0147060001 | MO: Operario incluye leyes sociales |  |  |  |  | h | 1 | 0.0559 | 26.98 | 1.51 |  | 24.22 | 2.76 | #N/A | #N/A
0147080001 | MO: Oficial incluye leyes sociales |  |  |  |  | h | 1 | 0.0559 | 22.6 | 1.26 |  | 19.13 | 3.47 | #N/A | #N/A
0147100001 | MO: Peon incluye leyes sociales |  |  |  |  | h | 1 | 0.0559 | 21.64 | 1.21 |  | 17.29 | 4.35 | #N/A | #N/A
0231160001 | Agua, incluye transporte a pie de obra (Camión cisterna y Motobomba) |  |  |  |  | m3 |  | 0.089 | 10 | 0.89 |  | 10 | 0 | #N/A | #N/A
0265050012 | Tapón de acero DN 300 mm |  |  |  |  | und |  | 0.002 | 603.99 | 1.21 |  | 603.99 | 0 | #N/A | #N/A
0337009001 | Herramientas manuales |  |  |  |  | %MO |  | 2 | 3.55 | 0.07 |  | 3.55 | 0 | #N/A | #N/A
0337020001 | Balde para prueba hidrostático incluye accesorios |  |  |  |  | h | 1 | 0.0559 | 0.35 | 0.02 |  | 0.35 | 0 | #N/A | #N/A
0348270001 | Equipo-bomba para prueba hidráulica tubería |  |  |  |  | h | 1 | 0.0559 | 3.44 | 0.19 |  | 3.44 | 0 | #N/A | #N/A
0348300001 | Motobomba 5 HP de 2" incluye manguera |  |  |  |  | h | 1 | 0.0559 | 9.02 | 0.5 |  | 9.02 | 0 | #N/A | #N/A
Partida |  |  | Prueba hidráulica de tubería agua potab. DN 400 | [6 empty] | 9.73 | 8.98 |  | 0.75 | #N/A | #N/A
Rendimiento | m/DIA | MO. | 116 | EQ. | 116 | Costo unitario directo por : m | [7 empty] | #N/A | #N/A
Código | Descripción Recurso |  |  |  |  | Unidad | Cuadrilla | Cantidad | Precio S/. | Parcial S/. |  |  |  | #N/A | #N/A
0147030001 | MO: Capataz incluye leyes sociales |  |  |  |  | h | 0.1 | 0.0069 | 31.26 | 0.22 |  | 28.68 | 2.58 | #N/A | #N/A
0147060001 | MO: Operario incluye leyes sociales |  |  |  |  | h | 1 | 0.069 | 26.98 | 1.86 |  | 24.22 | 2.76 | #N/A | #N/A
0147080001 | MO: Oficial incluye leyes sociales |  |  |  |  | h | 1 | 0.069 | 22.6 | 1.56 |  | 19.13 | 3.47 | #N/A | #N/A
0147100001 | MO: Peon incluye leyes sociales |  |  |  |  | h | 1 | 0.069 | 21.64 | 1.49 |  | 17.29 | 4.35 | #N/A | #N/A
0231160001 | Agua, incluye transporte a pie de obra (Camión cisterna y Motobomba) |  |  |  |  | m3 |  | 0.158 | 10 | 1.58 |  | 10 | 0 | #N/A | #N/A
0265050016 | Tapón de acero DN 400 mm |  |  |  |  | und |  | 0.002 | 1025.62 | 2.05 |  | 1025.62 | 0 | #N/A | #N/A
0337009001 | Herramientas manuales |  |  |  |  | %MO |  | 2 | 4.38 | 0.09 |  | 4.38 | 0 | #N/A | #N/A
0337020001 | Balde para prueba hidrostático incluye accesorios |  |  |  |  | h | 1 | 0.069 | 0.35 | 0.02 |  | 0.35 | 0 | #N/A | #N/A
0348270001 | Equipo-bomba para prueba hidráulica tubería |  |  |  |  | h | 1 | 0.069 | 3.44 | 0.24 |  | 3.44 | 0 | #N/A | #N/A
0348300001 | Motobomba 5 HP de 2" incluye manguera |  |  |  |  | h | 1 | 0.069 | 9.02 | 0.62 |  | 9.02 | 0 | #N/A | #N/A
Partida |  |  | Prueba hidráulica de tubería p/desague DN 200 | [6 empty] | 4.54 | 4.07 |  | 0.47 | #REF! | #REF!
Rendimiento | m/DIA | MO. | 180 | EQ. | 180 | Costo unitario directo por : m | [7 empty] | #N/A | #REF!
Código | Descripción Recurso |  |  |  |  | Unidad | Cuadrilla | Cantidad | Precio S/. | Parcial S/. |  |  |  | #N/A | #REF!
0147030001 | MO: Capataz incluye leyes sociales |  |  |  |  | h | 0.1 | 0.0044 | 31.26 | 0.14 |  | 28.68 | 2.58 | #N/A | #REF!
0147060001 | MO: Operario incluye leyes sociales |  |  |  |  | h | 1 | 0.0444 | 26.98 | 1.2 |  | 24.22 | 2.76 | #N/A | #REF!
0147080001 | MO: Oficial incluye leyes sociales |  |  |  |  | h | 1 | 0.0444 | 22.6 | 1 |  | 19.13 | 3.47 | #N/A | #REF!
0147100001 | MO: Peon incluye leyes sociales |  |  |  |  | h | 1 | 0.0444 | 21.64 | 0.96 |  | 17.29 | 4.35 | #N/A | #REF!
0231160001 | Agua, incluye transporte a pie de obra (Camión cisterna y Motobomba) |  |  |  |  | m3 |  | 0.069 | 10 | 0.69 |  | 10 | 0 | #N/A | #REF!
0265050008 | Tapón de acero DN 200 mm |  |  |  |  | und |  | 0.002 | 246.13 | 0.49 |  | 246.13 | 0 | #N/A | #REF!
0337009001 | Herramientas manuales |  |  |  |  | %MO |  | 2 | 2.83 | 0.06 |  | 2.83 | 0 | #N/A | #REF!
Partida |  |  | Prueba hidráulica de tubería p/desague DN 200 | [6 empty] | 4.54 | 4.07 |  | 0.47 | #REF! | #REF!
Rendimiento | m/DIA | MO. | 180 | EQ. | 180 | Costo unitario directo por : m | [7 empty] | #N/A | #REF!
Código | Descripción Recurso |  |  |  |  | Unidad | Cuadrilla | Cantidad | Precio S/. | Parcial S/. |  |  |  | #N/A | #REF!
0147030001 | MO: Capataz incluye leyes sociales |  |  |  |  | h | 0.1 | 0.0044 | 31.26 | 0.14 |  | 28.68 | 2.58 | #N/A | #REF!
0147060001 | MO: Operario incluye leyes sociales |  |  |  |  | h | 1 | 0.0444 | 26.98 | 1.2 |  | 24.22 | 2.76 | #N/A | #REF!
0147080001 | MO: Oficial incluye leyes sociales |  |  |  |  | h | 1 | 0.0444 | 22.6 | 1 |  | 19.13 | 3.47 | #N/A | #REF!
0147100001 | MO: Peon incluye leyes sociales |  |  |  |  | h | 1 | 0.0444 | 21.64 | 0.96 |  | 17.29 | 4.35 | #N/A | #REF!
0231160001 | Agua, incluye transporte a pie de obra (Camión cisterna y Motobomba) |  |  |  |  | m3 |  | 0.069 | 10 | 0.69 |  | 10 | 0 | #N/A | #REF!
0265050008 | Tapón de acero DN 200 mm |  |  |  |  | und |  | 0.002 | 246.13 | 0.49 |  | 246.13 | 0 | #N/A | #REF!
0337009001 | Herramientas manuales |  |  |  |  | %MO |  | 2 | 2.83 | 0.06 |  | 2.83 | 0 | #N/A | #REF!
Partida |  |  | Prueba hidráulica de tubería p/desague DN 250 | [6 empty] | 6.09 | 5.54 |  | 0.55 | #REF! | #REF!
Rendimiento | m/DIA | MO. | 160 | EQ. | 160 | Costo unitario directo por : m | [7 empty] | #N/A | #REF!
Código | Descripción Recurso |  |  |  |  | Unidad | Cuadrilla | Cantidad | Precio S/. | Parcial S/. |  |  |  | #N/A | #REF!
0147030001 | MO: Capataz incluye leyes sociales |  |  |  |  | h | 0.1 | 0.005 | 31.26 | 0.16 |  | 28.68 | 2.58 | #N/A | #REF!
0147060001 | MO: Operario incluye leyes sociales |  |  |  |  | h | 1 | 0.05 | 26.98 | 1.35 |  | 24.22 | 2.76 | #N/A | #REF!
0147080001 | MO: Oficial incluye leyes sociales |  |  |  |  | h | 1 | 0.05 | 22.6 | 1.13 |  | 19.13 | 3.47 | #N/A | #REF!
0147100001 | MO: Peon incluye leyes sociales |  |  |  |  | h | 1 | 0.05 | 21.64 | 1.08 |  | 17.29 | 4.35 | #N/A | #REF!
0231160001 | Agua, incluye transporte a pie de obra (Camión cisterna y Motobomba) |  |  |  |  | m3 |  | 0.091 | 10 | 0.91 |  | 10 | 0 | #N/A | #REF!
0265050010 | Tapón de acero DN 250 mm |  |  |  |  | und |  | 0.002 | 378.34 | 0.76 |  | 378.34 | 0 | #N/A | #REF!
0337009001 | Herramientas manuales |  |  |  |  | %MO |  | 2 | 3.17 | 0.06 |  | 3.17 | 0 | #N/A | #REF!
0337020001 | Balde para prueba hidrostático incluye accesorios |  |  |  |  | h | 1 | 0.05 | 0.35 | 0.02 |  | 0.35 | 0 | #N/A | #REF!
0348270001 | Equipo-bomba para prueba hidráulica tubería |  |  |  |  | h | 1 | 0.05 | 3.44 | 0.17 |  | 3.44 | 0 | #N/A | #REF!
0348300001 | Motobomba 5 HP de 2" incluye manguera |  |  |  |  | h | 1 | 0.05 | 9.02 | 0.45 |  | 9.02 | 0 | #N/A | #REF!
Partida |  |  | Prueba hidráulica de tubería agua para potable (incl. desinfección) DN 15 - 20 | [6 empty] | 1.45 | 1.29 |  | 0.16 | #REF! | #REF!
Rendimiento | m/DIA | MO. | 300 | EQ. | 300 | Costo unitario directo por : m | [7 empty] | #N/A | #REF!
Código | Descripción Recurso |  |  |  |  | Unidad | Cuadrilla | Cantidad | Precio S/. | Parcial S/. |  |  |  | #N/A | #REF!
0147030001 | MO: Capataz incluye leyes sociales |  |  |  |  | h | 0.1 | 0.0027 | 31.26 | 0.08 |  | 28.68 | 2.58 | #N/A | #REF!
0147060001 | MO: Operario incluye leyes sociales |  |  |  |  | h | 1 | 0.0267 | 26.98 | 0.72 |  | 24.22 | 2.76 | #N/A | #REF!
0147080001 | MO: Oficial incluye leyes sociales |  |  |  |  | h | 1 | 0.0267 | 22.6 | 0.6 |  | 19.13 | 3.47 | #N/A | #REF!
0231160001 | Agua, incluye transporte a pie de obra (Camión cisterna y Motobomba) |  |  |  |  | m3 |  | 0.001 | 10 | 0.01 |  | 10 | 0 | #N/A | #REF!
0231950012 | Hipoclorito de calcio al 70% |  |  |  |  | kg |  | 0.001 | 14.61 | 0.01 |  | 14.61 | 0 | #N/A | #REF!
0264050006 | Tapón fo. galvanizado UR DN 15 mm (m - h) |  |  |  |  | und |  | 0.002 | 1.26 | 0 |  | 1.26 | 0 | #N/A | #REF!
0337009001 | Herramientas manuales |  |  |  |  | %MO |  | 2 | 1.24 | 0.02 |  | 1.24 | 0 | #N/A | #REF!
0337020001 | Balde para prueba hidrostático incluye accesorios |  |  |  |  | h | 1 | 0.0267 | 0.35 | 0.01 |  | 0.35 | 0 | #N/A | #REF!
Partida |  |  | Prueba hidráulica de tubería agua potable (incl. desinfección) DN 50 - 65 | [6 empty] | 2.4 | 2.12 |  | 0.28 | #REF! | #REF!
Rendimiento | m/DIA | MO. | 300 | EQ. | 300 | Costo unitario directo por : m | [7 empty] | #N/A | #REF!
Código | Descripción Recurso |  |  |  |  | Unidad | Cuadrilla | Cantidad | Precio S/. | Parcial S/. |  |  |  | #N/A | #REF!
0147030001 | MO: Capataz incluye leyes sociales |  |  |  |  | h | 0.1 | 0.0027 | 31.26 | 0.08 |  | 28.68 | 2.58 | #N/A | #REF!
0147060001 | MO: Operario incluye leyes sociales |  |  |  |  | h | 1 | 0.0267 | 26.98 | 0.72 |  | 24.22 | 2.76 | #N/A | #REF!
0147080001 | MO: Oficial incluye leyes sociales |  |  |  |  | h | 1 | 0.0267 | 22.6 | 0.6 |  | 19.13 | 3.47 | #N/A | #REF!
0147100001 | MO: Peon incluye leyes sociales |  |  |  |  | h | 1 | 0.0267 | 21.64 | 0.58 |  | 17.29 | 4.35 | #N/A | #REF!
0231160001 | Agua, incluye transporte a pie de obra (Camión cisterna y Motobomba) |  |  |  |  | m3 |  | 0.003 | 10 | 0.03 |  | 10 | 0 | #N/A | #REF!
0231950012 | Hipoclorito de calcio al 70% |  |  |  |  | kg |  | 0.001 | 14.61 | 0.01 |  | 14.61 | 0 | #N/A | #REF!
0264050011 | Tapón fo. galvanizado UR DN 50 mm (m - h) |  |  |  |  | und |  | 0.002 | 6.78 | 0.01 |  | 6.78 | 0 | #N/A | #REF!
0337009001 | Herramientas manuales |  |  |  |  | %MO |  | 2 | 1.7 | 0.03 |  | 1.7 | 0 | #N/A | #REF!
0337020001 | Balde para prueba hidrostático incluye accesorios |  |  |  |  | h | 1 | 0.0267 | 0.35 | 0.01 |  | 0.35 | 0 | #N/A | #REF!
0348270001 | Equipo-bomba para prueba hidráulica tubería |  |  |  |  | h | 1 | 0.0267 | 3.44 | 0.09 |  | 3.44 | 0 | #N/A | #REF!
0348300001 | Motobomba 5 HP de 2" incluye manguera |  |  |  |  | h | 1 | 0.0267 | 9.02 | 0.24 |  | 9.02 | 0 | #N/A | #REF!
Partida |  |  | Prueba hidráulica de tubería agua potable (incl. desinfección) DN 80 | [6 empty] | 2.84 | 2.53 |  | 0.31 | #REF! | #REF!
Rendimiento | m/DIA | MO. | 270 | EQ. | 270 | Costo unitario directo por : m | [7 empty] | #N/A | #REF!
Código | Descripción Recurso |  |  |  |  | Unidad | Cuadrilla | Cantidad | Precio S/. | Parcial S/. |  |  |  | #N/A | #REF!
0147030001 | MO: Capataz incluye leyes sociales |  |  |  |  | h | 0.1 | 0.003 | 31.26 | 0.09 |  | 28.68 | 2.58 | #N/A | #REF!
0147060001 | MO: Operario incluye leyes sociales |  |  |  |  | h | 1 | 0.0296 | 26.98 | 0.8 |  | 24.22 | 2.76 | #N/A | #REF!
0147080001 | MO: Oficial incluye leyes sociales |  |  |  |  | h | 1 | 0.0296 | 22.6 | 0.67 |  | 19.13 | 3.47 | #N/A | #REF!
0147100001 | MO: Peon incluye leyes sociales |  |  |  |  | h | 1 | 0.0296 | 21.64 | 0.64 |  | 17.29 | 4.35 | #N/A | #REF!
0231160001 | Agua, incluye transporte a pie de obra (Camión cisterna y Motobomba) |  |  |  |  | m3 |  | 0.005 | 10 | 0.05 |  | 10 | 0 | #N/A | #REF!
0231950012 | Hipoclorito de calcio al 70% |  |  |  |  | kg |  | 0.001 | 14.61 | 0.01 |  | 14.61 | 0 | #N/A | #REF!
0265050003 | Tapón de acero DN 80 mm |  |  |  |  | und |  | 0.002 | 79.76 | 0.16 |  | 79.76 | 0 | #N/A | #REF!
0337009001 | Herramientas manuales |  |  |  |  | %MO |  | 2 | 1.89 | 0.04 |  | 1.89 | 0 | #N/A | #REF!
0337020001 | Balde para prueba hidrostático incluye accesorios |  |  |  |  | h | 1 | 0.0296 | 0.35 | 0.01 |  | 0.35 | 0 | #N/A | #REF!
0348270001 | Equipo-bomba para prueba hidráulica tubería |  |  |  |  | h | 1 | 0.0296 | 3.44 | 0.1 |  | 3.44 | 0 | #N/A | #REF!
0348300001 | Motobomba 5 HP de 2" incluye manguera |  |  |  |  | h | 1 | 0.0296 | 9.02 | 0.27 |  | 9.02 | 0 | #N/A | #REF!
Partida |  |  | Prueba hidráulica de tubería agua potable (incl. desinfección) DN 80 | [6 empty] | 2.84 | 2.53 |  | 0.31 | #REF! | #REF!
Rendimiento | m/DIA | MO. | 270 | EQ. | 270 | Costo unitario directo por : m | [7 empty] | #N/A | #REF!
Código | Descripción Recurso |  |  |  |  | Unidad | Cuadrilla | Cantidad | Precio S/. | Parcial S/. |  |  |  | #N/A | #REF!
0147030001 | MO: Capataz incluye leyes sociales |  |  |  |  | h | 0.1 | 0.003 | 31.26 | 0.09 |  | 28.68 | 2.58 | #N/A | #REF!
0147060001 | MO: Operario incluye leyes sociales |  |  |  |  | h | 1 | 0.0296 | 26.98 | 0.8 |  | 24.22 | 2.76 | #N/A | #REF!
0147080001 | MO: Oficial incluye leyes sociales |  |  |  |  | h | 1 | 0.0296 | 22.6 | 0.67 |  | 19.13 | 3.47 | #N/A | #REF!
0147100001 | MO: Peon incluye leyes sociales |  |  |  |  | h | 1 | 0.0296 | 21.64 | 0.64 |  | 17.29 | 4.35 | #N/A | #REF!
0231160001 | Agua, incluye transporte a pie de obra (Camión cisterna y Motobomba) |  |  |  |  | m3 |  | 0.005 | 10 | 0.05 |  | 10 | 0 | #N/A | #REF!
0231950012 | Hipoclorito de calcio al 70% |  |  |  |  | kg |  | 0.001 | 14.61 | 0.01 |  | 14.61 | 0 | #N/A | #REF!
0265050003 | Tapón de acero DN 80 mm |  |  |  |  | und |  | 0.002 | 79.76 | 0.16 |  | 79.76 | 0 | #N/A | #REF!
0337009001 | Herramientas manuales |  |  |  |  | %MO |  | 2 | 1.89 | 0.04 |  | 1.89 | 0 | #N/A | #REF!
0337020001 | Balde para prueba hidrostático incluye accesorios |  |  |  |  | h | 1 | 0.0296 | 0.35 | 0.01 |  | 0.35 | 0 | #N/A | #REF!
0348270001 | Equipo-bomba para prueba hidráulica tubería |  |  |  |  | h | 1 | 0.0296 | 3.44 | 0.1 |  | 3.44 | 0 | #N/A | #REF!
0348300001 | Motobomba 5 HP de 2" incluye manguera |  |  |  |  | h | 1 | 0.0296 | 9.02 | 0.27 |  | 9.02 | 0 | #N/A | #REF!
Partida |  |  | Prueba hidráulica de tubería agua potable (incl. desinfección) DN 80 | [6 empty] | 2.84 | 2.53 |  | 0.31 | #REF! | #REF!
Rendimiento | m/DIA | MO. | 270 | EQ. | 270 | Costo unitario directo por : m | [7 empty] | #N/A | #REF!
Código | Descripción Recurso |  |  |  |  | Unidad | Cuadrilla | Cantidad | Precio S/. | Parcial S/. |  |  |  | #N/A | #REF!
0147030001 | MO: Capataz incluye leyes sociales |  |  |  |  | h | 0.1 | 0.003 | 31.26 | 0.09 |  | 28.68 | 2.58 | #N/A | #REF!
0147060001 | MO: Operario incluye leyes sociales |  |  |  |  | h | 1 | 0.0296 | 26.98 | 0.8 |  | 24.22 | 2.76 | #N/A | #REF!
0147080001 | MO: Oficial incluye leyes sociales |  |  |  |  | h | 1 | 0.0296 | 22.6 | 0.67 |  | 19.13 | 3.47 | #N/A | #REF!
0147100001 | MO: Peon incluye leyes sociales |  |  |  |  | h | 1 | 0.0296 | 21.64 | 0.64 |  | 17.29 | 4.35 | #N/A | #REF!
0231160001 | Agua, incluye transporte a pie de obra (Camión cisterna y Motobomba) |  |  |  |  | m3 |  | 0.005 | 10 | 0.05 |  | 10 | 0 | #N/A | #REF!
0231950012 | Hipoclorito de calcio al 70% |  |  |  |  | kg |  | 0.001 | 14.61 | 0.01 |  | 14.61 | 0 | #N/A | #REF!
0265050003 | Tapón de acero DN 80 mm |  |  |  |  | und |  | 0.002 | 79.76 | 0.16 |  | 79.76 | 0 | #N/A | #REF!
0337009001 | Herramientas manuales |  |  |  |  | %MO |  | 2 | 1.89 | 0.04 |  | 1.89 | 0 | #N/A | #REF!
0337020001 | Balde para prueba hidrostático incluye accesorios |  |  |  |  | h | 1 | 0.0296 | 0.35 | 0.01 |  | 0.35 | 0 | #N/A | #REF!
0348270001 | Equipo-bomba para prueba hidráulica tubería |  |  |  |  | h | 1 | 0.0296 | 3.44 | 0.1 |  | 3.44 | 0 | #N/A | #REF!
0348300001 | Motobomba 5 HP de 2" incluye manguera |  |  |  |  | h | 1 | 0.0296 | 9.02 | 0.27 |  | 9.02 | 0 | #N/A | #REF!
Partida |  |  | Prueba hidráulica de tubería agua potable (incl. desinfección) DN 100 | [6 empty] | 3.21 | 2.86 |  | 0.35 | #REF! | #REF!
Rendimiento | m/DIA | MO. | 243 | EQ. | 243 | Costo unitario directo por : m | [7 empty] | #N/A | #REF!
Código | Descripción Recurso |  |  |  |  | Unidad | Cuadrilla | Cantidad | Precio S/. | Parcial S/. |  |  |  | #N/A | #REF!
0147030001 | MO: Capataz incluye leyes sociales |  |  |  |  | h | 0.1 | 0.0033 | 31.26 | 0.1 |  | 28.68 | 2.58 | #N/A | #REF!
0147060001 | MO: Operario incluye leyes sociales |  |  |  |  | h | 1 | 0.0329 | 26.98 | 0.89 |  | 24.22 | 2.76 | #N/A | #REF!
0147080001 | MO: Oficial incluye leyes sociales |  |  |  |  | h | 1 | 0.0329 | 22.6 | 0.74 |  | 19.13 | 3.47 | #N/A | #REF!
0147100001 | MO: Peon incluye leyes sociales |  |  |  |  | h | 1 | 0.0329 | 21.64 | 0.71 |  | 17.29 | 4.35 | #N/A | #REF!
0231160001 | Agua, incluye transporte a pie de obra (Camión cisterna y Motobomba) |  |  |  |  | m3 |  | 0.01 | 10 | 0.1 |  | 10 | 0 | #N/A | #REF!
0231950012 | Hipoclorito de calcio al 70% |  |  |  |  | kg |  | 0.001 | 14.61 | 0.01 |  | 14.61 | 0 | #N/A | #REF!
0265050004 | Tapón de acero DN 100 mm |  |  |  |  | und |  | 0.002 | 98.01 | 0.2 |  | 98.01 | 0 | #N/A | #REF!
0337009001 | Herramientas manuales |  |  |  |  | %MO |  | 2 | 2.09 | 0.04 |  | 2.09 | 0 | #N/A | #REF!
0337020001 | Balde para prueba hidrostático incluye accesorios |  |  |  |  | h | 1 | 0.0329 | 0.35 | 0.01 |  | 0.35 | 0 | #N/A | #REF!
0348270001 | Equipo-bomba para prueba hidráulica tubería |  |  |  |  | h | 1 | 0.0329 | 3.44 | 0.11 |  | 3.44 | 0 | #N/A | #REF!
0348300001 | Motobomba 5 HP de 2" incluye manguera |  |  |  |  | h | 1 | 0.0329 | 9.02 | 0.3 |  | 9.02 | 0 | #N/A | #REF!
Partida |  |  | Prueba hidráulica de tubería agua potable (incl. desinfección) DN 100 | [6 empty] | 3.21 | 2.86 |  | 0.35 | #REF! | #REF!
Rendimiento | m/DIA | MO. | 243 | EQ. | 243 | Costo unitario directo por : m | [7 empty] | #N/A | #REF!
Código | Descripción Recurso |  |  |  |  | Unidad | Cuadrilla | Cantidad | Precio S/. | Parcial S/. |  |  |  | #N/A | #REF!
0147030001 | MO: Capataz incluye leyes sociales |  |  |  |  | h | 0.1 | 0.0033 | 31.26 | 0.1 |  | 28.68 | 2.58 | #N/A | #REF!
0147060001 | MO: Operario incluye leyes sociales |  |  |  |  | h | 1 | 0.0329 | 26.98 | 0.89 |  | 24.22 | 2.76 | #N/A | #REF!
0147080001 | MO: Oficial incluye leyes sociales |  |  |  |  | h | 1 | 0.0329 | 22.6 | 0.74 |  | 19.13 | 3.47 | #N/A | #REF!
0147100001 | MO: Peon incluye leyes sociales |  |  |  |  | h | 1 | 0.0329 | 21.64 | 0.71 |  | 17.29 | 4.35 | #N/A | #REF!
0231160001 | Agua, incluye transporte a pie de obra (Camión cisterna y Motobomba) |  |  |  |  | m3 |  | 0.01 | 10 | 0.1 |  | 10 | 0 | #N/A | #REF!
0231950012 | Hipoclorito de calcio al 70% |  |  |  |  | kg |  | 0.001 | 14.61 | 0.01 |  | 14.61 | 0 | #N/A | #REF!
0265050004 | Tapón de acero DN 100 mm |  |  |  |  | und |  | 0.002 | 98.01 | 0.2 |  | 98.01 | 0 | #N/A | #REF!
0337009001 | Herramientas manuales |  |  |  |  | %MO |  | 2 | 2.09 | 0.04 |  | 2.09 | 0 | #N/A | #REF!
0337020001 | Balde para prueba hidrostático incluye accesorios |  |  |  |  | h | 1 | 0.0329 | 0.35 | 0.01 |  | 0.35 | 0 | #N/A | #REF!
0348270001 | Equipo-bomba para prueba hidráulica tubería |  |  |  |  | h | 1 | 0.0329 | 3.44 | 0.11 |  | 3.44 | 0 | #N/A | #REF!
0348300001 | Motobomba 5 HP de 2" incluye manguera |  |  |  |  | h | 1 | 0.0329 | 9.02 | 0.3 |  | 9.02 | 0 | #N/A | #REF!
Partida |  |  | Prueba hidráulica de tubería agua potable (incl. desinfección) DN 100 | [6 empty] | 3.21 | 2.86 |  | 0.35 | #REF! | #REF!
Rendimiento | m/DIA | MO. | 243 | EQ. | 243 | Costo unitario directo por : m | [7 empty] | #N/A | #REF!
Código | Descripción Recurso |  |  |  |  | Unidad | Cuadrilla | Cantidad | Precio S/. | Parcial S/. |  |  |  | #N/A | #REF!
0147030001 | MO: Capataz incluye leyes sociales |  |  |  |  | h | 0.1 | 0.0033 | 31.26 | 0.1 |  | 28.68 | 2.58 | #N/A | #REF!
0147060001 | MO: Operario incluye leyes sociales |  |  |  |  | h | 1 | 0.0329 | 26.98 | 0.89 |  | 24.22 | 2.76 | #N/A | #REF!
0147080001 | MO: Oficial incluye leyes sociales |  |  |  |  | h | 1 | 0.0329 | 22.6 | 0.74 |  | 19.13 | 3.47 | #N/A | #REF!
0147100001 | MO: Peon incluye leyes sociales |  |  |  |  | h | 1 | 0.0329 | 21.64 | 0.71 |  | 17.29 | 4.35 | #N/A | #REF!
0231160001 | Agua, incluye transporte a pie de obra (Camión cisterna y Motobomba) |  |  |  |  | m3 |  | 0.01 | 10 | 0.1 |  | 10 | 0 | #N/A | #REF!
0231950012 | Hipoclorito de calcio al 70% |  |  |  |  | kg |  | 0.001 | 14.61 | 0.01 |  | 14.61 | 0 | #N/A | #REF!
0265050004 | Tapón de acero DN 100 mm |  |  |  |  | und |  | 0.002 | 98.01 | 0.2 |  | 98.01 | 0 | #N/A | #REF!
0337009001 | Herramientas manuales |  |  |  |  | %MO |  | 2 | 2.09 | 0.04 |  | 2.09 | 0 | #N/A | #REF!
0337020001 | Balde para prueba hidrostático incluye accesorios |  |  |  |  | h | 1 | 0.0329 | 0.35 | 0.01 |  | 0.35 | 0 | #N/A | #REF!
0348270001 | Equipo-bomba para prueba hidráulica tubería |  |  |  |  | h | 1 | 0.0329 | 3.44 | 0.11 |  | 3.44 | 0 | #N/A | #REF!
0348300001 | Motobomba 5 HP de 2" incluye manguera |  |  |  |  | h | 1 | 0.0329 | 9.02 | 0.3 |  | 9.02 | 0 | #N/A | #REF!
Partida |  |  | Prueba hidráulica de tubería agua potable (incl. desinfección) DN 150 | [6 empty] | 4.17 | 3.72 |  | 0.45 | #REF! | #REF!
Rendimiento | m/DIA | MO. | 197 | EQ. | 197 | Costo unitario directo por : m | [7 empty] | #N/A | #REF!
Código | Descripción Recurso |  |  |  |  | Unidad | Cuadrilla | Cantidad | Precio S/. | Parcial S/. |  |  |  | #N/A | #REF!
0147030001 | MO: Capataz incluye leyes sociales |  |  |  |  | h | 0.1 | 0.0041 | 31.26 | 0.13 |  | 28.68 | 2.58 | #N/A | #REF!
0147060001 | MO: Operario incluye leyes sociales |  |  |  |  | h | 1 | 0.0406 | 26.98 | 1.1 |  | 24.22 | 2.76 | #N/A | #REF!
0147080001 | MO: Oficial incluye leyes sociales |  |  |  |  | h | 1 | 0.0406 | 22.6 | 0.92 |  | 19.13 | 3.47 | #N/A | #REF!
0147100001 | MO: Peon incluye leyes sociales |  |  |  |  | h | 1 | 0.0406 | 21.64 | 0.88 |  | 17.29 | 4.35 | #N/A | #REF!
0231160001 | Agua, incluye transporte a pie de obra (Camión cisterna y Motobomba) |  |  |  |  | m3 |  | 0.023 | 10 | 0.23 |  | 10 | 0 | #N/A | #REF!
0231950012 | Hipoclorito de calcio al 70% |  |  |  |  | kg |  | 0.001 | 14.61 | 0.01 |  | 14.61 | 0 | #N/A | #REF!
0265050006 | Tapón de acero DN 150 mm |  |  |  |  | und |  | 0.002 | 164.09 | 0.33 |  | 164.09 | 0 | #N/A | #REF!
0337009001 | Herramientas manuales |  |  |  |  | %MO |  | 2 | 2.58 | 0.05 |  | 2.58 | 0 | #N/A | #REF!
0337020001 | Balde para prueba hidrostático incluye accesorios |  |  |  |  | h | 1 | 0.0406 | 0.35 | 0.01 |  | 0.35 | 0 | #N/A | #REF!
0348270001 | Equipo-bomba para prueba hidráulica tubería |  |  |  |  | h | 1 | 0.0406 | 3.44 | 0.14 |  | 3.44 | 0 | #N/A | #REF!
0348300001 | Motobomba 5 HP de 2" incluye manguera |  |  |  |  | h | 1 | 0.0406 | 9.02 | 0.37 |  | 9.02 | 0 | #N/A | #REF!
Partida |  |  | Prueba hidráulica de tubería agua potable (incl. desinfección) DN 150 | [6 empty] | 4.17 | 3.72 |  | 0.45 | #REF! | #REF!
Rendimiento | m/DIA | MO. | 197 | EQ. | 197 | Costo unitario directo por : m | [7 empty] | #N/A | #REF!
Código | Descripción Recurso |  |  |  |  | Unidad | Cuadrilla | Cantidad | Precio S/. | Parcial S/. |  |  |  | #N/A | #REF!
0147030001 | MO: Capataz incluye leyes sociales |  |  |  |  | h | 0.1 | 0.0041 | 31.26 | 0.13 |  | 28.68 | 2.58 | #N/A | #REF!
0147060001 | MO: Operario incluye leyes sociales |  |  |  |  | h | 1 | 0.0406 | 26.98 | 1.1 |  | 24.22 | 2.76 | #N/A | #REF!
0147080001 | MO: Oficial incluye leyes sociales |  |  |  |  | h | 1 | 0.0406 | 22.6 | 0.92 |  | 19.13 | 3.47 | #N/A | #REF!
0147100001 | MO: Peon incluye leyes sociales |  |  |  |  | h | 1 | 0.0406 | 21.64 | 0.88 |  | 17.29 | 4.35 | #N/A | #REF!
0231160001 | Agua, incluye transporte a pie de obra (Camión cisterna y Motobomba) |  |  |  |  | m3 |  | 0.023 | 10 | 0.23 |  | 10 | 0 | #N/A | #REF!
0231950012 | Hipoclorito de calcio al 70% |  |  |  |  | kg |  | 0.001 | 14.61 | 0.01 |  | 14.61 | 0 | #N/A | #REF!
0265050006 | Tapón de acero DN 150 mm |  |  |  |  | und |  | 0.002 | 164.09 | 0.33 |  | 164.09 | 0 | #N/A | #REF!
0337009001 | Herramientas manuales |  |  |  |  | %MO |  | 2 | 2.58 | 0.05 |  | 2.58 | 0 | #N/A | #REF!
0337020001 | Balde para prueba hidrostático incluye accesorios |  |  |  |  | h | 1 | 0.0406 | 0.35 | 0.01 |  | 0.35 | 0 | #N/A | #REF!
0348270001 | Equipo-bomba para prueba hidráulica tubería |  |  |  |  | h | 1 | 0.0406 | 3.44 | 0.14 |  | 3.44 | 0 | #N/A | #REF!
0348300001 | Motobomba 5 HP de 2" incluye manguera |  |  |  |  | h | 1 | 0.0406 | 9.02 | 0.37 |  | 9.02 | 0 | #N/A | #REF!
Partida |  |  | Prueba hidráulica de tubería agua potable (incl. desinfección) DN 150 | [6 empty] | 4.17 | 3.72 |  | 0.45 | #REF! | #REF!
Rendimiento | m/DIA | MO. | 197 | EQ. | 197 | Costo unitario directo por : m | [7 empty] | #N/A | #REF!
Código | Descripción Recurso |  |  |  |  | Unidad | Cuadrilla | Cantidad | Precio S/. | Parcial S/. |  |  |  | #N/A | #REF!
0147030001 | MO: Capataz incluye leyes sociales |  |  |  |  | h | 0.1 | 0.0041 | 31.26 | 0.13 |  | 28.68 | 2.58 | #N/A | #REF!
0147060001 | MO: Operario incluye leyes sociales |  |  |  |  | h | 1 | 0.0406 | 26.98 | 1.1 |  | 24.22 | 2.76 | #N/A | #REF!
0147080001 | MO: Oficial incluye leyes sociales |  |  |  |  | h | 1 | 0.0406 | 22.6 | 0.92 |  | 19.13 | 3.47 | #N/A | #REF!
0147100001 | MO: Peon incluye leyes sociales |  |  |  |  | h | 1 | 0.0406 | 21.64 | 0.88 |  | 17.29 | 4.35 | #N/A | #REF!
0231160001 | Agua, incluye transporte a pie de obra (Camión cisterna y Motobomba) |  |  |  |  | m3 |  | 0.023 | 10 | 0.23 |  | 10 | 0 | #N/A | #REF!
0231950012 | Hipoclorito de calcio al 70% |  |  |  |  | kg |  | 0.001 | 14.61 | 0.01 |  | 14.61 | 0 | #N/A | #REF!
0265050006 | Tapón de acero DN 150 mm |  |  |  |  | und |  | 0.002 | 164.09 | 0.33 |  | 164.09 | 0 | #N/A | #REF!
0337009001 | Herramientas manuales |  |  |  |  | %MO |  | 2 | 2.58 | 0.05 |  | 2.58 | 0 | #N/A | #REF!
0337020001 | Balde para prueba hidrostático incluye accesorios |  |  |  |  | h | 1 | 0.0406 | 0.35 | 0.01 |  | 0.35 | 0 | #N/A | #REF!
0348270001 | Equipo-bomba para prueba hidráulica tubería |  |  |  |  | h | 1 | 0.0406 | 3.44 | 0.14 |  | 3.44 | 0 | #N/A | #REF!
0348300001 | Motobomba 5 HP de 2" incluye manguera |  |  |  |  | h | 1 | 0.0406 | 9.02 | 0.37 |  | 9.02 | 0 | #N/A | #REF!
Partida |  |  | Prueba hidráulica de tubería agua potable (incl. desinfección) DN 200 | [6 empty] | 4.92 | 4.42 |  | 0.5 | #REF! | #REF!
Rendimiento | m/DIA | MO. | 177 | EQ. | 177 | Costo unitario directo por : m | [7 empty] | #N/A | #REF!
Código | Descripción Recurso |  |  |  |  | Unidad | Cuadrilla | Cantidad | Precio S/. | Parcial S/. |  |  |  | #N/A | #REF!
0147030001 | MO: Capataz incluye leyes sociales |  |  |  |  | h | 0.1 | 0.0045 | 31.26 | 0.14 |  | 28.68 | 2.58 | #N/A | #REF!
0147060001 | MO: Operario incluye leyes sociales |  |  |  |  | h | 1 | 0.0452 | 26.98 | 1.22 |  | 24.22 | 2.76 | #N/A | #REF!
0147080001 | MO: Oficial incluye leyes sociales |  |  |  |  | h | 1 | 0.0452 | 22.6 | 1.02 |  | 19.13 | 3.47 | #N/A | #REF!
0147100001 | MO: Peon incluye leyes sociales |  |  |  |  | h | 1 | 0.0452 | 21.64 | 0.98 |  | 17.29 | 4.35 | #N/A | #REF!
0231160001 | Agua, incluye transporte a pie de obra (Camión cisterna y Motobomba) |  |  |  |  | m3 |  | 0.039 | 10 | 0.39 |  | 10 | 0 | #N/A | #REF!
0231950012 | Hipoclorito de calcio al 70% |  |  |  |  | kg |  | 0.002 | 14.61 | 0.03 |  | 14.61 | 0 | #N/A | #REF!
0265050008 | Tapón de acero DN 200 mm |  |  |  |  | und |  | 0.002 | 246.13 | 0.49 |  | 246.13 | 0 | #N/A | #REF!
0337009001 | Herramientas manuales |  |  |  |  | %MO |  | 2 | 2.86 | 0.06 |  | 2.86 | 0 | #N/A | #REF!
0337020001 | Balde para prueba hidrostático incluye accesorios |  |  |  |  | h | 1 | 0.0452 | 0.35 | 0.02 |  | 0.35 | 0 | #N/A | #REF!
0348270001 | Equipo-bomba para prueba hidráulica tubería |  |  |  |  | h | 1 | 0.0452 | 3.44 | 0.16 |  | 3.44 | 0 | #N/A | #REF!
0348300001 | Motobomba 5 HP de 2" incluye manguera |  |  |  |  | h | 1 | 0.0452 | 9.02 | 0.41 |  | 9.02 | 0 | #N/A | #REF!
Partida |  |  | Prueba hidráulica de tubería agua potable (incl. desinfección) DN 200 | [6 empty] | 4.92 | 4.42 |  | 0.5 | #REF! | #REF!
Rendimiento | m/DIA | MO. | 177 | EQ. | 177 | Costo unitario directo por : m | [7 empty] | #N/A | #REF!
Código | Descripción Recurso |  |  |  |  | Unidad | Cuadrilla | Cantidad | Precio S/. | Parcial S/. |  |  |  | #N/A | #REF!
0147030001 | MO: Capataz incluye leyes sociales |  |  |  |  | h | 0.1 | 0.0045 | 31.26 | 0.14 |  | 28.68 | 2.58 | #N/A | #REF!
0147060001 | MO: Operario incluye leyes sociales |  |  |  |  | h | 1 | 0.0452 | 26.98 | 1.22 |  | 24.22 | 2.76 | #N/A | #REF!
0147080001 | MO: Oficial incluye leyes sociales |  |  |  |  | h | 1 | 0.0452 | 22.6 | 1.02 |  | 19.13 | 3.47 | #N/A | #REF!
0147100001 | MO: Peon incluye leyes sociales |  |  |  |  | h | 1 | 0.0452 | 21.64 | 0.98 |  | 17.29 | 4.35 | #N/A | #REF!
0231160001 | Agua, incluye transporte a pie de obra (Camión cisterna y Motobomba) |  |  |  |  | m3 |  | 0.039 | 10 | 0.39 |  | 10 | 0 | #N/A | #REF!
0231950012 | Hipoclorito de calcio al 70% |  |  |  |  | kg |  | 0.002 | 14.61 | 0.03 |  | 14.61 | 0 | #N/A | #REF!
0265050008 | Tapón de acero DN 200 mm |  |  |  |  | und |  | 0.002 | 246.13 | 0.49 |  | 246.13 | 0 | #N/A | #REF!
0337009001 | Herramientas manuales |  |  |  |  | %MO |  | 2 | 2.86 | 0.06 |  | 2.86 | 0 | #N/A | #REF!
0337020001 | Balde para prueba hidrostático incluye accesorios |  |  |  |  | h | 1 | 0.0452 | 0.35 | 0.02 |  | 0.35 | 0 | #N/A | #REF!
0348270001 | Equipo-bomba para prueba hidráulica tubería |  |  |  |  | h | 1 | 0.0452 | 3.44 | 0.16 |  | 3.44 | 0 | #N/A | #REF!
0348300001 | Motobomba 5 HP de 2" incluye manguera |  |  |  |  | h | 1 | 0.0452 | 9.02 | 0.41 |  | 9.02 | 0 | #N/A | #REF!
Partida |  |  | Prueba hidráulica de tubería agua potable (incl. desinfección) DN 200 | [6 empty] | 4.92 | 4.42 |  | 0.5 | #REF! | #REF!
Rendimiento | m/DIA | MO. | 177 | EQ. | 177 | Costo unitario directo por : m | [7 empty] | #N/A | #REF!
Código | Descripción Recurso |  |  |  |  | Unidad | Cuadrilla | Cantidad | Precio S/. | Parcial S/. |  |  |  | #N/A | #REF!
0147030001 | MO: Capataz incluye leyes sociales |  |  |  |  | h | 0.1 | 0.0045 | 31.26 | 0.14 |  | 28.68 | 2.58 | #N/A | #REF!
0147060001 | MO: Operario incluye leyes sociales |  |  |  |  | h | 1 | 0.0452 | 26.98 | 1.22 |  | 24.22 | 2.76 | #N/A | #REF!
0147080001 | MO: Oficial incluye leyes sociales |  |  |  |  | h | 1 | 0.0452 | 22.6 | 1.02 |  | 19.13 | 3.47 | #N/A | #REF!
0147100001 | MO: Peon incluye leyes sociales |  |  |  |  | h | 1 | 0.0452 | 21.64 | 0.98 |  | 17.29 | 4.35 | #N/A | #REF!
0231160001 | Agua, incluye transporte a pie de obra (Camión cisterna y Motobomba) |  |  |  |  | m3 |  | 0.039 | 10 | 0.39 |  | 10 | 0 | #N/A | #REF!
0231950012 | Hipoclorito de calcio al 70% |  |  |  |  | kg |  | 0.002 | 14.61 | 0.03 |  | 14.61 | 0 | #N/A | #REF!
0265050008 | Tapón de acero DN 200 mm |  |  |  |  | und |  | 0.002 | 246.13 | 0.49 |  | 246.13 | 0 | #N/A | #REF!
0337009001 | Herramientas manuales |  |  |  |  | %MO |  | 2 | 2.86 | 0.06 |  | 2.86 | 0 | #N/A | #REF!
0337020001 | Balde para prueba hidrostático incluye accesorios |  |  |  |  | h | 1 | 0.0452 | 0.35 | 0.02 |  | 0.35 | 0 | #N/A | #REF!
0348270001 | Equipo-bomba para prueba hidráulica tubería |  |  |  |  | h | 1 | 0.0452 | 3.44 | 0.16 |  | 3.44 | 0 | #N/A | #REF!
0348300001 | Motobomba 5 HP de 2" incluye manguera |  |  |  |  | h | 1 | 0.0452 | 9.02 | 0.41 |  | 9.02 | 0 | #N/A | #REF!
Partida |  |  | Prueba hidráulica de tubería agua potable (incl. desinfección) DN 200 | [6 empty] | 4.92 | 4.42 |  | 0.5 | #REF! | #REF!
Rendimiento | m/DIA | MO. | 177 | EQ. | 177 | Costo unitario directo por : m | [7 empty] | #N/A | #REF!
Código | Descripción Recurso |  |  |  |  | Unidad | Cuadrilla | Cantidad | Precio S/. | Parcial S/. |  |  |  | #N/A | #REF!
0147030001 | MO: Capataz incluye leyes sociales |  |  |  |  | h | 0.1 | 0.0045 | 31.26 | 0.14 |  | 28.68 | 2.58 | #N/A | #REF!
0147060001 | MO: Operario incluye leyes sociales |  |  |  |  | h | 1 | 0.0452 | 26.98 | 1.22 |  | 24.22 | 2.76 | #N/A | #REF!
0147080001 | MO: Oficial incluye leyes sociales |  |  |  |  | h | 1 | 0.0452 | 22.6 | 1.02 |  | 19.13 | 3.47 | #N/A | #REF!
0147100001 | MO: Peon incluye leyes sociales |  |  |  |  | h | 1 | 0.0452 | 21.64 | 0.98 |  | 17.29 | 4.35 | #N/A | #REF!
0231160001 | Agua, incluye transporte a pie de obra (Camión cisterna y Motobomba) |  |  |  |  | m3 |  | 0.039 | 10 | 0.39 |  | 10 | 0 | #N/A | #REF!
0231950012 | Hipoclorito de calcio al 70% |  |  |  |  | kg |  | 0.002 | 14.61 | 0.03 |  | 14.61 | 0 | #N/A | #REF!
0265050008 | Tapón de acero DN 200 mm |  |  |  |  | und |  | 0.002 | 246.13 | 0.49 |  | 246.13 | 0 | #N/A | #REF!
0337009001 | Herramientas manuales |  |  |  |  | %MO |  | 2 | 2.86 | 0.06 |  | 2.86 | 0 | #N/A | #REF!
0337020001 | Balde para prueba hidrostático incluye accesorios |  |  |  |  | h | 1 | 0.0452 | 0.35 | 0.02 |  | 0.35 | 0 | #N/A | #REF!
0348270001 | Equipo-bomba para prueba hidráulica tubería |  |  |  |  | h | 1 | 0.0452 | 3.44 | 0.16 |  | 3.44 | 0 | #N/A | #REF!
0348300001 | Motobomba 5 HP de 2" incluye manguera |  |  |  |  | h | 1 | 0.0452 | 9.02 | 0.41 |  | 9.02 | 0 | #N/A | #REF!
Partida |  |  | Prueba hidráulica de tubería agua potable (incl. desinfección) DN 200 | [6 empty] | 4.92 | 4.42 |  | 0.5 | #REF! | #REF!
Rendimiento | m/DIA | MO. | 177 | EQ. | 177 | Costo unitario directo por : m | [7 empty] | #N/A | #REF!
Código | Descripción Recurso |  |  |  |  | Unidad | Cuadrilla | Cantidad | Precio S/. | Parcial S/. |  |  |  | #N/A | #REF!
0147030001 | MO: Capataz incluye leyes sociales |  |  |  |  | h | 0.1 | 0.0045 | 31.26 | 0.14 |  | 28.68 | 2.58 | #N/A | #REF!
0147060001 | MO: Operario incluye leyes sociales |  |  |  |  | h | 1 | 0.0452 | 26.98 | 1.22 |  | 24.22 | 2.76 | #N/A | #REF!
0147080001 | MO: Oficial incluye leyes sociales |  |  |  |  | h | 1 | 0.0452 | 22.6 | 1.02 |  | 19.13 | 3.47 | #N/A | #REF!
0147100001 | MO: Peon incluye leyes sociales |  |  |  |  | h | 1 | 0.0452 | 21.64 | 0.98 |  | 17.29 | 4.35 | #N/A | #REF!
0231160001 | Agua, incluye transporte a pie de obra (Camión cisterna y Motobomba) |  |  |  |  | m3 |  | 0.039 | 10 | 0.39 |  | 10 | 0 | #N/A | #REF!
0231950012 | Hipoclorito de calcio al 70% |  |  |  |  | kg |  | 0.002 | 14.61 | 0.03 |  | 14.61 | 0 | #N/A | #REF!
0265050008 | Tapón de acero DN 200 mm |  |  |  |  | und |  | 0.002 | 246.13 | 0.49 |  | 246.13 | 0 | #N/A | #REF!
0337009001 | Herramientas manuales |  |  |  |  | %MO |  | 2 | 2.86 | 0.06 |  | 2.86 | 0 | #N/A | #REF!
0337020001 | Balde para prueba hidrostático incluye accesorios |  |  |  |  | h | 1 | 0.0452 | 0.35 | 0.02 |  | 0.35 | 0 | #N/A | #REF!
0348270001 | Equipo-bomba para prueba hidráulica tubería |  |  |  |  | h | 1 | 0.0452 | 3.44 | 0.16 |  | 3.44 | 0 | #N/A | #REF!
0348300001 | Motobomba 5 HP de 2" incluye manguera |  |  |  |  | h | 1 | 0.0452 | 9.02 | 0.41 |  | 9.02 | 0 | #N/A | #REF!
Partida |  |  | Prueba hidráulica de tubería agua potable (incl. desinfección) DN 200 | [6 empty] | 4.92 | 4.42 |  | 0.5 | #REF! | #REF!
Rendimiento | m/DIA | MO. | 177 | EQ. | 177 | Costo unitario directo por : m | [7 empty] | #N/A | #REF!
Código | Descripción Recurso |  |  |  |  | Unidad | Cuadrilla | Cantidad | Precio S/. | Parcial S/. |  |  |  | #N/A | #REF!
0147030001 | MO: Capataz incluye leyes sociales |  |  |  |  | h | 0.1 | 0.0045 | 31.26 | 0.14 |  | 28.68 | 2.58 | #N/A | #REF!
0147060001 | MO: Operario incluye leyes sociales |  |  |  |  | h | 1 | 0.0452 | 26.98 | 1.22 |  | 24.22 | 2.76 | #N/A | #REF!
0147080001 | MO: Oficial incluye leyes sociales |  |  |  |  | h | 1 | 0.0452 | 22.6 | 1.02 |  | 19.13 | 3.47 | #N/A | #REF!
0147100001 | MO: Peon incluye leyes sociales |  |  |  |  | h | 1 | 0.0452 | 21.64 | 0.98 |  | 17.29 | 4.35 | #N/A | #REF!
0231160001 | Agua, incluye transporte a pie de obra (Camión cisterna y Motobomba) |  |  |  |  | m3 |  | 0.039 | 10 | 0.39 |  | 10 | 0 | #N/A | #REF!
0231950012 | Hipoclorito de calcio al 70% |  |  |  |  | kg |  | 0.002 | 14.61 | 0.03 |  | 14.61 | 0 | #N/A | #REF!
0265050008 | Tapón de acero DN 200 mm |  |  |  |  | und |  | 0.002 | 246.13 | 0.49 |  | 246.13 | 0 | #N/A | #REF!
0337009001 | Herramientas manuales |  |  |  |  | %MO |  | 2 | 2.86 | 0.06 |  | 2.86 | 0 | #N/A | #REF!
0337020001 | Balde para prueba hidrostático incluye accesorios |  |  |  |  | h | 1 | 0.0452 | 0.35 | 0.02 |  | 0.35 | 0 | #N/A | #REF!
0348270001 | Equipo-bomba para prueba hidráulica tubería |  |  |  |  | h | 1 | 0.0452 | 3.44 | 0.16 |  | 3.44 | 0 | #N/A | #REF!
0348300001 | Motobomba 5 HP de 2" incluye manguera |  |  |  |  | h | 1 | 0.0452 | 9.02 | 0.41 |  | 9.02 | 0 | #N/A | #REF!
Partida |  |  | Prueba hidráulica de tubería agua potable (incl. desinfección) DN 250 | [6 empty] | 5.88 | 5.32 |  | 0.56 | #REF! | #REF!
Rendimiento | m/DIA | MO. | 159 | EQ. | 159 | Costo unitario directo por : m | [7 empty] | #N/A | #REF!
Código | Descripción Recurso |  |  |  |  | Unidad | Cuadrilla | Cantidad | Precio S/. | Parcial S/. |  |  |  | #N/A | #REF!
0147030001 | MO: Capataz incluye leyes sociales |  |  |  |  | h | 0.1 | 0.005 | 31.26 | 0.16 |  | 28.68 | 2.58 | #N/A | #REF!
0147060001 | MO: Operario incluye leyes sociales |  |  |  |  | h | 1 | 0.0503 | 26.98 | 1.36 |  | 24.22 | 2.76 | #N/A | #REF!
0147080001 | MO: Oficial incluye leyes sociales |  |  |  |  | h | 1 | 0.0503 | 22.6 | 1.14 |  | 19.13 | 3.47 | #N/A | #REF!
0147100001 | MO: Peon incluye leyes sociales |  |  |  |  | h | 1 | 0.0503 | 21.64 | 1.09 |  | 17.29 | 4.35 | #N/A | #REF!
0231160001 | Agua, incluye transporte a pie de obra (Camión cisterna y Motobomba) |  |  |  |  | m3 |  | 0.061 | 10 | 0.61 |  | 10 | 0 | #N/A | #REF!
0231950012 | Hipoclorito de calcio al 70% |  |  |  |  | kg |  | 0.004 | 14.61 | 0.06 |  | 14.61 | 0 | #N/A | #REF!
0265050010 | Tapón de acero DN 250 mm |  |  |  |  | und |  | 0.002 | 378.34 | 0.76 |  | 378.34 | 0 | #N/A | #REF!
0337009001 | Herramientas manuales |  |  |  |  | %MO |  | 2 | 3.19 | 0.06 |  | 3.19 | 0 | #N/A | #REF!
0337020001 | Balde para prueba hidrostático incluye accesorios |  |  |  |  | h | 1 | 0.0503 | 0.35 | 0.02 |  | 0.35 | 0 | #N/A | #REF!
0348270001 | Equipo-bomba para prueba hidráulica tubería |  |  |  |  | h | 1 | 0.0503 | 3.44 | 0.17 |  | 3.44 | 0 | #N/A | #REF!
0348300001 | Motobomba 5 HP de 2" incluye manguera |  |  |  |  | h | 1 | 0.0503 | 9.02 | 0.45 |  | 9.02 | 0 | #N/A | #REF!
Partida |  |  | Prueba hidráulica de tubería agua potable (incl. desinfección) DN 250 | [6 empty] | 5.88 | 5.32 |  | 0.56 | #REF! | #REF!
Rendimiento | m/DIA | MO. | 159 | EQ. | 159 | Costo unitario directo por : m | [7 empty] | #N/A | #REF!
Código | Descripción Recurso |  |  |  |  | Unidad | Cuadrilla | Cantidad | Precio S/. | Parcial S/. |  |  |  | #N/A | #REF!
0147030001 | MO: Capataz incluye leyes sociales |  |  |  |  | h | 0.1 | 0.005 | 31.26 | 0.16 |  | 28.68 | 2.58 | #N/A | #REF!
0147060001 | MO: Operario incluye leyes sociales |  |  |  |  | h | 1 | 0.0503 | 26.98 | 1.36 |  | 24.22 | 2.76 | #N/A | #REF!
0147080001 | MO: Oficial incluye leyes sociales |  |  |  |  | h | 1 | 0.0503 | 22.6 | 1.14 |  | 19.13 | 3.47 | #N/A | #REF!
0147100001 | MO: Peon incluye leyes sociales |  |  |  |  | h | 1 | 0.0503 | 21.64 | 1.09 |  | 17.29 | 4.35 | #N/A | #REF!
0231160001 | Agua, incluye transporte a pie de obra (Camión cisterna y Motobomba) |  |  |  |  | m3 |  | 0.061 | 10 | 0.61 |  | 10 | 0 | #N/A | #REF!
0231950012 | Hipoclorito de calcio al 70% |  |  |  |  | kg |  | 0.004 | 14.61 | 0.06 |  | 14.61 | 0 | #N/A | #REF!
0265050010 | Tapón de acero DN 250 mm |  |  |  |  | und |  | 0.002 | 378.34 | 0.76 |  | 378.34 | 0 | #N/A | #REF!
0337009001 | Herramientas manuales |  |  |  |  | %MO |  | 2 | 3.19 | 0.06 |  | 3.19 | 0 | #N/A | #REF!
0337020001 | Balde para prueba hidrostático incluye accesorios |  |  |  |  | h | 1 | 0.0503 | 0.35 | 0.02 |  | 0.35 | 0 | #N/A | #REF!
0348270001 | Equipo-bomba para prueba hidráulica tubería |  |  |  |  | h | 1 | 0.0503 | 3.44 | 0.17 |  | 3.44 | 0 | #N/A | #REF!
0348300001 | Motobomba 5 HP de 2" incluye manguera |  |  |  |  | h | 1 | 0.0503 | 9.02 | 0.45 |  | 9.02 | 0 | #N/A | #REF!
Partida |  |  | Prueba hidráulica de tubería agua potable (incl. desinfección) DN 250 | [6 empty] | 5.88 | 5.32 |  | 0.56 | #REF! | #REF!
Rendimiento | m/DIA | MO. | 159 | EQ. | 159 | Costo unitario directo por : m | [7 empty] | #N/A | #REF!
Código | Descripción Recurso |  |  |  |  | Unidad | Cuadrilla | Cantidad | Precio S/. | Parcial S/. |  |  |  | #N/A | #REF!
0147030001 | MO: Capataz incluye leyes sociales |  |  |  |  | h | 0.1 | 0.005 | 31.26 | 0.16 |  | 28.68 | 2.58 | #N/A | #REF!
0147060001 | MO: Operario incluye leyes sociales |  |  |  |  | h | 1 | 0.0503 | 26.98 | 1.36 |  | 24.22 | 2.76 | #N/A | #REF!
0147080001 | MO: Oficial incluye leyes sociales |  |  |  |  | h | 1 | 0.0503 | 22.6 | 1.14 |  | 19.13 | 3.47 | #N/A | #REF!
0147100001 | MO: Peon incluye leyes sociales |  |  |  |  | h | 1 | 0.0503 | 21.64 | 1.09 |  | 17.29 | 4.35 | #N/A | #REF!
0231160001 | Agua, incluye transporte a pie de obra (Camión cisterna y Motobomba) |  |  |  |  | m3 |  | 0.061 | 10 | 0.61 |  | 10 | 0 | #N/A | #REF!
0231950012 | Hipoclorito de calcio al 70% |  |  |  |  | kg |  | 0.004 | 14.61 | 0.06 |  | 14.61 | 0 | #N/A | #REF!
0265050010 | Tapón de acero DN 250 mm |  |  |  |  | und |  | 0.002 | 378.34 | 0.76 |  | 378.34 | 0 | #N/A | #REF!
0337009001 | Herramientas manuales |  |  |  |  | %MO |  | 2 | 3.19 | 0.06 |  | 3.19 | 0 | #N/A | #REF!
0337020001 | Balde para prueba hidrostático incluye accesorios |  |  |  |  | h | 1 | 0.0503 | 0.35 | 0.02 |  | 0.35 | 0 | #N/A | #REF!
0348270001 | Equipo-bomba para prueba hidráulica tubería |  |  |  |  | h | 1 | 0.0503 | 3.44 | 0.17 |  | 3.44 | 0 | #N/A | #REF!
0348300001 | Motobomba 5 HP de 2" incluye manguera |  |  |  |  | h | 1 | 0.0503 | 9.02 | 0.45 |  | 9.02 | 0 | #N/A | #REF!
Partida |  |  | Prueba hidráulica de tubería agua potable (incl. desinfección) DN 250 | [6 empty] | 5.88 | 5.32 |  | 0.56 | #REF! | #REF!
Rendimiento | m/DIA | MO. | 159 | EQ. | 159 | Costo unitario directo por : m | [7 empty] | #N/A | #REF!
Código | Descripción Recurso |  |  |  |  | Unidad | Cuadrilla | Cantidad | Precio S/. | Parcial S/. |  |  |  | #N/A | #REF!
0147030001 | MO: Capataz incluye leyes sociales |  |  |  |  | h | 0.1 | 0.005 | 31.26 | 0.16 |  | 28.68 | 2.58 | #N/A | #REF!
0147060001 | MO: Operario incluye leyes sociales |  |  |  |  | h | 1 | 0.0503 | 26.98 | 1.36 |  | 24.22 | 2.76 | #N/A | #REF!
0147080001 | MO: Oficial incluye leyes sociales |  |  |  |  | h | 1 | 0.0503 | 22.6 | 1.14 |  | 19.13 | 3.47 | #N/A | #REF!
0147100001 | MO: Peon incluye leyes sociales |  |  |  |  | h | 1 | 0.0503 | 21.64 | 1.09 |  | 17.29 | 4.35 | #N/A | #REF!
0231160001 | Agua, incluye transporte a pie de obra (Camión cisterna y Motobomba) |  |  |  |  | m3 |  | 0.061 | 10 | 0.61 |  | 10 | 0 | #N/A | #REF!
0231950012 | Hipoclorito de calcio al 70% |  |  |  |  | kg |  | 0.004 | 14.61 | 0.06 |  | 14.61 | 0 | #N/A | #REF!
0265050010 | Tapón de acero DN 250 mm |  |  |  |  | und |  | 0.002 | 378.34 | 0.76 |  | 378.34 | 0 | #N/A | #REF!
0337009001 | Herramientas manuales |  |  |  |  | %MO |  | 2 | 3.19 | 0.06 |  | 3.19 | 0 | #N/A | #REF!
0337020001 | Balde para prueba hidrostático incluye accesorios |  |  |  |  | h | 1 | 0.0503 | 0.35 | 0.02 |  | 0.35 | 0 | #N/A | #REF!
0348270001 | Equipo-bomba para prueba hidráulica tubería |  |  |  |  | h | 1 | 0.0503 | 3.44 | 0.17 |  | 3.44 | 0 | #N/A | #REF!
0348300001 | Motobomba 5 HP de 2" incluye manguera |  |  |  |  | h | 1 | 0.0503 | 9.02 | 0.45 |  | 9.02 | 0 | #N/A | #REF!
Partida |  |  | Prueba hidráulica de tubería agua potable (incl. desinfección) DN 250 | [6 empty] | 5.88 | 5.32 |  | 0.56 | #REF! | #REF!
Rendimiento | m/DIA | MO. | 159 | EQ. | 159 | Costo unitario directo por : m | [7 empty] | #N/A | #REF!
Código | Descripción Recurso |  |  |  |  | Unidad | Cuadrilla | Cantidad | Precio S/. | Parcial S/. |  |  |  | #N/A | #REF!
0147030001 | MO: Capataz incluye leyes sociales |  |  |  |  | h | 0.1 | 0.005 | 31.26 | 0.16 |  | 28.68 | 2.58 | #N/A | #REF!
0147060001 | MO: Operario incluye leyes sociales |  |  |  |  | h | 1 | 0.0503 | 26.98 | 1.36 |  | 24.22 | 2.76 | #N/A | #REF!
0147080001 | MO: Oficial incluye leyes sociales |  |  |  |  | h | 1 | 0.0503 | 22.6 | 1.14 |  | 19.13 | 3.47 | #N/A | #REF!
0147100001 | MO: Peon incluye leyes sociales |  |  |  |  | h | 1 | 0.0503 | 21.64 | 1.09 |  | 17.29 | 4.35 | #N/A | #REF!
0231160001 | Agua, incluye transporte a pie de obra (Camión cisterna y Motobomba) |  |  |  |  | m3 |  | 0.061 | 10 | 0.61 |  | 10 | 0 | #N/A | #REF!
0231950012 | Hipoclorito de calcio al 70% |  |  |  |  | kg |  | 0.004 | 14.61 | 0.06 |  | 14.61 | 0 | #N/A | #REF!
0265050010 | Tapón de acero DN 250 mm |  |  |  |  | und |  | 0.002 | 378.34 | 0.76 |  | 378.34 | 0 | #N/A | #REF!
0337009001 | Herramientas manuales |  |  |  |  | %MO |  | 2 | 3.19 | 0.06 |  | 3.19 | 0 | #N/A | #REF!
0337020001 | Balde para prueba hidrostático incluye accesorios |  |  |  |  | h | 1 | 0.0503 | 0.35 | 0.02 |  | 0.35 | 0 | #N/A | #REF!
0348270001 | Equipo-bomba para prueba hidráulica tubería |  |  |  |  | h | 1 | 0.0503 | 3.44 | 0.17 |  | 3.44 | 0 | #N/A | #REF!
0348300001 | Motobomba 5 HP de 2" incluye manguera |  |  |  |  | h | 1 | 0.0503 | 9.02 | 0.45 |  | 9.02 | 0 | #N/A | #REF!
Partida |  |  | Prueba hidráulica de tubería agua potable (incl. desinfección) DN 250 | [6 empty] | 5.88 | 5.32 |  | 0.56 | #REF! | #REF!
Rendimiento | m/DIA | MO. | 159 | EQ. | 159 | Costo unitario directo por : m | [7 empty] | #N/A | #REF!
Código | Descripción Recurso |  |  |  |  | Unidad | Cuadrilla | Cantidad | Precio S/. | Parcial S/. |  |  |  | #N/A | #REF!
0147030001 | MO: Capataz incluye leyes sociales |  |  |  |  | h | 0.1 | 0.005 | 31.26 | 0.16 |  | 28.68 | 2.58 | #N/A | #REF!
0147060001 | MO: Operario incluye leyes sociales |  |  |  |  | h | 1 | 0.0503 | 26.98 | 1.36 |  | 24.22 | 2.76 | #N/A | #REF!
0147080001 | MO: Oficial incluye leyes sociales |  |  |  |  | h | 1 | 0.0503 | 22.6 | 1.14 |  | 19.13 | 3.47 | #N/A | #REF!
0147100001 | MO: Peon incluye leyes sociales |  |  |  |  | h | 1 | 0.0503 | 21.64 | 1.09 |  | 17.29 | 4.35 | #N/A | #REF!
0231160001 | Agua, incluye transporte a pie de obra (Camión cisterna y Motobomba) |  |  |  |  | m3 |  | 0.061 | 10 | 0.61 |  | 10 | 0 | #N/A | #REF!
0231950012 | Hipoclorito de calcio al 70% |  |  |  |  | kg |  | 0.004 | 14.61 | 0.06 |  | 14.61 | 0 | #N/A | #REF!
0265050010 | Tapón de acero DN 250 mm |  |  |  |  | und |  | 0.002 | 378.34 | 0.76 |  | 378.34 | 0 | #N/A | #REF!
0337009001 | Herramientas manuales |  |  |  |  | %MO |  | 2 | 3.19 | 0.06 |  | 3.19 | 0 | #N/A | #REF!
0337020001 | Balde para prueba hidrostático incluye accesorios |  |  |  |  | h | 1 | 0.0503 | 0.35 | 0.02 |  | 0.35 | 0 | #N/A | #REF!
0348270001 | Equipo-bomba para prueba hidráulica tubería |  |  |  |  | h | 1 | 0.0503 | 3.44 | 0.17 |  | 3.44 | 0 | #N/A | #REF!
0348300001 | Motobomba 5 HP de 2" incluye manguera |  |  |  |  | h | 1 | 0.0503 | 9.02 | 0.45 |  | 9.02 | 0 | #N/A | #REF!
Partida |  |  | Prueba hidráulica de tubería agua potable (incl. desinfección) DN 250 | [6 empty] | 5.88 | 5.32 |  | 0.56 | #REF! | #REF!
Rendimiento | m/DIA | MO. | 159 | EQ. | 159 | Costo unitario directo por : m | [7 empty] | #N/A | #REF!
Código | Descripción Recurso |  |  |  |  | Unidad | Cuadrilla | Cantidad | Precio S/. | Parcial S/. |  |  |  | #N/A | #REF!
0147030001 | MO: Capataz incluye leyes sociales |  |  |  |  | h | 0.1 | 0.005 | 31.26 | 0.16 |  | 28.68 | 2.58 | #N/A | #REF!
0147060001 | MO: Operario incluye leyes sociales |  |  |  |  | h | 1 | 0.0503 | 26.98 | 1.36 |  | 24.22 | 2.76 | #N/A | #REF!
0147080001 | MO: Oficial incluye leyes sociales |  |  |  |  | h | 1 | 0.0503 | 22.6 | 1.14 |  | 19.13 | 3.47 | #N/A | #REF!
0147100001 | MO: Peon incluye leyes sociales |  |  |  |  | h | 1 | 0.0503 | 21.64 | 1.09 |  | 17.29 | 4.35 | #N/A | #REF!
0231160001 | Agua, incluye transporte a pie de obra (Camión cisterna y Motobomba) |  |  |  |  | m3 |  | 0.061 | 10 | 0.61 |  | 10 | 0 | #N/A | #REF!
0231950012 | Hipoclorito de calcio al 70% |  |  |  |  | kg |  | 0.004 | 14.61 | 0.06 |  | 14.61 | 0 | #N/A | #REF!
0265050010 | Tapón de acero DN 250 mm |  |  |  |  | und |  | 0.002 | 378.34 | 0.76 |  | 378.34 | 0 | #N/A | #REF!
0337009001 | Herramientas manuales |  |  |  |  | %MO |  | 2 | 3.19 | 0.06 |  | 3.19 | 0 | #N/A | #REF!
0337020001 | Balde para prueba hidrostático incluye accesorios |  |  |  |  | h | 1 | 0.0503 | 0.35 | 0.02 |  | 0.35 | 0 | #N/A | #REF!
0348270001 | Equipo-bomba para prueba hidráulica tubería |  |  |  |  | h | 1 | 0.0503 | 3.44 | 0.17 |  | 3.44 | 0 | #N/A | #REF!
0348300001 | Motobomba 5 HP de 2" incluye manguera |  |  |  |  | h | 1 | 0.0503 | 9.02 | 0.45 |  | 9.02 | 0 | #N/A | #REF!
Partida |  |  | Prueba hidráulica de tubería agua potable (incl. desinfección) DN 300 | [6 empty] | 7.11 | 6.5 |  | 0.61 | #REF! | #REF!
Rendimiento | m/DIA | MO. | 143 | EQ. | 143 | Costo unitario directo por : m | [7 empty] | #N/A | #REF!
Código | Descripción Recurso |  |  |  |  | Unidad | Cuadrilla | Cantidad | Precio S/. | Parcial S/. |  |  |  | #N/A | #REF!
0147030001 | MO: Capataz incluye leyes sociales |  |  |  |  | h | 0.1 | 0.0056 | 31.26 | 0.18 |  | 28.68 | 2.58 | #N/A | #REF!
0147060001 | MO: Operario incluye leyes sociales |  |  |  |  | h | 1 | 0.0559 | 26.98 | 1.51 |  | 24.22 | 2.76 | #N/A | #REF!
0147080001 | MO: Oficial incluye leyes sociales |  |  |  |  | h | 1 | 0.0559 | 22.6 | 1.26 |  | 19.13 | 3.47 | #N/A | #REF!
0147100001 | MO: Peon incluye leyes sociales |  |  |  |  | h | 1 | 0.0559 | 21.64 | 1.21 |  | 17.29 | 4.35 | #N/A | #REF!
0231160001 | Agua, incluye transporte a pie de obra (Camión cisterna y Motobomba) |  |  |  |  | m3 |  | 0.089 | 10 | 0.89 |  | 10 | 0 | #N/A | #REF!
0231950012 | Hipoclorito de calcio al 70% |  |  |  |  | kg |  | 0.005 | 14.61 | 0.07 |  | 14.61 | 0 | #N/A | #REF!
0265050012 | Tapón de acero DN 300 mm |  |  |  |  | und |  | 0.002 | 603.99 | 1.21 |  | 603.99 | 0 | #N/A | #REF!
0337009001 | Herramientas manuales |  |  |  |  | %MO |  | 2 | 3.55 | 0.07 |  | 3.55 | 0 | #N/A | #REF!
0337020001 | Balde para prueba hidrostático incluye accesorios |  |  |  |  | h | 1 | 0.0559 | 0.35 | 0.02 |  | 0.35 | 0 | #N/A | #REF!
0348270001 | Equipo-bomba para prueba hidráulica tubería |  |  |  |  | h | 1 | 0.0559 | 3.44 | 0.19 |  | 3.44 | 0 | #N/A | #REF!
0348300001 | Motobomba 5 HP de 2" incluye manguera |  |  |  |  | h | 1 | 0.0559 | 9.02 | 0.5 |  | 9.02 | 0 | #N/A | #REF!
Partida |  |  | Prueba hidráulica de tubería agua potable (incl. desinfección) DN 300 | [6 empty] | 7.11 | 6.5 |  | 0.61 | #REF! | #REF!
Rendimiento | m/DIA | MO. | 143 | EQ. | 143 | Costo unitario directo por : m | [7 empty] | #N/A | #REF!
Código | Descripción Recurso |  |  |  |  | Unidad | Cuadrilla | Cantidad | Precio S/. | Parcial S/. |  |  |  | #N/A | #REF!
0147030001 | MO: Capataz incluye leyes sociales |  |  |  |  | h | 0.1 | 0.0056 | 31.26 | 0.18 |  | 28.68 | 2.58 | #N/A | #REF!
0147060001 | MO: Operario incluye leyes sociales |  |  |  |  | h | 1 | 0.0559 | 26.98 | 1.51 |  | 24.22 | 2.76 | #N/A | #REF!
0147080001 | MO: Oficial incluye leyes sociales |  |  |  |  | h | 1 | 0.0559 | 22.6 | 1.26 |  | 19.13 | 3.47 | #N/A | #REF!
0147100001 | MO: Peon incluye leyes sociales |  |  |  |  | h | 1 | 0.0559 | 21.64 | 1.21 |  | 17.29 | 4.35 | #N/A | #REF!
0231160001 | Agua, incluye transporte a pie de obra (Camión cisterna y Motobomba) |  |  |  |  | m3 |  | 0.089 | 10 | 0.89 |  | 10 | 0 | #N/A | #REF!
0231950012 | Hipoclorito de calcio al 70% |  |  |  |  | kg |  | 0.005 | 14.61 | 0.07 |  | 14.61 | 0 | #N/A | #REF!
0265050012 | Tapón de acero DN 300 mm |  |  |  |  | und |  | 0.002 | 603.99 | 1.21 |  | 603.99 | 0 | #N/A | #REF!
0337009001 | Herramientas manuales |  |  |  |  | %MO |  | 2 | 3.55 | 0.07 |  | 3.55 | 0 | #N/A | #REF!
0337020001 | Balde para prueba hidrostático incluye accesorios |  |  |  |  | h | 1 | 0.0559 | 0.35 | 0.02 |  | 0.35 | 0 | #N/A | #REF!
0348270001 | Equipo-bomba para prueba hidráulica tubería |  |  |  |  | h | 1 | 0.0559 | 3.44 | 0.19 |  | 3.44 | 0 | #N/A | #REF!
0348300001 | Motobomba 5 HP de 2" incluye manguera |  |  |  |  | h | 1 | 0.0559 | 9.02 | 0.5 |  | 9.02 | 0 | #N/A | #REF!
Partida |  |  | Prueba hidráulica de tubería agua potable (incl. desinfección) DN 300 | [6 empty] | 7.11 | 6.5 |  | 0.61 | #REF! | #REF!
Rendimiento | m/DIA | MO. | 143 | EQ. | 143 | Costo unitario directo por : m | [7 empty] | #N/A | #REF!
Código | Descripción Recurso |  |  |  |  | Unidad | Cuadrilla | Cantidad | Precio S/. | Parcial S/. |  |  |  | #N/A | #REF!
0147030001 | MO: Capataz incluye leyes sociales |  |  |  |  | h | 0.1 | 0.0056 | 31.26 | 0.18 |  | 28.68 | 2.58 | #N/A | #REF!
0147060001 | MO: Operario incluye leyes sociales |  |  |  |  | h | 1 | 0.0559 | 26.98 | 1.51 |  | 24.22 | 2.76 | #N/A | #REF!
0147080001 | MO: Oficial incluye leyes sociales |  |  |  |  | h | 1 | 0.0559 | 22.6 | 1.26 |  | 19.13 | 3.47 | #N/A | #REF!
0147100001 | MO: Peon incluye leyes sociales |  |  |  |  | h | 1 | 0.0559 | 21.64 | 1.21 |  | 17.29 | 4.35 | #N/A | #REF!
0231160001 | Agua, incluye transporte a pie de obra (Camión cisterna y Motobomba) |  |  |  |  | m3 |  | 0.089 | 10 | 0.89 |  | 10 | 0 | #N/A | #REF!
0231950012 | Hipoclorito de calcio al 70% |  |  |  |  | kg |  | 0.005 | 14.61 | 0.07 |  | 14.61 | 0 | #N/A | #REF!
0265050012 | Tapón de acero DN 300 mm |  |  |  |  | und |  | 0.002 | 603.99 | 1.21 |  | 603.99 | 0 | #N/A | #REF!
0337009001 | Herramientas manuales |  |  |  |  | %MO |  | 2 | 3.55 | 0.07 |  | 3.55 | 0 | #N/A | #REF!
0337020001 | Balde para prueba hidrostático incluye accesorios |  |  |  |  | h | 1 | 0.0559 | 0.35 | 0.02 |  | 0.35 | 0 | #N/A | #REF!
0348270001 | Equipo-bomba para prueba hidráulica tubería |  |  |  |  | h | 1 | 0.0559 | 3.44 | 0.19 |  | 3.44 | 0 | #N/A | #REF!
0348300001 | Motobomba 5 HP de 2" incluye manguera |  |  |  |  | h | 1 | 0.0559 | 9.02 | 0.5 |  | 9.02 | 0 | #N/A | #REF!
Partida |  |  | Prueba hidráulica de tubería agua potable (incl. desinfección) DN 300 | [6 empty] | 7.11 | 6.5 |  | 0.61 | #REF! | #REF!
Rendimiento | m/DIA | MO. | 143 | EQ. | 143 | Costo unitario directo por : m | [7 empty] | #N/A | #REF!
Código | Descripción Recurso |  |  |  |  | Unidad | Cuadrilla | Cantidad | Precio S/. | Parcial S/. |  |  |  | #N/A | #REF!
0147030001 | MO: Capataz incluye leyes sociales |  |  |  |  | h | 0.1 | 0.0056 | 31.26 | 0.18 |  | 28.68 | 2.58 | #N/A | #REF!
0147060001 | MO: Operario incluye leyes sociales |  |  |  |  | h | 1 | 0.0559 | 26.98 | 1.51 |  | 24.22 | 2.76 | #N/A | #REF!
0147080001 | MO: Oficial incluye leyes sociales |  |  |  |  | h | 1 | 0.0559 | 22.6 | 1.26 |  | 19.13 | 3.47 | #N/A | #REF!
0147100001 | MO: Peon incluye leyes sociales |  |  |  |  | h | 1 | 0.0559 | 21.64 | 1.21 |  | 17.29 | 4.35 | #N/A | #REF!
0231160001 | Agua, incluye transporte a pie de obra (Camión cisterna y Motobomba) |  |  |  |  | m3 |  | 0.089 | 10 | 0.89 |  | 10 | 0 | #N/A | #REF!
0231950012 | Hipoclorito de calcio al 70% |  |  |  |  | kg |  | 0.005 | 14.61 | 0.07 |  | 14.61 | 0 | #N/A | #REF!
0265050012 | Tapón de acero DN 300 mm |  |  |  |  | und |  | 0.002 | 603.99 | 1.21 |  | 603.99 | 0 | #N/A | #REF!
0337009001 | Herramientas manuales |  |  |  |  | %MO |  | 2 | 3.55 | 0.07 |  | 3.55 | 0 | #N/A | #REF!
0337020001 | Balde para prueba hidrostático incluye accesorios |  |  |  |  | h | 1 | 0.0559 | 0.35 | 0.02 |  | 0.35 | 0 | #N/A | #REF!
0348270001 | Equipo-bomba para prueba hidráulica tubería |  |  |  |  | h | 1 | 0.0559 | 3.44 | 0.19 |  | 3.44 | 0 | #N/A | #REF!
0348300001 | Motobomba 5 HP de 2" incluye manguera |  |  |  |  | h | 1 | 0.0559 | 9.02 | 0.5 |  | 9.02 | 0 | #N/A | #REF!
Partida |  |  | Prueba hidráulica de tubería agua potable (incl. desinfección) DN 400 | [6 empty] | 9.86 | 9.11 |  | 0.75 | #REF! | #REF!
Rendimiento | m/DIA | MO. | 116 | EQ. | 116 | Costo unitario directo por : m | [7 empty] | #N/A | #REF!
Código | Descripción Recurso |  |  |  |  | Unidad | Cuadrilla | Cantidad | Precio S/. | Parcial S/. |  |  |  | #N/A | #REF!
0147030001 | MO: Capataz incluye leyes sociales |  |  |  |  | h | 0.1 | 0.0069 | 31.26 | 0.22 |  | 28.68 | 2.58 | #N/A | #REF!
0147060001 | MO: Operario incluye leyes sociales |  |  |  |  | h | 1 | 0.069 | 26.98 | 1.86 |  | 24.22 | 2.76 | #N/A | #REF!
0147080001 | MO: Oficial incluye leyes sociales |  |  |  |  | h | 1 | 0.069 | 22.6 | 1.56 |  | 19.13 | 3.47 | #N/A | #REF!
0147100001 | MO: Peon incluye leyes sociales |  |  |  |  | h | 1 | 0.069 | 21.64 | 1.49 |  | 17.29 | 4.35 | #N/A | #REF!
0231160001 | Agua, incluye transporte a pie de obra (Camión cisterna y Motobomba) |  |  |  |  | m3 |  | 0.158 | 10 | 1.58 |  | 10 | 0 | #N/A | #REF!
0231950012 | Hipoclorito de calcio al 70% |  |  |  |  | kg |  | 0.009 | 14.61 | 0.13 |  | 14.61 | 0 | #N/A | #REF!
0265050016 | Tapón de acero DN 400 mm |  |  |  |  | und |  | 0.002 | 1025.62 | 2.05 |  | 1025.62 | 0 | #N/A | #REF!
0337009001 | Herramientas manuales |  |  |  |  | %MO |  | 2 | 4.38 | 0.09 |  | 4.38 | 0 | #N/A | #REF!
0337020001 | Balde para prueba hidrostático incluye accesorios |  |  |  |  | h | 1 | 0.069 | 0.35 | 0.02 |  | 0.35 | 0 | #N/A | #REF!
0348270001 | Equipo-bomba para prueba hidráulica tubería |  |  |  |  | h | 1 | 0.069 | 3.44 | 0.24 |  | 3.44 | 0 | #N/A | #REF!
0348300001 | Motobomba 5 HP de 2" incluye manguera |  |  |  |  | h | 1 | 0.069 | 9.02 | 0.62 |  | 9.02 | 0 | #N/A | #REF!
Partida |  |  | Prueba hidráulica de tubería agua potable (incl. desinfección) DN 400 | [6 empty] | 9.86 | 9.11 |  | 0.75 | #REF! | #REF!
Rendimiento | m/DIA | MO. | 116 | EQ. | 116 | Costo unitario directo por : m | [7 empty] | #N/A | #REF!
Código | Descripción Recurso |  |  |  |  | Unidad | Cuadrilla | Cantidad | Precio S/. | Parcial S/. |  |  |  | #N/A | #REF!
0147030001 | MO: Capataz incluye leyes sociales |  |  |  |  | h | 0.1 | 0.0069 | 31.26 | 0.22 |  | 28.68 | 2.58 | #N/A | #REF!
0147060001 | MO: Operario incluye leyes sociales |  |  |  |  | h | 1 | 0.069 | 26.98 | 1.86 |  | 24.22 | 2.76 | #N/A | #REF!
0147080001 | MO: Oficial incluye leyes sociales |  |  |  |  | h | 1 | 0.069 | 22.6 | 1.56 |  | 19.13 | 3.47 | #N/A | #REF!
0147100001 | MO: Peon incluye leyes sociales |  |  |  |  | h | 1 | 0.069 | 21.64 | 1.49 |  | 17.29 | 4.35 | #N/A | #REF!
0231160001 | Agua, incluye transporte a pie de obra (Camión cisterna y Motobomba) |  |  |  |  | m3 |  | 0.158 | 10 | 1.58 |  | 10 | 0 | #N/A | #REF!
0231950012 | Hipoclorito de calcio al 70% |  |  |  |  | kg |  | 0.009 | 14.61 | 0.13 |  | 14.61 | 0 | #N/A | #REF!
0265050016 | Tapón de acero DN 400 mm |  |  |  |  | und |  | 0.002 | 1025.62 | 2.05 |  | 1025.62 | 0 | #N/A | #REF!
0337009001 | Herramientas manuales |  |  |  |  | %MO |  | 2 | 4.38 | 0.09 |  | 4.38 | 0 | #N/A | #REF!
0337020001 | Balde para prueba hidrostático incluye accesorios |  |  |  |  | h | 1 | 0.069 | 0.35 | 0.02 |  | 0.35 | 0 | #N/A | #REF!
0348270001 | Equipo-bomba para prueba hidráulica tubería |  |  |  |  | h | 1 | 0.069 | 3.44 | 0.24 |  | 3.44 | 0 | #N/A | #REF!
0348300001 | Motobomba 5 HP de 2" incluye manguera |  |  |  |  | h | 1 | 0.069 | 9.02 | 0.62 |  | 9.02 | 0 | #N/A | #REF!
Partida |  |  | Prueba hidráulica de tubería agua potable (incl. desinfección) DN 400 | [6 empty] | 9.86 | 9.11 |  | 0.75 | #REF! | #REF!
Rendimiento | m/DIA | MO. | 116 | EQ. | 116 | Costo unitario directo por : m | [7 empty] | #N/A | #REF!
Código | Descripción Recurso |  |  |  |  | Unidad | Cuadrilla | Cantidad | Precio S/. | Parcial S/. |  |  |  | #N/A | #REF!
0147030001 | MO: Capataz incluye leyes sociales |  |  |  |  | h | 0.1 | 0.0069 | 31.26 | 0.22 |  | 28.68 | 2.58 | #N/A | #REF!
0147060001 | MO: Operario incluye leyes sociales |  |  |  |  | h | 1 | 0.069 | 26.98 | 1.86 |  | 24.22 | 2.76 | #N/A | #REF!
0147080001 | MO: Oficial incluye leyes sociales |  |  |  |  | h | 1 | 0.069 | 22.6 | 1.56 |  | 19.13 | 3.47 | #N/A | #REF!
0147100001 | MO: Peon incluye leyes sociales |  |  |  |  | h | 1 | 0.069 | 21.64 | 1.49 |  | 17.29 | 4.35 | #N/A | #REF!
0231160001 | Agua, incluye transporte a pie de obra (Camión cisterna y Motobomba) |  |  |  |  | m3 |  | 0.158 | 10 | 1.58 |  | 10 | 0 | #N/A | #REF!
0231950012 | Hipoclorito de calcio al 70% |  |  |  |  | kg |  | 0.009 | 14.61 | 0.13 |  | 14.61 | 0 | #N/A | #REF!
0265050016 | Tapón de acero DN 400 mm |  |  |  |  | und |  | 0.002 | 1025.62 | 2.05 |  | 1025.62 | 0 | #N/A | #REF!
0337009001 | Herramientas manuales |  |  |  |  | %MO |  | 2 | 4.38 | 0.09 |  | 4.38 | 0 | #N/A | #REF!
0337020001 | Balde para prueba hidrostático incluye accesorios |  |  |  |  | h | 1 | 0.069 | 0.35 | 0.02 |  | 0.35 | 0 | #N/A | #REF!
0348270001 | Equipo-bomba para prueba hidráulica tubería |  |  |  |  | h | 1 | 0.069 | 3.44 | 0.24 |  | 3.44 | 0 | #N/A | #REF!
0348300001 | Motobomba 5 HP de 2" incluye manguera |  |  |  |  | h | 1 | 0.069 | 9.02 | 0.62 |  | 9.02 | 0 | #N/A | #REF!
Partida |  |  | Prueba hidráulica de tubería agua potable (incl. desinfección) DN 400 | [6 empty] | 9.86 | 9.11 |  | 0.75 | #REF! | #REF!
Rendimiento | m/DIA | MO. | 116 | EQ. | 116 | Costo unitario directo por : m | [7 empty] | #N/A | #REF!
Código | Descripción Recurso |  |  |  |  | Unidad | Cuadrilla | Cantidad | Precio S/. | Parcial S/. |  |  |  | #N/A | #REF!
0147030001 | MO: Capataz incluye leyes sociales |  |  |  |  | h | 0.1 | 0.0069 | 31.26 | 0.22 |  | 28.68 | 2.58 | #N/A | #REF!
0147060001 | MO: Operario incluye leyes sociales |  |  |  |  | h | 1 | 0.069 | 26.98 | 1.86 |  | 24.22 | 2.76 | #N/A | #REF!
0147080001 | MO: Oficial incluye leyes sociales |  |  |  |  | h | 1 | 0.069 | 22.6 | 1.56 |  | 19.13 | 3.47 | #N/A | #REF!
0147100001 | MO: Peon incluye leyes sociales |  |  |  |  | h | 1 | 0.069 | 21.64 | 1.49 |  | 17.29 | 4.35 | #N/A | #REF!
0231160001 | Agua, incluye transporte a pie de obra (Camión cisterna y Motobomba) |  |  |  |  | m3 |  | 0.158 | 10 | 1.58 |  | 10 | 0 | #N/A | #REF!
0231950012 | Hipoclorito de calcio al 70% |  |  |  |  | kg |  | 0.009 | 14.61 | 0.13 |  | 14.61 | 0 | #N/A | #REF!
0265050016 | Tapón de acero DN 400 mm |  |  |  |  | und |  | 0.002 | 1025.62 | 2.05 |  | 1025.62 | 0 | #N/A | #REF!
0337009001 | Herramientas manuales |  |  |  |  | %MO |  | 2 | 4.38 | 0.09 |  | 4.38 | 0 | #N/A | #REF!
0337020001 | Balde para prueba hidrostático incluye accesorios |  |  |  |  | h | 1 | 0.069 | 0.35 | 0.02 |  | 0.35 | 0 | #N/A | #REF!
0348270001 | Equipo-bomba para prueba hidráulica tubería |  |  |  |  | h | 1 | 0.069 | 3.44 | 0.24 |  | 3.44 | 0 | #N/A | #REF!
0348300001 | Motobomba 5 HP de 2" incluye manguera |  |  |  |  | h | 1 | 0.069 | 9.02 | 0.62 |  | 9.02 | 0 | #N/A | #REF!
Partida |  |  | Prueba hidráulica de tubería agua potable (incl. desinfección) DN 400 | [6 empty] | 9.86 | 9.11 |  | 0.75 | #REF! | #REF!
Rendimiento | m/DIA | MO. | 116 | EQ. | 116 | Costo unitario directo por : m | [7 empty] | #N/A | #REF!
Código | Descripción Recurso |  |  |  |  | Unidad | Cuadrilla | Cantidad | Precio S/. | Parcial S/. |  |  |  | #N/A | #REF!
0147030001 | MO: Capataz incluye leyes sociales |  |  |  |  | h | 0.1 | 0.0069 | 31.26 | 0.22 |  | 28.68 | 2.58 | #N/A | #REF!
0147060001 | MO: Operario incluye leyes sociales |  |  |  |  | h | 1 | 0.069 | 26.98 | 1.86 |  | 24.22 | 2.76 | #N/A | #REF!
0147080001 | MO: Oficial incluye leyes sociales |  |  |  |  | h | 1 | 0.069 | 22.6 | 1.56 |  | 19.13 | 3.47 | #N/A | #REF!
0147100001 | MO: Peon incluye leyes sociales |  |  |  |  | h | 1 | 0.069 | 21.64 | 1.49 |  | 17.29 | 4.35 | #N/A | #REF!
0231160001 | Agua, incluye transporte a pie de obra (Camión cisterna y Motobomba) |  |  |  |  | m3 |  | 0.158 | 10 | 1.58 |  | 10 | 0 | #N/A | #REF!
0231950012 | Hipoclorito de calcio al 70% |  |  |  |  | kg |  | 0.009 | 14.61 | 0.13 |  | 14.61 | 0 | #N/A | #REF!
0265050016 | Tapón de acero DN 400 mm |  |  |  |  | und |  | 0.002 | 1025.62 | 2.05 |  | 1025.62 | 0 | #N/A | #REF!
0337009001 | Herramientas manuales |  |  |  |  | %MO |  | 2 | 4.38 | 0.09 |  | 4.38 | 0 | #N/A | #REF!
0337020001 | Balde para prueba hidrostático incluye accesorios |  |  |  |  | h | 1 | 0.069 | 0.35 | 0.02 |  | 0.35 | 0 | #N/A | #REF!
0348270001 | Equipo-bomba para prueba hidráulica tubería |  |  |  |  | h | 1 | 0.069 | 3.44 | 0.24 |  | 3.44 | 0 | #N/A | #REF!
0348300001 | Motobomba 5 HP de 2" incluye manguera |  |  |  |  | h | 1 | 0.069 | 9.02 | 0.62 |  | 9.02 | 0 | #N/A | #REF!
Partida |  |  | Inspección general de medidores de DN 15, 20 y 25 en laboratorio (costo por unidad) | [6 empty] | 2.84 | 2.84 |  | 0 | #REF! | #REF!
Rendimiento | und/DIA | MO. | 256 | EQ. | 256 | Costo unitario directo por : und | [7 empty] | #N/A | #REF!
Código | Descripción Recurso |  |  |  |  | Unidad | Cuadrilla | Cantidad | Precio S/. | Parcial S/. |  |  |  | #N/A | #REF!
0147020069 | MO: Ingeniero (Nivel V) incl. leyes sociales |  |  |  |  | h | 0.125 | 0.0039 | 52 | 0.2 |  | 52 | 0 | #N/A | #REF!
0147020107 | MO: Analista de Medición (Nivel VI) incl. leyes sociales |  |  |  |  | h | 1 | 0.0313 | 25.04 | 0.78 |  | 25.04 | 0 | #N/A | #REF!
0147060111 | MO: Técnico micromedición (Operador digitador) (Nivel VII) |  |  |  |  | h | 1 | 0.0313 | 26.08 | 0.82 |  | 26.08 | 0 | #N/A | #REF!
0147060112 | MO: Operario (Nivel IX) incluye leyes sociales |  |  |  |  | h | 1 | 0.0313 | 25.04 | 0.78 |  | 25.04 | 0 | #N/A | #REF!
0337009001 | Herramientas manuales |  |  |  |  | %MO |  | 2 | 2.58 | 0.05 |  | 2.58 | 0 | #N/A | #REF!
0349270020 | Mesa de trabajo con faja transportadora - Laboratorio de medidores |  |  |  |  | h | 0.5 | 0.0156 | 13.26 | 0.21 |  | 13.26 | 0 | #N/A | #REF!
Partida |  |  | Inspección de longitud y roscado de medidores de DN 15, 20 y 25 en laboratorio (costo por unidad) | [6 empty] | 3.02 | 3.02 |  | 0 | #REF! | #REF!
Rendimiento | und/DIA | MO. | 256 | EQ. | 256 | Costo unitario directo por : und | [7 empty] | #N/A | #REF!
Código | Descripción Recurso |  |  |  |  | Unidad | Cuadrilla | Cantidad | Precio S/. | Parcial S/. |  |  |  | #N/A | #REF!
0147020069 | MO: Ingeniero (Nivel V) incl. leyes sociales |  |  |  |  | h | 0.125 | 0.0039 | 52 | 0.2 |  | 52 | 0 | #N/A | #REF!
0147020107 | MO: Analista de Medición (Nivel VI) incl. leyes sociales |  |  |  |  | h | 1 | 0.0313 | 25.04 | 0.78 |  | 25.04 | 0 | #N/A | #REF!
0147060111 | MO: Técnico micromedición (Operador digitador) (Nivel VII) |  |  |  |  | h | 1 | 0.0313 | 26.08 | 0.82 |  | 26.08 | 0 | #N/A | #REF!
0147060112 | MO: Operario (Nivel IX) incluye leyes sociales |  |  |  |  | h | 1 | 0.0313 | 25.04 | 0.78 |  | 25.04 | 0 | #N/A | #REF!
0337009001 | Herramientas manuales |  |  |  |  | %MO |  | 2 | 2.58 | 0.05 |  | 2.58 | 0 | #N/A | #REF!
0337190011 | Calibrador pie de rey 400 mm (costo por alquiler - uso) |  |  |  |  | h | 1 | 0.0313 | 3.5 | 0.11 |  | 3.5 | 0 | #N/A | #REF!
0337190012 | Calibrador pasa no pasa NTP ISO 228 (costo por alquiler - uso) |  |  |  |  | h | 1 | 0.0313 | 2.38 | 0.07 |  | 2.38 | 0 | #N/A | #REF!
0349270020 | Mesa de trabajo con faja transportadora - Laboratorio de medidores |  |  |  |  | h | 0.5 | 0.0156 | 13.26 | 0.21 |  | 13.26 | 0 | #N/A | #REF!
Partida |  |  | Prueba hidrostática de medidores de DN 15, 20 y 25 en banco de pruebas de Laboratorio (costo por unidad) | [6 empty] | 3.19 | 3.19 |  | 0 | #REF! | #REF!
Rendimiento | und/DIA | MO. | 240 | EQ. | 240 | Costo unitario directo por : und | [7 empty] | #N/A | #REF!
Código | Descripción Recurso |  |  |  |  | Unidad | Cuadrilla | Cantidad | Precio S/. | Parcial S/. |  |  |  | #N/A | #REF!
0147020069 | MO: Ingeniero (Nivel V) incl. leyes sociales |  |  |  |  | h | 0.125 | 0.0042 | 52 | 0.22 |  | 52 | 0 | #N/A | #REF!
0147020107 | MO: Analista de Medición (Nivel VI) incl. leyes sociales |  |  |  |  | h | 1 | 0.0333 | 25.04 | 0.83 |  | 25.04 | 0 | #N/A | #REF!
0147060111 | MO: Técnico micromedición (Operador digitador) (Nivel VII) |  |  |  |  | h | 1 | 0.0333 | 26.08 | 0.87 |  | 26.08 | 0 | #N/A | #REF!
0147060112 | MO: Operario (Nivel IX) incluye leyes sociales |  |  |  |  | h | 1 | 0.0333 | 25.04 | 0.83 |  | 25.04 | 0 | #N/A | #REF!
0231950115 | Agua para la prueba (laboratorio de pruebas de medidores) |  |  |  |  | m3 |  | 0.003 | 16.95 | 0.05 |  | 16.95 | 0 | #N/A | #REF!
0337009001 | Herramientas manuales |  |  |  |  | %MO |  | 2 | 2.75 | 0.06 |  | 2.75 | 0 | #N/A | #REF!
0348270010 | Equipo-bomba para prueba hidráulica del banco de medidores |  |  |  |  | h | 1 | 0.0333 | 3.3 | 0.11 |  | 3.3 | 0 | #N/A | #REF!
0349270020 | Mesa de trabajo con faja transportadora - Laboratorio de medidores |  |  |  |  | h | 0.5 | 0.0167 | 13.26 | 0.22 |  | 13.26 | 0 | #N/A | #REF!
Partida |  |  | Prueba pérdida de presión-Verificación pérdida de carga de medidores DN 15, 20 y 25 en Laboratorio (costo por unidad) | [6 empty] | 7.35 | 7.35 |  | 0 | #REF! | #REF!
Rendimiento | und/DIA | MO. | 120 | EQ. | 120 | Costo unitario directo por : und | [7 empty] | #N/A | #REF!
Código | Descripción Recurso |  |  |  |  | Unidad | Cuadrilla | Cantidad | Precio S/. | Parcial S/. |  |  |  | #N/A | #REF!
0147020069 | MO: Ingeniero (Nivel V) incl. leyes sociales |  |  |  |  | h | 0.125 | 0.0083 | 52 | 0.43 |  | 52 | 0 | #N/A | #REF!
0147020107 | MO: Analista de Medición (Nivel VI) incl. leyes sociales |  |  |  |  | h | 1 | 0.0667 | 25.04 | 1.67 |  | 25.04 | 0 | #N/A | #REF!
0147060111 | MO: Técnico micromedición (Operador digitador) (Nivel VII) |  |  |  |  | h | 1 | 0.0667 | 26.08 | 1.74 |  | 26.08 | 0 | #N/A | #REF!
0147060112 | MO: Operario (Nivel IX) incluye leyes sociales |  |  |  |  | h | 1 | 0.0667 | 25.04 | 1.67 |  | 25.04 | 0 | #N/A | #REF!
0231950111 | Energía para equipos - estimado por KW (laboratorio de pruebas de medidores) |  |  |  |  | est |  | 0.02 | 4.29 | 0.09 |  | 4.29 | 0 | #N/A | #REF!
0231950115 | Agua para la prueba (laboratorio de pruebas de medidores) |  |  |  |  | m3 |  | 0.003 | 16.95 | 0.05 |  | 16.95 | 0 | #N/A | #REF!
0337009001 | Herramientas manuales |  |  |  |  | %MO |  | 2 | 5.51 | 0.11 |  | 5.51 | 0 | #N/A | #REF!
0348270012 | Electrobomba para prueba del banco de medidores DN 15, 20, 25 - 50 |  |  |  |  | h | 1 | 0.0667 | 3.3 | 0.22 |  | 3.3 | 0 | #N/A | #REF!
0348270020 | Banco de pruebas para medidores de DN 15, 20 y 25 (laboratorio) |  |  |  |  | h | 1 | 0.0667 | 18.5 | 1.23 |  | 18.5 | 0 | #N/A | #REF!
0348270025 | Manómetro diferencial (laboratorio de pruebas de medidores) |  |  |  |  | h | 1 | 0.0667 | 2.1 | 0.14 |  | 2.1 | 0 | #N/A | #REF!
Partida |  |  | Prueba inicio de funcionamiento - caudal de arranque de medidores DN 15, 20 y 25 (costo por unidad) | [6 empty] | 3.64 | 3.64 |  | 0 | #REF! | #REF!
Rendimiento | und/DIA | MO. | 240 | EQ. | 240 | Costo unitario directo por : und | [7 empty] | #N/A | #REF!
Código | Descripción Recurso |  |  |  |  | Unidad | Cuadrilla | Cantidad | Precio S/. | Parcial S/. |  |  |  | #N/A | #REF!
0147020069 | MO: Ingeniero (Nivel V) incl. leyes sociales |  |  |  |  | h | 0.125 | 0.0042 | 52 | 0.22 |  | 52 | 0 | #N/A | #REF!
0147020107 | MO: Analista de Medición (Nivel VI) incl. leyes sociales |  |  |  |  | h | 1 | 0.0333 | 25.04 | 0.83 |  | 25.04 | 0 | #N/A | #REF!
0147060111 | MO: Técnico micromedición (Operador digitador) (Nivel VII) |  |  |  |  | h | 1 | 0.0333 | 26.08 | 0.87 |  | 26.08 | 0 | #N/A | #REF!
0147060112 | MO: Operario (Nivel IX) incluye leyes sociales |  |  |  |  | h | 1 | 0.0333 | 25.04 | 0.83 |  | 25.04 | 0 | #N/A | #REF!
0231950111 | Energía para equipos - estimado por KW (laboratorio de pruebas de medidores) |  |  |  |  | est |  | 0.012 | 4.29 | 0.05 |  | 4.29 | 0 | #N/A | #REF!
0231950115 | Agua para la prueba (laboratorio de pruebas de medidores) |  |  |  |  | m3 |  | 0.003 | 16.95 | 0.05 |  | 16.95 | 0 | #N/A | #REF!
0337009001 | Herramientas manuales |  |  |  |  | %MO |  | 2 | 2.75 | 0.06 |  | 2.75 | 0 | #N/A | #REF!
0348270012 | Electrobomba para prueba del banco de medidores DN 15, 20, 25 - 50 |  |  |  |  | h | 1 | 0.0333 | 3.3 | 0.11 |  | 3.3 | 0 | #N/A | #REF!
0348270020 | Banco de pruebas para medidores de DN 15, 20 y 25 (laboratorio) |  |  |  |  | h | 1 | 0.0333 | 18.5 | 0.62 |  | 18.5 | 0 | #N/A | #REF!
Partida |  |  | Determinación de curvas de error, prueba de afericción p/ medidores DN 15, 20 y 25 (costo por unidad de medidor) | [6 empty] | 13.09 | 13.09 |  | 0 | #REF! | #REF!
Rendimiento | und/DIA | MO. | 72 | EQ. | 72 | Costo unitario directo por : und | [7 empty] | #N/A | #REF!
Código | Descripción Recurso |  |  |  |  | Unidad | Cuadrilla | Cantidad | Precio S/. | Parcial S/. |  |  |  | #N/A | #REF!
0147020069 | MO: Ingeniero (Nivel V) incl. leyes sociales |  |  |  |  | h | 0.125 | 0.0139 | 52 | 0.72 |  | 52 | 0 | #N/A | #REF!
0147020107 | MO: Analista de Medición (Nivel VI) incl. leyes sociales |  |  |  |  | h | 1 | 0.1111 | 25.04 | 2.78 |  | 25.04 | 0 | #N/A | #REF!
0147060111 | MO: Técnico micromedición (Operador digitador) (Nivel VII) |  |  |  |  | h | 1 | 0.1111 | 26.08 | 2.9 |  | 26.08 | 0 | #N/A | #REF!
0147060112 | MO: Operario (Nivel IX) incluye leyes sociales |  |  |  |  | h | 1 | 0.1111 | 25.04 | 2.78 |  | 25.04 | 0 | #N/A | #REF!
0231950111 | Energía para equipos - estimado por KW (laboratorio de pruebas de medidores) |  |  |  |  | est |  | 0.061 | 4.29 | 0.26 |  | 4.29 | 0 | #N/A | #REF!
0231950115 | Agua para la prueba (laboratorio de pruebas de medidores) |  |  |  |  | m3 |  | 0.003 | 16.95 | 0.05 |  | 16.95 | 0 | #N/A | #REF!
0231950120 | INDECOPI: Certificación de equipo Banco de pruebas para medidores de DN 15, 20 y 25 (laboratorio) |  |  |  |  | est |  | 1 | 0.68 | 0.68 |  | 0.68 | 0 | #N/A | #REF!
0337009001 | Herramientas manuales |  |  |  |  | %MO |  | 2 | 9.18 | 0.18 |  | 9.18 | 0 | #N/A | #REF!
0348270012 | Electrobomba para prueba del banco de medidores DN 15, 20, 25 - 50 |  |  |  |  | h | 1 | 0.1111 | 3.3 | 0.37 |  | 3.3 | 0 | #N/A | #REF!
0348270020 | Banco de pruebas para medidores de DN 15, 20 y 25 (laboratorio) |  |  |  |  | h | 1 | 0.1111 | 18.5 | 2.06 |  | 18.5 | 0 | #N/A | #REF!
0348270028 | Recipiente volumétrico - uso para pruebas de medidores DN 15,20 y 25 (laboratorio) |  |  |  |  | h | 1 | 0.1111 | 2.77 | 0.31 |  | 2.77 | 0 | #N/A | #REF!
Partida |  |  | Enrocado de Proteccion | [6 empty] | 211.5 | 183.96 |  | 27.54 | #REF! | #REF!
Rendimiento | m3/DIA | MO. | 12 | EQ. | 12 | Costo unitario directo por : m3 |  |  |  | 183.96 |  |  |  | #N/A | #REF!
Código | Descripción Recurso |  |  |  |  | Unidad | Cuadrilla | Cantidad | Precio S/. | Parcial S/. |  |  |  | #N/A | #REF!
0147030001 | MO: Capataz incluye leyes sociales |  |  |  |  | h | 0.1 | 0.0667 | 31.26 | 2.09 |  | 28.68 | 2.58 | #N/A | #REF!
0147060001 | MO: Operario incluye leyes sociales |  |  |  |  | h | 1 | 0.6667 | 26.98 | 17.99 |  | 24.22 | 2.76 | #N/A | #REF!
0147080001 | MO: Oficial incluye leyes sociales |  |  |  |  | h | 1 | 0.6667 | 22.6 | 15.07 |  | 19.13 | 3.47 | #N/A | #REF!
0147100001 | MO: Peon incluye leyes sociales |  |  |  |  | h | 8 | 5.3333 | 21.64 | 115.41 |  | 17.29 | 4.35 | #N/A | #REF!
0205090010 | Piedra base-grande |  |  |  |  | m3 |  | 1.15 | 50.85 | 58.48 |  | 50.85 | 0 | #N/A | #REF!
0337009001 | Herramientas manuales |  |  |  |  | %MO |  | 2 | 123.02 | 2.46 |  | 123.02 | 0 | #N/A | #REF!

## APU Sub Partidas 3
Partida |  |  | Piso de 2" concreto f'c 100 kg/cm2 de 4 cm acabado simple | [6 empty] | 22 |  |  |  | 01.01.01 | 01.01.01
Rendimiento | m2/DIA | MO. | 60 | EQ. | 60 | Costo unitario directo por : m2 |  |  |  |  | 20.06 |  |  | #N/A | 01.01.01
Código | Descripción Recurso |  |  |  |  | Unidad | Cuadrilla | Cantidad | Precio S/. | Parcial S/. |  |  |  | #N/A | 01.01.01
0147030001 | MO: Capataz incluye leyes sociales |  |  |  |  | h | 0.1 | 0.0133 | 31.26 | 0.42 |  | 28.68 | 2.58 | #N/A | 01.01.01
0147060001 | MO: Operario incluye leyes sociales |  |  |  |  | h | 2 | 0.2667 | 26.98 | 7.2 |  | 24.22 | 2.76 | #N/A | 01.01.01
0147100001 | MO: Peon incluye leyes sociales |  |  |  |  | h | 2 | 0.2667 | 21.64 | 5.77 |  | 17.29 | 4.35 | #N/A | 01.01.01
0204020001 | Arena gruesa |  |  |  |  | m3 |  | 0.0208 | 50.85 | 1.06 |  | 50.85 | 0 | #N/A | 01.01.01
0205100020 | Piedra partida-grava de 1/2" - 3/4" |  |  |  |  | m3 |  | 0.0336 | 46.61 | 1.57 |  | 46.61 | 0 | #N/A | 01.01.01
0221010102 | Cemento portland I sector público; en bolsa |  |  |  |  | und |  | 0.252 | 22.38 | 5.64 |  | 22.38 | 0 | #N/A | 01.01.01
0231160001 | Agua, incluye transporte a pie de obra (Camión cisterna y Motobomba) |  |  |  |  | m3 |  | 0.011 | 10 | 0.11 |  | 10 | 0 | #N/A | 01.01.01
0337009001 | Herramientas manuales |  |  |  |  | %MO |  | 2 | 11.45 | 0.23 |  | 11.45 | 0 | #N/A | 01.01.01
Partida |  |  | Salida c/cable de TW 2,50 mm +d PVC SAP DN 20 provisional (punto) | [6 empty] | 34.98 |  |  |  | 01.01.01 | 01.01.01
Rendimiento | und/DIA | MO. | 12 | EQ. | 12 | Costo unitario directo por : und |  |  |  |  | 30.79 |  |  | #N/A | 01.01.01
Código | Descripción Recurso |  |  |  |  | Unidad | Cuadrilla | Cantidad | Precio S/. | Parcial S/. |  |  |  | #N/A | 01.01.01
0147030001 | MO: Capataz incluye leyes sociales |  |  |  |  | h | 0.1 | 0.0667 | 31.26 | 2.09 |  | 28.68 | 2.58 | #N/A | 01.01.01
0147060001 | MO: Operario incluye leyes sociales |  |  |  |  | h | 1 | 0.6667 | 26.98 | 17.99 |  | 24.22 | 2.76 | #N/A | 01.01.01
0147100001 | MO: Peon incluye leyes sociales |  |  |  |  | h | 0.75 | 0.5 | 21.64 | 10.82 |  | 17.29 | 4.35 | #N/A | 01.01.01
0207032025 | Cable eléctrico TW de 2,5 mm2 ( 7 alambres) |  |  |  |  | m |  | 0.815 | 2.8 | 2.28 |  | 2.8 | 0 | #N/A | 01.01.01
0212064218 | Caja de fierro galv. rectang. 4" x 2 1/8" |  |  |  |  | und |  | 0.05 | 0.68 | 0.03 |  | 0.68 | 0 | #N/A | 01.01.01
0212064400 | Caja de fierro galv. octogonal 4"x 2 1/8" |  |  |  |  | und |  | 0.1 | 0.77 | 0.08 |  | 0.77 | 0 | #N/A | 01.01.01
0274030297 | Conexiones a caja PVC SAP DN 20 mm |  |  |  |  | und |  | 0.2 | 0.52 | 0.1 |  | 0.52 | 0 | #N/A | 01.01.01
0274050297 | Curva PVC SAP de 90° DN 20 mm |  |  |  |  | und |  | 0.1 | 1.47 | 0.15 |  | 1.47 | 0 | #N/A | 01.01.01
0274600297 | Tubo de PVC SAP DN 20 mm |  |  |  |  | m |  | 0.4 | 2.28 | 0.91 |  | 2.28 | 0 | #N/A | 01.01.01
0337009001 | Herramientas manuales |  |  |  |  | %MO |  | 2 | 26.71 | 0.53 |  | 26.71 | 0 | #N/A | 01.01.01
Partida |  |  | Salida para tomacorriente doble c/toma a tierra | [6 empty] | 90.56 |  |  |  | 01.01.01 | 01.01.01
Rendimiento | und/DIA | MO. | 12 | EQ. | 12 | Costo unitario directo por : und |  |  |  |  | 86.37 |  |  | #N/A | 01.01.01
Código | Descripción Recurso |  |  |  |  | Unidad | Cuadrilla | Cantidad | Precio S/. | Parcial S/. |  |  |  | #N/A | 01.01.01
0147030001 | MO: Capataz incluye leyes sociales |  |  |  |  | h | 0.1 | 0.0667 | 31.26 | 2.09 |  | 28.68 | 2.58 | #N/A | 01.01.01
0147060001 | MO: Operario incluye leyes sociales |  |  |  |  | h | 1 | 0.6667 | 26.98 | 17.99 |  | 24.22 | 2.76 | #N/A | 01.01.01
0147100001 | MO: Peon incluye leyes sociales |  |  |  |  | h | 0.75 | 0.5 | 21.64 | 10.82 |  | 17.29 | 4.35 | #N/A | 01.01.01
0207032025 | Cable eléctrico TW de 2,5 mm2 ( 7 alambres) |  |  |  |  | m |  | 0.815 | 2.8 | 2.28 |  | 2.8 | 0 | #N/A | 01.01.01
0212064218 | Caja de fierro galv. rectang. 4" x 2 1/8" |  |  |  |  | und |  | 0.1 | 0.68 | 0.07 |  | 0.68 | 0 | #N/A | 01.01.01
0212064400 | Caja de fierro galv. octogonal 4"x 2 1/8" |  |  |  |  | und |  | 0.025 | 0.77 | 0.02 |  | 0.77 | 0 | #N/A | 01.01.01
0212500205 | Tomacorriente doble de bakelita tipo universal de 2 polos |  |  |  |  | und |  | 1 | 55.6 | 55.6 |  | 55.6 | 0 | #N/A | 01.01.01
0274030297 | Conexiones a caja PVC SAP DN 20 mm |  |  |  |  | und |  | 0.2 | 0.52 | 0.1 |  | 0.52 | 0 | #N/A | 01.01.01
0274050297 | Curva PVC SAP de 90° DN 20 mm |  |  |  |  | und |  | 0.1 | 1.47 | 0.15 |  | 1.47 | 0 | #N/A | 01.01.01
0274600297 | Tubo de PVC SAP DN 20 mm |  |  |  |  | m |  | 0.4 | 2.28 | 0.91 |  | 2.28 | 0 | #N/A | 01.01.01
0337009001 | Herramientas manuales |  |  |  |  | %MO |  | 2 | 26.71 | 0.53 |  | 26.71 | 0 | #N/A | 01.01.01
Partida |  |  | Materiales para cobertura de plancha de asbesto-cemento de 0,90 m x 2,40 m | [6 empty] | 3.58 |  |  |  | 01.01.01 | 01.01.01
Rendimiento | m2/DIA | MO. |  | EQ. |  | Costo unitario directo por : m2 |  |  |  |  | 2.89 |  |  | #N/A | 01.01.01
Código | Descripción Recurso |  |  |  |  | Unidad | Cuadrilla | Cantidad | Precio S/. | Parcial S/. |  |  |  | #N/A | 01.01.01
0202063000 | Clavo c/cabeza para madera (promedio) |  |  |  |  | kg |  | 0.001 | 6.12 | 0.01 |  | 6.12 | 0 | #N/A | 01.01.01
0202141007 | Tirafón hexagonal acero sae 1020 de 1 1/2" x 1/4" |  |  |  |  | und |  | 0.185 | 1.52 | 0.28 |  | 1.52 | 0 | #N/A | 01.01.01
0202151042 | Tornillo acero sae 1020 1 1/2" x 1/4" |  |  |  |  | und |  | 0.185 | 0.7 | 0.13 |  | 0.7 | 0 | #N/A | 01.01.01
0243270001 | Madera para encofrado y carpintería |  |  |  |  | p2 |  | 0.2188 | 7.5 | 1.64 |  | 4.32 | 3.18 | #N/A | 01.01.01
0259100010 | Plancha de fibro cemento perfil 4 4mm |  |  |  |  | und |  | 0.0486 | 31.24 | 1.52 |  | 31.24 | 0 | #N/A | 01.01.01
Partida |  |  | Puerta de madera 3,00 m x 2,40 m para campamento (incl. pintado) | [6 empty] | 1013.51 |  |  |  | 01.01.01 | 01.01.01
Rendimiento | und/DIA | MO. | 8 | EQ. | 8 | Costo unitario directo por : und |  |  |  |  | 664 |  |  | #N/A | 01.01.01
Código | Descripción Recurso |  |  |  |  | Unidad | Cuadrilla | Cantidad | Precio S/. | Parcial S/. |  |  |  | #N/A | 01.01.01
0147030001 | MO: Capataz incluye leyes sociales |  |  |  |  | h | 0.1 | 0.1 | 31.26 | 3.13 |  | 28.68 | 2.58 | #N/A | 01.01.01
0147060001 | MO: Operario incluye leyes sociales |  |  |  |  | h | 1 | 1 | 26.98 | 26.98 |  | 24.22 | 2.76 | #N/A | 01.01.01
0147080001 | MO: Oficial incluye leyes sociales |  |  |  |  | h | 1 | 1 | 22.6 | 22.6 |  | 19.13 | 3.47 | #N/A | 01.01.01
0147100001 | MO: Peon incluye leyes sociales |  |  |  |  | h | 1 | 1 | 21.64 | 21.64 |  | 17.29 | 4.35 | #N/A | 01.01.01
0202063000 | Clavo c/cabeza para madera (promedio) |  |  |  |  | kg |  | 0.3 | 6.12 | 1.84 |  | 6.12 | 0 | #N/A | 01.01.01
0243270001 | Madera para encofrado y carpintería |  |  |  |  | p2 |  | 106.5 | 7.5 | 798.75 |  | 4.32 | 3.18 | #N/A | 01.01.01
0245010004 | Triplay de espesor 4 mm |  |  |  |  | m2 |  | 7.2 | 14.27 | 102.74 |  | 14.27 | 0 | #N/A | 01.01.01
0254080005 | Pintura esmalte sintético, envase por galón |  |  |  |  | und |  | 0.576 | 60 | 34.56 |  | 60 | 0 | #N/A | 01.01.01
0337009001 | Herramientas manuales |  |  |  |  | %MO |  | 2 | 63.51 | 1.27 |  | 63.51 | 0 | #N/A | 01.01.01
Partida |  |  | Puerta de madera 1,00 - 1,20x2,40 m para campamento (incl. pintado) | [6 empty] | 445.19 |  |  |  | 01.01.01 | 01.01.01
Rendimiento | und/DIA | MO. | 16 | EQ. | 16 | Costo unitario directo por : und |  |  |  |  | 290.64 |  |  | #N/A | 01.01.01
Código | Descripción Recurso |  |  |  |  | Unidad | Cuadrilla | Cantidad | Precio S/. | Parcial S/. |  |  |  | #N/A | 01.01.01
0147030001 | MO: Capataz incluye leyes sociales |  |  |  |  | h | 0.1 | 0.05 | 31.26 | 1.56 |  | 28.68 | 2.58 | #N/A | 01.01.01
0147060001 | MO: Operario incluye leyes sociales |  |  |  |  | h | 1 | 0.5 | 26.98 | 13.49 |  | 24.22 | 2.76 | #N/A | 01.01.01
0147080001 | MO: Oficial incluye leyes sociales |  |  |  |  | h | 1 | 0.5 | 22.6 | 11.3 |  | 19.13 | 3.47 | #N/A | 01.01.01
0147100001 | MO: Peon incluye leyes sociales |  |  |  |  | h | 1 | 0.5 | 21.64 | 10.82 |  | 17.29 | 4.35 | #N/A | 01.01.01
0202063000 | Clavo c/cabeza para madera (promedio) |  |  |  |  | kg |  | 0.1 | 6.12 | 0.61 |  | 6.12 | 0 | #N/A | 01.01.01
0243270001 | Madera para encofrado y carpintería |  |  |  |  | p2 |  | 46.9 | 7.5 | 351.75 |  | 4.32 | 3.18 | #N/A | 01.01.01
0245010004 | Triplay de espesor 4 mm |  |  |  |  | m2 |  | 2.88 | 14.27 | 41.1 |  | 14.27 | 0 | #N/A | 01.01.01
0254080005 | Pintura esmalte sintético, envase por galón |  |  |  |  | und |  | 0.232 | 60 | 13.92 |  | 60 | 0 | #N/A | 01.01.01
0337009001 | Herramientas manuales |  |  |  |  | %MO |  | 2 | 31.76 | 0.64 |  | 31.76 | 0 | #N/A | 01.01.01
Partida |  |  | Barrote de madera 4"x4"x10' para apoyo de paneles (incl. pintado) | [6 empty] | 106.78 |  |  |  | 01.01.01 | 01.01.01
Rendimiento | und/DIA | MO. | 160 | EQ. | 160 | Costo unitario directo por : und |  |  |  |  | 63.83 |  |  | #N/A | 01.01.01
Código | Descripción Recurso |  |  |  |  | Unidad | Cuadrilla | Cantidad | Precio S/. | Parcial S/. |  |  |  | #N/A | 01.01.01
0147030001 | MO: Capataz incluye leyes sociales |  |  |  |  | h | 0.1 | 0.005 | 31.26 | 0.16 |  | 28.68 | 2.58 | #N/A | 01.01.01
0147060001 | MO: Operario incluye leyes sociales |  |  |  |  | h | 1 | 0.05 | 26.98 | 1.35 |  | 24.22 | 2.76 | #N/A | 01.01.01
0147080001 | MO: Oficial incluye leyes sociales |  |  |  |  | h | 1 | 0.05 | 22.6 | 1.13 |  | 19.13 | 3.47 | #N/A | 01.01.01
0147100001 | MO: Peon incluye leyes sociales |  |  |  |  | h | 1 | 0.05 | 21.64 | 1.08 |  | 17.29 | 4.35 | #N/A | 01.01.01
0243270001 | Madera para encofrado y carpintería |  |  |  |  | p2 |  | 13.333 | 7.5 | 100 |  | 4.32 | 3.18 | #N/A | 01.01.01
0254080005 | Pintura esmalte sintético, envase por galón |  |  |  |  | und |  | 0.05 | 60 | 3 |  | 60 | 0 | #N/A | 01.01.01
0337009001 | Herramientas manuales |  |  |  |  | %MO |  | 2 | 3.17 | 0.06 |  | 3.17 | 0 | #N/A | 01.01.01
Partida |  |  | Panel pintado 1,20x2,40 m de triplay 4mm bastidor 2"x2" y 2"x3" | [6 empty] | 190.73 |  |  |  | 01.01.01 | 01.01.01
Rendimiento | und/DIA | MO. | 24 | EQ. | 24 | Costo unitario directo por : und |  |  |  |  | 140.47 |  |  | #N/A | 01.01.01
Código | Descripción Recurso |  |  |  |  | Unidad | Cuadrilla | Cantidad | Precio S/. | Parcial S/. |  |  |  | #N/A | 01.01.01
0147030001 | MO: Capataz incluye leyes sociales |  |  |  |  | h | 0.1 | 0.0333 | 31.26 | 1.04 |  | 28.68 | 2.58 | #N/A | 01.01.01
0147060001 | MO: Operario incluye leyes sociales |  |  |  |  | h | 1 | 0.3333 | 26.98 | 8.99 |  | 24.22 | 2.76 | #N/A | 01.01.01
0147080001 | MO: Oficial incluye leyes sociales |  |  |  |  | h | 1 | 0.3333 | 22.6 | 7.53 |  | 19.13 | 3.47 | #N/A | 01.01.01
0147100001 | MO: Peon incluye leyes sociales |  |  |  |  | h | 1 | 0.3333 | 21.64 | 7.21 |  | 17.29 | 4.35 | #N/A | 01.01.01
0202063000 | Clavo c/cabeza para madera (promedio) |  |  |  |  | kg |  | 0.08 | 6.12 | 0.49 |  | 6.12 | 0 | #N/A | 01.01.01
0243270001 | Madera para encofrado y carpintería |  |  |  |  | p2 |  | 14.67 | 7.5 | 110.03 |  | 4.32 | 3.18 | #N/A | 01.01.01
0245010004 | Triplay de espesor 4 mm |  |  |  |  | m2 |  | 2.88 | 14.27 | 41.1 |  | 14.27 | 0 | #N/A | 01.01.01
0254080005 | Pintura esmalte sintético, envase por galón |  |  |  |  | und |  | 0.232 | 60 | 13.92 |  | 60 | 0 | #N/A | 01.01.01
0337009001 | Herramientas manuales |  |  |  |  | %MO |  | 2 | 21.17 | 0.42 |  | 21.17 | 0 | #N/A | 01.01.01
Partida |  |  | Instalación de aparatos sanitarios | [6 empty] | 166.56 |  |  |  | 01.01.01 | 01.01.01
Rendimiento | und/DIA | MO. | 2 | EQ. | 2 | Costo unitario directo por : und |  |  |  |  | 145.79 |  |  | #N/A | 01.01.01
Código | Descripción Recurso |  |  |  |  | Unidad | Cuadrilla | Cantidad | Precio S/. | Parcial S/. |  |  |  | #N/A | 01.01.01
0147030001 | MO: Capataz incluye leyes sociales |  |  |  |  | h | 0.1 | 0.4 | 31.26 | 12.5 |  | 28.68 | 2.58 | #N/A | 01.01.01
0147060001 | MO: Operario incluye leyes sociales |  |  |  |  | h | 1 | 4 | 26.98 | 107.92 |  | 24.22 | 2.76 | #N/A | 01.01.01
0147100001 | MO: Peon incluye leyes sociales |  |  |  |  | h | 0.5 | 2 | 21.64 | 43.28 |  | 17.29 | 4.35 | #N/A | 01.01.01
0337009001 | Herramientas manuales |  |  |  |  | %MO |  | 2 | 142.93 | 2.86 |  | 142.93 | 0 | #N/A | 01.01.01
Partida |  |  | Concreto pre-mez. f'c 210 kg/cm2 C:A:P en planta (cemento PI) | [6 empty] | 291.38 |  |  |  | #N/A | #N/A
Rendimiento | m3/DIA | MO. | 400 | EQ. | 400 | Costo unitario directo por : m3 |  |  |  |  | 290.91 |  |  | #N/A | #N/A
Código | Descripción Recurso |  |  |  |  | Unidad | Cuadrilla | Cantidad | Precio S/. | Parcial S/. |  |  |  | #N/A | #N/A
0147020100 | MO: Técnico incluye leyes sociales |  |  |  |  | h | 1 | 0.02 | 26.08 | 0.52 |  | 26.08 | 0 | #N/A | #N/A
0147030001 | MO: Capataz incluye leyes sociales |  |  |  |  | h | 1 | 0.02 | 31.26 | 0.63 |  | 28.68 | 2.58 | #N/A | #N/A
0147050112 | MO: Operador de equipo mediano |  |  |  |  | h | 2 | 0.04 | 27.06 | 1.08 |  | 25.04 | 2.02 | #N/A | #N/A
0147080001 | MO: Oficial incluye leyes sociales |  |  |  |  | h | 1 | 0.02 | 22.6 | 0.45 |  | 19.13 | 3.47 | #N/A | #N/A
0147100001 | MO: Peon incluye leyes sociales |  |  |  |  | h | 3 | 0.06 | 21.64 | 1.3 |  | 17.29 | 4.35 | #N/A | #N/A
0204020001 | Arena gruesa |  |  |  |  | m3 |  | 0.49 | 50.85 | 24.92 |  | 50.85 | 0 | #N/A | #N/A
0205100020 | Piedra partida-grava de 1/2" - 3/4" |  |  |  |  | m3 |  | 0.85 | 46.61 | 39.62 |  | 46.61 | 0 | #N/A | #N/A
0221010102 | Cemento portland I sector público; en bolsa |  |  |  |  | und |  | 8.72 | 22.38 | 195.15 |  | 22.38 | 0 | #N/A | #N/A
0231160001 | Agua, incluye transporte a pie de obra (Camión cisterna y Motobomba) |  |  |  |  | m3 |  | 0.21 | 10 | 2.1 |  | 10 | 0 | #N/A | #N/A
0231750310 | Sika:plastiment HE98 balde de 20 kg |  |  |  |  | und |  | 0.13 | 144.92 | 18.84 |  | 144.92 | 0 | #N/A | #N/A
0337009001 | Herramientas manuales |  |  |  |  | %MO |  | 2 | 3.51 | 0.07 |  | 3.51 | 0 | #N/A | #N/A
0349130011 | Cargador sob. llanta 80-95HP 1,5-1,75 Yd3 |  |  |  |  | h | 1 | 0.02 | 110 | 2.2 |  | 110 | 0 | #N/A | #N/A
0349220001 | Planta-Dosificadora de concreto PM (planta) |  |  |  |  | h | 1 | 0.02 | 225 | 4.5 |  | 225 | 0 | #N/A | #N/A
Partida |  |  | Transporte de asfalto caliente de planta a pie de obra (incluye esponjamiento) | [6 empty] | 113.89 |  |  |  | #N/A | #N/A
Rendimiento | m3/DIA | MO. | 18.46 | EQ. | 18.46 | Costo unitario directo por : m3 |  |  |  |  | 60 |  |  | #N/A | #N/A
Código | Descripción Recurso |  |  |  |  | Unidad | Cuadrilla | Cantidad | Precio S/. | Parcial S/. |  |  |  | #N/A | #N/A
0147030001 | MO: Capataz incluye leyes sociales |  |  |  |  | h | 0.1 | 0.0433 | 31.26 | 1.35 |  | 28.68 | 2.58 | #N/A | #N/A
0147050112 | MO: Operador de equipo mediano |  |  |  |  | h | 1 | 0.4334 | 27.06 | 11.73 |  | 25.04 | 2.02 | #N/A | #N/A
0337009001 | Herramientas manuales |  |  |  |  | %MO |  | 2 | 12.09 | 0.24 |  | 12.09 | 0 | #N/A | #N/A
0348100025 | Camión volquete 6x2 330 HP 10 - 15 m3 |  |  |  |  | h | 1 | 0.4334 | 232.05 | 100.57 |  | 110 | 122.05 | #N/A | #N/A
Partida |  |  | Concreto pre-mez. f'c 175 kg/cm2 C:A:P en planta (cemento PI) | [6 empty] | 278.05 |  |  |  | #N/A | #N/A
Rendimiento | m3/DIA | MO. | 400 | EQ. | 400 | Costo unitario directo por : m3 |  |  |  |  | 277.58 |  |  | #N/A | #N/A
Código | Descripción Recurso |  |  |  |  | Unidad | Cuadrilla | Cantidad | Precio S/. | Parcial S/. |  |  |  | #N/A | #N/A
0147020063 | MO: Ingeniero residente incl. leyes sociales |  |  |  |  | h | 1 | 0.02 | 52 | 1.04 |  | 52 | 0 | #N/A | #N/A
0147020100 | MO: Técnico incluye leyes sociales |  |  |  |  | h | 1 | 0.02 | 26.08 | 0.52 |  | 26.08 | 0 | #N/A | #N/A
0147030001 | MO: Capataz incluye leyes sociales |  |  |  |  | h | 1 | 0.02 | 31.26 | 0.63 |  | 28.68 | 2.58 | #N/A | #N/A
0147050112 | MO: Operador de equipo mediano |  |  |  |  | h | 2 | 0.04 | 27.06 | 1.08 |  | 25.04 | 2.02 | #N/A | #N/A
0147080001 | MO: Oficial incluye leyes sociales |  |  |  |  | h | 1 | 0.02 | 22.6 | 0.45 |  | 19.13 | 3.47 | #N/A | #N/A
0147100001 | MO: Peon incluye leyes sociales |  |  |  |  | h | 3 | 0.06 | 21.64 | 1.3 |  | 17.29 | 4.35 | #N/A | #N/A
0204020001 | Arena gruesa |  |  |  |  | m3 |  | 0.5 | 50.85 | 25.43 |  | 50.85 | 0 | #N/A | #N/A
0205100020 | Piedra partida-grava de 1/2" - 3/4" |  |  |  |  | m3 |  | 0.91 | 46.61 | 42.42 |  | 46.61 | 0 | #N/A | #N/A
0221010102 | Cemento portland I sector público; en bolsa |  |  |  |  | und |  | 8 | 22.38 | 179.04 |  | 22.38 | 0 | #N/A | #N/A
0231160001 | Agua, incluye transporte a pie de obra (Camión cisterna y Motobomba) |  |  |  |  | m3 |  | 0.21 | 10 | 2.1 |  | 10 | 0 | #N/A | #N/A
0231750310 | Sika:plastiment HE98 balde de 20 kg |  |  |  |  | und |  | 0.119 | 144.92 | 17.25 |  | 144.92 | 0 | #N/A | #N/A
0337009001 | Herramientas manuales |  |  |  |  | %MO |  | 2 | 4.55 | 0.09 |  | 4.55 | 0 | #N/A | #N/A
0349130011 | Cargador sob. llanta 80-95HP 1,5-1,75 Yd3 |  |  |  |  | h | 1 | 0.02 | 110 | 2.2 |  | 110 | 0 | #N/A | #N/A
0349220001 | Planta-Dosificadora de concreto PM (planta) |  |  |  |  | h | 1 | 0.02 | 225 | 4.5 |  | 225 | 0 | #N/A | #N/A
Partida |  |  | Sobre costo por transporte de concreto pre-mezclado de planta a pie de obra (camión concretero) | [6 empty] | 44.15 |  |  |  | #N/A | #N/A
Rendimiento | m3/DIA | MO. | 72 | EQ. | 72 | Costo unitario directo por : m3 |  |  |  |  | 43.89 |  |  | #N/A | #N/A
Código | Descripción Recurso |  |  |  |  | Unidad | Cuadrilla | Cantidad | Precio S/. | Parcial S/. |  |  |  | #N/A | #N/A
0147030001 | MO: Capataz incluye leyes sociales |  |  |  |  | h | 0.1 | 0.0111 | 31.26 | 0.35 |  | 28.68 | 2.58 | #N/A | #N/A
0147050112 | MO: Operador de equipo mediano |  |  |  |  | h | 1 | 0.1111 | 27.06 | 3.01 |  | 25.04 | 2.02 | #N/A | #N/A
0337009001 | Herramientas manuales |  |  |  |  | %MO |  | 2 | 3.1 | 0.06 |  | 3.1 | 0 | #N/A | #N/A
0349100002 | Camión concretero 6x4 235-300HP 8m3 |  |  |  |  | h | 1 | 0.1111 | 366.59 | 40.73 |  | 366.59 | 0 | #N/A | #N/A
Partida |  |  | Mortero cemento-arena 1:2 a pulso (cemento PI) | [6 empty] | 574.44 |  |  |  | #REF! | #REF!
Rendimiento | m3/DIA | MO. | 2.5 | EQ. | 2.5 | Costo unitario directo por : m3 |  |  |  |  | 550.86 |  |  | #N/A | #REF!
Código | Descripción Recurso |  |  |  |  | Unidad | Cuadrilla | Cantidad | Precio S/. | Parcial S/. |  |  |  | #N/A | #REF!
0147030001 | MO: Capataz incluye leyes sociales |  |  |  |  | h | 0.1 | 0.32 | 31.26 | 10 |  | 28.68 | 2.58 | #N/A | #REF!
0147060001 | MO: Operario incluye leyes sociales |  |  |  |  | h | 1 | 3.2 | 26.98 | 86.34 |  | 24.22 | 2.76 | #N/A | #REF!
0147100001 | MO: Peon incluye leyes sociales |  |  |  |  | h | 1 | 3.2 | 21.64 | 69.25 |  | 17.29 | 4.35 | #N/A | #REF!
0204020001 | Arena gruesa |  |  |  |  | m3 |  | 0.903 | 50.85 | 45.92 |  | 50.85 | 0 | #N/A | #REF!
0221010102 | Cemento portland I sector público; en bolsa |  |  |  |  | und |  | 15.96 | 22.38 | 357.18 |  | 22.38 | 0 | #N/A | #REF!
0231160001 | Agua, incluye transporte a pie de obra (Camión cisterna y Motobomba) |  |  |  |  | m3 |  | 0.2909 | 10 | 2.91 |  | 10 | 0 | #N/A | #REF!
0337009001 | Herramientas manuales |  |  |  |  | %MO |  | 2 | 142.01 | 2.84 |  | 142.01 | 0 | #N/A | #REF!
Partida |  |  | Fluorescente tipo circular de 32 W (provisional) | [6 empty] | 1.35 |  |  |  | #N/A | #N/A
Rendimiento | und/DIA | MO. |  | EQ. |  | Costo unitario directo por : und |  |  |  |  | 1.35 |  |  | #N/A | #N/A
Código | Descripción Recurso |  |  |  |  | Unidad | Cuadrilla | Cantidad | Precio S/. | Parcial S/. |  |  |  | #N/A | #N/A
0212010032 | Fluorescente circul. 32 w c/equipo+pant. |  |  |  |  | und |  | 0.1 | 13.47 | 1.35 |  | 13.47 | 0 | #N/A | #N/A
Partida |  |  | Ventana de madera con hoja corrediza incluye cerrajería (provisional) | [6 empty] | 13.82 |  |  |  | #N/A | #N/A
Rendimiento | m2/DIA | MO. | 24 | EQ. | 24 | Costo unitario directo por : m2 |  |  |  |  | 12.46 |  |  | #N/A | #N/A
Código | Descripción Recurso |  |  |  |  | Unidad | Cuadrilla | Cantidad | Precio S/. | Parcial S/. |  |  |  | #N/A | #N/A
0147030001 | MO: Capataz incluye leyes sociales |  |  |  |  | h | 0.1 | 0.0333 | 31.26 | 1.04 |  | 28.68 | 2.58 | #N/A | #N/A
0147060001 | MO: Operario incluye leyes sociales |  |  |  |  | h | 1 | 0.3333 | 26.98 | 8.99 |  | 24.22 | 2.76 | #N/A | #N/A
0147100001 | MO: Peon incluye leyes sociales |  |  |  |  | h | 0.25 | 0.0833 | 21.64 | 1.8 |  | 17.29 | 4.35 | #N/A | #N/A
0202063000 | Clavo c/cabeza para madera (promedio) |  |  |  |  | kg |  | 0.005 | 6.12 | 0.03 |  | 6.12 | 0 | #N/A | #N/A
0243500001 | Ventana de madera corrediza incl cerradura |  |  |  |  | m2 |  | 0.05 | 35 | 1.75 |  | 35 | 0 | #N/A | #N/A
0337009001 | Herramientas manuales |  |  |  |  | %MO |  | 2 | 10.47 | 0.21 |  | 10.47 | 0 | #N/A | #N/A
Partida |  |  | Lámpara tipo incandescente de 100 W (provisional) | [6 empty] | 0.25 |  |  |  | #N/A | #N/A
Rendimiento | und/DIA | MO. |  | EQ. |  | Costo unitario directo por : und |  |  |  |  | 0.25 |  |  | #N/A | #N/A
Código | Descripción Recurso |  |  |  |  | Unidad | Cuadrilla | Cantidad | Precio S/. | Parcial S/. |  |  |  | #N/A | #N/A
0212210304 | Lámpara incandescent de 100 W E27 220 V |  |  |  |  | und |  | 0.1 | 2.5 | 0.25 |  | 2.5 | 0 | #N/A | #N/A
Partida |  |  | Lámpara tipo incandescente de 50 W (provisional) | [6 empty] | 0.25 |  |  |  | #N/A | #N/A
Rendimiento | und/DIA | MO. |  | EQ. |  | Costo unitario directo por : und |  |  |  |  | 0.25 |  |  | #N/A | #N/A
Código | Descripción Recurso |  |  |  |  | Unidad | Cuadrilla | Cantidad | Precio S/. | Parcial S/. |  |  |  | #N/A | #N/A
0212210302 | Lámpara incandescent de 50 W E27 220 V |  |  |  |  | und |  | 0.1 | 2.5 | 0.25 |  | 2.5 | 0 | #N/A | #N/A
Partida |  |  | Piso de 2" concreto f'c 140 kg/cm2 de 4 cm + pulido con mortero 1:2 x 1 cm | [6 empty] | 53.66 |  |  |  | #N/A | #N/A
Rendimiento | m2/DIA | MO. | 20 | EQ. | 20 | Costo unitario directo por : m2 |  |  |  |  | 47.88 |  |  | #N/A | #N/A
Código | Descripción Recurso |  |  |  |  | Unidad | Cuadrilla | Cantidad | Precio S/. | Parcial S/. |  |  |  | #N/A | #N/A
0147030001 | MO: Capataz incluye leyes sociales |  |  |  |  | h | 0.1 | 0.04 | 31.26 | 1.25 |  | 28.68 | 2.58 | #N/A | #N/A
0147060001 | MO: Operario incluye leyes sociales |  |  |  |  | h | 2 | 0.8 | 26.98 | 21.58 |  | 24.22 | 2.76 | #N/A | #N/A
0147100001 | MO: Peon incluye leyes sociales |  |  |  |  | h | 2 | 0.8 | 21.64 | 17.31 |  | 17.29 | 4.35 | #N/A | #N/A
0204010001 | Arena fina |  |  |  |  | m3 |  | 0.009 | 50.85 | 0.46 |  | 50.85 | 0 | #N/A | #N/A
0204020001 | Arena gruesa |  |  |  |  | m3 |  | 0.021 | 50.85 | 1.07 |  | 50.85 | 0 | #N/A | #N/A
0205100020 | Piedra partida-grava de 1/2" - 3/4" |  |  |  |  | m3 |  | 0.036 | 46.61 | 1.68 |  | 46.61 | 0 | #N/A | #N/A
0221010102 | Cemento portland I sector público; en bolsa |  |  |  |  | und |  | 0.425 | 22.38 | 9.51 |  | 22.38 | 0 | #N/A | #N/A
0231160001 | Agua, incluye transporte a pie de obra (Camión cisterna y Motobomba) |  |  |  |  | m3 |  | 0.011 | 10 | 0.11 |  | 10 | 0 | #N/A | #N/A
0337009001 | Herramientas manuales |  |  |  |  | %MO |  | 2 | 34.36 | 0.69 |  | 34.36 | 0 | #N/A | #N/A
Partida |  |  | Salida de PVC tipo unión roscada PN 10 DN 15 provisional (punto) | [6 empty] | 54.5 |  |  |  | #N/A | #N/A
Rendimiento | und/DIA | MO. | 12 | EQ. | 12 | Costo unitario directo por : und |  |  |  |  | 47.74 |  |  | #N/A | #N/A
Código | Descripción Recurso |  |  |  |  | Unidad | Cuadrilla | Cantidad | Precio S/. | Parcial S/. |  |  |  | #N/A | #N/A
0147030001 | MO: Capataz incluye leyes sociales |  |  |  |  | h | 0.1 | 0.0667 | 31.26 | 2.09 |  | 28.68 | 2.58 | #N/A | #N/A
0147060001 | MO: Operario incluye leyes sociales |  |  |  |  | h | 2 | 1.3333 | 26.98 | 35.97 |  | 24.22 | 2.76 | #N/A | #N/A
0147100001 | MO: Peon incluye leyes sociales |  |  |  |  | h | 1 | 0.6667 | 21.64 | 14.43 |  | 17.29 | 4.35 | #N/A | #N/A
0230450005 | Cinta selladora teflón |  |  |  |  | und |  | 0.008 | 1.23 | 0.01 |  | 1.23 | 0 | #N/A | #N/A
0272030497 | Codo de PVC UR 45° DN 15 mm |  |  |  |  | und |  | 0.2 | 0.73 | 0.15 |  | 0.73 | 0 | #N/A | #N/A
0272400697 | Tee PVC unión rosca DN 15 mm |  |  |  |  | und |  | 0.1 | 1.06 | 0.11 |  | 1.06 | 0 | #N/A | #N/A
0272600296 | Tubo de PVC SP PN 10 DN 15 mm |  |  |  |  | m |  | 0.225 | 0.94 | 0.21 |  | 0.94 | 0 | #N/A | #N/A
0272700297 | Unión de PVC presión-rosca DN 15 mm |  |  |  |  | und |  | 0.2 | 0.45 | 0.09 |  | 0.45 | 0 | #N/A | #N/A
0337009001 | Herramientas manuales |  |  |  |  | %MO |  | 2 | 45.73 | 0.91 |  | 45.73 | 0 | #N/A | #N/A
0337380001 | Tarraja para tubería de fo. galvanizado - pvc |  |  |  |  | h | 0.5 | 0.3333 | 1.6 | 0.53 |  | 1.6 | 0 | #N/A | #N/A
Partida |  |  | Tanque para agua fibra de vidrio de 1000 litros, incluye instalación(provisional) | [6 empty] | 34.24 |  |  |  | #N/A | #N/A
Rendimiento | und/DIA | MO. | 32 | EQ. | 32 | Costo unitario directo por : und |  |  |  |  | 32.4 |  |  | #N/A | #N/A
Código | Descripción Recurso |  |  |  |  | Unidad | Cuadrilla | Cantidad | Precio S/. | Parcial S/. |  |  |  | #N/A | #N/A
0147030001 | MO: Capataz incluye leyes sociales |  |  |  |  | h | 0.1 | 0.025 | 31.26 | 0.78 |  | 28.68 | 2.58 | #N/A | #N/A
0147060001 | MO: Operario incluye leyes sociales |  |  |  |  | h | 1 | 0.25 | 26.98 | 6.75 |  | 24.22 | 2.76 | #N/A | #N/A
0147100001 | MO: Peon incluye leyes sociales |  |  |  |  | h | 1 | 0.25 | 21.64 | 5.41 |  | 17.29 | 4.35 | #N/A | #N/A
0230600110 | Tanque fibra vidrio de 1000 litros |  |  |  |  | und |  | 0.05 | 419 | 20.95 |  | 419 | 0 | #N/A | #N/A
0272300098 | Tapón de PVC simple presión DN 20 mm |  |  |  |  | und |  | 0.15 | 0.84 | 0.13 |  | 0.84 | 0 | #N/A | #N/A
0337009001 | Herramientas manuales |  |  |  |  | %MO |  | 2 | 11.1 | 0.22 |  | 11.1 | 0 | #N/A | #N/A
Partida |  |  | Muros de ladrillo king kong de arcilla de soga con mortero 1:4 x 1,5 cm | [6 empty] | 73.27 |  |  |  | #N/A | #N/A
Rendimiento | m2/DIA | MO. | 18.9 | EQ. | 18.9 | Costo unitario directo por : m2 |  |  |  |  | 68.06 |  |  | #N/A | #N/A
Código | Descripción Recurso |  |  |  |  | Unidad | Cuadrilla | Cantidad | Precio S/. | Parcial S/. |  |  |  | #N/A | #N/A
0147030001 | MO: Capataz incluye leyes sociales |  |  |  |  | h | 0.1 | 0.0423 | 31.26 | 1.32 |  | 28.68 | 2.58 | #N/A | #N/A
0147060001 | MO: Operario incluye leyes sociales |  |  |  |  | h | 2 | 0.8466 | 26.98 | 22.84 |  | 24.22 | 2.76 | #N/A | #N/A
0147100001 | MO: Peon incluye leyes sociales |  |  |  |  | h | 1.5 | 0.6349 | 21.64 | 13.74 |  | 17.29 | 4.35 | #N/A | #N/A
0204020001 | Arena gruesa |  |  |  |  | m3 |  | 0.03 | 50.85 | 1.53 |  | 50.85 | 0 | #N/A | #N/A
0217070510 | Ladrillo de arcilla king kong(a máquina) |  |  |  |  | und |  | 36 | 0.71 | 25.56 |  | 0.71 | 0 | #N/A | #N/A
0221010102 | Cemento portland I sector público; en bolsa |  |  |  |  | und |  | 0.263 | 22.38 | 5.89 |  | 22.38 | 0 | #N/A | #N/A
0231160001 | Agua, incluye transporte a pie de obra (Camión cisterna y Motobomba) |  |  |  |  | m3 |  | 0.008 | 10 | 0.08 |  | 10 | 0 | #N/A | #N/A
0337009001 | Herramientas manuales |  |  |  |  | %MO |  | 2 | 32.69 | 0.65 |  | 32.69 | 0 | #N/A | #N/A
0337730001 | Andamio de metal y/o de Madera ( Alquiler ) |  |  |  |  | h | 1 | 0.4233 | 3.92 | 1.66 |  | 3.92 | 0 | #N/A | #N/A
Partida |  |  | Tarrajeo con impermeabilizante para estructuras hidráulicas | [6 empty] | 42.42 |  |  |  | #N/A | #N/A
Rendimiento | m2/DIA | MO. | 25.2 | EQ. | 25.2 | Costo unitario directo por : m2 |  |  |  |  | 39.21 |  |  | #N/A | #N/A
Código | Descripción Recurso |  |  |  |  | Unidad | Cuadrilla | Cantidad | Precio S/. | Parcial S/. |  |  |  | #N/A | #N/A
0147030001 | MO: Capataz incluye leyes sociales |  |  |  |  | h | 0.1 | 0.0317 | 31.26 | 0.99 |  | 28.68 | 2.58 | #N/A | #N/A
0147060001 | MO: Operario incluye leyes sociales |  |  |  |  | h | 2 | 0.6349 | 26.98 | 17.13 |  | 24.22 | 2.76 | #N/A | #N/A
0147100001 | MO: Peon incluye leyes sociales |  |  |  |  | h | 1 | 0.3175 | 21.64 | 6.87 |  | 17.29 | 4.35 | #N/A | #N/A
0204010001 | Arena fina |  |  |  |  | m3 |  | 0.024 | 50.85 | 1.22 |  | 50.85 | 0 | #N/A | #N/A
0221010102 | Cemento portland I sector público; en bolsa |  |  |  |  | und |  | 0.605 | 22.38 | 13.54 |  | 22.38 | 0 | #N/A | #N/A
0231160001 | Agua, incluye transporte a pie de obra (Camión cisterna y Motobomba) |  |  |  |  | m3 |  | 0.009 | 10 | 0.09 |  | 10 | 0 | #N/A | #N/A
0231604135 | Chema:chema 1 en polvo, bolsa por kg (im permeabilizante para concreto) |  |  |  |  | und |  | 0.303 | 5 | 1.52 |  | 5 | 0 | #N/A | #N/A
0337009001 | Herramientas manuales |  |  |  |  | %MO |  | 2 | 21.78 | 0.44 |  | 21.78 | 0 | #N/A | #N/A
0337730001 | Andamio de metal y/o de Madera ( Alquiler ) |  |  |  |  | h | 0.5 | 0.1587 | 3.92 | 0.62 |  | 3.92 | 0 | #N/A | #N/A
Partida |  |  | Entibado metalico tipo cajon (Box), de zanjas de 1.76 a 2.00 m de prof. (incl. instalacion, mantenimiento y retiro) | [6 empty] | 8.01 |  |  |  | #N/A | #N/A
Rendimiento | m2/DIA | MO. | 144 | EQ. | 144 | Costo unitario directo por : m2 |  |  |  |  | 7.71 |  |  | #N/A | #N/A
Código | Descripción Recurso |  |  |  |  | Unidad | Cuadrilla | Cantidad | Precio S/. | Parcial S/. |  |  |  | #N/A | #N/A
0147030001 | MO: Capataz incluye leyes sociales |  |  |  |  | h | 0.1 | 0.0056 | 31.26 | 0.18 |  | 28.68 | 2.58 | #N/A | #N/A
0147050111 | MO: Operador de maquinaria-equipo pesado, incl. leyes sociales |  |  |  |  | h | 0.5 | 0.0278 | 27.28 | 0.76 |  | 25.26 | 2.02 | #N/A | #N/A
0147080001 | MO: Oficial incluye leyes sociales |  |  |  |  | h | 0.5 | 0.0278 | 22.6 | 0.63 |  | 19.13 | 3.47 | #N/A | #N/A
0147100001 | MO: Peon incluye leyes sociales |  |  |  |  | h | 0.5 | 0.0278 | 21.64 | 0.6 |  | 17.29 | 4.35 | #N/A | #N/A
0337009001 | Herramientas manuales |  |  |  |  | %MO |  | 3 | 1.87 | 0.06 |  | 1.87 | 0 | #N/A | #N/A
0349560003 | Retroexcavadora sobre oruga 115 -165HP 0,75 - 1,6Yd3 |  |  |  |  | h | 0.34 | 0.0189 | 200 | 3.78 |  | 200 | 0 | #N/A | #N/A
349740018 | Caja c/ Panel de entibado metálico 3 x 2.4 x m y accesorios (conectores, husillos, apoyos, bulones) |  |  |  |  | h | 4 | 0.2222 | 9 | 2 |  | 9 | 0 | #N/A | #N/A
Partida |  |  | Entibado metalico tipo cajon (Box), de zanjas de 1.51 a 1.75 m de prof. (incl. instalacion, mantenimiento y retiro) | [6 empty] | 11.73 |  |  |  | #N/A | #N/A
Rendimiento | m2/DIA | MO. | 98 | EQ. | 98 | Costo unitario directo por : m2 |  |  |  |  | 11.32 |  |  | #N/A | #N/A
Código | Descripción Recurso |  |  |  |  | Unidad | Cuadrilla | Cantidad | Precio S/. | Parcial S/. |  |  |  | #N/A | #N/A
0147030001 | MO: Capataz incluye leyes sociales |  |  |  |  | h | 0.1 | 0.0082 | 31.26 | 0.26 |  | 28.68 | 2.58 | #N/A | #N/A
0147050111 | MO: Operador de maquinaria-equipo pesado, incl. leyes sociales |  |  |  |  | h | 0.5 | 0.0408 | 27.28 | 1.11 |  | 25.26 | 2.02 | #N/A | #N/A
0147080001 | MO: Oficial incluye leyes sociales |  |  |  |  | h | 0.5 | 0.0408 | 22.6 | 0.92 |  | 19.13 | 3.47 | #N/A | #N/A
0147100001 | MO: Peon incluye leyes sociales |  |  |  |  | h | 0.5 | 0.0408 | 21.64 | 0.88 |  | 17.29 | 4.35 | #N/A | #N/A
0337009001 | Herramientas manuales |  |  |  |  | %MO |  | 2 | 2.76 | 0.06 |  | 2.76 | 0 | #N/A | #N/A
0349560003 | Retroexcavadora sobre oruga 115 -165HP 0,75 - 1,6Yd3 |  |  |  |  | h | 0.34 | 0.0278 | 200 | 5.56 |  | 200 | 0 | #N/A | #N/A
0349740007 | Caja c/ Panel de entibado metálico 3.5 x 2.4 x m y accesorios (conectores, husillos, apoyos, bulones) |  |  |  |  | h | 4 | 0.3265 | 9 | 2.94 |  | 9 | 0 | #N/A | #N/A
Partida |  |  | Entibado metalico tipo cajon (Box), de zanjas de 2.00 a 2.50 m de prof. (incl. instalacion, mantenimiento y retiro) | [6 empty] | 8.23 |  |  |  | #N/A | #N/A
Rendimiento | m2/DIA | MO. | 140 | EQ. | 140 | Costo unitario directo por : m2 |  |  |  |  | 7.92 |  |  | #N/A | #N/A
Código | Descripción Recurso |  |  |  |  | Unidad | Cuadrilla | Cantidad | Precio S/. | Parcial S/. |  |  |  | #N/A | #N/A
0147030001 | MO: Capataz incluye leyes sociales |  |  |  |  | h | 0.1 | 0.0057 | 31.26 | 0.18 |  | 28.68 | 2.58 | #N/A | #N/A
0147050111 | MO: Operador de maquinaria-equipo pesado, incl. leyes sociales |  |  |  |  | h | 0.5 | 0.0286 | 27.28 | 0.78 |  | 25.26 | 2.02 | #N/A | #N/A
0147080001 | MO: Oficial incluye leyes sociales |  |  |  |  | h | 0.5 | 0.0286 | 22.6 | 0.65 |  | 19.13 | 3.47 | #N/A | #N/A
0147100001 | MO: Peon incluye leyes sociales |  |  |  |  | h | 0.5 | 0.0286 | 21.64 | 0.62 |  | 17.29 | 4.35 | #N/A | #N/A
0337009001 | Herramientas manuales |  |  |  |  | %MO |  | 3 | 1.92 | 0.06 |  | 1.92 | 0 | #N/A | #N/A
0349560003 | Retroexcavadora sobre oruga 115 -165HP 0,75 - 1,6Yd3 |  |  |  |  | h | 0.34 | 0.0194 | 200 | 3.88 |  | 200 | 0 | #N/A | #N/A
0349740007 | Caja c/ Panel de entibado metálico 3.5 x 2.4 x m y accesorios (conectores, husillos, apoyos, bulones) |  |  |  |  | h | 4 | 0.2286 | 9 | 2.06 |  | 9 | 0 | #N/A | #N/A
Partida |  |  | Material de préstamo selecto "arena gruesa" (provisión y colocación) | [6 empty] | 78.72 |  |  |  | #N/A | #N/A
Rendimiento | m3/DIA | MO. | 32 | EQ. | 32 | Costo unitario directo por : m3 |  |  |  |  | 74.31 |  |  | #N/A | #N/A
Código | Descripción Recurso |  |  |  |  | Unidad | Cuadrilla | Cantidad | Precio S/. | Parcial S/. |  |  |  | #N/A | #N/A
0147030001 | MO: Capataz incluye leyes sociales |  |  |  |  | h | 0.1 | 0.025 | 31.26 | 0.78 |  | 28.68 | 2.58 | #N/A | #N/A
0147100001 | MO: Peon incluye leyes sociales |  |  |  |  | h | 4 | 1 | 21.64 | 21.64 |  | 17.29 | 4.35 | #N/A | #N/A
0204020001 | Arena gruesa |  |  |  |  | m3 |  | 1.1 | 50.85 | 55.94 |  | 50.85 | 0 | #N/A | #N/A
0337009001 | Herramientas manuales |  |  |  |  | %MO |  | 2 | 18.01 | 0.36 |  | 18.01 | 0 | #N/A | #N/A
Partida |  |  | Material de préstamo seleccionado s/esp. técnicas (provisión y colocación) | [6 empty] | 93.93 |  |  |  | #N/A | #N/A
Rendimiento | m3/DIA | MO. | 24 | EQ. | 24 | Costo unitario directo por : m3 |  |  |  |  | 88.05 |  |  | #N/A | #N/A
Código | Descripción Recurso |  |  |  |  | Unidad | Cuadrilla | Cantidad | Precio S/. | Parcial S/. |  |  |  | #N/A | #N/A
0147030001 | MO: Capataz incluye leyes sociales |  |  |  |  | h | 0.1 | 0.0333 | 31.26 | 1.04 |  | 28.68 | 2.58 | #N/A | #N/A
0147100001 | MO: Peon incluye leyes sociales |  |  |  |  | h | 4 | 1.3333 | 21.64 | 28.85 |  | 17.29 | 4.35 | #N/A | #N/A
0204070005 | Material seleccionado de préstamo |  |  |  |  | m3 |  | 1.25 | 50.85 | 63.56 |  | 50.85 | 0 | #N/A | #N/A
0337009001 | Herramientas manuales |  |  |  |  | %MO |  | 2 | 24.01 | 0.48 |  | 24.01 | 0 | #N/A | #N/A
Partida |  |  | Material de préstamo piedra grava de 1/2" - 3/4" (provisión y colocación) | [6 empty] | 83.97 |  |  |  | #N/A | #N/A
Rendimiento | m3/DIA | MO. | 24 | EQ. | 24 | Costo unitario directo por : m3 |  |  |  |  | 78.09 |  |  | #N/A | #N/A
Código | Descripción Recurso |  |  |  |  | Unidad | Cuadrilla | Cantidad | Precio S/. | Parcial S/. |  |  |  | #N/A | #N/A
0147030001 | MO: Capataz incluye leyes sociales |  |  |  |  | h | 0.1 | 0.0333 | 31.26 | 1.04 |  | 28.68 | 2.58 | #N/A | #N/A
0147100001 | MO: Peon incluye leyes sociales |  |  |  |  | h | 4 | 1.3333 | 21.64 | 28.85 |  | 17.29 | 4.35 | #N/A | #N/A
0205100020 | Piedra partida-grava de 1/2" - 3/4" |  |  |  |  | m3 |  | 1.15 | 46.61 | 53.6 |  | 46.61 | 0 | #N/A | #N/A
0337009001 | Herramientas manuales |  |  |  |  | %MO |  | 2 | 24.01 | 0.48 |  | 24.01 | 0 | #N/A | #N/A
Partida |  |  | Desencofrados de base:cimientos,zapatas, vigas,pisos,sobrecim.,gradas y anclajes | [6 empty] | 5.96 |  |  |  | #REF! | #REF!
Rendimiento | m2/DIA | MO. | 72 | EQ. | 72 | Costo unitario directo por : m2 |  |  |  |  | 5.24 |  |  | #N/A | #REF!
Código | Descripción Recurso |  |  |  |  | Unidad | Cuadrilla | Cantidad | Precio S/. | Parcial S/. |  |  |  | #N/A | #REF!
0147030001 | MO: Capataz incluye leyes sociales |  |  |  |  | h | 0.1 | 0.0111 | 31.26 | 0.35 |  | 28.68 | 2.58 | #N/A | #REF!
0147060001 | MO: Operario incluye leyes sociales |  |  |  |  | h | 1 | 0.1111 | 26.98 | 3 |  | 24.22 | 2.76 | #N/A | #REF!
0147080001 | MO: Oficial incluye leyes sociales |  |  |  |  | h | 1 | 0.1111 | 22.6 | 2.51 |  | 19.13 | 3.47 | #N/A | #REF!
0337009001 | Herramientas manuales |  |  |  |  | %MO |  | 2 | 5.14 | 0.1 |  | 5.14 | 0 | #N/A | #REF!
Partida |  |  | Concreto f'c 100 kg/cm2 C:A:P c/mezclad. (cemento PI) | [6 empty] | 267.26 |  |  |  | #REF! | #REF!
Rendimiento | m3/DIA | MO. | 25 | EQ. | 25 | Costo unitario directo por : m3 |  |  |  |  | 260.37 |  |  | #N/A | #REF!
Código | Descripción Recurso |  |  |  |  | Unidad | Cuadrilla | Cantidad | Precio S/. | Parcial S/. |  |  |  | #N/A | #REF!
0147030001 | MO: Capataz incluye leyes sociales |  |  |  |  | h | 0.1 | 0.032 | 31.26 | 1 |  | 28.68 | 2.58 | #N/A | #REF!
0147050112 | MO: Operador de equipo mediano |  |  |  |  | h | 1 | 0.32 | 27.06 | 8.66 |  | 25.04 | 2.02 | #N/A | #REF!
0147060001 | MO: Operario incluye leyes sociales |  |  |  |  | h | 1 | 0.32 | 26.98 | 8.63 |  | 24.22 | 2.76 | #N/A | #REF!
0147080001 | MO: Oficial incluye leyes sociales |  |  |  |  | h | 1 | 0.32 | 22.6 | 7.23 |  | 19.13 | 3.47 | #N/A | #REF!
0147100001 | MO: Peon incluye leyes sociales |  |  |  |  | h | 3 | 0.96 | 21.64 | 20.77 |  | 17.29 | 4.35 | #N/A | #REF!
0204020001 | Arena gruesa |  |  |  |  | m3 |  | 0.52 | 50.85 | 26.44 |  | 50.85 | 0 | #N/A | #REF!
0205100020 | Piedra partida-grava de 1/2" - 3/4" |  |  |  |  | m3 |  | 0.89 | 46.61 | 41.48 |  | 46.61 | 0 | #N/A | #REF!
0221010102 | Cemento portland I sector público; en bolsa |  |  |  |  | und |  | 6.4 | 22.38 | 143.23 |  | 22.38 | 0 | #N/A | #REF!
0231160001 | Agua, incluye transporte a pie de obra (Camión cisterna y Motobomba) |  |  |  |  | m3 |  | 0.21 | 10 | 2.1 |  | 10 | 0 | #N/A | #REF!
0337009001 | Herramientas manuales |  |  |  |  | %MO |  | 2 | 39.4 | 0.79 |  | 39.4 | 0 | #N/A | #REF!
0348290003 | Mezcladora concreto t/tambor23HP 11-12p3 |  |  |  |  | h | 1 | 0.32 | 21.67 | 6.93 |  | 21.67 | 0 | #N/A | #REF!
Partida |  |  | Concreto f'c 100 kg/cm2 C:A:P c/mezclad. (cemento PV) | [6 empty] | 273.92 |  |  |  | #N/A | #N/A
Rendimiento | m3/DIA | MO. | 25 | EQ. | 25 | Costo unitario directo por : m3 |  |  |  |  | 267.03 |  |  | #N/A | #N/A
Código | Descripción Recurso |  |  |  |  | Unidad | Cuadrilla | Cantidad | Precio S/. | Parcial S/. |  |  |  | #N/A | #N/A
0147030001 | MO: Capataz incluye leyes sociales |  |  |  |  | h | 0.1 | 0.032 | 31.26 | 1 |  | 28.68 | 2.58 | #N/A | #N/A
0147050112 | MO: Operador de equipo mediano |  |  |  |  | h | 1 | 0.32 | 27.06 | 8.66 |  | 25.04 | 2.02 | #N/A | #N/A
0147060001 | MO: Operario incluye leyes sociales |  |  |  |  | h | 1 | 0.32 | 26.98 | 8.63 |  | 24.22 | 2.76 | #N/A | #N/A
0147080001 | MO: Oficial incluye leyes sociales |  |  |  |  | h | 1 | 0.32 | 22.6 | 7.23 |  | 19.13 | 3.47 | #N/A | #N/A
0147100001 | MO: Peon incluye leyes sociales |  |  |  |  | h | 3 | 0.96 | 21.64 | 20.77 |  | 17.29 | 4.35 | #N/A | #N/A
0204020001 | Arena gruesa |  |  |  |  | m3 |  | 0.52 | 50.85 | 26.44 |  | 50.85 | 0 | #N/A | #N/A
0205100020 | Piedra partida-grava de 1/2" - 3/4" |  |  |  |  | m3 |  | 0.89 | 46.61 | 41.48 |  | 46.61 | 0 | #N/A | #N/A
0223010102 | Cemento portland V sector público; en bolsa |  |  |  |  | und |  | 6.4 | 23.42 | 149.89 |  | 23.42 | 0 | #N/A | #N/A
0231160001 | Agua, incluye transporte a pie de obra (Camión cisterna y Motobomba) |  |  |  |  | m3 |  | 0.21 | 10 | 2.1 |  | 10 | 0 | #N/A | #N/A
0337009001 | Herramientas manuales |  |  |  |  | %MO |  | 2 | 39.4 | 0.79 |  | 39.4 | 0 | #N/A | #N/A
0348290003 | Mezcladora concreto t/tambor23HP 11-12p3 |  |  |  |  | h | 1 | 0.32 | 21.67 | 6.93 |  | 21.67 | 0 | #N/A | #N/A
Partida |  |  | Fierro construcción habilitado (material y m.o.) | [6 empty] | 5.92 |  |  |  | #REF! | #REF!
Rendimiento | kg/DIA | MO. | 525 | EQ. | 525 | Costo unitario directo por : kg |  |  |  |  | 5.82 |  |  | #N/A | #REF!
Código | Descripción Recurso |  |  |  |  | Unidad | Cuadrilla | Cantidad | Precio S/. | Parcial S/. |  |  |  | #N/A | #REF!
0147030001 | MO: Capataz incluye leyes sociales |  |  |  |  | h | 0.1 | 0.0015 | 31.26 | 0.05 |  | 28.68 | 2.58 | #N/A | #REF!
0147060001 | MO: Operario incluye leyes sociales |  |  |  |  | h | 1 | 0.0152 | 26.98 | 0.41 |  | 24.22 | 2.76 | #N/A | #REF!
0147080001 | MO: Oficial incluye leyes sociales |  |  |  |  | h | 1 | 0.0152 | 22.6 | 0.34 |  | 19.13 | 3.47 | #N/A | #REF!
0203010001 | Fo. construcción : (costo promedio) |  |  |  |  | kg |  | 1 | 5.08 | 5.08 |  | 5.08 | 0 | #N/A | #REF!
0337009001 | Herramientas manuales |  |  |  |  | %MO |  | 2 | 0.7 | 0.01 |  | 0.7 | 0 | #N/A | #REF!
0337091001 | Cizalla para corte de fierro |  |  |  |  | h | 1 | 0.0152 | 2 | 0.03 |  | 2 | 0 | #N/A | #REF!
Partida |  |  | Concreto 1:8 C:H con empleo mezcladora (cemento PV) | [6 empty] | 240.35 |  |  |  | #REF! | #REF!
Rendimiento | m3/DIA | MO. | 25 | EQ. | 25 | Costo unitario directo por : m3 |  |  |  |  | 234.34 |  |  | #N/A | #REF!
Código | Descripción Recurso |  |  |  |  | Unidad | Cuadrilla | Cantidad | Precio S/. | Parcial S/. |  |  |  | #N/A | #REF!
0147030001 | MO: Capataz incluye leyes sociales |  |  |  |  | h | 0.1 | 0.032 | 31.26 | 1 |  | 28.68 | 2.58 | #N/A | #REF!
0147050112 | MO: Operador de equipo mediano |  |  |  |  | h | 1 | 0.32 | 27.06 | 8.66 |  | 25.04 | 2.02 | #N/A | #REF!
0147080001 | MO: Oficial incluye leyes sociales |  |  |  |  | h | 1 | 0.32 | 22.6 | 7.23 |  | 19.13 | 3.47 | #N/A | #REF!
0147100001 | MO: Peon incluye leyes sociales |  |  |  |  | h | 3 | 0.96 | 21.64 | 20.77 |  | 17.29 | 4.35 | #N/A | #REF!
0223010102 | Cemento portland V sector público; en bolsa |  |  |  |  | und |  | 5.25 | 23.42 | 122.96 |  | 23.42 | 0 | #N/A | #REF!
0231160001 | Agua, incluye transporte a pie de obra (Camión cisterna y Motobomba) |  |  |  |  | m3 |  | 0.1785 | 10 | 1.79 |  | 10 | 0 | #N/A | #REF!
0238100001 | Hormigón |  |  |  |  | m3 |  | 1.1865 | 59.32 | 70.38 |  | 59.32 | 0 | #N/A | #REF!
0337009001 | Herramientas manuales |  |  |  |  | %MO |  | 2 | 31.65 | 0.63 |  | 31.65 | 0 | #N/A | #REF!
0348290003 | Mezcladora concreto t/tambor23HP 11-12p3 |  |  |  |  | h | 1 | 0.32 | 21.67 | 6.93 |  | 21.67 | 0 | #N/A | #REF!
Partida |  |  | Concreto f'c 210 kg/cm2 C:A:P c/mezclad. (cemento PI) | [6 empty] | 334.64 |  |  |  | #REF! | #REF!
Rendimiento | m3/DIA | MO. | 25 | EQ. | 25 | Costo unitario directo por : m3 |  |  |  |  | 327.75 |  |  | #N/A | #REF!
Código | Descripción Recurso |  |  |  |  | Unidad | Cuadrilla | Cantidad | Precio S/. | Parcial S/. |  |  |  | #N/A | #REF!
0147030001 | MO: Capataz incluye leyes sociales |  |  |  |  | h | 0.1 | 0.032 | 31.26 | 1 |  | 28.68 | 2.58 | #N/A | #REF!
0147050112 | MO: Operador de equipo mediano |  |  |  |  | h | 1 | 0.32 | 27.06 | 8.66 |  | 25.04 | 2.02 | #N/A | #REF!
0147060001 | MO: Operario incluye leyes sociales |  |  |  |  | h | 1 | 0.32 | 26.98 | 8.63 |  | 24.22 | 2.76 | #N/A | #REF!
0147080001 | MO: Oficial incluye leyes sociales |  |  |  |  | h | 1 | 0.32 | 22.6 | 7.23 |  | 19.13 | 3.47 | #N/A | #REF!
0147100001 | MO: Peon incluye leyes sociales |  |  |  |  | h | 3 | 0.96 | 21.64 | 20.77 |  | 17.29 | 4.35 | #N/A | #REF!
0204020001 | Arena gruesa |  |  |  |  | m3 |  | 0.49 | 50.85 | 24.92 |  | 50.85 | 0 | #N/A | #REF!
0205100020 | Piedra partida-grava de 1/2" - 3/4" |  |  |  |  | m3 |  | 0.85 | 46.61 | 39.62 |  | 46.61 | 0 | #N/A | #REF!
0221010102 | Cemento portland I sector público; en bolsa |  |  |  |  | und |  | 8.72 | 22.38 | 195.15 |  | 22.38 | 0 | #N/A | #REF!
0231160001 | Agua, incluye transporte a pie de obra (Camión cisterna y Motobomba) |  |  |  |  | m3 |  | 0.21 | 10 | 2.1 |  | 10 | 0 | #N/A | #REF!
0231750310 | Sika:plastiment HE98 balde de 20 kg |  |  |  |  | und |  | 0.13 | 144.92 | 18.84 |  | 144.92 | 0 | #N/A | #REF!
0337009001 | Herramientas manuales |  |  |  |  | %MO |  | 2 | 39.4 | 0.79 |  | 39.4 | 0 | #N/A | #REF!
0348290003 | Mezcladora concreto t/tambor23HP 11-12p3 |  |  |  |  | h | 1 | 0.32 | 21.67 | 6.93 |  | 21.67 | 0 | #N/A | #REF!
Partida |  |  | Concreto f'c 140 kg/cm2 C:A:P c/mezclad. (cemento PV) | [6 empty] | 288.87 |  |  |  | #N/A | #N/A
Rendimiento | m3/DIA | MO. | 25 | EQ. | 25 | Costo unitario directo por : m3 |  |  |  |  | 281.98 |  |  | #N/A | #N/A
Código | Descripción Recurso |  |  |  |  | Unidad | Cuadrilla | Cantidad | Precio S/. | Parcial S/. |  |  |  | #N/A | #N/A
0147030001 | MO: Capataz incluye leyes sociales |  |  |  |  | h | 0.1 | 0.032 | 31.26 | 1 |  | 28.68 | 2.58 | #N/A | #N/A
0147050112 | MO: Operador de equipo mediano |  |  |  |  | h | 1 | 0.32 | 27.06 | 8.66 |  | 25.04 | 2.02 | #N/A | #N/A
0147060001 | MO: Operario incluye leyes sociales |  |  |  |  | h | 1 | 0.32 | 26.98 | 8.63 |  | 24.22 | 2.76 | #N/A | #N/A
0147080001 | MO: Oficial incluye leyes sociales |  |  |  |  | h | 1 | 0.32 | 22.6 | 7.23 |  | 19.13 | 3.47 | #N/A | #N/A
0147100001 | MO: Peon incluye leyes sociales |  |  |  |  | h | 3 | 0.96 | 21.64 | 20.77 |  | 17.29 | 4.35 | #N/A | #N/A
0204020001 | Arena gruesa |  |  |  |  | m3 |  | 0.51 | 50.85 | 25.93 |  | 50.85 | 0 | #N/A | #N/A
0205100020 | Piedra partida-grava de 1/2" - 3/4" |  |  |  |  | m3 |  | 0.88 | 46.61 | 41.02 |  | 46.61 | 0 | #N/A | #N/A
0223010102 | Cemento portland V sector público; en bolsa |  |  |  |  | und |  | 7.08 | 23.42 | 165.81 |  | 23.42 | 0 | #N/A | #N/A
0231160001 | Agua, incluye transporte a pie de obra (Camión cisterna y Motobomba) |  |  |  |  | m3 |  | 0.21 | 10 | 2.1 |  | 10 | 0 | #N/A | #N/A
0337009001 | Herramientas manuales |  |  |  |  | %MO |  | 2 | 39.4 | 0.79 |  | 39.4 | 0 | #N/A | #N/A
0348290003 | Mezcladora concreto t/tambor23HP 11-12p3 |  |  |  |  | h | 1 | 0.32 | 21.67 | 6.93 |  | 21.67 | 0 | #N/A | #N/A
Partida |  |  | Concreto f'c 175 kg/cm2 C:A:P c/mezclad. (cemento PV) | [6 empty] | 311.32 |  |  |  | #N/A | #N/A
Rendimiento | m3/DIA | MO. | 25 | EQ. | 25 | Costo unitario directo por : m3 |  |  |  |  | 304.43 |  |  | #N/A | #N/A
Código | Descripción Recurso |  |  |  |  | Unidad | Cuadrilla | Cantidad | Precio S/. | Parcial S/. |  |  |  | #N/A | #N/A
0147030001 | MO: Capataz incluye leyes sociales |  |  |  |  | h | 0.1 | 0.032 | 31.26 | 1 |  | 28.68 | 2.58 | #N/A | #N/A
0147050112 | MO: Operador de equipo mediano |  |  |  |  | h | 1 | 0.32 | 27.06 | 8.66 |  | 25.04 | 2.02 | #N/A | #N/A
0147060001 | MO: Operario incluye leyes sociales |  |  |  |  | h | 1 | 0.32 | 26.98 | 8.63 |  | 24.22 | 2.76 | #N/A | #N/A
0147080001 | MO: Oficial incluye leyes sociales |  |  |  |  | h | 1 | 0.32 | 22.6 | 7.23 |  | 19.13 | 3.47 | #N/A | #N/A
0147100001 | MO: Peon incluye leyes sociales |  |  |  |  | h | 3 | 0.96 | 21.64 | 20.77 |  | 17.29 | 4.35 | #N/A | #N/A
0204020001 | Arena gruesa |  |  |  |  | m3 |  | 0.5 | 50.85 | 25.43 |  | 50.85 | 0 | #N/A | #N/A
0205100020 | Piedra partida-grava de 1/2" - 3/4" |  |  |  |  | m3 |  | 0.91 | 46.61 | 42.42 |  | 46.61 | 0 | #N/A | #N/A
0223010102 | Cemento portland V sector público; en bolsa |  |  |  |  | und |  | 8 | 23.42 | 187.36 |  | 23.42 | 0 | #N/A | #N/A
0231160001 | Agua, incluye transporte a pie de obra (Camión cisterna y Motobomba) |  |  |  |  | m3 |  | 0.21 | 10 | 2.1 |  | 10 | 0 | #N/A | #N/A
0337009001 | Herramientas manuales |  |  |  |  | %MO |  | 2 | 39.4 | 0.79 |  | 39.4 | 0 | #N/A | #N/A
0348290003 | Mezcladora concreto t/tambor23HP 11-12p3 |  |  |  |  | h | 1 | 0.32 | 21.67 | 6.93 |  | 21.67 | 0 | #N/A | #N/A
Partida |  |  | Concreto f'c 175 kg/cm2 C:A:P c/mezclad. (cemento PI) | [6 empty] | 303 |  |  |  | #REF! | #REF!
Rendimiento | m3/DIA | MO. | 25 | EQ. | 25 | Costo unitario directo por : m3 |  |  |  |  | 296.11 |  |  | #N/A | #REF!
Código | Descripción Recurso |  |  |  |  | Unidad | Cuadrilla | Cantidad | Precio S/. | Parcial S/. |  |  |  | #N/A | #REF!
0147030001 | MO: Capataz incluye leyes sociales |  |  |  |  | h | 0.1 | 0.032 | 31.26 | 1 |  | 28.68 | 2.58 | #N/A | #REF!
0147050112 | MO: Operador de equipo mediano |  |  |  |  | h | 1 | 0.32 | 27.06 | 8.66 |  | 25.04 | 2.02 | #N/A | #REF!
0147060001 | MO: Operario incluye leyes sociales |  |  |  |  | h | 1 | 0.32 | 26.98 | 8.63 |  | 24.22 | 2.76 | #N/A | #REF!
0147080001 | MO: Oficial incluye leyes sociales |  |  |  |  | h | 1 | 0.32 | 22.6 | 7.23 |  | 19.13 | 3.47 | #N/A | #REF!
0147100001 | MO: Peon incluye leyes sociales |  |  |  |  | h | 3 | 0.96 | 21.64 | 20.77 |  | 17.29 | 4.35 | #N/A | #REF!
0204020001 | Arena gruesa |  |  |  |  | m3 |  | 0.5 | 50.85 | 25.43 |  | 50.85 | 0 | #N/A | #REF!
0205100020 | Piedra partida-grava de 1/2" - 3/4" |  |  |  |  | m3 |  | 0.91 | 46.61 | 42.42 |  | 46.61 | 0 | #N/A | #REF!
0221010102 | Cemento portland I sector público; en bolsa |  |  |  |  | und |  | 8 | 22.38 | 179.04 |  | 22.38 | 0 | #N/A | #REF!
0231160001 | Agua, incluye transporte a pie de obra (Camión cisterna y Motobomba) |  |  |  |  | m3 |  | 0.21 | 10 | 2.1 |  | 10 | 0 | #N/A | #REF!
0337009001 | Herramientas manuales |  |  |  |  | %MO |  | 2 | 39.4 | 0.79 |  | 39.4 | 0 | #N/A | #REF!
0348290003 | Mezcladora concreto t/tambor23HP 11-12p3 |  |  |  |  | h | 1 | 0.32 | 21.67 | 6.93 |  | 21.67 | 0 | #N/A | #REF!
Partida |  |  | Concreto f'c 210 kg/cm2 C:A:P c/mezclad. (cemento PV) | [6 empty] | 343.71 |  |  |  | #N/A | #N/A
Rendimiento | m3/DIA | MO. | 25 | EQ. | 25 | Costo unitario directo por : m3 |  |  |  |  | 336.82 |  |  | #N/A | #N/A
Código | Descripción Recurso |  |  |  |  | Unidad | Cuadrilla | Cantidad | Precio S/. | Parcial S/. |  |  |  | #N/A | #N/A
0147030001 | MO: Capataz incluye leyes sociales |  |  |  |  | h | 0.1 | 0.032 | 31.26 | 1 |  | 28.68 | 2.58 | #N/A | #N/A
0147050112 | MO: Operador de equipo mediano |  |  |  |  | h | 1 | 0.32 | 27.06 | 8.66 |  | 25.04 | 2.02 | #N/A | #N/A
0147060001 | MO: Operario incluye leyes sociales |  |  |  |  | h | 1 | 0.32 | 26.98 | 8.63 |  | 24.22 | 2.76 | #N/A | #N/A
0147080001 | MO: Oficial incluye leyes sociales |  |  |  |  | h | 1 | 0.32 | 22.6 | 7.23 |  | 19.13 | 3.47 | #N/A | #N/A
0147100001 | MO: Peon incluye leyes sociales |  |  |  |  | h | 3 | 0.96 | 21.64 | 20.77 |  | 17.29 | 4.35 | #N/A | #N/A
0204020001 | Arena gruesa |  |  |  |  | m3 |  | 0.49 | 50.85 | 24.92 |  | 50.85 | 0 | #N/A | #N/A
0205100020 | Piedra partida-grava de 1/2" - 3/4" |  |  |  |  | m3 |  | 0.85 | 46.61 | 39.62 |  | 46.61 | 0 | #N/A | #N/A
0223010102 | Cemento portland V sector público; en bolsa |  |  |  |  | und |  | 8.72 | 23.42 | 204.22 |  | 23.42 | 0 | #N/A | #N/A
0231160001 | Agua, incluye transporte a pie de obra (Camión cisterna y Motobomba) |  |  |  |  | m3 |  | 0.21 | 10 | 2.1 |  | 10 | 0 | #N/A | #N/A
0231750310 | Sika:plastiment HE98 balde de 20 kg |  |  |  |  | und |  | 0.13 | 144.92 | 18.84 |  | 144.92 | 0 | #N/A | #N/A
0337009001 | Herramientas manuales |  |  |  |  | %MO |  | 2 | 39.4 | 0.79 |  | 39.4 | 0 | #N/A | #N/A
0348290003 | Mezcladora concreto t/tambor23HP 11-12p3 |  |  |  |  | h | 1 | 0.32 | 21.67 | 6.93 |  | 21.67 | 0 | #N/A | #N/A
Partida |  |  | Concreto f'c 280 kg/cm2 C:A:P c/mezclad. (cemento PV) | [6 empty] | 423.84 |  |  |  | #N/A | #N/A
Rendimiento | m3/DIA | MO. | 25 | EQ. | 25 | Costo unitario directo por : m3 |  |  |  |  | 416.95 |  |  | #N/A | #N/A
Código | Descripción Recurso |  |  |  |  | Unidad | Cuadrilla | Cantidad | Precio S/. | Parcial S/. |  |  |  | #N/A | #N/A
0147030001 | MO: Capataz incluye leyes sociales |  |  |  |  | h | 0.1 | 0.032 | 31.26 | 1 |  | 28.68 | 2.58 | #N/A | #N/A
0147050112 | MO: Operador de equipo mediano |  |  |  |  | h | 1 | 0.32 | 27.06 | 8.66 |  | 25.04 | 2.02 | #N/A | #N/A
0147060001 | MO: Operario incluye leyes sociales |  |  |  |  | h | 1 | 0.32 | 26.98 | 8.63 |  | 24.22 | 2.76 | #N/A | #N/A
0147080001 | MO: Oficial incluye leyes sociales |  |  |  |  | h | 1 | 0.32 | 22.6 | 7.23 |  | 19.13 | 3.47 | #N/A | #N/A
0147100001 | MO: Peon incluye leyes sociales |  |  |  |  | h | 3 | 0.96 | 21.64 | 20.77 |  | 17.29 | 4.35 | #N/A | #N/A
0204020001 | Arena gruesa |  |  |  |  | m3 |  | 0.45 | 50.85 | 22.88 |  | 50.85 | 0 | #N/A | #N/A
0205100020 | Piedra partida-grava de 1/2" - 3/4" |  |  |  |  | m3 |  | 0.78 | 46.61 | 36.36 |  | 46.61 | 0 | #N/A | #N/A
0223010102 | Cemento portland V sector público; en bolsa |  |  |  |  | und |  | 12.06 | 23.42 | 282.45 |  | 23.42 | 0 | #N/A | #N/A
0231160001 | Agua, incluye transporte a pie de obra (Camión cisterna y Motobomba) |  |  |  |  | m3 |  | 0.22 | 10 | 2.2 |  | 10 | 0 | #N/A | #N/A
0231750310 | Sika:plastiment HE98 balde de 20 kg |  |  |  |  | und |  | 0.179 | 144.92 | 25.94 |  | 144.92 | 0 | #N/A | #N/A
0337009001 | Herramientas manuales |  |  |  |  | %MO |  | 2 | 39.4 | 0.79 |  | 39.4 | 0 | #N/A | #N/A
0348290003 | Mezcladora concreto t/tambor23HP 11-12p3 |  |  |  |  | h | 1 | 0.32 | 21.67 | 6.93 |  | 21.67 | 0 | #N/A | #N/A
Partida |  |  | Desencofrado de muros | [6 empty] | 9.27 |  |  |  | #REF! | #REF!
Rendimiento | m2/DIA | MO. | 48 | EQ. | 48 | Costo unitario directo por : m2 |  |  |  |  | 8.19 |  |  | #N/A | #REF!
Código | Descripción Recurso |  |  |  |  | Unidad | Cuadrilla | Cantidad | Precio S/. | Parcial S/. |  |  |  | #N/A | #REF!
0147030001 | MO: Capataz incluye leyes sociales |  |  |  |  | h | 0.1 | 0.0167 | 31.26 | 0.52 |  | 28.68 | 2.58 | #N/A | #REF!
0147060001 | MO: Operario incluye leyes sociales |  |  |  |  | h | 1 | 0.1667 | 26.98 | 4.5 |  | 24.22 | 2.76 | #N/A | #REF!
0147080001 | MO: Oficial incluye leyes sociales |  |  |  |  | h | 1 | 0.1667 | 22.6 | 3.77 |  | 19.13 | 3.47 | #N/A | #REF!
0337009001 | Herramientas manuales |  |  |  |  | %MO |  | 2 | 7.71 | 0.15 |  | 7.71 | 0 | #N/A | #REF!
0337730001 | Andamio de metal y/o de Madera ( Alquiler ) |  |  |  |  | h | 0.5 | 0.0833 | 3.92 | 0.33 |  | 3.92 | 0 | #N/A | #REF!
Partida |  |  | Desencofrado de columnas | [6 empty] | 8.94 |  |  |  | #REF! | #REF!
Rendimiento | m2/DIA | MO. | 48 | EQ. | 48 | Costo unitario directo por : m2 |  |  |  |  | 7.86 |  |  | #N/A | #REF!
Código | Descripción Recurso |  |  |  |  | Unidad | Cuadrilla | Cantidad | Precio S/. | Parcial S/. |  |  |  | #N/A | #REF!
0147030001 | MO: Capataz incluye leyes sociales |  |  |  |  | h | 0.1 | 0.0167 | 31.26 | 0.52 |  | 28.68 | 2.58 | #N/A | #REF!
0147060001 | MO: Operario incluye leyes sociales |  |  |  |  | h | 1 | 0.1667 | 26.98 | 4.5 |  | 24.22 | 2.76 | #N/A | #REF!
0147080001 | MO: Oficial incluye leyes sociales |  |  |  |  | h | 1 | 0.1667 | 22.6 | 3.77 |  | 19.13 | 3.47 | #N/A | #REF!
0337009001 | Herramientas manuales |  |  |  |  | %MO |  | 2 | 7.71 | 0.15 |  | 7.71 | 0 | #N/A | #REF!
Partida |  |  | Desencofrado de vigas, dinteles | [6 empty] | 9.27 |  |  |  | #REF! | #REF!
Rendimiento | m2/DIA | MO. | 48 | EQ. | 48 | Costo unitario directo por : m2 |  |  |  |  | 8.19 |  |  | #N/A | #REF!
Código | Descripción Recurso |  |  |  |  | Unidad | Cuadrilla | Cantidad | Precio S/. | Parcial S/. |  |  |  | #N/A | #REF!
0147030001 | MO: Capataz incluye leyes sociales |  |  |  |  | h | 0.1 | 0.0167 | 31.26 | 0.52 |  | 28.68 | 2.58 | #N/A | #REF!
0147060001 | MO: Operario incluye leyes sociales |  |  |  |  | h | 1 | 0.1667 | 26.98 | 4.5 |  | 24.22 | 2.76 | #N/A | #REF!
0147080001 | MO: Oficial incluye leyes sociales |  |  |  |  | h | 1 | 0.1667 | 22.6 | 3.77 |  | 19.13 | 3.47 | #N/A | #REF!
0337009001 | Herramientas manuales |  |  |  |  | %MO |  | 2 | 7.71 | 0.15 |  | 7.71 | 0 | #N/A | #REF!
0337730001 | Andamio de metal y/o de Madera ( Alquiler ) |  |  |  |  | h | 0.5 | 0.0833 | 3.92 | 0.33 |  | 3.92 | 0 | #N/A | #REF!
Partida |  |  | Desencofrado de losas macizas | [6 empty] | 9.59 |  |  |  | #REF! | #REF!
Rendimiento | m2/DIA | MO. | 48 | EQ. | 48 | Costo unitario directo por : m2 |  |  |  |  | 8.51 |  |  | #N/A | #REF!
Código | Descripción Recurso |  |  |  |  | Unidad | Cuadrilla | Cantidad | Precio S/. | Parcial S/. |  |  |  | #N/A | #REF!
0147030001 | MO: Capataz incluye leyes sociales |  |  |  |  | h | 0.1 | 0.0167 | 31.26 | 0.52 |  | 28.68 | 2.58 | #N/A | #REF!
0147060001 | MO: Operario incluye leyes sociales |  |  |  |  | h | 1 | 0.1667 | 26.98 | 4.5 |  | 24.22 | 2.76 | #N/A | #REF!
0147080001 | MO: Oficial incluye leyes sociales |  |  |  |  | h | 1 | 0.1667 | 22.6 | 3.77 |  | 19.13 | 3.47 | #N/A | #REF!
0337009001 | Herramientas manuales |  |  |  |  | %MO |  | 2 | 7.71 | 0.15 |  | 7.71 | 0 | #N/A | #REF!
0337730001 | Andamio de metal y/o de Madera ( Alquiler ) |  |  |  |  | h | 1 | 0.1667 | 3.92 | 0.65 |  | 3.92 | 0 | #N/A | #REF!
Partida |  |  | Desencofrado de losas removibles | [6 empty] | 8.94 |  |  |  | #REF! | #REF!
Rendimiento | m2/DIA | MO. | 48 | EQ. | 48 | Costo unitario directo por : m2 |  |  |  |  | 7.86 |  |  | #N/A | #REF!
Código | Descripción Recurso |  |  |  |  | Unidad | Cuadrilla | Cantidad | Precio S/. | Parcial S/. |  |  |  | #N/A | #REF!
0147030001 | MO: Capataz incluye leyes sociales |  |  |  |  | h | 0.1 | 0.0167 | 31.26 | 0.52 |  | 28.68 | 2.58 | #N/A | #REF!
0147060001 | MO: Operario incluye leyes sociales |  |  |  |  | h | 1 | 0.1667 | 26.98 | 4.5 |  | 24.22 | 2.76 | #N/A | #REF!
0147080001 | MO: Oficial incluye leyes sociales |  |  |  |  | h | 1 | 0.1667 | 22.6 | 3.77 |  | 19.13 | 3.47 | #N/A | #REF!
0337009001 | Herramientas manuales |  |  |  |  | %MO |  | 2 | 7.71 | 0.15 |  | 7.71 | 0 | #N/A | #REF!
Partida |  |  | Mortero cemento-arena 1:3 a pulso (cemento PI) | [6 empty] | 485.33 |  |  |  | #N/A | #N/A
Rendimiento | m3/DIA | MO. | 2.5 | EQ. | 2.5 | Costo unitario directo por : m3 |  |  |  |  | 461.75 |  |  | #N/A | #N/A
Código | Descripción Recurso |  |  |  |  | Unidad | Cuadrilla | Cantidad | Precio S/. | Parcial S/. |  |  |  | #N/A | #N/A
0147030001 | MO: Capataz incluye leyes sociales |  |  |  |  | h | 0.1 | 0.32 | 31.26 | 10 |  | 28.68 | 2.58 | #N/A | #N/A
0147060001 | MO: Operario incluye leyes sociales |  |  |  |  | h | 1 | 3.2 | 26.98 | 86.34 |  | 24.22 | 2.76 | #N/A | #N/A
0147100001 | MO: Peon incluye leyes sociales |  |  |  |  | h | 1 | 3.2 | 21.64 | 69.25 |  | 17.29 | 4.35 | #N/A | #N/A
0204020001 | Arena gruesa |  |  |  |  | m3 |  | 1 | 50.85 | 50.85 |  | 50.85 | 0 | #N/A | #N/A
0221010102 | Cemento portland I sector público; en bolsa |  |  |  |  | und |  | 11.76 | 22.38 | 263.19 |  | 22.38 | 0 | #N/A | #N/A
0231160001 | Agua, incluye transporte a pie de obra (Camión cisterna y Motobomba) |  |  |  |  | m3 |  | 0.2856 | 10 | 2.86 |  | 10 | 0 | #N/A | #N/A
0337009001 | Herramientas manuales |  |  |  |  | %MO |  | 2 | 142.01 | 2.84 |  | 142.01 | 0 | #N/A | #N/A
Partida |  |  | Concreto f'c 140 kg/cm2 C:A:P c/mezclad. (cemento PI) | [6 empty] | 281.51 |  |  |  | #REF! | #REF!
Rendimiento | m3/DIA | MO. | 25 | EQ. | 25 | Costo unitario directo por : m3 |  |  |  |  | 274.62 |  |  | #N/A | #REF!
Código | Descripción Recurso |  |  |  |  | Unidad | Cuadrilla | Cantidad | Precio S/. | Parcial S/. |  |  |  | #N/A | #REF!
0147030001 | MO: Capataz incluye leyes sociales |  |  |  |  | h | 0.1 | 0.032 | 31.26 | 1 |  | 28.68 | 2.58 | #N/A | #REF!
0147050112 | MO: Operador de equipo mediano |  |  |  |  | h | 1 | 0.32 | 27.06 | 8.66 |  | 25.04 | 2.02 | #N/A | #REF!
0147060001 | MO: Operario incluye leyes sociales |  |  |  |  | h | 1 | 0.32 | 26.98 | 8.63 |  | 24.22 | 2.76 | #N/A | #REF!
0147080001 | MO: Oficial incluye leyes sociales |  |  |  |  | h | 1 | 0.32 | 22.6 | 7.23 |  | 19.13 | 3.47 | #N/A | #REF!
0147100001 | MO: Peon incluye leyes sociales |  |  |  |  | h | 3 | 0.96 | 21.64 | 20.77 |  | 17.29 | 4.35 | #N/A | #REF!
0204020001 | Arena gruesa |  |  |  |  | m3 |  | 0.51 | 50.85 | 25.93 |  | 50.85 | 0 | #N/A | #REF!
0205100020 | Piedra partida-grava de 1/2" - 3/4" |  |  |  |  | m3 |  | 0.88 | 46.61 | 41.02 |  | 46.61 | 0 | #N/A | #REF!
0221010102 | Cemento portland I sector público; en bolsa |  |  |  |  | und |  | 7.08 | 22.38 | 158.45 |  | 22.38 | 0 | #N/A | #REF!
0231160001 | Agua, incluye transporte a pie de obra (Camión cisterna y Motobomba) |  |  |  |  | m3 |  | 0.21 | 10 | 2.1 |  | 10 | 0 | #N/A | #REF!
0337009001 | Herramientas manuales |  |  |  |  | %MO |  | 2 | 39.4 | 0.79 |  | 39.4 | 0 | #N/A | #REF!
0348290003 | Mezcladora concreto t/tambor23HP 11-12p3 |  |  |  |  | h | 1 | 0.32 | 21.67 | 6.93 |  | 21.67 | 0 | #N/A | #REF!
Partida |  |  | Material propio zarandeado"tipo selecto" (provisión y colocación) | [6 empty] | 30.37 |  |  |  | #N/A | #N/A
Rendimiento | m3/DIA | MO. | 24 | EQ. | 24 | Costo unitario directo por : m3 |  |  |  |  | 24.49 |  |  | #N/A | #N/A
Código | Descripción Recurso |  |  |  |  | Unidad | Cuadrilla | Cantidad | Precio S/. | Parcial S/. |  |  |  | #N/A | #N/A
0147030001 | MO: Capataz incluye leyes sociales |  |  |  |  | h | 0.1 | 0.0333 | 31.26 | 1.04 |  | 28.68 | 2.58 | #N/A | #N/A
0147100001 | MO: Peon incluye leyes sociales |  |  |  |  | h | 4 | 1.3333 | 21.64 | 28.85 |  | 17.29 | 4.35 | #N/A | #N/A
0337009001 | Herramientas manuales |  |  |  |  | %MO |  | 2 | 24.01 | 0.48 |  | 24.01 | 0 | #N/A | #N/A
Partida |  |  | Puesta a pie de zanja tubería de hierro fundido dúctil DN 80 | [6 empty] | 0.13 |  |  |  | #N/A | #N/A
Rendimiento | m/DIA | MO. | 2880 | EQ. | 2880 | Costo unitario directo por : m |  |  |  |  | 0.11 |  |  | #N/A | #N/A
Código | Descripción Recurso |  |  |  |  | Unidad | Cuadrilla | Cantidad | Precio S/. | Parcial S/. |  |  |  | #N/A | #N/A
0147030001 | MO: Capataz incluye leyes sociales |  |  |  |  | h | 0.1 | 0.0003 | 31.26 | 0.01 |  | 28.68 | 2.58 | #N/A | #N/A
0147100001 | MO: Peon incluye leyes sociales |  |  |  |  | h | 2 | 0.0056 | 21.64 | 0.12 |  | 17.29 | 4.35 | #N/A | #N/A
0337009001 | Herramientas manuales |  |  |  |  | %MO |  | 2 | 0.11 |  |  | 0.11 | 0 | #N/A | #N/A
Partida |  |  | Prueba hidráulica de tubería agua potab. DN 80 | [6 empty] | 2.83 |  |  |  | #REF! | #REF!
Rendimiento | m/DIA | MO. | 270 | EQ. | 270 | Costo unitario directo por : m |  |  |  |  | 2.52 |  |  | #N/A | #REF!
Código | Descripción Recurso |  |  |  |  | Unidad | Cuadrilla | Cantidad | Precio S/. | Parcial S/. |  |  |  | #N/A | #REF!
0147030001 | MO: Capataz incluye leyes sociales |  |  |  |  | h | 0.1 | 0.003 | 31.26 | 0.09 |  | 28.68 | 2.58 | #N/A | #REF!
0147060001 | MO: Operario incluye leyes sociales |  |  |  |  | h | 1 | 0.0296 | 26.98 | 0.8 |  | 24.22 | 2.76 | #N/A | #REF!
0147080001 | MO: Oficial incluye leyes sociales |  |  |  |  | h | 1 | 0.0296 | 22.6 | 0.67 |  | 19.13 | 3.47 | #N/A | #REF!
0147100001 | MO: Peon incluye leyes sociales |  |  |  |  | h | 1 | 0.0296 | 21.64 | 0.64 |  | 17.29 | 4.35 | #N/A | #REF!
0231160001 | Agua, incluye transporte a pie de obra (Camión cisterna y Motobomba) |  |  |  |  | m3 |  | 0.005 | 10 | 0.05 |  | 10 | 0 | #N/A | #REF!
0265050003 | Tapón de acero DN 80 mm |  |  |  |  | und |  | 0.002 | 79.76 | 0.16 |  | 79.76 | 0 | #N/A | #REF!
0337009001 | Herramientas manuales |  |  |  |  | %MO |  | 2 | 1.89 | 0.04 |  | 1.89 | 0 | #N/A | #REF!
0337020001 | Balde para prueba hidrostático incluye accesorios |  |  |  |  | h | 1 | 0.0296 | 0.35 | 0.01 |  | 0.35 | 0 | #N/A | #REF!
0348270001 | Equipo-bomba para prueba hidráulica tubería |  |  |  |  | h | 1 | 0.0296 | 3.44 | 0.1 |  | 3.44 | 0 | #N/A | #REF!
0348300001 | Motobomba 5 HP de 2" incluye manguera |  |  |  |  | h | 1 | 0.0296 | 9.02 | 0.27 |  | 9.02 | 0 | #N/A | #REF!
Partida |  |  | Puesta a pie de zanja tubería de hierro fundido dúctil DN 100 | [6 empty] | 0.21 |  |  |  | #N/A | #N/A
Rendimiento | m/DIA | MO. | 2880 | EQ. | 2880 | Costo unitario directo por : m |  |  |  |  | 0.17 |  |  | #N/A | #N/A
Código | Descripción Recurso |  |  |  |  | Unidad | Cuadrilla | Cantidad | Precio S/. | Parcial S/. |  |  |  | #N/A | #N/A
0147030001 | MO: Capataz incluye leyes sociales |  |  |  |  | h | 0.36 | 0.001 | 31.26 | 0.03 |  | 28.68 | 2.58 | #N/A | #N/A
0147100001 | MO: Peon incluye leyes sociales |  |  |  |  | h | 3 | 0.0083 | 21.64 | 0.18 |  | 17.29 | 4.35 | #N/A | #N/A
0337009001 | Herramientas manuales |  |  |  |  | %MO |  | 2 | 0.17 |  |  | 0.17 | 0 | #N/A | #N/A
Partida |  |  | Prueba hidráulica de tubería agua potab. DN 100 | [6 empty] | 3.2 |  |  |  | #N/A | #N/A
Rendimiento | m/DIA | MO. | 243 | EQ. | 243 | Costo unitario directo por : m |  |  |  |  | 2.85 |  |  | #N/A | #N/A
Código | Descripción Recurso |  |  |  |  | Unidad | Cuadrilla | Cantidad | Precio S/. | Parcial S/. |  |  |  | #N/A | #N/A
0147030001 | MO: Capataz incluye leyes sociales |  |  |  |  | h | 0.1 | 0.0033 | 31.26 | 0.1 |  | 28.68 | 2.58 | #N/A | #N/A
0147060001 | MO: Operario incluye leyes sociales |  |  |  |  | h | 1 | 0.0329 | 26.98 | 0.89 |  | 24.22 | 2.76 | #N/A | #N/A
0147080001 | MO: Oficial incluye leyes sociales |  |  |  |  | h | 1 | 0.0329 | 22.6 | 0.74 |  | 19.13 | 3.47 | #N/A | #N/A
0147100001 | MO: Peon incluye leyes sociales |  |  |  |  | h | 1 | 0.0329 | 21.64 | 0.71 |  | 17.29 | 4.35 | #N/A | #N/A
0231160001 | Agua, incluye transporte a pie de obra (Camión cisterna y Motobomba) |  |  |  |  | m3 |  | 0.01 | 10 | 0.1 |  | 10 | 0 | #N/A | #N/A
0265050004 | Tapón de acero DN 100 mm |  |  |  |  | und |  | 0.002 | 98.01 | 0.2 |  | 98.01 | 0 | #N/A | #N/A
0337009001 | Herramientas manuales |  |  |  |  | %MO |  | 2 | 2.09 | 0.04 |  | 2.09 | 0 | #N/A | #N/A
0337020001 | Balde para prueba hidrostático incluye accesorios |  |  |  |  | h | 1 | 0.0329 | 0.35 | 0.01 |  | 0.35 | 0 | #N/A | #N/A
0348270001 | Equipo-bomba para prueba hidráulica tubería |  |  |  |  | h | 1 | 0.0329 | 3.44 | 0.11 |  | 3.44 | 0 | #N/A | #N/A
0348300001 | Motobomba 5 HP de 2" incluye manguera |  |  |  |  | h | 1 | 0.0329 | 9.02 | 0.3 |  | 9.02 | 0 | #N/A | #N/A
Partida |  |  | Puesta a pie de zanja tubería de hierro fundido dúctil DN 150 | [6 empty] | 0.51 |  |  |  | #N/A | #N/A
Rendimiento | m/DIA | MO. | 1440 | EQ. | 1440 | Costo unitario directo por : m |  |  |  |  | 0.41 |  |  | #N/A | #N/A
Código | Descripción Recurso |  |  |  |  | Unidad | Cuadrilla | Cantidad | Precio S/. | Parcial S/. |  |  |  | #N/A | #N/A
0147030001 | MO: Capataz incluye leyes sociales |  |  |  |  | h | 0.1 | 0.0006 | 31.26 | 0.02 |  | 28.68 | 2.58 | #N/A | #N/A
0147100001 | MO: Peon incluye leyes sociales |  |  |  |  | h | 4 | 0.0222 | 21.64 | 0.48 |  | 17.29 | 4.35 | #N/A | #N/A
0337009001 | Herramientas manuales |  |  |  |  | %MO |  | 2 | 0.4 | 0.01 |  | 0.4 | 0 | #N/A | #N/A
Partida |  |  | Prueba hidráulica de tubería agua potab. DN 150 | [6 empty] | 4.16 |  |  |  | #N/A | #N/A
Rendimiento | m/DIA | MO. | 197 | EQ. | 197 | Costo unitario directo por : m |  |  |  |  | 3.71 |  |  | #N/A | #N/A
Código | Descripción Recurso |  |  |  |  | Unidad | Cuadrilla | Cantidad | Precio S/. | Parcial S/. |  |  |  | #N/A | #N/A
0147030001 | MO: Capataz incluye leyes sociales |  |  |  |  | h | 0.1 | 0.0041 | 31.26 | 0.13 |  | 28.68 | 2.58 | #N/A | #N/A
0147060001 | MO: Operario incluye leyes sociales |  |  |  |  | h | 1 | 0.0406 | 26.98 | 1.1 |  | 24.22 | 2.76 | #N/A | #N/A
0147080001 | MO: Oficial incluye leyes sociales |  |  |  |  | h | 1 | 0.0406 | 22.6 | 0.92 |  | 19.13 | 3.47 | #N/A | #N/A
0147100001 | MO: Peon incluye leyes sociales |  |  |  |  | h | 1 | 0.0406 | 21.64 | 0.88 |  | 17.29 | 4.35 | #N/A | #N/A
0231160001 | Agua, incluye transporte a pie de obra (Camión cisterna y Motobomba) |  |  |  |  | m3 |  | 0.023 | 10 | 0.23 |  | 10 | 0 | #N/A | #N/A
0265050006 | Tapón de acero DN 150 mm |  |  |  |  | und |  | 0.002 | 164.09 | 0.33 |  | 164.09 | 0 | #N/A | #N/A
0337009001 | Herramientas manuales |  |  |  |  | %MO |  | 2 | 2.58 | 0.05 |  | 2.58 | 0 | #N/A | #N/A
0337020001 | Balde para prueba hidrostático incluye accesorios |  |  |  |  | h | 1 | 0.0406 | 0.35 | 0.01 |  | 0.35 | 0 | #N/A | #N/A
0348270001 | Equipo-bomba para prueba hidráulica tubería |  |  |  |  | h | 1 | 0.0406 | 3.44 | 0.14 |  | 3.44 | 0 | #N/A | #N/A
0348300001 | Motobomba 5 HP de 2" incluye manguera |  |  |  |  | h | 1 | 0.0406 | 9.02 | 0.37 |  | 9.02 | 0 | #N/A | #N/A
Partida |  |  | Puesta a pie de zanja tubería de hierro fundido dúctil DN 200 | [6 empty] | 0.51 |  |  |  | #N/A | #N/A
Rendimiento | m/DIA | MO. | 1440 | EQ. | 1440 | Costo unitario directo por : m |  |  |  |  | 0.41 |  |  | #N/A | #N/A
Código | Descripción Recurso |  |  |  |  | Unidad | Cuadrilla | Cantidad | Precio S/. | Parcial S/. |  |  |  | #N/A | #N/A
0147030001 | MO: Capataz incluye leyes sociales |  |  |  |  | h | 0.1 | 0.0006 | 31.26 | 0.02 |  | 28.68 | 2.58 | #N/A | #N/A
0147100001 | MO: Peon incluye leyes sociales |  |  |  |  | h | 4 | 0.0222 | 21.64 | 0.48 |  | 17.29 | 4.35 | #N/A | #N/A
0337009001 | Herramientas manuales |  |  |  |  | %MO |  | 2 | 0.4 | 0.01 |  | 0.4 | 0 | #N/A | #N/A
Partida |  |  | Prueba hidráulica de tubería agua potab. DN 200 | [6 empty] | 4.89 |  |  |  | #N/A | #N/A
Rendimiento | m/DIA | MO. | 177 | EQ. | 177 | Costo unitario directo por : m |  |  |  |  | 4.39 |  |  | #N/A | #N/A
Código | Descripción Recurso |  |  |  |  | Unidad | Cuadrilla | Cantidad | Precio S/. | Parcial S/. |  |  |  | #N/A | #N/A
0147030001 | MO: Capataz incluye leyes sociales |  |  |  |  | h | 0.1 | 0.0045 | 31.26 | 0.14 |  | 28.68 | 2.58 | #N/A | #N/A
0147060001 | MO: Operario incluye leyes sociales |  |  |  |  | h | 1 | 0.0452 | 26.98 | 1.22 |  | 24.22 | 2.76 | #N/A | #N/A
0147080001 | MO: Oficial incluye leyes sociales |  |  |  |  | h | 1 | 0.0452 | 22.6 | 1.02 |  | 19.13 | 3.47 | #N/A | #N/A
0147100001 | MO: Peon incluye leyes sociales |  |  |  |  | h | 1 | 0.0452 | 21.64 | 0.98 |  | 17.29 | 4.35 | #N/A | #N/A
0231160001 | Agua, incluye transporte a pie de obra (Camión cisterna y Motobomba) |  |  |  |  | m3 |  | 0.039 | 10 | 0.39 |  | 10 | 0 | #N/A | #N/A
0265050008 | Tapón de acero DN 200 mm |  |  |  |  | und |  | 0.002 | 246.13 | 0.49 |  | 246.13 | 0 | #N/A | #N/A
0337009001 | Herramientas manuales |  |  |  |  | %MO |  | 2 | 2.86 | 0.06 |  | 2.86 | 0 | #N/A | #N/A
0337020001 | Balde para prueba hidrostático incluye accesorios |  |  |  |  | h | 1 | 0.0452 | 0.35 | 0.02 |  | 0.35 | 0 | #N/A | #N/A
0348270001 | Equipo-bomba para prueba hidráulica tubería |  |  |  |  | h | 1 | 0.0452 | 3.44 | 0.16 |  | 3.44 | 0 | #N/A | #N/A
0348300001 | Motobomba 5 HP de 2" incluye manguera |  |  |  |  | h | 1 | 0.0452 | 9.02 | 0.41 |  | 9.02 | 0 | #N/A | #N/A
Partida |  |  | Puesta a pie de zanja tubería de hierro fundido dúctil DN 250 | [6 empty] | 0.76 |  |  |  | #N/A | #N/A
Rendimiento | m/DIA | MO. | 1440 | EQ. | 1440 | Costo unitario directo por : m |  |  |  |  | 0.7 |  |  | #N/A | #N/A
Código | Descripción Recurso |  |  |  |  | Unidad | Cuadrilla | Cantidad | Precio S/. | Parcial S/. |  |  |  | #N/A | #N/A
0147030001 | MO: Capataz incluye leyes sociales |  |  |  |  | h | 0.1 | 0.0006 | 31.26 | 0.02 |  | 28.68 | 2.58 | #N/A | #N/A
0147050112 | MO: Operador de equipo mediano |  |  |  |  | h | 1 | 0.0056 | 27.06 | 0.15 |  | 25.04 | 2.02 | #N/A | #N/A
0147100001 | MO: Peon incluye leyes sociales |  |  |  |  | h | 2 | 0.0111 | 21.64 | 0.24 |  | 17.29 | 4.35 | #N/A | #N/A
0337009001 | Herramientas manuales |  |  |  |  | %MO |  | 2 | 0.35 | 0.01 |  | 0.35 | 0 | #N/A | #N/A
0349310009 | Grúa hidráulica auto propulsada 9 ton |  |  |  |  | h | 1 | 0.0056 | 61.01 | 0.34 |  | 61.01 | 0 | #N/A | #N/A
Partida |  |  | Prueba hidráulica de tubería agua potab. DN 250 | [6 empty] | 5.82 |  |  |  | #N/A | #N/A
Rendimiento | m/DIA | MO. | 159 | EQ. | 159 | Costo unitario directo por : m |  |  |  |  | 5.26 |  |  | #N/A | #N/A
Código | Descripción Recurso |  |  |  |  | Unidad | Cuadrilla | Cantidad | Precio S/. | Parcial S/. |  |  |  | #N/A | #N/A
0147030001 | MO: Capataz incluye leyes sociales |  |  |  |  | h | 0.1 | 0.005 | 31.26 | 0.16 |  | 28.68 | 2.58 | #N/A | #N/A
0147060001 | MO: Operario incluye leyes sociales |  |  |  |  | h | 1 | 0.0503 | 26.98 | 1.36 |  | 24.22 | 2.76 | #N/A | #N/A
0147080001 | MO: Oficial incluye leyes sociales |  |  |  |  | h | 1 | 0.0503 | 22.6 | 1.14 |  | 19.13 | 3.47 | #N/A | #N/A
0147100001 | MO: Peon incluye leyes sociales |  |  |  |  | h | 1 | 0.0503 | 21.64 | 1.09 |  | 17.29 | 4.35 | #N/A | #N/A
0231160001 | Agua, incluye transporte a pie de obra (Camión cisterna y Motobomba) |  |  |  |  | m3 |  | 0.061 | 10 | 0.61 |  | 10 | 0 | #N/A | #N/A
0265050010 | Tapón de acero DN 250 mm |  |  |  |  | und |  | 0.002 | 378.34 | 0.76 |  | 378.34 | 0 | #N/A | #N/A
0337009001 | Herramientas manuales |  |  |  |  | %MO |  | 2 | 3.19 | 0.06 |  | 3.19 | 0 | #N/A | #N/A
0337020001 | Balde para prueba hidrostático incluye accesorios |  |  |  |  | h | 1 | 0.0503 | 0.35 | 0.02 |  | 0.35 | 0 | #N/A | #N/A
0348270001 | Equipo-bomba para prueba hidráulica tubería |  |  |  |  | h | 1 | 0.0503 | 3.44 | 0.17 |  | 3.44 | 0 | #N/A | #N/A
0348300001 | Motobomba 5 HP de 2" incluye manguera |  |  |  |  | h | 1 | 0.0503 | 9.02 | 0.45 |  | 9.02 | 0 | #N/A | #N/A
Partida |  |  | Puesta a pie de zanja tubería de hierro fundido dúctil DN 300 | [6 empty] | 0.76 |  |  |  | #N/A | #N/A
Rendimiento | m/DIA | MO. | 1440 | EQ. | 1440 | Costo unitario directo por : m |  |  |  |  | 0.7 |  |  | #N/A | #N/A
Código | Descripción Recurso |  |  |  |  | Unidad | Cuadrilla | Cantidad | Precio S/. | Parcial S/. |  |  |  | #N/A | #N/A
0147030001 | MO: Capataz incluye leyes sociales |  |  |  |  | h | 0.1 | 0.0006 | 31.26 | 0.02 |  | 28.68 | 2.58 | #N/A | #N/A
0147050112 | MO: Operador de equipo mediano |  |  |  |  | h | 1 | 0.0056 | 27.06 | 0.15 |  | 25.04 | 2.02 | #N/A | #N/A
0147100001 | MO: Peon incluye leyes sociales |  |  |  |  | h | 2 | 0.0111 | 21.64 | 0.24 |  | 17.29 | 4.35 | #N/A | #N/A
0337009001 | Herramientas manuales |  |  |  |  | %MO |  | 2 | 0.35 | 0.01 |  | 0.35 | 0 | #N/A | #N/A
0349310009 | Grúa hidráulica auto propulsada 9 ton |  |  |  |  | h | 1 | 0.0056 | 61.01 | 0.34 |  | 61.01 | 0 | #N/A | #N/A
Partida |  |  | Prueba hidráulica de tubería agua potab. DN 300 | [6 empty] | 7.04 |  |  |  | #N/A | #N/A
Rendimiento | m/DIA | MO. | 143 | EQ. | 143 | Costo unitario directo por : m |  |  |  |  | 6.43 |  |  | #N/A | #N/A
Código | Descripción Recurso |  |  |  |  | Unidad | Cuadrilla | Cantidad | Precio S/. | Parcial S/. |  |  |  | #N/A | #N/A
0147030001 | MO: Capataz incluye leyes sociales |  |  |  |  | h | 0.1 | 0.0056 | 31.26 | 0.18 |  | 28.68 | 2.58 | #N/A | #N/A
0147060001 | MO: Operario incluye leyes sociales |  |  |  |  | h | 1 | 0.0559 | 26.98 | 1.51 |  | 24.22 | 2.76 | #N/A | #N/A
0147080001 | MO: Oficial incluye leyes sociales |  |  |  |  | h | 1 | 0.0559 | 22.6 | 1.26 |  | 19.13 | 3.47 | #N/A | #N/A
0147100001 | MO: Peon incluye leyes sociales |  |  |  |  | h | 1 | 0.0559 | 21.64 | 1.21 |  | 17.29 | 4.35 | #N/A | #N/A
0231160001 | Agua, incluye transporte a pie de obra (Camión cisterna y Motobomba) |  |  |  |  | m3 |  | 0.089 | 10 | 0.89 |  | 10 | 0 | #N/A | #N/A
0265050012 | Tapón de acero DN 300 mm |  |  |  |  | und |  | 0.002 | 603.99 | 1.21 |  | 603.99 | 0 | #N/A | #N/A
0337009001 | Herramientas manuales |  |  |  |  | %MO |  | 2 | 3.55 | 0.07 |  | 3.55 | 0 | #N/A | #N/A
0337020001 | Balde para prueba hidrostático incluye accesorios |  |  |  |  | h | 1 | 0.0559 | 0.35 | 0.02 |  | 0.35 | 0 | #N/A | #N/A
0348270001 | Equipo-bomba para prueba hidráulica tubería |  |  |  |  | h | 1 | 0.0559 | 3.44 | 0.19 |  | 3.44 | 0 | #N/A | #N/A
0348300001 | Motobomba 5 HP de 2" incluye manguera |  |  |  |  | h | 1 | 0.0559 | 9.02 | 0.5 |  | 9.02 | 0 | #N/A | #N/A
Partida |  |  | Puesta a pie de zanja tubería de hierro fundido dúctil DN 400 | [6 empty] | 0.76 |  |  |  | #N/A | #N/A
Rendimiento | m/DIA | MO. | 1440 | EQ. | 1440 | Costo unitario directo por : m |  |  |  |  | 0.7 |  |  | #N/A | #N/A
Código | Descripción Recurso |  |  |  |  | Unidad | Cuadrilla | Cantidad | Precio S/. | Parcial S/. |  |  |  | #N/A | #N/A
0147030001 | MO: Capataz incluye leyes sociales |  |  |  |  | h | 0.1 | 0.0006 | 31.26 | 0.02 |  | 28.68 | 2.58 | #N/A | #N/A
0147050112 | MO: Operador de equipo mediano |  |  |  |  | h | 1 | 0.0056 | 27.06 | 0.15 |  | 25.04 | 2.02 | #N/A | #N/A
0147100001 | MO: Peon incluye leyes sociales |  |  |  |  | h | 2 | 0.0111 | 21.64 | 0.24 |  | 17.29 | 4.35 | #N/A | #N/A
0337009001 | Herramientas manuales |  |  |  |  | %MO |  | 2 | 0.35 | 0.01 |  | 0.35 | 0 | #N/A | #N/A
0349310009 | Grúa hidráulica auto propulsada 9 ton |  |  |  |  | h | 1 | 0.0056 | 61.01 | 0.34 |  | 61.01 | 0 | #N/A | #N/A
Partida |  |  | Prueba hidráulica de tubería agua potab. DN 400 | [6 empty] | 9.73 |  |  |  | #N/A | #N/A
Rendimiento | m/DIA | MO. | 116 | EQ. | 116 | Costo unitario directo por : m |  |  |  |  | 8.98 |  |  | #N/A | #N/A
Código | Descripción Recurso |  |  |  |  | Unidad | Cuadrilla | Cantidad | Precio S/. | Parcial S/. |  |  |  | #N/A | #N/A
0147030001 | MO: Capataz incluye leyes sociales |  |  |  |  | h | 0.1 | 0.0069 | 31.26 | 0.22 |  | 28.68 | 2.58 | #N/A | #N/A
0147060001 | MO: Operario incluye leyes sociales |  |  |  |  | h | 1 | 0.069 | 26.98 | 1.86 |  | 24.22 | 2.76 | #N/A | #N/A
0147080001 | MO: Oficial incluye leyes sociales |  |  |  |  | h | 1 | 0.069 | 22.6 | 1.56 |  | 19.13 | 3.47 | #N/A | #N/A
0147100001 | MO: Peon incluye leyes sociales |  |  |  |  | h | 1 | 0.069 | 21.64 | 1.49 |  | 17.29 | 4.35 | #N/A | #N/A
0231160001 | Agua, incluye transporte a pie de obra (Camión cisterna y Motobomba) |  |  |  |  | m3 |  | 0.158 | 10 | 1.58 |  | 10 | 0 | #N/A | #N/A
0265050016 | Tapón de acero DN 400 mm |  |  |  |  | und |  | 0.002 | 1025.62 | 2.05 |  | 1025.62 | 0 | #N/A | #N/A
0337009001 | Herramientas manuales |  |  |  |  | %MO |  | 2 | 4.38 | 0.09 |  | 4.38 | 0 | #N/A | #N/A
0337020001 | Balde para prueba hidrostático incluye accesorios |  |  |  |  | h | 1 | 0.069 | 0.35 | 0.02 |  | 0.35 | 0 | #N/A | #N/A
0348270001 | Equipo-bomba para prueba hidráulica tubería |  |  |  |  | h | 1 | 0.069 | 3.44 | 0.24 |  | 3.44 | 0 | #N/A | #N/A
0348300001 | Motobomba 5 HP de 2" incluye manguera |  |  |  |  | h | 1 | 0.069 | 9.02 | 0.62 |  | 9.02 | 0 | #N/A | #N/A
Partida |  |  | Unión (Enlace) HDPE DN 90mm electrofusión | [6 empty] | 44.38 |  |  |  | #N/A | #N/A
Rendimiento | und/DIA | MO. |  | EQ. |  | Costo unitario directo por : und |  |  |  |  | 44.38 |  |  | #N/A | #N/A
Código | Descripción Recurso |  |  |  |  | Unidad | Cuadrilla | Cantidad | Precio S/. | Parcial S/. |  |  |  | #N/A | #N/A
0275350003 | Union con tope DN 90 mm hasta PN 10 - electrofusion |  |  |  |  | und |  | 1 | 44.38 | 44.38 |  | 44.38 | 0 | #N/A | #N/A
Partida |  |  | Puesta a pie de zanja de tubería PVC DN 80 | [6 empty] | 0.09 |  |  |  | #N/A | #N/A
Rendimiento | m/DIA | MO. | 4200 | EQ. | 4200 | Costo unitario directo por : m |  |  |  |  | 0.08 |  |  | #N/A | #N/A
Código | Descripción Recurso |  |  |  |  | Unidad | Cuadrilla | Cantidad | Precio S/. | Parcial S/. |  |  |  | #N/A | #N/A
0147030001 | MO: Capataz incluye leyes sociales |  |  |  |  | h | 0.1 | 0.0002 | 31.26 | 0.01 |  | 28.68 | 2.58 | #N/A | #N/A
0147100001 | MO: Peon incluye leyes sociales |  |  |  |  | h | 2 | 0.0038 | 21.64 | 0.08 |  | 17.29 | 4.35 | #N/A | #N/A
0337009001 | Herramientas manuales |  |  |  |  | %MO |  | 2 | 0.08 |  |  | 0.08 | 0 | #N/A | #N/A
Partida |  |  | Unión (Enlace) HDPE DN 110mm electrofusión | [6 empty] | 54.7 |  |  |  | #REF! | #REF!
Rendimiento | und/DIA | MO. |  | EQ. |  | Costo unitario directo por : und |  |  |  |  | 54.7 |  |  | #N/A | #REF!
Código | Descripción Recurso |  |  |  |  | Unidad | Cuadrilla | Cantidad | Precio S/. | Parcial S/. |  |  |  | #N/A | #REF!
0275350004 | Union con tope DN 110 mm hasta PN 10 - electrofusion |  |  |  |  | und |  | 1 | 54.7 | 54.7 |  | 54.7 | 0 | #N/A | #REF!
Partida |  |  | Puesta a pie de zanja tubería de polietileno DN 100 | [6 empty] | 0.06 |  |  |  | #N/A | #N/A
Rendimiento | m/DIA | MO. | 5760 | EQ. | 5760 | Costo unitario directo por : m |  |  |  |  | 0.05 |  |  | #N/A | #N/A
Código | Descripción Recurso |  |  |  |  | Unidad | Cuadrilla | Cantidad | Precio S/. | Parcial S/. |  |  |  | #N/A | #N/A
0147030001 | MO: Capataz incluye leyes sociales |  |  |  |  | h | 0.1 | 0.0001 | 31.26 | 0 |  | 28.68 | 2.58 | #N/A | #N/A
0147100001 | MO: Peon incluye leyes sociales |  |  |  |  | h | 2 | 0.0028 | 21.64 | 0.06 |  | 17.29 | 4.35 | #N/A | #N/A
0337009001 | Herramientas manuales |  |  |  |  | %MO |  | 2 | 0.05 |  |  | 0.05 | 0 | #N/A | #N/A
Partida |  |  | Unión (Enlace) HDPE DN 160mm electrofusión | [6 empty] | 99.09 |  |  |  | #N/A | #N/A
Rendimiento | und/DIA | MO. |  | EQ. |  | Costo unitario directo por : und |  |  |  |  | 99.09 |  |  | #N/A | #N/A
Código | Descripción Recurso |  |  |  |  | Unidad | Cuadrilla | Cantidad | Precio S/. | Parcial S/. |  |  |  | #N/A | #N/A
0275350005 | Union con tope DN 160 mm hasta PN 10 - electrofusion |  |  |  |  | und |  | 1 | 99.09 | 99.09 |  | 99.09 | 0 | #N/A | #N/A
Partida |  |  | Puesta a pie de zanja tubería de polietileno DN 150 | [6 empty] | 0.15 |  |  |  | #N/A | #N/A
Rendimiento | m/DIA | MO. | 2880 | EQ. | 2880 | Costo unitario directo por : m |  |  |  |  | 0.13 |  |  | #N/A | #N/A
Código | Descripción Recurso |  |  |  |  | Unidad | Cuadrilla | Cantidad | Precio S/. | Parcial S/. |  |  |  | #N/A | #N/A
0147030001 | MO: Capataz incluye leyes sociales |  |  |  |  | h | 0.36 | 0.001 | 31.26 | 0.03 |  | 28.68 | 2.58 | #N/A | #N/A
0147100001 | MO: Peon incluye leyes sociales |  |  |  |  | h | 2 | 0.0056 | 21.64 | 0.12 |  | 17.29 | 4.35 | #N/A | #N/A
0337009001 | Herramientas manuales |  |  |  |  | %MO |  | 2 | 0.13 |  |  | 0.13 | 0 | #N/A | #N/A
Partida |  |  | Unión (Enlace) HDPE DN 63mm electrofusión | [6 empty] | 26.38 |  |  |  | #N/A | #N/A
Rendimiento | und/DIA | MO. |  | EQ. |  | Costo unitario directo por : und |  |  |  |  | 26.38 |  |  | #N/A | #N/A
Código | Descripción Recurso |  |  |  |  | Unidad | Cuadrilla | Cantidad | Precio S/. | Parcial S/. |  |  |  | #N/A | #N/A
0275350001 | Union con tope DN 63 mm hasta PN 10 - electrofusion |  |  |  |  | und |  | 1 | 26.38 | 26.38 |  | 26.38 | 0 | #N/A | #N/A
Partida |  |  | Puesta a pie de zanja tubería de polietileno DN 800 | [6 empty] | 1.13 |  |  |  | #N/A | #N/A
Rendimiento | m/DIA | MO. | 960 | EQ. | 960 | Costo unitario directo por : m |  |  |  |  | 1.04 |  |  | #N/A | #N/A
Código | Descripción Recurso |  |  |  |  | Unidad | Cuadrilla | Cantidad | Precio S/. | Parcial S/. |  |  |  | #N/A | #N/A
0147030001 | MO: Capataz incluye leyes sociales |  |  |  |  | h | 0.1 | 0.0008 | 31.26 | 0.03 |  | 28.68 | 2.58 | #N/A | #N/A
0147050112 | MO: Operador de equipo mediano |  |  |  |  | h | 1 | 0.0083 | 27.06 | 0.22 |  | 25.04 | 2.02 | #N/A | #N/A
0147100001 | MO: Peon incluye leyes sociales |  |  |  |  | h | 2 | 0.0167 | 21.64 | 0.36 |  | 17.29 | 4.35 | #N/A | #N/A
0337009001 | Herramientas manuales |  |  |  |  | %MO |  | 2 | 0.52 | 0.01 |  | 0.52 | 0 | #N/A | #N/A
0349310009 | Grúa hidráulica auto propulsada 9 ton |  |  |  |  | h | 1 | 0.0083 | 61.01 | 0.51 |  | 61.01 | 0 | #N/A | #N/A
Partida |  |  | Puesta a pie de zanja tubería de polietileno DN 20 | [6 empty] | 0.05 |  |  |  | #N/A | #N/A
Rendimiento | m/DIA | MO. | 7200 | EQ. | 7200 | Costo unitario directo por : m |  |  |  |  | 0.04 |  |  | #N/A | #N/A
Código | Descripción Recurso |  |  |  |  | Unidad | Cuadrilla | Cantidad | Precio S/. | Parcial S/. |  |  |  | #N/A | #N/A
0147030001 | MO: Capataz incluye leyes sociales |  |  |  |  | h | 0.1 | 0.0001 | 31.26 | 0 |  | 28.68 | 2.58 | #N/A | #N/A
0147100001 | MO: Peon incluye leyes sociales |  |  |  |  | h | 2 | 0.0022 | 21.64 | 0.05 |  | 17.29 | 4.35 | #N/A | #N/A
0337009001 | Herramientas manuales |  |  |  |  | %MO |  | 2 | 0.04 |  |  | 0.04 | 0 | #N/A | #N/A
Partida |  |  | Prueba hidráulica de tubería agua potab. DN 15 - 20 | [6 empty] | 1.44 |  |  |  | #N/A | #N/A
Rendimiento | m/DIA | MO. | 300 | EQ. | 300 | Costo unitario directo por : m |  |  |  |  | 1.28 |  |  | #N/A | #N/A
Código | Descripción Recurso |  |  |  |  | Unidad | Cuadrilla | Cantidad | Precio S/. | Parcial S/. |  |  |  | #N/A | #N/A
0147030001 | MO: Capataz incluye leyes sociales |  |  |  |  | h | 0.1 | 0.0027 | 31.26 | 0.08 |  | 28.68 | 2.58 | #N/A | #N/A
0147060001 | MO: Operario incluye leyes sociales |  |  |  |  | h | 1 | 0.0267 | 26.98 | 0.72 |  | 24.22 | 2.76 | #N/A | #N/A
0147080001 | MO: Oficial incluye leyes sociales |  |  |  |  | h | 1 | 0.0267 | 22.6 | 0.6 |  | 19.13 | 3.47 | #N/A | #N/A
0231160001 | Agua, incluye transporte a pie de obra (Camión cisterna y Motobomba) |  |  |  |  | m3 |  | 0.001 | 10 | 0.01 |  | 10 | 0 | #N/A | #N/A
0264050006 | Tapón fo. galvanizado UR DN 15 mm (m - h) |  |  |  |  | und |  | 0.002 | 1.26 | 0 |  | 1.26 | 0 | #N/A | #N/A
0337009001 | Herramientas manuales |  |  |  |  | %MO |  | 2 | 1.24 | 0.02 |  | 1.24 | 0 | #N/A | #N/A
0337020001 | Balde para prueba hidrostático incluye accesorios |  |  |  |  | h | 1 | 0.0267 | 0.35 | 0.01 |  | 0.35 | 0 | #N/A | #N/A
Partida |  |  | Puesta a pie de zanja de tubería PVC DN 50 - 65 | [6 empty] | 0.09 |  |  |  | #N/A | #N/A
Rendimiento | m/DIA | MO. | 4320 | EQ. | 4320 | Costo unitario directo por : m |  |  |  |  | 0.07 |  |  | #N/A | #N/A
Código | Descripción Recurso |  |  |  |  | Unidad | Cuadrilla | Cantidad | Precio S/. | Parcial S/. |  |  |  | #N/A | #N/A
0147030001 | MO: Capataz incluye leyes sociales |  |  |  |  | h | 0.1 | 0.0002 | 31.26 | 0.01 |  | 28.68 | 2.58 | #N/A | #N/A
0147100001 | MO: Peon incluye leyes sociales |  |  |  |  | h | 2 | 0.0037 | 21.64 | 0.08 |  | 17.29 | 4.35 | #N/A | #N/A
0337009001 | Herramientas manuales |  |  |  |  | %MO |  | 2 | 0.07 |  |  | 0.07 | 0 | #N/A | #N/A
Partida |  |  | Puesta a pie de zanja de tubería PVC DN 100 | [6 empty] | 0.13 |  |  |  | #N/A | #N/A
Rendimiento | m/DIA | MO. | 2880 | EQ. | 2880 | Costo unitario directo por : m |  |  |  |  | 0.11 |  |  | #N/A | #N/A
Código | Descripción Recurso |  |  |  |  | Unidad | Cuadrilla | Cantidad | Precio S/. | Parcial S/. |  |  |  | #N/A | #N/A
0147030001 | MO: Capataz incluye leyes sociales |  |  |  |  | h | 0.1 | 0.0003 | 31.26 | 0.01 |  | 28.68 | 2.58 | #N/A | #N/A
0147100001 | MO: Peon incluye leyes sociales |  |  |  |  | h | 2 | 0.0056 | 21.64 | 0.12 |  | 17.29 | 4.35 | #N/A | #N/A
0337009001 | Herramientas manuales |  |  |  |  | %MO |  | 2 | 0.11 |  |  | 0.11 | 0 | #N/A | #N/A
Partida |  |  | Puesta a pie de zanja de tubería PVC DN 150 | [6 empty] | 0.4 |  |  |  | #N/A | #N/A
Rendimiento | m/DIA | MO. | 960 | EQ. | 960 | Costo unitario directo por : m |  |  |  |  | 0.32 |  |  | #N/A | #N/A
Código | Descripción Recurso |  |  |  |  | Unidad | Cuadrilla | Cantidad | Precio S/. | Parcial S/. |  |  |  | #N/A | #N/A
0147030001 | MO: Capataz incluye leyes sociales |  |  |  |  | h | 0.1 | 0.0008 | 31.26 | 0.03 |  | 28.68 | 2.58 | #N/A | #N/A
0147100001 | MO: Peon incluye leyes sociales |  |  |  |  | h | 2 | 0.0167 | 21.64 | 0.36 |  | 17.29 | 4.35 | #N/A | #N/A
0337009001 | Herramientas manuales |  |  |  |  | %MO |  | 2 | 0.31 | 0.01 |  | 0.31 | 0 | #N/A | #N/A
Partida |  |  | Puesta a pie de zanja de tubería PVC DN 200 | [6 empty] | 0.4 |  |  |  | #N/A | #N/A
Rendimiento | m/DIA | MO. | 960 | EQ. | 960 | Costo unitario directo por : m |  |  |  |  | 0.32 |  |  | #N/A | #N/A
Código | Descripción Recurso |  |  |  |  | Unidad | Cuadrilla | Cantidad | Precio S/. | Parcial S/. |  |  |  | #N/A | #N/A
0147030001 | MO: Capataz incluye leyes sociales |  |  |  |  | h | 0.1 | 0.0008 | 31.26 | 0.03 |  | 28.68 | 2.58 | #N/A | #N/A
0147100001 | MO: Peon incluye leyes sociales |  |  |  |  | h | 2 | 0.0167 | 21.64 | 0.36 |  | 17.29 | 4.35 | #N/A | #N/A
0337009001 | Herramientas manuales |  |  |  |  | %MO |  | 2 | 0.31 | 0.01 |  | 0.31 | 0 | #N/A | #N/A
Partida |  |  | Prueba hidráulica de tubería p/desague DN 200 | [6 empty] | 4.54 |  |  |  | #REF! | #REF!
Rendimiento | m/DIA | MO. | 180 | EQ. | 180 | Costo unitario directo por : m |  |  |  |  | 4.07 |  |  | #N/A | #REF!
Código | Descripción Recurso |  |  |  |  | Unidad | Cuadrilla | Cantidad | Precio S/. | Parcial S/. |  |  |  | #N/A | #REF!
0147030001 | MO: Capataz incluye leyes sociales |  |  |  |  | h | 0.1 | 0.0044 | 31.26 | 0.14 |  | 28.68 | 2.58 | #N/A | #REF!
0147060001 | MO: Operario incluye leyes sociales |  |  |  |  | h | 1 | 0.0444 | 26.98 | 1.2 |  | 24.22 | 2.76 | #N/A | #REF!
0147080001 | MO: Oficial incluye leyes sociales |  |  |  |  | h | 1 | 0.0444 | 22.6 | 1 |  | 19.13 | 3.47 | #N/A | #REF!
0147100001 | MO: Peon incluye leyes sociales |  |  |  |  | h | 1 | 0.0444 | 21.64 | 0.96 |  | 17.29 | 4.35 | #N/A | #REF!
0231160001 | Agua, incluye transporte a pie de obra (Camión cisterna y Motobomba) |  |  |  |  | m3 |  | 0.069 | 10 | 0.69 |  | 10 | 0 | #N/A | #REF!
0265050008 | Tapón de acero DN 200 mm |  |  |  |  | und |  | 0.002 | 246.13 | 0.49 |  | 246.13 | 0 | #N/A | #REF!
0337009001 | Herramientas manuales |  |  |  |  | %MO |  | 2 | 2.83 | 0.06 |  | 2.83 | 0 | #N/A | #REF!
Partida |  |  | Puesta a pie de zanja de tubería PVC DN 250 | [6 empty] | 0.76 |  |  |  | #N/A | #N/A
Rendimiento | m/DIA | MO. | 720 | EQ. | 720 | Costo unitario directo por : m |  |  |  |  | 0.62 |  |  | #N/A | #N/A
Código | Descripción Recurso |  |  |  |  | Unidad | Cuadrilla | Cantidad | Precio S/. | Parcial S/. |  |  |  | #N/A | #N/A
0147030001 | MO: Capataz incluye leyes sociales |  |  |  |  | h | 0.1 | 0.0011 | 31.26 | 0.03 |  | 28.68 | 2.58 | #N/A | #N/A
0147100001 | MO: Peon incluye leyes sociales |  |  |  |  | h | 3 | 0.0333 | 21.64 | 0.72 |  | 17.29 | 4.35 | #N/A | #N/A
0337009001 | Herramientas manuales |  |  |  |  | %MO |  | 2 | 0.61 | 0.01 |  | 0.61 | 0 | #N/A | #N/A
Partida |  |  | Prueba hidráulica de tubería p/desague DN 250 | [6 empty] | 6.09 |  |  |  | #REF! | #REF!
Rendimiento | m/DIA | MO. | 160 | EQ. | 160 | Costo unitario directo por : m |  |  |  |  | 5.54 |  |  | #N/A | #REF!
Código | Descripción Recurso |  |  |  |  | Unidad | Cuadrilla | Cantidad | Precio S/. | Parcial S/. |  |  |  | #N/A | #REF!
0147030001 | MO: Capataz incluye leyes sociales |  |  |  |  | h | 0.1 | 0.005 | 31.26 | 0.16 |  | 28.68 | 2.58 | #N/A | #REF!
0147060001 | MO: Operario incluye leyes sociales |  |  |  |  | h | 1 | 0.05 | 26.98 | 1.35 |  | 24.22 | 2.76 | #N/A | #REF!
0147080001 | MO: Oficial incluye leyes sociales |  |  |  |  | h | 1 | 0.05 | 22.6 | 1.13 |  | 19.13 | 3.47 | #N/A | #REF!
0147100001 | MO: Peon incluye leyes sociales |  |  |  |  | h | 1 | 0.05 | 21.64 | 1.08 |  | 17.29 | 4.35 | #N/A | #REF!
0231160001 | Agua, incluye transporte a pie de obra (Camión cisterna y Motobomba) |  |  |  |  | m3 |  | 0.091 | 10 | 0.91 |  | 10 | 0 | #N/A | #REF!
0265050010 | Tapón de acero DN 250 mm |  |  |  |  | und |  | 0.002 | 378.34 | 0.76 |  | 378.34 | 0 | #N/A | #REF!
0337009001 | Herramientas manuales |  |  |  |  | %MO |  | 2 | 3.17 | 0.06 |  | 3.17 | 0 | #N/A | #REF!
0337020001 | Balde para prueba hidrostático incluye accesorios |  |  |  |  | h | 1 | 0.05 | 0.35 | 0.02 |  | 0.35 | 0 | #N/A | #REF!
0348270001 | Equipo-bomba para prueba hidráulica tubería |  |  |  |  | h | 1 | 0.05 | 3.44 | 0.17 |  | 3.44 | 0 | #N/A | #REF!
0348300001 | Motobomba 5 HP de 2" incluye manguera |  |  |  |  | h | 1 | 0.05 | 9.02 | 0.45 |  | 9.02 | 0 | #N/A | #REF!
Partida |  |  | Tee enlace 110 x 110 x 110 - electrofusion | [6 empty] | 218.23 |  |  |  | #REF! | #REF!
Rendimiento | und/DIA | MO. |  | EQ. |  | Costo unitario directo por : und |  |  |  |  | 218.23 |  |  | #N/A | #REF!
Código | Descripción Recurso |  |  |  |  | Unidad | Cuadrilla | Cantidad | Precio S/. | Parcial S/. |  |  |  | #N/A | #REF!
0275200097 | Tee electrofusion HDPE DN 110X110 mm PN 10 |  |  |  |  | und |  | 1 | 218.23 | 218.23 |  | 218.23 | 0 | #N/A | #REF!
Partida |  |  | Instalación de accesorios de HDPE DN 110-160 mm | [6 empty] | 71.16 |  |  |  | #REF! | #REF!
Rendimiento | und/DIA | MO. | 16 | EQ. | 16 | Costo unitario directo por : und |  |  |  |  | 67.48 |  |  | #N/A | #REF!
Código | Descripción Recurso |  |  |  |  | Unidad | Cuadrilla | Cantidad | Precio S/. | Parcial S/. |  |  |  | #N/A | #REF!
0147030001 | MO: Capataz incluye leyes sociales |  |  |  |  | h | 0.1 | 0.05 | 31.26 | 1.56 |  | 28.68 | 2.58 | #N/A | #REF!
0147060001 | MO: Operario incluye leyes sociales |  |  |  |  | h | 1 | 0.5 | 26.98 | 13.49 |  | 24.22 | 2.76 | #N/A | #REF!
0147100001 | MO: Peon incluye leyes sociales |  |  |  |  | h | 1 | 0.5 | 21.64 | 10.82 |  | 17.29 | 4.35 | #N/A | #REF!
0337009001 | Herramientas manuales |  |  |  |  | %MO |  | 2 | 22.19 | 0.44 |  | 22.19 | 0 | #N/A | #REF!
0404010112 | Pega por electrofusion (soldadura) Tuberia HDPE DN 110mm (incl. prueba de verificacion soldadura) |  |  |  |  | und |  | 1 | 44.85 | 44.85 |  | 44.85 | 0 | #N/A | #REF!
Partida |  |  | Válvula cpta.BB, ho.dúctil cierre elást. vástago acero inoxidable DN 100 | [6 empty] | 446.74 |  |  |  | #REF! | #REF!
Rendimiento | und/DIA | MO. |  | EQ. |  | Costo unitario directo por : und |  |  |  |  | 446.74 |  |  | #N/A | #REF!
Código | Descripción Recurso |  |  |  |  | Unidad | Cuadrilla | Cantidad | Precio S/. | Parcial S/. |  |  |  | #N/A | #REF!
0231390114 | Válvula cpta h.dúct. BB junta elastoméri. vástago de acero DN 100 mm |  |  |  |  | und |  | 1 | 446.74 | 446.74 |  | 446.74 | 0 | #N/A | #REF!
Partida |  |  | Suministro de grifo y accesorios C/Iincendio Ho. díctil 2 bocas tipo poste cuerpo seco NTP 350.102:2001 | [6 empty] | 2470 |  |  |  | #REF! | #REF!
Rendimiento | und/DIA | MO. |  | EQ. |  | Costo unitario directo por : und |  |  |  |  | 2470 |  |  | #N/A | #REF!
Código | Descripción Recurso |  |  |  |  | Unidad | Cuadrilla | Cantidad | Precio S/. | Parcial S/. |  |  |  | #N/A | #REF!
0278010005 | Grifo Ho.fdo. dúctil contra incendio 2 bocas t/poste cuerpo seco NTP 350.102:2001 |  |  |  |  | und |  | 1 | 2470 | 2470 |  | 2470 | 0 | #N/A | #REF!
Partida |  |  | Instalación de válvula compuerta DN 100 a 150 mm incl. registro | [6 empty] | 161.24 |  |  |  | #REF! | #REF!
Rendimiento | und/DIA | MO. | 14 | EQ. | 14 | Costo unitario directo por : und |  |  |  |  | 112.62 |  |  | #N/A | #REF!
Código | Descripción Recurso |  |  |  |  | Unidad | Cuadrilla | Cantidad | Precio S/. | Parcial S/. |  |  |  | #N/A | #REF!
0147030001 | MO: Capataz incluye leyes sociales |  |  |  |  | h | 0.1 | 0.0571 | 31.26 | 1.78 |  | 28.68 | 2.58 | #N/A | #REF!
0147060001 | MO: Operario incluye leyes sociales |  |  |  |  | h | 1 | 0.5714 | 26.98 | 15.42 |  | 24.22 | 2.76 | #N/A | #REF!
0147080001 | MO: Oficial incluye leyes sociales |  |  |  |  | h | 1 | 0.5714 | 22.6 | 12.91 |  | 19.13 | 3.47 | #N/A | #REF!
0147100001 | MO: Peon incluye leyes sociales |  |  |  |  | h | 1 | 0.5714 | 21.64 | 12.37 |  | 17.29 | 4.35 | #N/A | #REF!
0202063000 | Clavo c/cabeza para madera (promedio) |  |  |  |  | kg |  | 0.002 | 6.12 | 0.01 |  | 6.12 | 0 | #N/A | #REF!
0204020001 | Arena gruesa |  |  |  |  | m3 |  | 0.022 | 50.85 | 1.12 |  | 50.85 | 0 | #N/A | #REF!
0205100020 | Piedra partida-grava de 1/2" - 3/4" |  |  |  |  | m3 |  | 0.039 | 46.61 | 1.82 |  | 46.61 | 0 | #N/A | #REF!
0217070510 | Ladrillo de arcilla king kong(a máquina) |  |  |  |  | und |  | 5 | 0.71 | 3.55 |  | 0.71 | 0 | #N/A | #REF!
0221010102 | Cemento portland I sector público; en bolsa |  |  |  |  | und |  | 0.292 | 22.38 | 6.53 |  | 22.38 | 0 | #N/A | #REF!
0231160001 | Agua, incluye transporte a pie de obra (Camión cisterna y Motobomba) |  |  |  |  | m3 |  | 0.009 | 10 | 0.09 |  | 10 | 0 | #N/A | #REF!
0243270001 | Madera para encofrado y carpintería |  |  |  |  | p2 |  | 0.044 | 7.5 | 0.33 |  | 4.32 | 3.18 | #N/A | #REF!
0250030290 | Marco+tapa fo. fdo. p/registro válvula |  |  |  |  | und |  | 1 | 84.58 | 84.58 |  | 42.29 | 42.29 | #N/A | #REF!
0269010108 | Tubo CSN UF clase 1 espiga-campana DN 200 mm |  |  |  |  | m |  | 1 | 20 | 20 |  | 20 | 0 | #N/A | #REF!
0337009001 | Herramientas manuales |  |  |  |  | %MO |  | 2 | 36.29 | 0.73 |  | 36.29 | 0 | #N/A | #REF!
Partida |  |  | Instalación de grifo contra incendio tipo poste de 2 bocas incl. anclaje | [6 empty] | 391.16 |  |  |  | #REF! | #REF!
Rendimiento | und/DIA | MO. | 3 | EQ. | 3 | Costo unitario directo por : und |  |  |  |  | 308.15 |  |  | #N/A | #REF!
Código | Descripción Recurso |  |  |  |  | Unidad | Cuadrilla | Cantidad | Precio S/. | Parcial S/. |  |  |  | #N/A | #REF!
0147030001 | MO: Capataz incluye leyes sociales |  |  |  |  | h | 0.1 | 0.2667 | 31.26 | 8.34 |  | 28.68 | 2.58 | #N/A | #REF!
0147060001 | MO: Operario incluye leyes sociales |  |  |  |  | h | 1 | 2.6667 | 26.98 | 71.95 |  | 24.22 | 2.76 | #N/A | #REF!
0147080001 | MO: Oficial incluye leyes sociales |  |  |  |  | h | 1 | 2.6667 | 22.6 | 60.27 |  | 19.13 | 3.47 | #N/A | #REF!
0147100001 | MO: Peon incluye leyes sociales |  |  |  |  | h | 2 | 5.3333 | 21.64 | 115.41 |  | 17.29 | 4.35 | #N/A | #REF!
0202063000 | Clavo c/cabeza para madera (promedio) |  |  |  |  | kg |  | 0.003 | 6.12 | 0.02 |  | 6.12 | 0 | #N/A | #REF!
0204020001 | Arena gruesa |  |  |  |  | m3 |  | 0.034 | 50.85 | 1.73 |  | 50.85 | 0 | #N/A | #REF!
0205100020 | Piedra partida-grava de 1/2" - 3/4" |  |  |  |  | m3 |  | 0.059 | 46.61 | 2.75 |  | 46.61 | 0 | #N/A | #REF!
0217070005 | Ladrillo de arcilla corriente (a máq.) |  |  |  |  | und |  | 6 | 1.06 | 6.36 |  | 1.06 | 0 | #N/A | #REF!
0221010102 | Cemento portland I sector público; en bolsa |  |  |  |  | und |  | 0.438 | 22.38 | 9.8 |  | 22.38 | 0 | #N/A | #REF!
0231160001 | Agua, incluye transporte a pie de obra (Camión cisterna y Motobomba) |  |  |  |  | m3 |  | 0.014 | 10 | 0.14 |  | 10 | 0 | #N/A | #REF!
0243270001 | Madera para encofrado y carpintería |  |  |  |  | p2 |  | 0.066 | 7.5 | 0.5 |  | 4.32 | 3.18 | #N/A | #REF!
0250030290 | Marco+tapa fo. fdo. p/registro válvula |  |  |  |  | und |  | 1 | 84.58 | 84.58 |  | 42.29 | 42.29 | #N/A | #REF!
0269010110 | Tubo CSN UF clase 1 espiga-campana DN 250 mm |  |  |  |  | m |  | 1 | 25 | 25 |  | 25 | 0 | #N/A | #REF!
0337009001 | Herramientas manuales |  |  |  |  | %MO |  | 2 | 215.46 | 4.31 |  | 215.46 | 0 | #N/A | #REF!
Partida |  |  | Tubería de acero SHC-40 p/equipamiento DN 200 incluye 1% de desperdicio | [6 empty] | 49.56 |  |  |  | #REF! | #REF!
Rendimiento | m/DIA | MO. |  | EQ. |  | Costo unitario directo por : m |  |  |  |  | 252.55 |  |  | #N/A | #REF!
Código | Descripción Recurso |  |  |  |  | Unidad | Cuadrilla | Cantidad | Precio S/. | Parcial S/. |  |  |  | #N/A | #REF!
0233010012 | Flete-transporte de tubería metálica (Acero, Fo. Fdo. ó similar) |  |  |  |  | kg |  | 42.925 | 0.1 | 4.29 |  | 0.1 | 0 | #N/A | #REF!
0239350108 | Arenado,labor pintad para tubo de fierro DN 200 mm |  |  |  |  | m |  | 1.01 | 1.67 | 1.69 |  | 9.42 | -7.75 | #N/A | #REF!
0254070005 | Pintura anticorrosiva-epóxica naval, envase por galón |  |  |  |  | und |  | 0.036 | 42.93 | 1.55 |  | 42.93 | 0 | #N/A | #REF!
0265081008 | Tubo de acero SCH40 DN 200 mm |  |  |  |  | m |  | 1.01 | 41.61 | 42.03 |  | 234.85 | -193.24 | #N/A | #REF!
Partida |  |  | Tubería de acero SHC-40 p/equipamiento DN 250 incluye 1% de desperdicio | [6 empty] | 67.8 |  |  |  | #N/A | #N/A
Rendimiento | m/DIA | MO. |  | EQ. |  | Costo unitario directo por : m |  |  |  |  | 351.29 |  |  | #N/A | #N/A
Código | Descripción Recurso |  |  |  |  | Unidad | Cuadrilla | Cantidad | Precio S/. | Parcial S/. |  |  |  | #N/A | #N/A
0233010012 | Flete-transporte de tubería metálica (Acero, Fo. Fdo. ó similar) |  |  |  |  | kg |  | 60.802 | 0.1 | 6.08 |  | 0.1 | 0 | #N/A | #N/A
0239350110 | Arenado,labor pintad para tubo de fierro DN 250 mm |  |  |  |  | m |  | 1.01 | 2.06 | 2.08 |  | 11.78 | -9.72 | #N/A | #N/A
0254070005 | Pintura anticorrosiva-epóxica naval, envase por galón |  |  |  |  | und |  | 0.044 | 42.93 | 1.89 |  | 42.93 | 0 | #N/A | #N/A
0265081010 | Tubo de acero SCH40 DN 250 mm |  |  |  |  | m |  | 1.01 | 57.18 | 57.75 |  | 328.14 | -270.96 | #N/A | #N/A
Partida |  |  | Tubería de acero SHC-40 p/equipamiento DN 400 incluye 1% de desperdicio | [6 empty] | 658.15 |  |  |  | #REF! | #REF!
Rendimiento | m/DIA | MO. |  | EQ. |  | Costo unitario directo por : m |  |  |  |  | 658.15 |  |  | #N/A | #REF!
Código | Descripción Recurso |  |  |  |  | Unidad | Cuadrilla | Cantidad | Precio S/. | Parcial S/. |  |  |  | #N/A | #REF!
0233010012 | Flete-transporte de tubería metálica (Acero, Fo. Fdo. ó similar) |  |  |  |  | kg |  | 124.432 | 0.1 | 12.44 |  | 0.1 | 0 | #N/A | #REF!
0239350116 | Arenado,labor pintad para tubo de fierro DN 400 mm |  |  |  |  | m |  | 1.01 | 18.85 | 19.04 |  | 18.85 | 0 | #N/A | #REF!
0254070005 | Pintura anticorrosiva-epóxica naval, envase por galón |  |  |  |  | und |  | 0.072 | 42.93 | 3.09 |  | 42.93 | 0 | #N/A | #REF!
0265081016 | Tubo de acero SCH40 DN 400 mm |  |  |  |  | m |  | 1.01 | 617.41 | 623.58 |  | 617.41 | 0 | #N/A | #REF!
Partida |  |  | Transición brida-campana de ho. dúctil PN 16 DN 400 mm | [6 empty] | 1748.29 |  |  |  | #N/A | #N/A
Rendimiento | und/DIA | MO. |  | EQ. |  | Costo unitario directo por : und |  |  |  |  | 1748.29 |  |  | #N/A | #N/A
Código | Descripción Recurso |  |  |  |  | Unidad | Cuadrilla | Cantidad | Precio S/. | Parcial S/. |  |  |  | #N/A | #N/A
0229100041 | Transición brida-campana de ho. dúctil PN 16 DN 400 mm |  |  |  |  | und |  | 1 | 1748.29 | 1748.29 |  | 1748.29 | 0 | #N/A | #N/A
Partida |  |  | Montaje de válvula de aire DN 40 a 50 e instalación hidráulica | [6 empty] | 201.66 |  |  |  | #REF! | #REF!
Rendimiento | und/DIA | MO. | 3 | EQ. | 3 | Costo unitario directo por : und |  |  |  |  | 172.75 |  |  | #N/A | #REF!
Código | Descripción Recurso |  |  |  |  | Unidad | Cuadrilla | Cantidad | Precio S/. | Parcial S/. |  |  |  | #N/A | #REF!
0147030001 | MO: Capataz incluye leyes sociales |  |  |  |  | h | 0.1 | 0.2667 | 31.26 | 8.34 |  | 28.68 | 2.58 | #N/A | #REF!
0147060001 | MO: Operario incluye leyes sociales |  |  |  |  | h | 1 | 2.6667 | 26.98 | 71.95 |  | 24.22 | 2.76 | #N/A | #REF!
0147080001 | MO: Oficial incluye leyes sociales |  |  |  |  | h | 1 | 2.6667 | 22.6 | 60.27 |  | 19.13 | 3.47 | #N/A | #REF!
0147100001 | MO: Peon incluye leyes sociales |  |  |  |  | h | 1 | 2.6667 | 21.64 | 57.71 |  | 17.29 | 4.35 | #N/A | #REF!
0337009001 | Herramientas manuales |  |  |  |  | %MO |  | 2 | 169.36 | 3.39 |  | 169.36 | 0 | #N/A | #REF!
Partida |  |  | Tubería de acero SHC-40 p/equipamiento DN 50 incluye 1% de desperdicio | [6 empty] | 14.18 |  |  |  | #REF! | #REF!
Rendimiento | m/DIA | MO. |  | EQ. |  | Costo unitario directo por : m |  |  |  |  | 103.03 |  |  | #N/A | #REF!
Código | Descripción Recurso |  |  |  |  | Unidad | Cuadrilla | Cantidad | Precio S/. | Parcial S/. |  |  |  | #N/A | #REF!
0233010012 | Flete-transporte de tubería metálica (Acero, Fo. Fdo. ó similar) |  |  |  |  | kg |  | 5.484 | 0.1 | 0.55 |  | 0.1 | 0 | #N/A | #REF!
0239350102 | Arenado,labor pintad para tubo de fierro DN 50 mm |  |  |  |  | m |  | 1.01 | 0.31 | 0.31 |  | 2.36 | -2.05 | #N/A | #REF!
0254070005 | Pintura anticorrosiva-epóxica naval, envase por galón |  |  |  |  | und |  | 0.01 | 42.93 | 0.43 |  | 42.93 | 0 | #N/A | #REF!
0265081002 | Tubo de acero SCH40 DN 50 mm |  |  |  |  | m |  | 1.01 | 12.76 | 12.89 |  | 98.68 | -85.92 | #N/A | #REF!
Partida |  |  | Tubería de acero SHC-40 p/equipamiento DN 150 incluye 1% de desperdicio | [6 empty] | 39.13 |  |  |  | #REF! | #REF!
Rendimiento | m/DIA | MO. |  | EQ. |  | Costo unitario directo por : m |  |  |  |  | 186.87 |  |  | #N/A | #REF!
Código | Descripción Recurso |  |  |  |  | Unidad | Cuadrilla | Cantidad | Precio S/. | Parcial S/. |  |  |  | #N/A | #REF!
0233010012 | Flete-transporte de tubería metálica (Acero, Fo. Fdo. ó similar) |  |  |  |  | kg |  | 28.482 | 0.1 | 2.85 |  | 0.1 | 0 | #N/A | #REF!
0239350106 | Arenado,labor pintad para tubo de fierro DN 150 mm |  |  |  |  | m |  | 1.01 | 1.63 | 1.65 |  | 8.48 | -6.85 | #N/A | #REF!
0254070005 | Pintura anticorrosiva-epóxica naval, envase por galón |  |  |  |  | und |  | 0.026 | 42.93 | 1.12 |  | 42.93 | 0 | #N/A | #REF!
0265081006 | Tubo de acero SCH40 DN 150 mm |  |  |  |  | m |  | 1.01 | 33.18 | 33.51 |  | 172.61 | -139.43 | #N/A | #REF!
Partida |  |  | Excavaciones en terreno normal a pulso | [6 empty] | 44.61 |  |  |  | #N/A | #N/A
Rendimiento | m3/DIA | MO. | 40 | EQ. | 40 | Costo unitario directo por : m3 |  |  |  |  | 35.85 |  |  | #N/A | #N/A
Código | Descripción Recurso |  |  |  |  | Unidad | Cuadrilla | Cantidad | Precio S/. | Parcial S/. |  |  |  | #N/A | #N/A
0147030001 | MO: Capataz incluye leyes sociales |  |  |  |  | h | 0.1 | 0.02 | 31.26 | 0.63 |  | 28.68 | 2.58 | #N/A | #N/A
0147100001 | MO: Peon incluye leyes sociales |  |  |  |  | h | 10 | 2 | 21.64 | 43.28 |  | 17.29 | 4.35 | #N/A | #N/A
0337009001 | Herramientas manuales |  |  |  |  | %MO |  | 2 | 35.15 | 0.7 |  | 35.15 | 0 | #N/A | #N/A
Partida |  |  | Refine, nivelación y compactación en terreno normal a pulso | [6 empty] | 2.17 |  |  |  | #REF! | #REF!
Rendimiento | m2/DIA | MO. | 320 | EQ. | 320 | Costo unitario directo por : m2 |  |  |  |  | 1.89 |  |  | #N/A | #REF!
Código | Descripción Recurso |  |  |  |  | Unidad | Cuadrilla | Cantidad | Precio S/. | Parcial S/. |  |  |  | #N/A | #REF!
0147030001 | MO: Capataz incluye leyes sociales |  |  |  |  | h | 0.1 | 0.0025 | 31.26 | 0.08 |  | 28.68 | 2.58 | #N/A | #REF!
0147050112 | MO: Operador de equipo mediano |  |  |  |  | h | 1 | 0.025 | 27.06 | 0.68 |  | 25.04 | 2.02 | #N/A | #REF!
0147100001 | MO: Peon incluye leyes sociales |  |  |  |  | h | 2 | 0.05 | 21.64 | 1.08 |  | 17.29 | 4.35 | #N/A | #REF!
0231160001 | Agua, incluye transporte a pie de obra (Camión cisterna y Motobomba) |  |  |  |  | m3 |  | 0.0075 | 10 | 0.08 |  | 10 | 0 | #N/A | #REF!
0337009001 | Herramientas manuales |  |  |  |  | %MO |  | 2 | 1.56 | 0.03 |  | 1.56 | 0 | #N/A | #REF!
0349180007 | Compactadora vibrat. de plancha 7 HP |  |  |  |  | h | 1 | 0.025 | 8.75 | 0.22 |  | 8.75 | 0 | #N/A | #REF!
Partida |  |  | Relleno compactado con material propio | [6 empty] | 25.48 |  |  |  | #REF! | #REF!
Rendimiento | m3/DIA | MO. | 24 | EQ. | 24 | Costo unitario directo por : m3 |  |  |  |  | 20.94 |  |  | #N/A | #REF!
Código | Descripción Recurso |  |  |  |  | Unidad | Cuadrilla | Cantidad | Precio S/. | Parcial S/. |  |  |  | #N/A | #REF!
0147030001 | MO: Capataz incluye leyes sociales |  |  |  |  | h | 0.1 | 0.0333 | 31.26 | 1.04 |  | 28.68 | 2.58 | #N/A | #REF!
0147050112 | MO: Operador de equipo mediano |  |  |  |  | h | 0.16 | 0.0533 | 27.06 | 1.44 |  | 25.04 | 2.02 | #N/A | #REF!
0147100001 | MO: Peon incluye leyes sociales |  |  |  |  | h | 3 | 1 | 21.64 | 21.64 |  | 17.29 | 4.35 | #N/A | #REF!
0231160001 | Agua, incluye transporte a pie de obra (Camión cisterna y Motobomba) |  |  |  |  | m3 |  | 0.05 | 10 | 0.5 |  | 10 | 0 | #N/A | #REF!
0337009001 | Herramientas manuales |  |  |  |  | %MO |  | 2 | 19.58 | 0.39 |  | 19.58 | 0 | #N/A | #REF!
0349180007 | Compactadora vibrat. de plancha 7 HP |  |  |  |  | h | 0.16 | 0.0533 | 8.75 | 0.47 |  | 8.75 | 0 | #N/A | #REF!
Partida |  |  | Eliminación de desmonte en terreno normal R=10 km con maquinaria | [6 empty] | 21.52 |  |  |  | #REF! | #REF!
Rendimiento | m3/DIA | MO. | 648 | EQ. | 648 | Costo unitario directo por : m3 |  |  |  |  | 12.19 |  |  | #N/A | #REF!
Código | Descripción Recurso |  |  |  |  | Unidad | Cuadrilla | Cantidad | Precio S/. | Parcial S/. |  |  |  | #N/A | #REF!
0147030001 | MO: Capataz incluye leyes sociales |  |  |  |  | h | 0.1 | 0.0012 | 31.26 | 0.04 |  | 28.68 | 2.58 | #N/A | #REF!
0147050111 | MO: Operador de maquinaria-equipo pesado, incl. leyes sociales |  |  |  |  | h | 7 | 0.0864 | 27.28 | 2.36 |  | 25.26 | 2.02 | #N/A | #REF!
0147100001 | MO: Peon incluye leyes sociales |  |  |  |  | h | 2 | 0.0247 | 21.64 | 0.53 |  | 17.29 | 4.35 | #N/A | #REF!
0337009001 | Herramientas manuales |  |  |  |  | %MO |  | 2 | 2.64 | 0.05 |  | 2.64 | 0 | #N/A | #REF!
0348100025 | Camión volquete 6x2 330 HP 10 - 15 m3 |  |  |  |  | h | 6 | 0.0741 | 232.05 | 17.19 |  | 110 | 122.05 | #N/A | #REF!
0349130011 | Cargador sob. llanta 80-95HP 1,5-1,75 Yd3 |  |  |  |  | h | 1 | 0.0123 | 110 | 1.35 |  | 110 | 0 | #N/A | #REF!

## Sin APU (hidden)
ITEM | DESCRIPCION | UNIDAD | PRECIO
019801020152 | Panel pintado 1,20x2,40 m de triplay 4mm bastidor 2"x2" y 2"x3" (provisional) | und | 21.13
019801020154 | Puerta de madera 1,00-1,20m x 2,40m para campamento, incl. pintado (provisional) | und | 66.85
019801020158 | Cobertura de plancha asbesto cemento para campamento (provisional) | m2 | 9.15
019801020146 | Ducha cromada de una (1) llave, incluye grifería (provisional) | und | 38.9
019801020148 | Lavatorio de pared con grifería cromada 20x17 cm (jamaica o similar),provisional | und | 33.39
010501045017 | Concreto f'c 175 kg/cm2 /losa fondo-base de buzones,cámaras,cajas (Cemento P-I) | m3 | 423.58
010501046001 | Encofrado (i/habilitación de madera) p/ losas de fondo-base de buzón,cámara,caja | m2 | 44.28
010501046501 | Acero estruc.trabaj.p/losa de fondo-base de buzón.cámara,caja(costo prom.i/desp.) | kg | 7.9
019801020156 | Puerta de madera 3,00 m x 2,40 m para campamento, incl. pintado (provisional) | und | 141.95
010501761503 | Acero estruc. trabajado p/anclajes y dados (costo prom. incl. desperdicios) | kg | 8.03
016301010595 | Encofrado (incl. habilitación de madera) p/anclajes y/o dados de accesor-líneas | m2 | 44.59
010401100177 | Concreto f'c 175 kg/cm2 para relleno en camara (Cemento P-V) | m3 | 376.61
010401030210 | Concreto f'c 100 kg/cm2 para solados y/o sub bases (Cemento P-I) | m3 | 307.72
010501020181 | Concreto f'c 210 kg/cm2 para zapatas (Cemento P-V) | m3 | 382.27
010501021001 | Encofrado (incl. habilitación de madera) para zapatas rectas | m2 | 49.43
010501021501 | Acero estruc. trabajado p/zapata armada (costo prom. incl. desperdicios) | kg | 7.87
010501070181 | Concreto f'c 210 kg/cm2 para columnas (Cemento P-V) | m3 | 481.16
010501071001 | Encofrado (incl. habilitación de madera) para columnas | m2 | 65.99
010501071501 | Acero estruc. trabajado para columnas (costo prom. incl. desperdicios) | kg | 8
010501020117 | Concreto f'c 175 kg/cm2 para anclaje (Cemento P-I) | m3 | 341.56

## BASE DE DATOS
DETALLE | Código | Descripción Recurso | Unidad | Precio S/. |  |  | DETALLE | Código | Descripción Recurso | Unidad | Precio S/.
MANO DE OBRA | 0147020063 | MO: Ingeniero residente incl. leyes sociales | h | 52 | 52 | 0 | SUBPARTIDA | 011201100151 | Acabado pulido de piso con mortero 1:2 x 1,5 cm de espesor | m2 | 26.52
MANO DE OBRA | 0147020069 | MO: Ingeniero (Nivel V) incl. leyes sociales | h | 52 | 52 | 0 | SUBPARTIDA | 010501761503 | Acero estruc. trabajado p/anclajes y dados (costo prom. incl. desperdicios) | kg | 8.34
MANO DE OBRA | 0147020100 | MO: Técnico incluye leyes sociales | h | 26.08 | 26.08 | 0 | SUBPARTIDA | 010501041501 | Acero estruc. trabajado p/losa de fondo- piso (costo prom. incl. desperdicios) | kg | 8.18
MANO DE OBRA | 0147020107 | MO: Analista de Medición (Nivel VI) incl. leyes sociales | h | 25.04 | 25.04 | 0 | SUBPARTIDA | 010501091501 | Acero estruc. trabajado p/losas macizas (costo prom. incl. desperdicios) | kg | 8.31
MANO DE OBRA | 0147020110 | MO: Topógrafo incl. leyes sociales | h | 26.08 | 26.08 | 0 | SUBPARTIDA | 010501096501 | Acero estruc. trabajado p/losas macizas de buzones,cámaras,(costo prom.i/desp) | kg | 8.31
MANO DE OBRA | 0147030001 | MO: Capataz incluye leyes sociales | h | 31.26 | 28.68 | 2.58 | SUBPARTIDA | 010401060171 | Acero estruc. trabajado p/muro reforzado (costo prom. incl. desperdicios) | kg | 8.34
MANO DE OBRA | 0147040010 | MO: Dibujante incl. leyes sociales | h | 21.35 | 26.08 | -4.73 | SUBPARTIDA | 010401060171 | Acero estruc. trabajado p/proteccíon de tub. de ventilación (costo prom. incl. desperdicios) | kg | 8.34
MANO DE OBRA | 0147050111 | MO: Operador de maquinaria-equipo pesado, incl. leyes sociales | h | 27.28 | 25.26 | 2.02 | SUBPARTIDA | 010501021501 | Acero estruc. trabajado p/zapata armada (costo prom. incl. desperdicios) | kg | 8.18
MANO DE OBRA | 0147050112 | MO: Operador de equipo mediano | h | 27.06 | 25.04 | 2.02 | SUBPARTIDA | 010501046501 | Acero estruc.trabaj.p/losa de fondo-base de buzón.cámara,caja(costo prom.i/desp.) | kg | 8.21
MANO DE OBRA | 0147060001 | MO: Operario incluye leyes sociales | h | 26.98 | 24.22 | 2.76 | SUBPARTIDA | 010501066501 | Acero estructural trabajado p/muro de buzones cámaras,cajas (costo prom. i/desperdic.) | kg | 8.31
MANO DE OBRA | 0147060111 | MO: Técnico micromedición (Operador digitador) (Nivel VII) | h | 26.08 | 26.08 | 0 | SUBPARTIDA | 016104026102 | Acople metálico de amplio rango (max) para tubería DN 50 R= 59,5/85 | und | 171.42
MANO DE OBRA | 0147060112 | MO: Operario (Nivel IX) incluye leyes sociales | h | 25.04 | 25.04 | 0 | SUBPARTIDA | 016104026104 | Acople metálico de amplio rango (max) para tubería DN 80 R= 88,1/108 | und | 199.12
MANO DE OBRA | 0147060121 | MO: Asistente de programacion incluye leyes sociales | h | 20.36 | 20.36 | 0 | SUBPARTIDA | 016123030524 | Adaptador de brida + union enlse HDPE, PE-100 DN 110 mm | und | 34.64
MANO DE OBRA | 0147060122 | MO: Técnico mecánico - eléctrico incluye leyes sociales | h | 20.36 | 20.36 | 0 | SUBPARTIDA | 010510000110 | Aditivo desmoldeador para encofrados tipo caravista | m2 | 11.24
MANO DE OBRA | 0147080001 | MO: Oficial incluye leyes sociales | h | 22.6 | 19.13 | 3.47 | SUBPARTIDA | 011001000119 | Aplicación de 1ra capa de Xypex concentrado p/impermeabilización exterior de estructiura hid.(3 x 1 agua) | m2 | 389.65
MANO DE OBRA | 0147100001 | MO: Peon incluye leyes sociales | h | 21.64 | 17.29 | 4.35 | SUBPARTIDA | 011001000120 | Aplicación de 2da. capa de Xxypex concentrado p/impermeabilización interior de estructiura hid.(5 x 2 agua) | m2 | 313.12
MANO DE OBRA | 0147160050 | MO: Tecnico Mecánico - eléctrico | h | 26.98 | 20.36 | 6.62 | SUBPARTIDA | 018301010108 | Base de concreto armado para torre ( soporte principal) | und | 2452.41
MATERIAL | 0202020116 | Alambre de fierro galvanizado N° 16 | kg | 11.44 | 11.44 | 0 | SUBPARTIDA | 018301010108 | Base de concreto armado para torre (anclaje) | und | 757.03
MATERIAL | 0202030008 | Alambre negro N° 8 | kg | 5.08 | 5.08 | 0 | SUBPARTIDA | 019501010950 | Base de material granular compactada a pulso de 10 cm espesor | m2 | 11.09
MATERIAL | 0202030016 | Alambre negro N° 16 | kg | 5.08 | 5.08 | 0 | SUBPARTIDA | 019501010955 | Base de material granular compactada a pulso de 15 cm espesor | m2 | 16.55
MATERIAL | 0202063000 | Clavo c/cabeza para madera (promedio) | kg | 6.12 | 6.12 | 0 | SUBPARTIDA | 019501010960 | Base de material granular compactada a pulso de 20 cm espesor | m2 | 21.95
MATERIAL | 0202070004 | Fo. t/cuadrado liso de 3/8" | m | 10 | 10 | 0 | SUBPARTIDA | 016101010108 | Brida de acero para soldar y empernar DN 200 | und | 1925.7
MATERIAL | 0202082502 | Perno incluye tuerca p/brida DN 50 mm | und | 0.22 | 1.7 | -1.48 | SUBPARTIDA | 016101010208 | Brida de acero para soldar-rompe agua DN 200 | und | 624.45
MATERIAL | 0202082503 | Perno incluye tuerca p/brida DN 80 mm | und | 8.5 | 1.7 | 6.8 | SUBPARTIDA | 019501011402 | Carpeta t/flexible-asfalto caliente con pavimentadora de 2" espesor | m2 | 55.85
MATERIAL | 0202082504 | Perno incluye tuerca p/brida DN 100 mm | und | 8.5 | 1.7 | 6.8 | SUBPARTIDA | 019501011606 | Carpeta t/rígida,concreto f'c 210 kg/cm2 e=15cm - 6"(P-I),c/concreto pre-mezclado | m2 | 85.56
MATERIAL | 0202082506 | Perno incluye tuerca p/brida DN 150 mm | und | 0.49 | 2.53 | -2.04 | SUBPARTIDA | 019501021508 | Carpeta t/rígida,concreto f'c 210 kg/cm2 e=20cm - 8"(P-I), c/empleo de mezcladora | m2 | 108.66
MATERIAL | 0202082508 | Perno incluye tuerca p/brida DN 200 mm | und | 0.45 | 2.53 | -2.08 | SUBPARTIDA | 010110040155 | Cerco de malla HDP de 1 m altura para límite de seguridad de obra | m | 1.46
MATERIAL | 0202082510 | Perno incluye tuerca p/brida DN 250 mm | und | 0.45 | 2.53 | -2.08 | SUBPARTIDA | 010110040150 | Cinta plástica señalizadora para límite de seguridad de obra | m | 1.05
MATERIAL | 0202082512 | Perno incluye tuerca p/brida DN 300 mm | und | 18.15 | 3.63 | 14.52 | SUBPARTIDA | 016101079008 | Codo de acero de 90° tipo campana (CC) DN 200 | und | 195.22
MATERIAL | 0202082516 | Perno incluye tuerca p/brida DN 400 mm | und | 26.65 | 5.33 | 21.32 | SUBPARTIDA | 016108040504 | Codo de hierro dúctil DN 100 de 11.25° (1/32) unión acerrojada interna (PFA 16 bar) - NTP ISO-2531:20215 | und | 179.13
MATERIAL | 0202082520 | Perno incluye tuerca p/brida DN 500 mm | und | 33.3 | 6.66 | 26.64 | SUBPARTIDA | 016108030504 | Codo de hierro dúctil DN 100 de 22.5° (1/16) unión acerrojada interna (PFA 16 bar) - NTP ISO-2531:20215 | und | 213.34
MATERIAL | 0202083132 | Perno incluye tuerca 3/4" x 6" | und | 24.2 | 4.84 | 19.36 | SUBPARTIDA | 016108040208 | Codo de hierro dúctil DN 150 de 11.25° (1/32) unión acerrojada interna (PFA 16 bar) - NTP ISO-2531:20215 | und | 297.86
MATERIAL | 0202083174 | Perno incluye tuerca p/brida DN 90 mm | und | 8.5 | 1.7 | 6.8 | SUBPARTIDA | 016108030506 | Codo de hierro dúctil DN 150 de 22.5° (1/16) unión acerrojada interna (PFA 16 bar) - NTP ISO-2531:20215 | und | 320.01
MATERIAL | 0202083187 | Pernos de Expansion 3/8"x1.5" | und | 2.5 | 2.5 | 0 | SUBPARTIDA | 016108020410 | Codo de hierro dúctil DN 150 de 45° (1/8) unión acerrojada interna (PFA 16 bar) - NTP ISO-2531:20215 | und | 350.21
MATERIAL | 0202083188 | Pernos de Anclaje 1/4"x4" + arandela + tuerca | und | 8 | 8 | 0 | SUBPARTIDA | 016108040208 | Codo de hierro dúctil DN 150 de 90° (1/4) unión acerrojada interna (PFA 16 bar) - NTP ISO-2531:20215 | und | 412.57
MATERIAL | 0202090008 | Soporte t/abrazadera para tubería de DN 200 mm - 250 mm | und | 400 | 400 | 0 | SUBPARTIDA | 016108040508 | Codo de hierro dúctil DN 200 de 11.25° (1/32) unión acerrojada interna (PFA 16 bar) - NTP ISO-2531:20215 | und | 442.77
MATERIAL | 0202090012 | Soporte t/abrazadera para tubería de DN 300 mm - 350 mm | und | 600 | 600 | 0 | SUBPARTIDA | 016108040508 | Codo de hierro dúctil DN 200 de 11.25° (1/32) unión acerrojada interna (PFA 20 bar) - NTP ISO-2531:20215 | und | 442.77
MATERIAL | 0202090016 | Soporte t/abrazadera para tubería de DN 400 mm - 450 mm | und | 800 | 800 | 0 | SUBPARTIDA | 016108030508 | Codo de hierro dúctil DN 200 de 22.5° (1/16) unión acerrojada interna (PFA 16 bar) - NTP ISO-2531:20215 | und | 483.03
MATERIAL | 0202130407 | Perno Maquinado L=580 mm, D=16 mm, C/T/C/2A/AP | und | 15 | 15 | 0 | SUBPARTIDA | 016108030508 | Codo de hierro dúctil DN 200 de 22.5° (1/16) unión acerrojada interna (PFA 20 bar) - NTP ISO-2531:20215 | und | 483.03
MATERIAL | 0202130408 | Perno Maquinado L=152 mm, D=19 mm, C/T/C/2A/AP | und | 30 | 25 | 5 | SUBPARTIDA | 016108020408 | Codo de hierro dúctil DN 200 de 45° (1/8) unión acerrojada interna (PFA 16 bar) - NTP ISO-2531:20215 | und | 543.38
MATERIAL | 0202130409 | Perno maquinado Ao. Go C/2P+2T+arandelas de 13mm (diametro)x 50mm | und | 5 | 5 | 0 | SUBPARTIDA | 016108020408 | Codo de hierro dúctil DN 200 de 45° (1/8) unión acerrojada interna (PFA 20 bar) - NTP ISO-2531:20215 | und | 543.38
MATERIAL | 0202141007 | Tirafón hexagonal acero sae 1020 de 1 1/2" x 1/4" | und | 1.52 | 1.52 | 0 | SUBPARTIDA | 016108020208 | Codo de hierro dúctil DN 200 de 90° (1/4) unión acerrojada interna (PFA 16 bar) - NTP ISO-2531:20215 | und | 664.12
MATERIAL | 0202151042 | Tornillo acero sae 1020 1 1/2" x 1/4" | und | 0.7 | 0.7 | 0 | SUBPARTIDA | 016108040510 | Codo de hierro dúctil DN 250 de 11.25° (1/32) unión acerrojada interna (PFA 16 bar) - NTP ISO-2531:20215 | und | 613.85
MATERIAL | 0203010001 | Fo. construcción : (costo promedio) | kg | 5.08 | 5.08 | 0 | SUBPARTIDA | 016108020410 | Codo de hierro dúctil DN 250 de 11.25° (1/32) unión acerrojada interna (PFA 20 bar) - NTP ISO-2531:20215 | und | 613.85
MATERIAL | 0203010002 | Fo. de construcción diámetro 1/4" | kg | 5.08 | 5.08 | 0 | SUBPARTIDA | 016108030510 | Codo de hierro dúctil DN 250 de 22.5° (1/16) unión acerrojada interna (PFA 16 bar) - NTP ISO-2531:20215 | und | 673.13
MATERIAL | 0203010104 | Fo.construcción por varilla N° 3 (3/8") | und | 30.23 | 30.23 | 0 | SUBPARTIDA | 016108020410 | Codo de hierro dúctil DN 250 de 22.5° (1/16) unión acerrojada interna (PFA 20 bar) - NTP ISO-2531:20215 | und | 674.19
MATERIAL | 0203010222 | Perno de Anclaje D = 1" x 60.00 cm. | und | 65 | 65 | 0 | SUBPARTIDA | 016108020410 | Codo de hierro dúctil DN 250 de 45° (1/8) unión acerrojada interna (PFA 16 bar) - NTP ISO-2531:20215 | und | 774.8
MATERIAL | 0203010223 | Grillete de anclaje tipo recto D=16 mm, c/pasador de seguridad | und | 46 | 11.5 | 34.5 | SUBPARTIDA | 016108020410 | Codo de hierro dúctil DN 250 de 90° (1/4) unión acerrojada interna (PFA 16 bar) - NTP ISO-2531:20215 | und | 830.15
MATERIAL | 0204010001 | Arena fina | m3 | 50.85 | 50.85 | 0 | SUBPARTIDA | 016108040512 | Codo de hierro dúctil DN 300 de 11.25° (1/32) unión acerrojada interna (PFA 16 bar) - NTP ISO-2531:20215 | und | 815.07
MATERIAL | 0204020001 | Arena gruesa | m3 | 50.85 | 50.85 | 0 | SUBPARTIDA | 016108030512 | Codo de hierro dúctil DN 300 de 22.5° (1/16) unión acerrojada interna (PFA 16 bar) - NTP ISO-2531:20215 | und | 895.6
MATERIAL | 0204070001 | Tierra seleccionada | m3 | 60 | 60 | 0 | SUBPARTIDA | 016108020410 | Codo de hierro dúctil DN 300 de 45° (1/8) unión acerrojada interna (PFA 16 bar) - NTP ISO-2531:20215 | und | 1066.63
MATERIAL | 0204070002 | Tierra de chacra | m3 | 55 | 55 | 0 | SUBPARTIDA | 016108040516 | Codo de hierro dúctil DN 400 de 11.25° (1/32) unión acerrojada interna (PFA 16 bar) - NTP ISO-2531:20215 | und | 1308.12
MATERIAL | 0204070005 | Material seleccionado de préstamo | m3 | 50.85 | 50.85 | 0 | SUBPARTIDA | 016108020416 | Codo de hierro dúctil DN 400 de 11.25° (1/32) unión acerrojada interna (PFA 19 bar) - NTP ISO-2531:20215 | und | 1308.12
MATERIAL | 0204070010 | Material granular S. A1a-A1b AASHTO | m3 | 50.85 | 50.85 | 0 | SUBPARTIDA | 016108020416 | Codo de hierro dúctil DN 400 de 11.25° (1/32) unión acerrojada interna (PFA 24 bar) - NTP ISO-2531:20215 | und | 1308.12
MATERIAL | 0204070013 | Tierra Negra Cernida - Arcilla | m3 | 44.77 | 18.68 | 26.09 | SUBPARTIDA | 016108020416 | Codo de hierro dúctil DN 400 de 11.25° (1/32) unión acerrojada interna (PFA 42 bar) - NTP ISO-2531:20215 | und | 1308.12
MATERIAL | 0205050005 | Grava canto rodado | m3 | 70 | 70 | 0 | SUBPARTIDA | 016108030516 | Codo de hierro dúctil DN 400 de 22.5° (1/16) unión acerrojada interna (PFA 16 bar) - NTP ISO-2531:20215 | und | 1489.26
MATERIAL | 0205090010 | Piedra base-grande | m3 | 50.85 | 50.85 | 0 | SUBPARTIDA | 016108030516 | Codo de hierro dúctil DN 400 de 22.5° (1/16) unión acerrojada interna (PFA 19 bar) - NTP ISO-2531:20215 | und | 1489.26
MATERIAL | 0205090020 | Piedra mediana | m3 | 50.85 | 50.85 | 0 | SUBPARTIDA | 016108030516 | Codo de hierro dúctil DN 400 de 22.5° (1/16) unión acerrojada interna (PFA 24 bar) - NTP ISO-2531:20215 | und | 1489.26
MATERIAL | 0205100020 | Piedra partida-grava de 1/2" - 3/4" | m3 | 46.61 | 46.61 | 0 | SUBPARTIDA | 016108030516 | Codo de hierro dúctil DN 400 de 22.5° (1/16) unión acerrojada interna (PFA 42 bar) - NTP ISO-2531:20215 | und | 1489.26
MATERIAL | 0205100021 | Piedra chancada de 1/2" | m3 | 66.98 | 66.98 | 0 | SUBPARTIDA | 016108020416 | Codo de hierro dúctil DN 400 de 45° (1/8) unión acerrojada interna (PFA 16 bar) - NTP ISO-2531:20215 | und | 1791.15
MATERIAL | 0206055125 | Cable cobre desnudo duro de 25 mm2 ( 7 alambres) | m | 17.68 | 17.68 | 0 | SUBPARTIDA | 016108040516 | Codo de hierro dúctil DN 400 de 45° (1/8) unión acerrojada interna (PFA 19 bar) - NTP ISO-2531:20215 | und | 1791.15
MATERIAL | 0206055150 | Cable cobre desnudo duro de 50 mm2 ( 7 alambres) | m | 33.67 | 33.67 | 0 | SUBPARTIDA | 016108040516 | Codo de hierro dúctil DN 400 de 45° (1/8) unión acerrojada interna (PFA 24 bar) - NTP ISO-2531:20215 | und | 1791.15
MATERIAL | 0206056602 | Cable 16 AWG | und | 1.67 | 1.67 | 0 | SUBPARTIDA | 016108040516 | Codo de hierro dúctil DN 400 de 45° (1/8) unión acerrojada interna (PFA 42 bar) - NTP ISO-2531:20215 | und | 1791.15
MATERIAL | 0207012499 | Terminales tipo ojo p/compresión 16mm2 | und | 25.16 | 12.58 | 12.58 | SUBPARTIDA | 016108010414 | Codo de hierro dúctil DN 400 de 90° (1/4) unión acerrojada interna (PFA 16 bar) - NTP ISO-2531:20215 | und | 2596.1
MATERIAL | 0207012500 | Terminacion unipolar esterior 18/30KV de 35mm2 tipo exterior, incluye terminal y accesorios de sujecion | und | 1136.44 | 1136.44 | 0 | SUBPARTIDA | 016108040516 | Codo de hierro dúctil DN 400 de 90° (1/4) unión acerrojada interna (PFA 19 bar) - NTP ISO-2531:20215 | und | 2596.1
MATERIAL | 0207031106 | Alambre eléctrico TW de 6 mm2 | m | 4.2 | 4.2 | 0 | SUBPARTIDA | 016108040503 | Codo de hierro dúctil DN 90 de 11.25° (1/32) unión acerrojada interna (PFA 24 bar) - NTP ISO-2531:20215 | und | 179.13
MATERIAL | 0207032025 | Cable eléctrico TW de 2,5 mm2 ( 7 alambres) | m | 2.8 | 2.8 | 0 | SUBPARTIDA | 016108030503 | Codo de hierro dúctil DN 90 de 90° (1/4) unión acerrojada interna (PFA 24 bar) - NTP ISO-2531:20215 | und | 229.46
MATERIAL | 0207032104 | Cable eléctrico TW de 4 mm2 ( 7 alambres) | m | 2.54 | 2.54 | 0 | SUBPARTIDA | 016121540604 | Codo de PVC-U UF de 90° DN 100 | und | 94.9
MATERIAL | 0207110029 | Conductor subterraneo unipolar 35mm2 - 18/30KV | und | 116 | 58 | 58 | SUBPARTIDA | 016121100313 | Codo de PVC-U union flexible de 11.25 DN 150 | und | 723.82
MATERIAL | 0208020010 | Caja de paso de concreto 12"x24 + tapa | und | 32 | 32 | 0 | SUBPARTIDA | 016121100124 | Codo de PVC-U unión flexible de 11.25° D 110 mm | und | 97.82
MATERIAL | 0210020105 | Jabonera simple 15 x 15 x 6 blanco extra | und | 45.8 | 22.9 | 22.9 | SUBPARTIDA | 016121100130 | Codo de PVC-U unión flexible de 22.5° DN 160 | und | 183
MATERIAL | 0210020115 | Papelera losa c/eje blanco extra | und | 100 | 50 | 50 | SUBPARTIDA | 016121100106 | Codo de PVC-U unión flexible de 45° DN 150 | und | 183
MATERIAL | 0210020195 | Sumidero de Bronce de 2" | und | 13.16 | 13.16 | 0 | SUBPARTIDA | 016121100201 | Codo de PVC-U unión flexible de 90° DN 63 | und | 30.35
MATERIAL | 0210020202 | CODO PVC SAL 2"X90 | und | 1.38 | 1.38 | 0 | SUBPARTIDA | 016121100204 | Codo de PVC-U unión flexible de 90° DN 100 | und | 94.9
MATERIAL | 0210020204 | CODO PVC SAL 4"X90 | und | 6.33 | 6.33 | 0 | SUBPARTIDA | 016121100206 | Codo de PVC-U unión flexible de 90° DN 150 | und | 212.87
MATERIAL | 0210020209 | YEE PVC SAL 2" | und | 1.51 | 2.62 | -1.11 | SUBPARTIDA | 016127030111 | Codo electrifusion HDPE DN 110 mm x 11.25° | und | 366.76
MATERIAL | 0210020211 | YEE PVC SAL 4" | und | 5.99 | 10.08 | -4.09 | SUBPARTIDA | 016127030106 | Codo electrifusion HDPE DN 110 mm x 22.5° | und | 181.8
MATERIAL | 0210020227 | Tee PVC Agua S.P. 3/4" | und | 0.76 | 2 | -1.24 | SUBPARTIDA | 016127030105 | Codo electrifusion HDPE DN 110 mm x 45° | und | 189.91
MATERIAL | 0210020228 | Tee PVC Agua S.P. 1/2" | und | 1.36 | 3 | -1.64 | SUBPARTIDA | 016127030104 | Codo electrifusion HDPE DN 110 mm x 90° | und | 189.91
MATERIAL | 0210030005 | Ducha cromada incl. grifería 1 llave | und | 194.74 | 97.37 | 97.37 | SUBPARTIDA | 016127030114 | Codo electrifusion HDPE DN 160 mm x 45° | und | 370.39
MATERIAL | 0210070005 | Inodoro tanque bajo losa i/grifo bronc. | und | 196.44 | 98.22 | 98.22 | SUBPARTIDA | 016127030130 | Codo electrifusion HDPE DN 63 mm x 11.25° | und | 125.2
MATERIAL | 0210140005 | Lavatorio de losa i/ grifo crom. 1 caño | und | 84.58 | 42.29 | 42.29 | SUBPARTIDA | 016127030116 | Codo electrifusion HDPE DN 63 mm x 22.5° | und | 125.2
MATERIAL | 0210200013 | Tapa fibra de vidrio de 0.70 m x 0.70 m de espesor 20 mm cor refuerzo, incl marco e instalación | und | 500 | 500 | 0 | SUBPARTIDA | 016127030118 | Codo electrifusion HDPE DN 63 mm x 45° | und | 82.35
MATERIAL | 0210510174 | Tapa para ductos pasa cables ciegos 200x100 | m | 32 | 32 | 0 | SUBPARTIDA | 016127030117 | Codo electrifusion HDPE DN 63 mm x 90° | und | 82.35
MATERIAL | 0210550190 | Toallera de losa con barra plástica | und | 79.8 | 39.9 | 39.9 | SUBPARTIDA | 016127030110 | Codo electrifusion HDPE DN 90 mm x 11.25° | und | 281.52
MATERIAL | 0211020005 | Aislador tipo PIN 56 - 2 i/anclajes | und | 69 | 69 | 0 | SUBPARTIDA | 016127030101 | Codo electrifusion HDPE DN 90 mm x 22.5° | und | 137.42
MATERIAL | 02110202100006 | Conector recto de 1" hermético | und | 3.8 | 3.8 | 0 | SUBPARTIDA | 016127030103 | Codo electrifusion HDPE DN 90 mm x 90° | und | 128
MATERIAL | 02110202100007 | Conector rapido neumatico 10mm | und | 5 | 5 | 0 | SUBPARTIDA | 016127030102 | Codo electrofusion HDPE DN 90 mm x 45° | und | 126.04
MATERIAL | 02110202100008 | Conector recto 3/4" hermético | und | 5 | 5 | 0 | SUBPARTIDA | 016108040204 | Codo hierro dúctil DN 100 de 11.25° (1/32) Union Flexible - NTP ISO-2531:20215 | und | 207.56
MATERIAL | 02110202100009 | Conector recto de 1" conduit | und | 3.8 | 3.8 | 0 | SUBPARTIDA | 016108030204 | Codo hierro dúctil DN 100 de 22.5° (1/16) Union Flexible - NTP ISO-2531:20215 | und | 267.07
MATERIAL | 02110202100010 | Conector RJ-45 Cat-6 Cable STP blindado | und | 15 | 15 | 0 | SUBPARTIDA | 016108010204 | Codo hierro dúctil DN 100 de 90° (1/4) Union Flexible - NTP ISO-2531:20215 | und | 371.91
MATERIAL | 02110202100011 | Conector recto 1/2" hidraulico | und | 3.5 | 3.5 | 0 | SUBPARTIDA | 016108040206 | Codo hierro dúctil DN 150 de 11.25° (1/32) Union Flexible - NTP ISO-2531:20215 | und | 381.85
MATERIAL | 02110202100012 | Conector recto 1/2" | und | 27 | 27 | 0 | SUBPARTIDA | 016108030206 | Codo hierro dúctil DN 150 de 22.5° (1/16) Union Flexible - NTP ISO-2531:20215 | und | 512.08
MATERIAL | 02110202100013 | Conector de aluminio tipo perno partido (SPLIT BOLT) p/conductor 50/2.50-35mm2 | und | 9.7 | 9.7 | 0 | SUBPARTIDA | 016108020206 | Codo hierro dúctil DN 150 de 45° (1/8) Union Flexible - NTP ISO-2531:20215 | und | 452.46
MATERIAL | 02110202100014 | Conector doble via AL-AL de dos pernos 16-120 mm2 | und | 25.16 | 12.58 | 12.58 | SUBPARTIDA | 016108010206 | Codo hierro dúctil DN 150 de 90° (1/4) Union Flexible - NTP ISO-2531:20215 | und | 641.03
MATERIAL | 02110202100015 | Conector Tipo AB (Anderson) de Bronce de 19 mm | und | 41.98 | 15 | 26.98 | SUBPARTIDA | 016108040208 | Codo hierro dúctil DN 200 de 11.25° (1/32) Union Flexible - NTP ISO-2531:20215 | und | 504.38
MATERIAL | 0211020246 | Conectores cable THW Ø 25 mm2 | und | 15.9 | 15.9 | 0 | SUBPARTIDA | 016108030208 | Codo hierro dúctil DN 200 de 22.5° (1/16) Union Flexible - NTP ISO-2531:20215 | und | 779.33
MATERIAL | 0211020274 | Conector para manguera Ø1/2" | und | 4 | 4 | 0 | SUBPARTIDA | 016108020208 | Codo hierro dúctil DN 200 de 45° (1/8) Union Flexible - NTP ISO-2531:20215 | und | 704.02
MATERIAL | 0211020275 | soporte de fijacion de tuberias | und | 250 | 250 | 0 | SUBPARTIDA | 016108010208 | Codo hierro dúctil DN 200 de 90° (1/4) Union Flexible - NTP ISO-2531:20215 | und | 1029.77
MATERIAL | 0211020276 | Espiña de conexion roscada 1/2" | und | 15 | 15 | 0 | SUBPARTIDA | 016108040210 | Codo hierro dúctil DN 250 de 11.25° (1/32) Union Flexible - NTP ISO-2531:20215 | und | 801.27
MATERIAL | 0211020277 | Conector doble via AL-AL de dos pernos 16-120mm2 | und | 12.58 | 12.58 | 0 | SUBPARTIDA | 016108040212 | Codo hierro dúctil DN 300 de 11.25° (1/32) Union Flexible - NTP ISO-2531:20215 | und | 1042.96
MATERIAL | 0211020278 | Palomilla de proteccion y seccionamiento de 64x64x1200mm, e=6.4mm, con 3 dados para DMS | und | 673 | 673 | 0 | SUBPARTIDA | 016108040216 | Codo hierro dúctil DN 400 de 11.25° (1/32) Union Flexible - NTP ISO-2531:20215 | und | 1628.83
MATERIAL | 0211020279 | Espiga para cruceta L=203+178 mm, D=28,6 mm, dr=35 mm, para aislador pin ansi 56-3 C/T/C/A/AP | und | 15 | 15 | 0 | SUBPARTIDA | 016108030216 | Codo hierro dúctil DN 400 de 22.5° (1/16) Union Flexible - NTP ISO-2531:20215 | und | 1812.79
MATERIAL | 0211070325 | Fusible tipo expulsion tipo 3A | und | 23.6 | 11.8 | 11.8 | SUBPARTIDA | 016108040203 | Codo hierro dúctil DN 80 de 11.25° (1/32) Union Flexible - NTP ISO-2531:20215 | und | 170.78
MATERIAL | 0211130115 | Pararrayos con dispositivo de cebado c/cabeza captadora | und | 3950 | 3950 | 0 | SUBPARTIDA | 016108030203 | Codo hierro dúctil DN 80 de 22.5° (1/16) Union Flexible - NTP ISO-2531:20215 | und | 276.6
MATERIAL | 0211130122 | Pararrayos 10.5KV, 175KV BIL para operacion a 3500 m.s.n.m, con accesorios de montaje (polimerico) | und | 350 | 350 | 0 | SUBPARTIDA | 016108020203 | Codo hierro dúctil DN 80 de 45° (1/8) Union Flexible - NTP ISO-2531:20215 | und | 240.24
MATERIAL | 0211130123 | Pararrayos 12KV, 10KA, 175KV BIL para operacion a 3500 m.s.n.m, con accesorios de montaje (polimerico) | und | 295 | 295 | 0 | SUBPARTIDA | 016108010203 | Codo hierro dúctil DN 80 de 90° (1/4) Union Flexible - NTP ISO-2531:20215 | und | 328.93
MATERIAL | 0211160013 | Fusible tipo expulsion tipo 5A | und | 23.6 | 11.8 | 11.8 | SUBPARTIDA | 010501107001 | Colocación de losa removible de buzón, cámara o similar | und | 20.64
MATERIAL | 0211160014 | Base para transformador monoposte con DMS | und | 681.6 | 568 | 113.6 | SUBPARTIDA | 019801150108 | Concreto 1:8 C:H con empleo mezcladora (cemento PV) | m3 | 240.35
MATERIAL | 0212010032 | Fluorescente circul. 32 w c/equipo+pant. | und | 13.47 | 13.47 | 0 | SUBPARTIDA | 010401070105 | Concreto 1:8 + 25% P.M. p/sobrecimientos (Cemento P-V) | m3 | 288.89
MATERIAL | 0212010517 | Luminaria LED circular adosada de 1x18 W | und | 79.71 | 79 | 0.71 | SUBPARTIDA | 019801200110 | Concreto f'c 100 kg/cm2 C:A:P c/mezclad. (cemento PI) | m3 | 267.26
MATERIAL | 0212060175 | Caja de fierro galv. 100 x 100 x 75 mm incluye tapa | und | 5.4 | 5.4 | 0 | SUBPARTIDA | 010401035070 | Concreto f'c 100 kg/cm2 para solados de buzones,cámaras,cajas (Cemento P-V) | m3 | 359.07
MATERIAL | 0212064218 | Caja de fierro galv. rectang. 4" x 2 1/8" | und | 0.68 | 0.68 | 0 | SUBPARTIDA | 010401030210 | Concreto f'c 100 kg/cm2 para solados y/o sub bases (Cemento P-I) | m3 | 324.01
MATERIAL | 0212064400 | Caja de fierro galv. octogonal 4"x 2 1/8" | und | 0.77 | 0.77 | 0 | SUBPARTIDA | 019801200114 | Concreto f'c 140 kg/cm2 C:A:P c/mezclad. (cemento PI) | m3 | 281.51
MATERIAL | 0212064402 | Caja de fierro galv.1200 x 1200 x 400 mm incluye tapa | und | 45.4 | 45.4 | 0 | SUBPARTIDA | 010401100174 | Concreto f'c 140 kg/cm2 para anclajes y/o dados (Cemento P-V) | m3 | 376.11
MATERIAL | 0212064434 | Caja de C°V° p/pat de 0.40x0.40x0.30m, con tapa de 0.50m | und | 56 | 56 | 0 | SUBPARTIDA | 010501060174 | Concreto f'c 140 kg/cm2 para proteccíon de tub. de ventilación (Cemento P-V) | m3 | 463.65
MATERIAL | 0212064435 | Caja Con Tapa de Registro de Concreto de 0,40x0,30x0,40 m, E=0,05m | und | 131.8 | 55 | 76.8 | SUBPARTIDA | 019801200117 | Concreto f'c 175 kg/cm2 C:A:P c/mezclad. (cemento PI) | m3 | 303
MATERIAL | 0212070105 | Caja PVC octogonal de 4" x 2" | und | 18.6 | 18.6 | 0 | SUBPARTIDA | 010401100177 | Concreto f'c 175 kg/cm2 para relleno en camara (Cemento P-V) | m3 | 398.56
MATERIAL | 0212160105 | Luz de emergencia LED autonomía 2 horas (Ver especificaciones técnicas) | und | 175.9 | 175.9 | 0 | SUBPARTIDA | 010501045081 | Concreto f'c 210 kg/cm2 /losa fondo-base de buzones,cámaras,cajas (Cemento P-V) | m3 | 497.55
MATERIAL | 0212160207 | Transductor de presión con salidas analogicas | und | 5088.28 | 5088.28 | 0 | SUBPARTIDA | 019801200121 | Concreto f'c 210 kg/cm2 C:A:P c/mezclad. (cemento PI) | m3 | 334.64
MATERIAL | 0212170101 | Interruptor bakelita simple | und | 8.9 | 8.9 | 0 | SUBPARTIDA | 010501095081 | Concreto f'c 210 kg/cm2 p/losas macizas de buzones,cámaras,cajas (Cemento P-V) | m3 | 497.55
MATERIAL | 0212170105 | Interruptor bakelita conmutable simple | und | 16.2 | 16.2 | 0 | SUBPARTIDA | 016301020303 | Concreto f'c 210 kg/cm2 para anclajes de accesorios DN 50 - 80 (Cemento I) | und | 49.5
MATERIAL | 0212170110 | Interruptor bakelita doble | und | 10.8 | 10.8 | 0 | SUBPARTIDA | 016301020303 | Concreto f'c 210 kg/cm2 para anclajes de accesorios DN 50 - 80 (Cemento V) | und | 49.92
MATERIAL | 0212200215 | Interruptor termomag de 2 polos 15 A | und | 35.57 | 35 | 0.57 | SUBPARTIDA | 016301020306 | Concreto f'c 210 kg/cm2 para anclajes de accesorios DN 100 - 150 (Cemento I) | und | 256.25
MATERIAL | 0212200315 | Interruptor termomag de 3 polos 15 A | und | 39.57 | 39 | 0.57 | SUBPARTIDA | 016301020310 | Concreto f'c 210 kg/cm2 para anclajes de accesorios DN 200 - 250 (Cemento I) | und | 365.48
MATERIAL | 0212200330 | Interruptor termomag de 3 polos 30 A | und | 51.57 | 51 | 0.57 | SUBPARTIDA | 016301020134 | Concreto f'c 210 kg/cm2 para anclajes de accesorios DN 300 - 350 (Cemento I) | und | 353.05
MATERIAL | 0212200350 | Interruptor termomag de 3 polos 50 A | und | 86.57 | 86 | 0.57 | SUBPARTIDA | 016301020135 | Concreto f'c 210 kg/cm2 para anclajes de accesorios DN 400 - 450 (Cemento I) | und | 668.46
MATERIAL | 0212200360 | Interruptor termomag de 3 polos 60 A | und | 75.57 | 75 | 0.57 | SUBPARTIDA | 010401100121 | Concreto f'c 210 kg/cm2 para anclajes y/o dados (Cemento P-I) | m3 | 421.88
MATERIAL | 0212200425 | Interruptor termomag Diferencial 2 x 20 A | und | 148 | 148 | 0 | SUBPARTIDA | 016301010521 | Concreto f'c 210 kg/cm2 para anclajes y/o dados (cemento PV) | m3 | 430.95
MATERIAL | 0212200518 | Interruptor termomag Diferencial riel DIN 2 x 16 A | und | 35.57 | 35 | 0.57 | SUBPARTIDA | 010501150121 | Concreto f'c 210 kg/cm2 para escaleras (Cemento P-I) | m3 | 506.81
MATERIAL | 0212200519 | Interruptor termomag Diferencial tripolar riel DIN 3 x 16 A | und | 110 | 110 | 0 | SUBPARTIDA | 010501040181 | Concreto f'c 210 kg/cm2 para losas de fondo-piso (Cemento P-V) | m3 | 455.6
MATERIAL | 0212200520 | Interruptor termomag Diferencial riel DIN 2 x 20 A | und | 38.57 | 38 | 0.57 | SUBPARTIDA | 010501090181 | Concreto f'c 210 kg/cm2 para losas macizas (Cemento P-V) | m3 | 468.35
MATERIAL | 0212200521 | Interruptor termomag Diferencial 2 x 16 A | und | 135 | 135 | 0 | SUBPARTIDA | 010501065081 | Concreto f'c 210 kg/cm2 para muros de buzones,cámaras,cajas (Cemento P-V) | m3 | 515.88
MATERIAL | 0212210302 | Lámpara incandescent de 50 W E27 220 V | und | 2.5 | 2.5 | 0 | SUBPARTIDA | 010501060181 | Concreto f'c 210 kg/cm2 para muros reforzados (Cemento P-V) | m3 | 518.49
MATERIAL | 0212210304 | Lámpara incandescent de 100 W E27 220 V | und | 2.5 | 2.5 | 0 | SUBPARTIDA | 010501060174 | Concreto f'c 210 kg/cm2 para proteccíon de tub. de ventilación (Cemento P-V) | m3 | 518.49
MATERIAL | 0212210846 | Luminaria Hermetica industrial colgante LED 1X40 W | und | 79.71 | 79 | 0.71 | SUBPARTIDA | 010501020121 | Concreto f'c 210 kg/cm2 para zapatas (Cemento P-I) | m3 | 389.12
MATERIAL | 0212210847 | Luminaria LED tipo alumbrado publico de 220w | und | 385 | 385 | 0 | SUBPARTIDA | 010501045082 | Concreto f'c 280 kg/cm2 /losa fondo-base de buzones,cámaras,cajas (Cemento P-V) | m3 | 577.68
MATERIAL | 0212210850 | Luminaria tipo panel LED empotrada/adosable 1x40 W | und | 75.71 | 75 | 0.71 | SUBPARTIDA | 010501105581 | Concreto f'c 280 kg/cm2 p/colocación de marco y tapa (cemento V o HS) | m3 | 552.96
MATERIAL | 0212260338 | Tablero de Distribucion de 48 polos para adosar | und | 3500 | 3500 | 0 | SUBPARTIDA | 010501020188 | Concreto f'c 280 kg/cm2 para canaletas de buzones,cámaras,cajas (Cemento P-V o HS) | m3 | 478.32
MATERIAL | 0212260438 | Tablero de distribucion 3Ø, 220V (con AP) tipo "A1" cjt caja de plancha de F°G° de 1/16" de 0.84x0.90x0.30m | und | 3500 | 3500 | 0 | SUBPARTIDA | 010501100188 | Concreto f'c 280 kg/cm2 para losas removibles (Cemento P-V) | m3 | 528.69
MATERIAL | 0212260447 | Transformador de distribucion trifasico en aceite 50KVA, 60HZ,10-22.9KV/460 - 231 V, DYN5, TAPS: ±2 X 2.5 %, ONAN | und | 68505.51 | 8073.68 | 60431.83 | SUBPARTIDA | 010501065087 | Concreto f'c 280 kg/cm2 para muros de buzones,cámaras,cajas (Cemento P-V) | m3 | 596.01
MATERIAL | 0212310089 | Switch de nivel | und | 350 | 350 | 0 | SUBPARTIDA | 016808010176 | Construcción de losa de concreto f'c 175 kg/cm2 de 0.80 x 0.60 x 0,10 m (cemento PV) | und | 51.47
MATERIAL | 0212315124 | Tablero general TA-G CP-01 | und | 99020.51 | 91766.38 | 7254.13 | SUBPARTIDA | 010110010104 | Construcción provisional p/oficinas de inspección y control obra (área=25,92m2) | und | 283950.59
MATERIAL | 0212315125 | Tablero General TA-G RAP-02 | und | 90343.4 | 83724.94 | 6618.46 | SUBPARTIDA | 010110010114 | Construcción provisional para almacén, depósito del campamento (área=30,24 m2) | und | 183963.3
MATERIAL | 0212315126 | Tablero general TA-G RAP-01 | und | 9171.93 | 8500 | 671.93 | SUBPARTIDA | 010110010173 | Construcción provisional para comedores y vestuarios (área=23,02 m2) | und | 674.2
MATERIAL | 0212500205 | Tomacorriente doble de bakelita tipo universal de 2 polos | und | 55.6 | 55.6 | 0 | SUBPARTIDA | 010110010122 | Construcción provisional para guardianía (área=5,76 m2) | und | 62438.26
MATERIAL | 0213020020 | Asfalto líquido RC 250 (galón) | und | 11.02 | 11.02 | 0 | SUBPARTIDA | 010110010132 | Construcción provisional para servicios de ducha y lavadero (área=5,76 m2) | und | 176748.63
MATERIAL | 0213020050 | Asfalto caliente (en planta) | m3 | 542.37 | 542.37 | 0 | SUBPARTIDA | 010110010144 | Construcción tanque de agua provisional de 4 m3 para la obra (en campamento) | und | 382154.41
MATERIAL | 0217070005 | Ladrillo de arcilla corriente (a máq.) | und | 1.06 | 1.06 | 0 | SUBPARTIDA | 019501010110 | Corte y rotura de escalera rígida-concreto (incl. perfilado bordes) | m2 | 17.14
MATERIAL | 0217070510 | Ladrillo de arcilla king kong(a máquina) | und | 0.71 | 0.71 | 0 | SUBPARTIDA | 019501010110 | Corte y rotura de vereda rígida-concreto (incl. perfilado bordes) | m2 | 17.14
MATERIAL | 0219012131 | Tuberia PVC SAL 4" X 3m | und | 23.9 | 23.9 | 0 | SUBPARTIDA | 019501010120 | Corte y rotura pavimento flexib-asfalto (incl. perfilado bordes) | m2 | 12.1
MATERIAL | 0219021070 | Cable eléctrico NYY 1 x 70 mm2 | m | 79.76 | 79.76 | 0 | SUBPARTIDA | 019501010136 | Corte y rotura pavimento rígido-concreto de 6" (incl. perfilado bordes) | m2 | 27.71
MATERIAL | 0219030012 | Conductor de energia NYY unipolar 1x240mm2 | m | 195 | 195 | 0 | SUBPARTIDA | 019501010138 | Corte y rotura pavimento rígido-concreto de 8" (incl. perfilado bordes) | m2 | 24.65
MATERIAL | 0219043036 | Cable eléctrico N2SXY 3 x 35 mm2 | m | 30.31 | 30.31 | 0 | SUBPARTIDA | 016121560112 | Cruz de PVC-U UF DN 63 x 63 | und | 106.04
MATERIAL | 0219050081 | Cable de tierra 12 AWG | m | 4 | 4 | 0 | SUBPARTIDA | 016121560120 | Cruz de PVC-U UF DN 100 x 100 | und | 163.14
MATERIAL | 0219060001 | Cable electrico N2XOH 1x50 mm2 | m | 25.47 | 25.47 | 0 | SUBPARTIDA | 016121560130 | Cruz de PVC-U UF DN 150 x 150 | und | 244.71
MATERIAL | 0219060003 | Cable electrico N2XOH 1x35 mm2 | m | 17.41 | 17.41 | 0 | SUBPARTIDA | 016127030505 | Cruz electrofusion de HDPE DN 63mm | und | 137.4
MATERIAL | 0219060005 | Cable electrico N2XH 1x6 mm2 | m | 3.49 | 3.49 | 0 | SUBPARTIDA | 016127030506 | Cruz electrofusion de HDPE DN 90mm | und | 137.4
MATERIAL | 0219060014 | Cable electrico N2XH 1x16 mm2 | m | 5.1 | 5.1 | 0 | SUBPARTIDA | 010120043052 | Demolición de estructura de concreto-cuba de reservorio elevado(muro, tronc, lint) c/ equipos (Incl. bonif. alt. 25-30m) | m3 | 316.88
MATERIAL | 0219060017 | Cable electrico N2XOH 1x4 mm2 | m | 2.47 | 2.47 | 0 | SUBPARTIDA | 019801500111 | Desencofrado de columnas | m2 | 8.94
MATERIAL | 0219060018 | Cable electrico N2XOH 1x10 mm2 | m | 5.66 | 5.66 | 0 | SUBPARTIDA | 019801500116 | Desencofrado de cúpula esférica | m2 | 9.59
MATERIAL | 0219060025 | Cable electrico N2XOH 1x120 mm2 | m | 58.55 | 58.55 | 0 | SUBPARTIDA | 019801500113 | Desencofrado de losas macizas | m2 | 9.59
MATERIAL | 0219060027 | Cable electrico N2XOH 1x500 mm2 | m | 445.71 | 445.71 | 0 | SUBPARTIDA | 019801500114 | Desencofrado de losas removibles | m2 | 8.94
MATERIAL | 0219060028 | Cable electrico N2XOH 1x70 mm2 | m | 34.8 | 34.8 | 0 | SUBPARTIDA | 019801500110 | Desencofrado de muros | m2 | 9.27
MATERIAL | 0219060029 | Cable electrico N2XOH 1x95 mm2 | m | 84.69 | 84.69 | 0 | SUBPARTIDA | 019801500112 | Desencofrado de vigas, dinteles | m2 | 9.27
MATERIAL | 0221010102 | Cemento portland I sector público; en bolsa | und | 22.38 | 22.38 | 0 | SUBPARTIDA | 019801500101 | Desencofrados de base:cimientos,zapatas, vigas,pisos,sobrecim.,gradas y anclajes | m2 | 5.96
MATERIAL | 0221010116 | Cemento conductivo en bolsa (25 Kg), THORGEM o similar. | und | 75 | 75 | 0 | SUBPARTIDA | 010120065195 | Entibado metalico tipo cajon (Box), de zanjas de 2.00 a 2.50 m de prof. (incl. instalacion, mantenimiento y retiro)-A | m | 41.15
MATERIAL | 0221101001 | Cilindro de concreto de 5cm de diametro por 10cm de alto | und | 0.7 | 0.7 | 0 | SUBPARTIDA | 019901010570 | Determinación de curvas de error, prueba de afericción p/ medidores DN 15, 20 y 25 (costo por unidad de medidor) | und | 13.09
MATERIAL | 0221120002 | Concreto premezclado f'c 210 kg/cm2 - cemento I | m3 | 295 | 295 | 0 | SUBPARTIDA | 016504060158 | Dispositivo metálico de seguridad tipo argolla para medidor DN 15, segun especificaciones | und | 29.33
MATERIAL | 0223010102 | Cemento portland V sector público; en bolsa | und | 23.42 | 23.42 | 0 | SUBPARTIDA | 014105200501 | Elimin. desmonte(c+v) t-semiroca D=10km p/tub. DN 15 - 40 para toda prof. | m | 10.96
MATERIAL | 0223020015 | Concreto Premezclado f'c 280 Kg/cm2 - cemento I | m3 | 325 | 325 | 0 | SUBPARTIDA | 014105200503 | Elimin. desmonte(c+v) t-semiroca D=10km p/tub. DN 50 - 80 de 1,26 m a 1,50 m | m | 17.02
MATERIAL | 0224010010 | Mayólica blanca de 1ra. 0,11 x 0,11 m | m2 | 15.47 | 15.47 | 0 | SUBPARTIDA | 014105200506 | Elimin. desmonte(c+v) t-semiroca D=10km p/tub. DN 100 - 150 de 1,01 m a 1,25 m | m | 11.03
MATERIAL | 0224010015 | Mayólica blanca de 1ra. 0,15 x 0,15 m | m2 | 15.47 | 15.47 | 0 | SUBPARTIDA | 014105200506 | Elimin. desmonte(c+v) t-semiroca D=10km p/tub. DN 100 - 150 de 1,26 m a 1,50 m | m | 11.03
MATERIAL | 0226020005 | Bisagra de fierro (promedio) | und | 6.8 | 6.8 | 0 | SUBPARTIDA | 014105200506 | Elimin. desmonte(c+v) t-semiroca D=10km p/tub. DN 100 - 150 de 2,00 m a 2,50 m | m | 23.18
MATERIAL | 0226020050 | Bisagra de bronce 75 mm ( 3") i/tornillos | und | 10.08 | 10.08 | 0 | SUBPARTIDA | 014105200510 | Elimin. desmonte(c+v) t-semiroca D=10km p/tub. DN 200 - 250 de 1,26 m a 1,50 m | m | 14.04
MATERIAL | 0226020228 | Bisagra de fierro 4" | und | 5.85 | 5.85 | 0 | SUBPARTIDA | 014105200510 | Elimin. desmonte(c+v) t-semiroca D=10km p/tub. DN 200 - 250 de 1,51 m a 1,75 m | m | 23.31
MATERIAL | 0226030005 | Candado incl.aldabas | und | 20 | 20 | 0 | SUBPARTIDA | 014105200510 | Elimin. desmonte(c+v) t-semiroca D=10km p/tub. DN 200 - 250 de 1,76 m a 2,00 m | m | 23.31
MATERIAL | 0226040010 | Cerrojo t/picaporte incl. accesorios | und | 13.47 | 13.47 | 0 | SUBPARTIDA | 014105200510 | Elimin. desmonte(c+v) t-semiroca D=10km p/tub. DN 200 - 250 de 2,01 m a 2,50 m | m | 27.06
MATERIAL | 0226040125 | Cerradura Forte de 3 golpes | und | 66.02 | 66.02 | 0 | SUBPARTIDA | 014105100514 | Elimin. desmonte(c+v) t-semiroca D=10km p/tub. DN 300 - 350 de 1,51 m a 1,75 m | m | 14.21
MATERIAL | 0226700615 | Riel unistrut | m | 6.25 | 6.25 | 0 | SUBPARTIDA | 014105200518 | Elimin. desmonte(c+v) t-semiroca D=10km p/tub. DN 400 - 450 de 2,01 m a 2,50 m | m | 36.02
MATERIAL | 0229020053 | Codo hierro dúctil DN 80 de 90° (1/4) Union Flexible - NTP ISO-2531:20215 | und | 328.93 | 328.93 | 0 | SUBPARTIDA | 014105200101 | Elimin. desmonte(carg+v) t-normal D=10km p/tub. DN 15 - 40 para toda prof. | m | 2.14
MATERIAL | 0229020054 | Codo hierro dúctil DN 100 de 90° (1/4) Union Flexible - NTP ISO-2531:20215 | und | 371.91 | 371.91 | 0 | SUBPARTIDA | 014105200103 | Elimin. desmonte(carg+v) t-normal D=10km p/tub. DN 50 - 80 para toda prof. | m | 2.5
MATERIAL | 0229020056 | Codo hierro dúctil DN 150 de 90° (1/4) Union Flexible - NTP ISO-2531:20215 | und | 641.03 | 641.03 | 0 | SUBPARTIDA | 014105200106 | Elimin. desmonte(carg+v) t-normal D=10km p/tub. DN 100 - 150 para toda prof. | m | 4.16
MATERIAL | 0229020058 | Codo hierro dúctil DN 200 de 90° (1/4) Union Flexible - NTP ISO-2531:20215 | und | 1029.77 | 1029.77 | 0 | SUBPARTIDA | 014105200110 | Elimin. desmonte(carg+v) t-normal D=10km p/tub. DN 200 - 250 para toda prof. | m | 6.87
MATERIAL | 0229020403 | Codo hierro dúctil DN 80 de 45° (1/8) Union Flexible - NTP ISO-2531:20215 | und | 240.24 | 240.24 | 0 | SUBPARTIDA | 014105200118 | Elimin. desmonte(carg+v) t-normal D=10km p/tub. DN 400 - 450 para toda prof. | m | 17.14
MATERIAL | 0229020406 | Codo hierro dúctil DN 150 de 45° (1/8) Union Flexible - NTP ISO-2531:20215 | und | 452.46 | 452.46 | 0 | SUBPARTIDA | 014105200701 | Elimin. desmonte(carg+v) t-rocoso D=10km p/tub DN 15 - 40 de 0,60 m a 1,00 m | m | 20.72
MATERIAL | 0229020408 | Codo hierro dúctil DN 200 de 45° (1/8) Union Flexible - NTP ISO-2531:20215 | und | 704.02 | 704.02 | 0 | SUBPARTIDA | 014105200803 | Elimin. desmonte(carg+v) t-rocoso D=10km p/tub DN 50 - 80 de 1,01 m a 1,25 m | m | 16.57
MATERIAL | 0229021003 | Codo hierro dúctil DN 80 de 22.5° (1/16) Union Flexible - NTP ISO-2531:20215 | und | 276.6 | 276.6 | 0 | SUBPARTIDA | 014105200903 | Elimin. desmonte(carg+v) t-rocoso D=10km p/tub DN 50 - 80 de 1,26 m a 1,50 m | m | 19.87
MATERIAL | 0229021004 | Codo hierro dúctil DN 100 de 22.5° (1/16) Union Flexible - NTP ISO-2531:20215 | und | 267.07 | 267.07 | 0 | SUBPARTIDA | 014105100806 | Elimin. desmonte(carg+v) t-rocoso D=10km p/tub DN 100 - 150 de 1,01 m a 1,25 m | m | 13.43
MATERIAL | 0229021006 | Codo hierro dúctil DN 150 de 22.5° (1/16) Union Flexible - NTP ISO-2531:20215 | und | 512.08 | 512.08 | 0 | SUBPARTIDA | 014105200906 | Elimin. desmonte(carg+v) t-rocoso D=10km p/tub DN 100 - 150 de 1,26 m a 1,50 m | m | 21.85
MATERIAL | 0229021008 | Codo hierro dúctil DN 200 de 22.5° (1/16) Union Flexible - NTP ISO-2531:20215 | und | 779.33 | 779.33 | 0 | SUBPARTIDA | 014105101010 | Elimin. desmonte(carg+v) t-rocoso D=10km p/tub DN 200 - 250 de 1,51 m a 1,75 m | m | 21.58
MATERIAL | 0229021016 | Codo hierro dúctil DN 400 de 22.5° (1/16) Union Flexible - NTP ISO-2531:20215 | und | 1812.79 | 1812.79 | 0 | SUBPARTIDA | 014105201110 | Elimin. desmonte(carg+v) t-rocoso D=10km p/tub DN 200 - 250 de 1,76 m a 2,00 m | m | 34.45
MATERIAL | 0229021603 | Codo hierro dúctil DN 80 de 11.25° (1/32) Union Flexible - NTP ISO-2531:20215 | und | 170.78 | 170.78 | 0 | SUBPARTIDA | 014105101210 | Elimin. desmonte(carg+v) t-rocoso D=10km p/tub DN 200 - 250 de 2,01 m a 2,50 m | m | 66.57
MATERIAL | 0229021604 | Codo hierro dúctil DN 100 de 11.25° (1/32) Union Flexible - NTP ISO-2531:20215 | und | 207.56 | 207.56 | 0 | SUBPARTIDA | 014105201114 | Elimin. desmonte(carg+v) t-rocoso D=10km p/tub DN 300 - 350 de 1,76 m a 2,00 m | m | 39.71
MATERIAL | 0229021606 | Codo hierro dúctil DN 150 de 11.25° (1/32) Union Flexible - NTP ISO-2531:20215 | und | 381.85 | 381.85 | 0 | SUBPARTIDA | 014105201218 | Elimin. desmonte(carg+v) t-rocoso D=10km p/tub DN 400 - 450 de 2,01 m a 2,50 m | m | 56.29
MATERIAL | 0229021608 | Codo hierro dúctil DN 200 de 11.25° (1/32) Union Flexible - NTP ISO-2531:20215 | und | 504.38 | 504.38 | 0 | SUBPARTIDA | 019501010621 | Eliminación de desmonte R=10 km con maquinaria | m3 | 17.63
MATERIAL | 0229021610 | Codo hierro dúctil DN 250 de 11.25° (1/32) Union Flexible - NTP ISO-2531:20215 | und | 801.27 | 801.27 | 0 | SUBPARTIDA | 010306111020 | Eliminación de desmonte en terr. normal saturado R=10 km con maquinaria | m3 | 55.65
MATERIAL | 0229021612 | Codo hierro dúctil DN 300 de 11.25° (1/32) Union Flexible - NTP ISO-2531:20215 | und | 1042.96 | 1042.96 | 0 | SUBPARTIDA | 010306011010 | Eliminación de desmonte en terreno normal R=10 km con maquinaria | m3 | 21.52
MATERIAL | 0229021616 | Codo hierro dúctil DN 400 de 11.25° (1/32) Union Flexible - NTP ISO-2531:20215 | und | 1628.83 | 1628.83 | 0 | SUBPARTIDA | 019501010610 | Eliminación de desmonte en terreno normal R=10 km con maquinaria-A | m3 | 17.67
MATERIAL | 0229022302 | Codo ho. dúctil 1/4 2 bridas PN 16 DN 50 mm | und | 175.12 | 175.12 | 0 | SUBPARTIDA | 010306071020 | Eliminación de desmonte en terreno rocoso R=10 km con maquinaria | m3 | 15.18
MATERIAL | 0229022313 | Codo ho. dúctil 1/4 2 bridas PN 16 DN 80 mm | und | 205.02 | 205.02 | 0 | SUBPARTIDA | 010306051010 | Eliminación de desmonte en terreno semiroca R=10 km con maquinaria | m3 | 23.25
MATERIAL | 0229022314 | Codo ho. dúctil 1/4 2 bridas PN 16 DN 100 mm | und | 217.28 | 217.28 | 0 | SUBPARTIDA | 010306201060 | Eliminación de desmonte R=10 km proveniente de pavimento flexible, asfalto (material peligroso) peligroso) | m3 | 215.84
MATERIAL | 0229022316 | Codo ho. dúctil 1/4 2 bridas PN 16 DN 150 mm | und | 365.98 | 365.98 | 0 | SUBPARTIDA | 016120020118 | Empaquetadura de jebe enlonada DN 200 | und | 2.15
MATERIAL | 0229022318 | Codo ho. dúctil 1/4 2 bridas PN 16 DN 200 mm | und | 565.98 | 565.98 | 0 | SUBPARTIDA | 016120020122 | Empaquetadura de jebe enlonada DN 300 | und | 20.34
MATERIAL | 0229022320 | Codo ho. dúctil 1/4 2 bridas PN 16 DN 250 mm | und | 730.32 | 912.89 | -182.57 | SUBPARTIDA | 016120020126 | Empaquetadura de jebe enlonada DN 400 | und | 31.19
MATERIAL | 0229022322 | Codo ho. dúctil 1/4 2 bridas PN 16 DN 300 mm | und | 1022.46 | 1278.07 | -255.61 | SUBPARTIDA | 010501046001 | Encofrado (i/habilitación de madera) p/ losas de fondo-base de buzón,cámara,caja | m2 | 56.05
MATERIAL | 0229022426 | Codo ho. dúctil 1/4 2 bridas PN 16 DN 400 mm | und | 2428.31 | 2428.31 | 0 | SUBPARTIDA | 010501106001 | Encofrado (i/habilitación de madera) p/ losas removibles de buzones,cámaras,caja | m2 | 44.6
MATERIAL | 0229022504 | Codo ho. dúctil 1/4 2 bridas PN 25 DN 65 mm | und | 376.77 | 376.77 | 0 | SUBPARTIDA | 010501096001 | Encofrado (incl. habilitación de madera) p/losas macizas de buzones,cámaras,cajas | m2 | 76.28
MATERIAL | 0229022516 | Codo ho. dúctil 1/4 2 bridas PN 25 DN 150 mm | und | 1083.22 | 1083.22 | 0 | SUBPARTIDA | 010401101001 | Encofrado (incl. habilitación de madera) para anclajes y/o dados | m2 | 57.47
MATERIAL | 0229022626 | Codo ho. dúctil 1/4 2 bridas PN 25 DN 400 mm | und | 4631.1 | 4631.1 | 0 | SUBPARTIDA | 010401056001 | Encofrado (incl. habilitación de madera) para canaletas de buzones,cámaras,cajas | m2 | 56.05
MATERIAL | 0229023902 | Codo ho. dúctil 1/8 2 bridas PN 16 DN 50 mm | und | 163.96 | 163.96 | 0 | SUBPARTIDA | 010401021001 | Encofrado (incl. habilitación de madera) para falsas zapatas tipo rectas | m2 | 57.47
MATERIAL | 0229023914 | Codo ho. dúctil 1/8 2 bridas PN 16 DN 100 mm | und | 206.33 | 206.33 | 0 | SUBPARTIDA | 010501066002 | Encofrado (incl. habilitación de madera) para muro recto de cámaras, cajas | m2 | 80.31
MATERIAL | 0229023916 | Codo ho. dúctil 1/8 2 bridas PN 16 DN 150 mm | und | 337.79 | 337.79 | 0 | SUBPARTIDA | 010501061001 | Encofrado (incl. habilitación de madera) para muros rectos | m2 | 81.88
MATERIAL | 0229023918 | Codo ho. dúctil 1/8 2 bridas PN 16 DN 200 mm | und | 704.02 | 704.02 | 0 | SUBPARTIDA | 010501061001 | Encofrado (incl. habilitación de madera) para proteccíon de tub. de ventilación | m2 | 81.88
MATERIAL | 0229023920 | Codo ho. dúctil 1/8 2 bridas PN 16 DN 250 mm | und | 1253.52 | 1566.89 | -313.37 | SUBPARTIDA | 010501066005 | Encofrado metálico (incl. habilitación de madera) para muro de buzones o similar | m2 | 39.63
MATERIAL | 0229023922 | Codo ho. dúctil 1/8 2 bridas PN 16 DN 300 mm | und | 1124.7 | 1405.87 | -281.17 | SUBPARTIDA | 010120065194 | Entibado metalico tipo cajon (Box), de zanjas de 1.51 a 1.75 m de prof. (incl. instalacion, mantenimiento y retiro)-A | m | 41.06
MATERIAL | 0229023926 | Codo ho. dúctil 1/8 2 bridas PN 16 DN 400 mm | und | 1953.61 | 1953.61 | 0 | SUBPARTIDA | 010120065194 | Entibado metalico tipo cajon (Box), de zanjas de 1.76 a 2.00 m de prof. (incl. instalacion, mantenimiento y retiro)-A | m | 32.04
MATERIAL | 0229024118 | Codo ho. dúctil 1/8 2 bridas PN 25 DN 200 mm | und | 1042.1 | 1042.1 | 0 | SUBPARTIDA | 010120065195 | Entibado metalico tipo cajon (Box), de zanjas de 2.00 a 2.50 m de prof. (incl. instalacion, mantenimiento y retiro) | m | 8.23
MATERIAL | 0229024120 | Codo ho. dúctil 1/8 2 bridas PN 25 DN 250 mm | und | 1253.52 | 1566.89 | -313.37 | SUBPARTIDA | 011901170163 | Escalera de tubo acero inox. c/parantes de 2" por peldaños 3/4" | m | 1439.68
MATERIAL | 0229024126 | Codo ho. dúctil 1/8 2 bridas PN 25 DN 400 mm | und | 2356.46 | 2747.29 | -390.83 | SUBPARTIDA | 011901170112 | Escalera de tubo fo. galvanizado con parantes de 1" por peldaños de 3/4" | m | 191.31
MATERIAL | 0229024926 | Codo ho. dúctil 1/16 2 bridas PN 25 DN 400 mm | und | 2197.84 | 2747.29 | -549.45 | SUBPARTIDA | 011901170112 | Escalera de tubo fo. galvanizado con parantes de 2" por peldaños de 3/4" | m | 191.31
MATERIAL | 0229026559 | Codo de hierro dúctil DN 400 de 11.25° (1/32) unión acerrojada interna (PFA 16 bar) - NTP ISO-2531:20215 | und | 1308.12 | 1308.12 | 0 | SUBPARTIDA | 014101210303 | Excav. zanja (máq.) p/tub. t-semirocoso DN 50 - 80 de 1,26 m a 1,50 m prof. | m | 14.42
MATERIAL | 0229026560 | Codo de hierro dúctil DN 400 de 22.5° (1/16) unión acerrojada interna (PFA 16 bar) - NTP ISO-2531:20215 | und | 1489.26 | 1489.26 | 0 | SUBPARTIDA | 014101210206 | Excav. zanja (máq.) p/tub. t-semirocoso DN 100 - 150 de 1,01 m a 1,25 m prof. | m | 14.63
MATERIAL | 0229026561 | Codo de hierro dúctil DN 400 de 45° (1/8) unión acerrojada interna (PFA 16 bar) - NTP ISO-2531:20215 | und | 1791.15 | 1791.15 | 0 | SUBPARTIDA | 014101210306 | Excav. zanja (máq.) p/tub. t-semirocoso DN 100 - 150 de 1,26 m a 1,50 m prof. | m | 17.46
MATERIAL | 0229026562 | Codo de hierro dúctil DN 400 de 90° (1/4) unión acerrojada interna (PFA 16 bar) - NTP ISO-2531:20215 | und | 2596.1 | 2596.1 | 0 | SUBPARTIDA | 014101210606 | Excav. zanja (máq.) p/tub. t-semirocoso DN 100 - 150 de 2,01 m a 2,50 m prof. | m | 31.52
MATERIAL | 0229026563 | Codo de hierro dúctil DN 400 de 11.25° (1/32) unión acerrojada interna (PFA 19 bar) - NTP ISO-2531:20215 | und | 1308.12 | 1308.12 | 0 | SUBPARTIDA | 014101210310 | Excav. zanja (máq.) p/tub. t-semirocoso DN 200 - 250 de 1,26 m a 1,50 m prof. | m | 21.13
MATERIAL | 0229026564 | Codo de hierro dúctil DN 400 de 22.5° (1/16) unión acerrojada interna (PFA 19 bar) - NTP ISO-2531:20215 | und | 1489.26 | 1489.26 | 0 | SUBPARTIDA | 014101210410 | Excav. zanja (máq.) p/tub. t-semirocoso DN 200 - 250 de 1,51 m a 1,75 m prof. | m | 24.55
MATERIAL | 0229026565 | Codo de hierro dúctil DN 400 de 45° (1/8) unión acerrojada interna (PFA 19 bar) - NTP ISO-2531:20215 | und | 1791.15 | 1791.15 | 0 | SUBPARTIDA | 014101210510 | Excav. zanja (máq.) p/tub. t-semirocoso DN 200 - 250 de 1,76 m a 2,00 m prof. | m | 29.08
MATERIAL | 0229026566 | Codo de hierro dúctil DN 400 de 90° (1/4) unión acerrojada interna (PFA 19 bar) - NTP ISO-2531:20215 | und | 2596.1 | 2596.1 | 0 | SUBPARTIDA | 014101210610 | Excav. zanja (máq.) p/tub. t-semirocoso DN 200 - 250 de 2,01 m a 2,50 m prof. | m | 36.8
MATERIAL | 0229026567 | Codo de hierro dúctil DN 400 de 11.25° (1/32) unión acerrojada interna (PFA 24 bar) - NTP ISO-2531:20215 | und | 1308.12 | 1308.12 | 0 | SUBPARTIDA | 014101210414 | Excav. zanja (máq.) p/tub. t-semirocoso DN 300 - 350 de 1,51 m a 1,75 m prof. | m | 31.14
MATERIAL | 0229026568 | Codo de hierro dúctil DN 400 de 22.5° (1/16) unión acerrojada interna (PFA 24 bar) - NTP ISO-2531:20215 | und | 1489.26 | 1489.26 | 0 | SUBPARTIDA | 014101210618 | Excav. zanja (máq.) p/tub. t-semirocoso DN 400 - 450 de 2,01 m a 2,50 m prof. | m | 54.3
MATERIAL | 0229026569 | Codo de hierro dúctil DN 400 de 45° (1/8) unión acerrojada interna (PFA 24 bar) - NTP ISO-2531:20215 | und | 1791.15 | 1791.15 | 0 | SUBPARTIDA | 014101050101 | Excav. zanja (pulso) p/tub. terr-normal DN 15 - 40 de 0,60 m a 1,00 m prof. | m | 18.82
MATERIAL | 0229026570 | Codo de hierro dúctil DN 400 de 11.25° (1/32) unión acerrojada interna (PFA 42 bar) - NTP ISO-2531:20215 | und | 1308.12 | 1308.12 | 0 | SUBPARTIDA | 014101250101 | Excav. zanja (pulso) p/tub. t-semirocoso DN 15 - 40 de 0,60 m a 1,00 m prof. | m | 19.02
MATERIAL | 0229026571 | Codo de hierro dúctil DN 400 de 22.5° (1/16) unión acerrojada interna (PFA 42 bar) - NTP ISO-2531:20215 | und | 1489.26 | 1489.26 | 0 | SUBPARTIDA | 014101010303 | Excavac. zanja (máq.) p/tub. terr-normal DN 50 - 80 de 1,26 m a 1,50 m prof. | m | 8.09
MATERIAL | 0229026572 | Codo de hierro dúctil DN 400 de 45° (1/8) unión acerrojada interna (PFA 42 bar) - NTP ISO-2531:20215 | und | 1791.15 | 1791.15 | 0 | SUBPARTIDA | 014101010206 | Excavac. zanja (máq.) p/tub. terr-normal DN 100 - 150 de 1,01 m a 1,25 m prof. | m | 8.38
MATERIAL | 0229026573 | Codo de hierro dúctil DN 200 de 11.25° (1/32) unión acerrojada interna (PFA 16 bar) - NTP ISO-2531:20215 | und | 442.77 | 442.77 | 0 | SUBPARTIDA | 014101010306 | Excavac. zanja (máq.) p/tub. terr-normal DN 100 - 150 de 1,26 m a 1,50 m prof. | m | 9.94
MATERIAL | 0229026574 | Codo de hierro dúctil DN 200 de 22.5° (1/16) unión acerrojada interna (PFA 16 bar) - NTP ISO-2531:20215 | und | 483.03 | 483.03 | 0 | SUBPARTIDA | 014101010606 | Excavac. zanja (máq.) p/tub. terr-normal DN 100 - 150 de 2,01 m a 2,50 m prof. | m | 17.32
MATERIAL | 0229026575 | Codo de hierro dúctil DN 200 de 45° (1/8) unión acerrojada interna (PFA 16 bar) - NTP ISO-2531:20215 | und | 543.38 | 543.38 | 0 | SUBPARTIDA | 014101010310 | Excavac. zanja (máq.) p/tub. terr-normal DN 200 - 250 de 1,26 m a 1,50 m prof. | m | 12.13
MATERIAL | 0229026576 | Codo de hierro dúctil DN 200 de 11.25° (1/32) unión acerrojada interna (PFA 20 bar) - NTP ISO-2531:20215 | und | 442.77 | 442.77 | 0 | SUBPARTIDA | 014101010410 | Excavac. zanja (máq.) p/tub. terr-normal DN 200 - 250 de 1,51 m a 1,75 m prof. | m | 14
MATERIAL | 0229026577 | Codo de hierro dúctil DN 200 de 22.5° (1/16) unión acerrojada interna (PFA 20 bar) - NTP ISO-2531:20215 | und | 483.03 | 483.03 | 0 | SUBPARTIDA | 014101010510 | Excavac. zanja (máq.) p/tub. terr-normal DN 200 - 250 de 1,76 m a 2,00 m prof. | m | 16.42
MATERIAL | 0229026578 | Codo de hierro dúctil DN 200 de 45° (1/8) unión acerrojada interna (PFA 20 bar) - NTP ISO-2531:20215 | und | 543.38 | 543.38 | 0 | SUBPARTIDA | 014101010610 | Excavac. zanja (máq.) p/tub. terr-normal DN 200 - 250 de 2,01 m a 2,50 m prof. | m | 20.5
MATERIAL | 0229026579 | Codo de hierro dúctil DN 300 de 11.25° (1/32) unión acerrojada interna (PFA 16 bar) - NTP ISO-2531:20215 | und | 815.07 | 815.07 | 0 | SUBPARTIDA | 014101010618 | Excavac. zanja (máq.) p/tub. terr-normal DN 400 - 450 de 2,01 m a 2,50 m prof. | m | 30.89
MATERIAL | 0229026580 | Codo de hierro dúctil DN 250 de 11.25° (1/32) unión acerrojada interna (PFA 16 bar) - NTP ISO-2531:20215 | und | 613.85 | 613.85 | 0 | SUBPARTIDA | 014101350101 | Excavación zanja (s/exp) p/tub. t-rocoso DN 15 - 40 de 0,60 m a 1,00 m prof. | m | 120.88
MATERIAL | 0229026581 | Codo de hierro dúctil DN 300 de 22.5° (1/16) unión acerrojada interna (PFA 16 bar) - NTP ISO-2531:20215 | und | 895.6 | 895.6 | 0 | SUBPARTIDA | 014101350203 | Excavación zanja (s/exp) p/tub. t-rocoso DN 50 - 80 de 1,01 m a 1,25 m prof. | m | 183.99
MATERIAL | 0229026582 | Codo de hierro dúctil DN 250 de 22.5° (1/16) unión acerrojada interna (PFA 16 bar) - NTP ISO-2531:20215 | und | 673.13 | 673.13 | 0 | SUBPARTIDA | 014101350303 | Excavación zanja (s/exp) p/tub. t-rocoso DN 50 - 80 de 1,26 m a 1,50 m prof. | m | 216.86
MATERIAL | 0229026583 | Codo de hierro dúctil DN 150 de 22.5° (1/16) unión acerrojada interna (PFA 16 bar) - NTP ISO-2531:20215 | und | 320.01 | 320.01 | 0 | SUBPARTIDA | 014101350206 | Excavación zanja (s/exp) p/tub. t-rocoso DN 100 - 150 de 1,01 m a 1,25 m prof. | m | 231.78
MATERIAL | 0229026584 | Codo de hierro dúctil DN 300 de 45° (1/8) unión acerrojada interna (PFA 16 bar) - NTP ISO-2531:20215 | und | 1066.63 | 1066.63 | 0 | SUBPARTIDA | 014101350306 | Excavación zanja (s/exp) p/tub. t-rocoso DN 100 - 150 de 1,26 m a 1,50 m prof. | m | 271.75
MATERIAL | 0229026585 | Codo de hierro dúctil DN 250 de 45° (1/8) unión acerrojada interna (PFA 16 bar) - NTP ISO-2531:20215 | und | 774.8 | 774.8 | 0 | SUBPARTIDA | 014101350310 | Excavación zanja (s/exp) p/tub. t-rocoso DN 200 - 250 de 1,26 m a 1,50 m prof. | m | 335.09
MATERIAL | 0229026586 | Codo de hierro dúctil DN 150 de 45° (1/8) unión acerrojada interna (PFA 16 bar) - NTP ISO-2531:20215 | und | 350.21 | 350.21 | 0 | SUBPARTIDA | 014101350410 | Excavación zanja (s/exp) p/tub. t-rocoso DN 200 - 250 de 1,51 m a 1,75 m prof. | m | 425.45
MATERIAL | 0229026587 | Codo de hierro dúctil DN 250 de 90° (1/4) unión acerrojada interna (PFA 16 bar) - NTP ISO-2531:20215 | und | 830.15 | 830.15 | 0 | SUBPARTIDA | 014101350510 | Excavación zanja (s/exp) p/tub. t-rocoso DN 200 - 250 de 1,76 m a 2,00 m prof. | m | 492.72
MATERIAL | 0229026588 | Codo de hierro dúctil DN 250 de 11.25° (1/32) unión acerrojada interna (PFA 20 bar) - NTP ISO-2531:20215 | und | 613.85 | 613.85 | 0 | SUBPARTIDA | 014101350610 | Excavación zanja (s/exp) p/tub. t-rocoso DN 200 - 250 de 2,01 m a 2,50 m prof. | m | 668.29
MATERIAL | 0229026589 | Codo de hierro dúctil DN 250 de 22.5° (1/16) unión acerrojada interna (PFA 20 bar) - NTP ISO-2531:20215 | und | 674.19 | 674.19 | 0 | SUBPARTIDA | 014101350514 | Excavación zanja (s/exp) p/tub. t-rocoso DN 300 - 350 de 1,76 m a 2,00 m prof. | m | 634.11
MATERIAL | 0229026590 | Codo de hierro dúctil DN 200 de 90° (1/4) unión acerrojada interna (PFA 16 bar) - NTP ISO-2531:20215 | und | 664.12 | 664.12 | 0 | SUBPARTIDA | 014101350618 | Excavación zanja (s/exp) p/tub. t-rocoso DN 400 - 450 de 2,01 m a 2,50 m prof. | m | 1042.43
MATERIAL | 0229026591 | Codo de hierro dúctil DN 150 de 11.25° (1/32) unión acerrojada interna (PFA 16 bar) - NTP ISO-2531:20215 | und | 297.86 | 297.86 | 0 | SUBPARTIDA | 010302111010 | Excavaciones en terr. normal saturado c/cargador retroexcavador 0,50 - 0,75 yd3 | m3 | 31.22
MATERIAL | 0229026592 | Codo de hierro dúctil DN 150 de 90° (1/4) unión acerrojada interna (PFA 16 bar) - NTP ISO-2531:20215 | und | 412.57 | 412.57 | 0 | SUBPARTIDA | 010302011023 | Excavaciones en terreno normal a pulso hasta 3,00 m profundidad | m3 | 71.38
MATERIAL | 0229026593 | Codo de hierro dúctil DN 90 de 90° (1/4) unión acerrojada interna (PFA 24 bar) - NTP ISO-2531:20215 | und | 229.46 | 229.46 | 0 | SUBPARTIDA | 010302051010 | Excavaciones en terreno semirocoso con cargador retroexcavador 0,50 - 0,75 yd3 | m3 | 19.85
MATERIAL | 0229026594 | Codo de hierro dúctil DN 90 de 11.25° (1/32) unión acerrojada interna (PFA 24 bar) - NTP ISO-2531:20215 | und | 179.13 | 179.13 | 0 | SUBPARTIDA | 010302072022 | Excavaciones terreno rocoso c/compresora hasta 2,00 m prof.(sin emplear explosivo) | m3 | 320.19
MATERIAL | 0229026595 | Codo de hierro dúctil DN 100 de 22.5° (1/16) unión acerrojada interna (PFA 16 bar) - NTP ISO-2531:20215 | und | 213.34 | 213.34 | 0 | SUBPARTIDA | 010302072023 | Excavaciones terreno rocoso c/compresora hasta 3,00 m prof.(sin emplear explosivo) | m3 | 355.18
MATERIAL | 0229026596 | Codo de hierro dúctil DN 100 de 11.25° (1/32) unión acerrojada interna (PFA 16 bar) - NTP ISO-2531:20215 | und | 179.13 | 179.13 | 0 | SUBPARTIDA | 010302051023 | Excavaciones terreno semirocoso a pulso hasta 3,00 m profundidad | m3 | 118.95
MATERIAL | 0229040033 | Reducción ho. dúctil DN 100 a 50 de union flexible - NTP ISO 2531:20215 | und | 121.31 | 121.31 | 0 | SUBPARTIDA | 019501010320 | Excavaciones-cortes en terreno normal a pulso a nivel de sub rasante | m3 | 47.03
MATERIAL | 0229040043 | Reducción ho. dúctil DN 100 a 80 de union flexible - NTP ISO 2531:20215 | und | 194.1 | 194.1 | 0 | SUBPARTIDA | 019501010310 | Excavaciones-cortes en terreno normal con tractor a nivel de sub rasante | m3 | 6.56
MATERIAL | 0229040062 | Reducción ho. dúctil DN 150 a 60 de union flexible - NTP ISO 2531:20215 | und | 181.97 | 181.97 | 0 | SUBPARTIDA | 019801550101 | Fierro construcción habilitado (material y m.o.) | kg | 5.92
MATERIAL | 0229040063 | Reducción ho. dúctil DN 150 a 80 de union flexible - NTP ISO 2531:20215 | und | 242.63 | 242.63 | 0 | SUBPARTIDA | 019501021110 | Imprimación asfáltica a pulso | m2 | 10.27
MATERIAL | 0229040064 | Reducción ho. dúctil DN 150 a 100 de union flexible - NTP ISO 2531:20215 | und | 303.29 | 303.29 | 0 | SUBPARTIDA | 019501011110 | Imprimación asfáltica con empleo de camión imprimador | m2 | 2.78
MATERIAL | 0229040084 | Reducción ho. dúctil DN 200 a 100 de union flexible - NTP ISO 2531:20215 | und | 404.38 | 404.38 | 0 | SUBPARTIDA | 019901010555 | Inspección de longitud y roscado de medidores de DN 15, 20 y 25 en laboratorio (costo por unidad) | und | 3.02
MATERIAL | 0229040086 | Reducción ho. dúctil DN 200 a 150 de union flexible - NTP ISO 2531:20215 | und | 606.57 | 606.57 | 0 | SUBPARTIDA | 019901010552 | Inspección general de medidores de DN 15, 20 y 25 en laboratorio (costo por unidad) | und | 2.84
MATERIAL | 0229040126 | Reducción ho. dúctil DN 300 a 150 de union flexible - NTP ISO 2531:20215 | und | 909.86 | 909.86 | 0 | SUBPARTIDA | 013002150123 | Instalación cables de cobre desnudo en ductos PVC, formando fase (cables de 50 a 70 mm2) | m | 4.97
MATERIAL | 0229044084 | Reducción ho.dúctil con 2 bridas PN 10 DN 200 mm a 100 mm | und | 618.98 | 618.98 | 0 | SUBPARTIDA | 013002150132 | Instalación cables eléctricos N2XOH en ductos PVC, formando fase (cables de 6 a 16 mm2) | m | 2.63
MATERIAL | 0229044170 | Reducción ho.dúctil con 2 bridas PN 25 DN 400 mm a 150 mm | und | 1532.02 | 1532.02 | 0 | SUBPARTIDA | 013002150133 | Instalación cables eléctricos N2XOH en ductos PVC, formando fase (cables de 25 a 35 mm2) | m | 3.01
MATERIAL | 0229045026 | Reducción ho.dúctil con 2 bridas PN 16 DN 65 mm a 50 mm | und | 217.81 | 217.81 | 0 | SUBPARTIDA | 013002150185 | Instalación cables eléctricos N2XOH en ductos PVC, formando fase (cables de 400 a 500 mm2) | m | 11.94
MATERIAL | 0229045032 | Reducción ho.dúctil con 2 bridas PN 16 DN 80 mm a 50 mm | und | 168.69 | 168.69 | 0 | SUBPARTIDA | 013002150134 | Instalación cables eléctricos N2XOH en ductos PVC, formando fase (cables de 50 a 70 mm2) | m | 4.97
MATERIAL | 0229045042 | Reducción ho.dúctil con 2 bridas PN 16 DN 100 mm a 50 mm | und | 178.67 | 178.67 | 0 | SUBPARTIDA | 013002150135 | Instalación cables eléctricos N2XOH en ductos PVC, formando fase (cables de 95 a 150 mm2) | m | 5.43
MATERIAL | 0229045045 | Reducción ho.dúctil con 2 bridas PN 16 DN 100 mm a 80 mm | und | 176.76 | 176.76 | 0 | SUBPARTIDA | 013002150131 | Instalación cables eléctricos N2XOH en ductos PVC, formandofase (cables de 2,5 a 4 mm2) | m | 2.12
MATERIAL | 0229045065 | Reducción ho.dúctil con 2 bridas PN 16 DN 150 mm a 80 mm | und | 674.3 | 674.3 | 0 | SUBPARTIDA | 016201011003 | Instalación de accesorios de HDPE DN 110-160 mm | und | 71.16
MATERIAL | 0229045066 | Reducción ho.dúctil con 2 bridas PN 16 DN 150 mm a 100 mm | und | 369.67 | 369.67 | 0 | SUBPARTIDA | 016201011004 | Instalación de accesorios de HDPE DN 200-250 mm | und | 97.43
MATERIAL | 0229045084 | Reducción ho.dúctil con 2 bridas PN 16 DN 200 mm a 100 mm | und | 995.75 | 995.75 | 0 | SUBPARTIDA | 016201011002 | Instalación de accesorios de HDPE DN 63-90 mm | und | 50.96
MATERIAL | 0229045086 | Reducción ho.dúctil con 2 bridas PN 16 DN 200 mm a 150 mm | und | 401.67 | 401.67 | 0 | SUBPARTIDA | 016201010703 | Instalación de accesorios de P.V.C UF-SP DN 50 - 80 | und | 6.44
MATERIAL | 0229045108 | Reducción ho.dúctil con 2 bridas PN 16 DN 250 mm a 200 mm | und | 602.5 | 602.5 | 0 | SUBPARTIDA | 016201010706 | Instalación de accesorios de P.V.C UF-SP DN 100 - 150 | und | 12.93
MATERIAL | 0229046086 | Reducción ho.dúctil con 2 bridas PN 25 DN 200 mm a 150 mm | und | 796.9 | 796.9 | 0 | SUBPARTIDA | 016201010603 | Instalación de accesorios de union acerrojada ho. dúctil DN 50 - 80 | und | 32.4
MATERIAL | 0229046106 | Reducción ho.dúctil con 2 bridas PN 25 DN 250 mm a 150 mm | und | 766.02 | 957.52 | -191.5 | SUBPARTIDA | 016201010606 | Instalación de accesorios de union acerrojada ho. dúctil DN 100 - 150 | und | 41.71
MATERIAL | 0229046170 | Reducción ho.dúctil con 2 bridas PN 25 DN 400 mm a 250 mm | und | 2042.7 | 2553.37 | -510.67 | SUBPARTIDA | 016201010610 | Instalación de accesorios de union acerrojada ho. dúctil DN 200 - 250 | und | 70.58
MATERIAL | 0229047836 | Reducción ho. dúctil DN 250 a 100 de union flexible - NTP ISO 2531:20215 | und | 971.83 | 971.83 | 0 | SUBPARTIDA | 016201010614 | Instalación de accesorios de union acerrojada ho. dúctil DN 300 - 350 | und | 128.57
MATERIAL | 0229047837 | Reducción ho. dúctil DN 300 a 90 de union flexible - NTP ISO 2531:20215 | und | 545.91 | 545.91 | 0 | SUBPARTIDA | 016201010618 | Instalación de accesorios de union acerrojada ho. dúctil DN 400 - 450 | und | 228.75
MATERIAL | 0229047838 | Reduccion de hierro dúctil DN 200 x 150 de 3 enchufes acerrojado interna (PFA 16bar) - NTP ISO 2531:20215 | und | 422.63 | 422.63 | 0 | SUBPARTIDA | 016201010603 | Instalación de accesorios de union standar ho. dúctil DN 50 - 80 | und | 32.4
MATERIAL | 0229052603 | Brida - enchuhe estandar de hierro dúctil PN 16 DN 80 mm | und | 1074 | 1074 | 0 | SUBPARTIDA | 016201010606 | Instalación de accesorios de union standar ho. dúctil DN 100 - 150 | und | 41.71
MATERIAL | 0229056116 | Brida de acero para soldar-rompe agua 400 | und | 870.54 | 870.54 | 0 | SUBPARTIDA | 016201010610 | Instalación de accesorios de union standar ho. dúctil DN 200 - 250 | und | 70.58
MATERIAL | 0229056120 | Brida de acero para soldar-rompe agua 500 | und | 1797.29 | 1797.29 | 0 | SUBPARTIDA | 016201010614 | Instalación de accesorios de union standar ho. dúctil DN 300 - 350 | und | 128.57
MATERIAL | 0229056506 | Marco y tapa ho. dúctil DI=0,60 m con mecanismo de seguridad según especificaciones | und | 1146.997 | 611.13 | 535.867 | SUBPARTIDA | 016201010618 | Instalación de accesorios de union standar ho. dúctil DN 400 - 450 | und | 228.75
MATERIAL | 0229056512 | Marco y tapa acero inox. DI=0,80 m con mecanismo de seguridad según especificaciones | und | 2376.16 | 2376.16 | 0 | SUBPARTIDA | 013601100190 | Instalación de Artefacto Iliminacion | und | 26.31
MATERIAL | 0229060006 | Tee DN 80 x 80 con union flexible de ho. dúctil - NTP ISO 2531:20215 | und | 475.23 | 475.23 | 0 | SUBPARTIDA | 016808020101 | Instalación de caja y tapa para medidor DN 15 a 20 en terreno normal | und | 65.12
MATERIAL | 0229060010 | Tee DN 100 x 80 con union flexible de ho. dúctil - NTP ISO 2531:20215 | und | 380.23 | 380.23 | 0 | SUBPARTIDA | 016601650102 | Instalación de grifo contra incendio tipo poste de 2 bocas incl. anclaje | und | 391.16
MATERIAL | 0229060012 | Tee DN 100 x 100 con union flexible de ho. dúctil - NTP ISO 2531:20215 | und | 304.18 | 304.18 | 0 | SUBPARTIDA | 013601100190 | Instalación de interruptores | und | 21.06
MATERIAL | 0229060016 | Tee DN 150 x 50 con union flexible de ho. dúctil - NTP ISO 2531:20215 | und | 427.76 | 427.76 | 0 | SUBPARTIDA | 015901551108 | Instalación de tubería de PVC p/desagüe DN 200 | m | 6.2
MATERIAL | 0229060018 | Tee DN 150 x 80 con union flexible de ho. dúctil - NTP ISO 2531:20215 | und | 570.35 | 570.35 | 0 | SUBPARTIDA | 015901551110 | Instalación de tubería de PVC p/desagüe DN 250 | m | 8.32
MATERIAL | 0229060020 | Tee DN 150 x 100 con union flexible de ho. dúctil - NTP ISO 2531:20215 | und | 751.3 | 751.3 | 0 | SUBPARTIDA | 015901250103 | Instalación de tubería de union acerrojada de hierro dúctil DN 80 | m | 3.86
MATERIAL | 0229060022 | Tee DN 150 x 150 con union flexible de ho. dúctil - NTP ISO 2531:20215 | und | 891.47 | 891.47 | 0 | SUBPARTIDA | 015901250104 | Instalación de tubería de union acerrojada de hierro dúctil DN 100 | m | 5.09
MATERIAL | 0229070722 | Tee ho. dúctil 3 BB. PN 16 DN 50 mm x 50 mm | und | 284 | 284 | 0 | SUBPARTIDA | 015901250106 | Instalación de tubería de union acerrojada de hierro dúctil DN 150 | m | 7.91
MATERIAL | 0229070729 | Tee ho. dúctil 3 BB. PN 16 DN 65 mm x 65 mm | und | 394.63 | 394.63 | 0 | SUBPARTIDA | 015901250108 | Instalación de tubería de union acerrojada de hierro dúctil DN 200 | m | 9.19
MATERIAL | 0229070731 | Tee ho. dúctil 3 BB. PN 16 DN 80 mm x 50 mm | und | 534.51 | 534.51 | 0 | SUBPARTIDA | 015901250116 | Instalación de tubería de union acerrojada de hierro dúctil DN 400 | m | 18.23
MATERIAL | 0229070734 | Tee ho. dúctil 3 BB. PN 16 DN 80 mm x 80 mm | und | 571.89 | 571.89 | 0 | SUBPARTIDA | 015901250112 | Instalación de tubería de union acerrojada hierro dúctil DN 300 | m | 13.99
MATERIAL | 0229070741 | Tee ho. dúctil 3 BB. PN 16 DN 100 mm x 50 mm | und | 323.1 | 323.1 | 0 | SUBPARTIDA | 015901250110 | Instalación de tubería de union acerrojado de hierro dúctil DN 250 | m | 12.77
MATERIAL | 0229070745 | Tee ho. dúctil 3 BB. PN 16 DN 100 mm x 100 mm | und | 368.32 | 368.32 | 0 | SUBPARTIDA | 015901250103 | Instalación de tubería de union standar de hierro dúctil DN 80 | m | 3.86
MATERIAL | 0229070761 | Tee ho. dúctil 3 BB. PN 16 DN 150 mm x 50 mm | und | 520.34 | 520.34 | 0 | SUBPARTIDA | 015901250104 | Instalación de tubería de union standar de hierro dúctil DN 100 | m | 5.09
MATERIAL | 0229070765 | Tee ho. dúctil 3 BB. PN 16 DN 150 mm x 100 mm | und | 820.45 | 820.45 | 0 | SUBPARTIDA | 015901250108 | Instalación de tubería de union standar de hierro dúctil DN 200 | m | 9.19
MATERIAL | 0229070767 | Tee ho. dúctil 3 BB. PN 16 DN 150 mm x 150 mm | und | 904.55 | 904.55 | 0 | SUBPARTIDA | 015901250110 | Instalación de tubería de union standar de hierro dúctil DN 250 | m | 12.77
MATERIAL | 0229070781 | Tee ho. dúctil 3 BB. PN 16 DN 200 mm x 50 mm | und | 1204.17 | 1204.17 | 0 | SUBPARTIDA | 015901250112 | Instalación de tubería de union standar de hierro dúctil DN 300 | m | 13.99
MATERIAL | 0229070785 | Tee ho. dúctil 3 BB. PN 16 DN 200 mm x 100 mm | und | 1636.79 | 1636.79 | 0 | SUBPARTIDA | 015901250116 | Instalación de tubería de union standar de hierro dúctil DN 400 | m | 18.23
MATERIAL | 0229070788 | Tee ho. dúctil 3 BB. PN 16 DN 200 mm x 200 mm | und | 894.65 | 894.65 | 0 | SUBPARTIDA | 015901250106 | Instalación de tubería de union standar hierro dúctil DN 150 | m | 7.91
MATERIAL | 0229070801 | Tee ho. dúctil 3 BB. PN 16 DN 250 mm x 50 mm | und | 1868.16 | 1868.16 | 0 | SUBPARTIDA | 015901501301 | Instalación de tubería Polietileno PE-100 agua potab. DN 20 incluye prueba hidráulica | m | 3.53
MATERIAL | 0229070804 | Tee ho. dúctil 3 BB. PN 16 DN 250 mm x 100 mm | und | 1223.27 | 1223.27 | 0 | SUBPARTIDA | 015901550123 | Instalacion de tuberia PVC DN 80-100 para forro de conexión domiciliaria de agua potable | m | 0.76
MATERIAL | 0229070808 | Tee ho. dúctil 3 BB. PN 16 DN 250 mm x 200 mm | und | 1614.62 | 2018.27 | -403.65 | SUBPARTIDA | 015901550102 | Instalación de tubería PVC p/agua potab. DN 50 - 75 | m | 0.68
MATERIAL | 0229070832 | Tee ho. dúctil 3 BB. PN 16 DN 300 mm x 300 mm | und | 2099.68 | 2099.68 | 0 | SUBPARTIDA | 015901550104 | Instalación de tubería PVC p/agua potab. DN 100 | m | 4.38
MATERIAL | 0229070866 | Tee ho. dúctil 3 BB. PN 16 DN 400 mm x 150 mm | und | 13057.71 | 13057.71 | 0 | SUBPARTIDA | 015901550106 | Instalación de tubería PVC p/agua potab. DN 150 | m | 1.66
MATERIAL | 0229070872 | Tee ho. dúctil 3 BB. PN 16 DN 400 mm x 300 mm | und | 3826.37 | 4782.96 | -956.59 | SUBPARTIDA | 016601200123 | Instalación de válvula compuerta DN 63 incl. registro | und | 142.4
MATERIAL | 0229071616 | Tee ho. dúctil 3 BB. PN 25 DN 500 mm x 400 mm | und | 13674.17 | 13674.17 | 0 | SUBPARTIDA | 016601200103 | Instalación de válvula compuerta DN 80 incl. registro | und | 145.15
MATERIAL | 0229072146 | Tee ho. dúctil 3 BB. PN 16 DN 400 mm x 50 mm | und | 4352.57 | 4352.57 | 0 | SUBPARTIDA | 016601200106 | Instalación de válvula compuerta DN 100 a 150 mm incl. registro | und | 161.24
MATERIAL | 0229073523 | Tee de hierro dúctil 3 BB. PN 10 DN 50 mm x 50 mm | und | 473.95 | 473.95 | 0 | SUBPARTIDA | 016601200110 | Instalación de válvula compuerta DN 200 a 250 mm incl. registro | und | 206.85
MATERIAL | 0229100013 | Transición brida-campana de ho. dúctil PN 16 DN 100 mm | und | 224.27 | 224.27 | 0 | SUBPARTIDA | 015901500141 | Instalación tub. polietileno p/agua pot. D 63 incluye prueba hidráulica | m | 10.82
MATERIAL | 0229100022 | Transición brida-campana de ho. dúctil PN 16 DN 150 mm | und | 358.83 | 358.83 | 0 | SUBPARTIDA | 015901500104 | Instalación tub. polietileno p/agua pot. DN 100 | m | 18.04
MATERIAL | 0229100023 | Transición brida-campana de ho. dúctil PN 16 DN 80 mm | und | 198.1 | 198.1 | 0 | SUBPARTIDA | 015901500106 | Instalación tub. polietileno p/agua pot. DN 150 | m | 26.78
MATERIAL | 0229100024 | Transición brida-campana de ho. dúctil PN 16 DN 200 mm | und | 463.49 | 463.49 | 0 | SUBPARTIDA | 015901500103 | Instalación tub. polietileno p/agua pot. DN 80 | m | 17.93
MATERIAL | 0229100025 | Transición brida-campana de ho. dúctil PN 16 DN 250 mm | und | 654.12 | 654.12 | 0 | SUBPARTIDA | 019801020110 | Letrero metálico 0,60 m x 0,60 m sobre poste para desvío de tránsito | und | 473.4
MATERIAL | 0229100026 | Transición brida-campana de ho. dúctil PN 16 DN 300 mm | und | 900.81 | 900.81 | 0 | SUBPARTIDA | 010120010205 | Limpieza y acondiciomiento del terreno | m2 | 3.14
MATERIAL | 0229100027 | Transición brida-campana de ho. dúctil PN 16 DN 50 mm | und | 136.2 | 136.2 | 0 | SUBPARTIDA | 011901110161 | Malla fina de bronce soldada | und | 121.4
MATERIAL | 0229100032 | Transición brida-campana de ho. dúctil PN 25 DN 200 mm | und | 668.21 | 668.21 | 0 | SUBPARTIDA | 011901110161 | Malla metalica soldada cocada de 1/2" a pruebas de insectos y roedores | und | 121.4
MATERIAL | 0229100036 | Transición brida-campana de ho. dúctil PN 25 DN 400 mm | und | 2097.94 | 2097.94 | 0 | SUBPARTIDA | 018701200116 | Manometro de camara rompe presion | und | 5335.88
MATERIAL | 0229100041 | Transición brida-campana de ho. dúctil PN 16 DN 400 mm | und | 1748.29 | 1748.29 | 0 | SUBPARTIDA | 011901180202 | Marco de fo. fdo. de diámetro 0,60 m con tapa de concreto armado (i/instalación) | und | 262.07
MATERIAL | 0229100045 | Transición brida-campana de ho. dúctil PN 25 DN 500 mm | und | 3887.33 | 3887.33 | 0 | SUBPARTIDA | 011901180220 | Marco y tapa de hierro dúctil DI=0,60 m con mecanismo de seguridad según especificación | und | 1165.07
MATERIAL | 0229300001 | Lubricante para tubo de ho. dúctil(galón) | und | 49.19 | 49.19 | 0 | SUBPARTIDA | 016504060100 | Medidor p/conexión domiciliaria DN 15 tipo chorro múltiple s/especificación técnica | und | 75.2
MATERIAL | 0229401804 | Tubería HD DN100mm (PFA 16bar) Union Acerrojada Interna NTP ISO 2531:2015 | m | 114.81 | 114.81 | 0 | SUBPARTIDA | 018901250115 | Montaje de instalación hidráulica en Cámara Rompe Presion | und | 2259.33
MATERIAL | 0229401810 | Tubería HD DN250mm (PFA 16bar) Union Acerrojada Interna NTP ISO 2531:2015 | m | 346.82 | 346.82 | 0 | SUBPARTIDA | 016601080102 | Montaje de válvula de aire DN 40 a 50 e instalación hidráulica | und | 201.66
MATERIAL | 0229401812 | Tubería HD DN300mm (PFA 16bar) Union Acerrojada Interna NTP ISO 2531:2015 | m | 457.97 | 457.97 | 0 | SUBPARTIDA | 016601080111 | Montaje de válvula de aire DN 50 e instalación hidráulica | und | 201.66
MATERIAL | 0229401816 | Tubería HD DN400mm (PFA 42bar) Union Acerrojada Interna NTP ISO 2531:2015 | m | 735.01 | 735.01 | 0 | SUBPARTIDA | 016601500102 | Montaje de válvula de purga DN 50 e instalación hidráulica | und | 730.49
MATERIAL | 0229401940 | Tuberia de HD DN 150mm C-40 Union Flexible-NTP ISO 2531:20215 | m | 190.85 | 190.85 | 0 | SUBPARTIDA | 016601500104 | Montaje de válvula de purga DN 100 e instalación hidráulica | und | 1096.06
MATERIAL | 0229401941 | Tuberia de HD DN 200mm C-40 Union Flexible-NTP ISO 2531:20215 | m | 304.93 | 304.93 | 0 | SUBPARTIDA | 016601500106 | Montaje de válvula de purga DN 150 e instalación hidráulica | und | 1096.06
MATERIAL | 0229401942 | Tuberia de HD DN 250mm C-40 Union Flexible-NTP ISO 2531:20215 | m | 328.14 | 328.14 | 0 | SUBPARTIDA | 019801350102 | Mortero cemento-arena 1:2 a pulso (cemento PI) | m3 | 574.44
MATERIAL | 0229401943 | Tuberia de HD DN 300mm C-40 Union Flexible-NTP ISO 2531:20215 | m | 435.64 | 435.64 | 0 | SUBPARTIDA | 019801020152 | Panel pintado 1,20x2,40 m de triplay 4mm bastidor 2"x2" y 2"x3" (provisional) | und | 27.07
MATERIAL | 0229401945 | Tuberia de HD DN 400mm C-40 Union Flexible-NTP ISO 2531:20215 | m | 617.41 | 617.41 | 0 | SUBPARTIDA | 015901501132 | Pega por termofusion para tuberia de 800mm | m | 66.87
MATERIAL | 0229402006 | Tuberia de HD DN 80mm C-40 Union Flexible-NTP ISO 2531:20215 | m | 160.93 | 160.93 | 0 | SUBPARTIDA | 019001020118 | Perforación de 4" para anclajes (incluye tensores,relleno con concreto,etc) | und | 3057.88
MATERIAL | 0229402007 | Tuberia de HD DN 100mm C-40 Union Flexible-NTP ISO 2531:20215 | m | 133.66 | 133.66 | 0 | SUBPARTIDA | 016101184008 | Perno de acero incluye tuerca para unir bridas DN 200 | und | 0.45
MATERIAL | 0229402023 | Tubería HD DN400mm (PFA 24bar) Union Acerrojada Interna NTP ISO 2531:2015 | m | 735.01 | 735.01 | 0 | SUBPARTIDA | 016101184012 | Perno de acero incluye tuerca para unir bridas DN 300 | und | 18.15
MATERIAL | 0229402024 | Tubería HD DN400mm (PFA 19bar) Union Acerrojada Interna NTP ISO 2531:2015 | m | 655.01 | 655.01 | 0 | SUBPARTIDA | 016101184016 | Perno de acero incluye tuerca para unir bridas DN 400 | und | 26.65
MATERIAL | 0229402025 | Tubería HD DN200mm (PFA 16bar) Union Acerrojada Interna NTP ISO 2531:2015 | m | 239.64 | 239.64 | 0 | SUBPARTIDA | 019501020755 | Preparación a pulso de la sub rasante de 15 cm prof. (incluye escarificado) | m2 | 9.24
MATERIAL | 0229402026 | Tubería HD DN150mm (PFA 16bar) Union Acerrojada Interna NTP ISO 2531:2015 | m | 166.47 | 166.47 | 0 | SUBPARTIDA | 019501010715 | Preparación con equipo de la sub rasante de 15 cm prof. (incluye escarificado) | m2 | 4.17
MATERIAL | 0229402027 | Tubería HD DN250mm (PFA 20bar) Union Acerrojada Interna NTP ISO 2531:2015 | m | 384.28 | 384.28 | 0 | SUBPARTIDA | 019501010715 | Preparación con equipo de la sub rasante de 15 cm prof. (incluye escarificado) | m2 | 4.17
MATERIAL | 0229402028 | Tubería HD DN200mm (PFA 20bar) Union Acerrojada Interna NTP ISO 2531:2015 | m | 263.05 | 263.05 | 0 | SUBPARTIDA | 010120060166 | Proteccion de cable eléctrico de alta tensión | und | 90.06
MATERIAL | 0229402029 | Tubería HD DN90mm (PFA 24bar) Union Acerrojada Interna NTP ISO 2531:2015 | m | 114.81 | 114.81 | 0 | SUBPARTIDA | 010120060106 | Proteccion de redes existentes de agua potable | und | 47.42
MATERIAL | 0229402030 | Tubería HD DN400mm (PFA 16bar) Union Acerrojada Interna NTP ISO 2531:2015 | m | 655.01 | 655.01 | 0 | SUBPARTIDA | 010120060110 | Proteccion de redes existentes de alcantarillado | und | 114.06
MATERIAL | 0229453013 | Unión de desmontaje autoport. ho. dúctil PN 10 DN 80 mm | und | 347.62 | 347.62 | 0 | SUBPARTIDA | 012310000036 | Provisión y colocado de junta water stop de P.V.C. e=15 cm ( 6") | m | 42.38
MATERIAL | 0229453020 | Unión de desmontaje autoport. ho. dúctil PN 10 DN 250 mm | und | 1283.15 | 1283.15 | 0 | SUBPARTIDA | 019601020120 | Prueba de calidad del concreto (prueba a la compresión) | und | 25.96
MATERIAL | 0229453108 | Unión de desmontaje autoport. ho. dúctil PN 16 DN 50 mm | und | 277.98 | 277.98 | 0 | SUBPARTIDA | 019601020123 | Prueba de compactacion de suelos (proctor modificado y de control de compactacion - densidad de campo) | und | 69.98
MATERIAL | 0229453113 | Unión de desmontaje autoport. ho. dúctil PN 16 DN 80 mm | und | 440.73 | 440.73 | 0 | SUBPARTIDA | 019801900300 | Prueba hidráulica de tubería agua para potable (incl. desinfección) DN 15 - 20 | m | 1.45
MATERIAL | 0229453114 | Unión de desmontaje autoport. ho. dúctil PN 16 DN 100 mm | und | 462.03 | 462.03 | 0 | SUBPARTIDA | 019801900103 | Prueba hidráulica de tubería agua potab. DN 80 | m | 2.83
MATERIAL | 0229453116 | Unión de desmontaje autoport. ho. dúctil PN 16 DN 150 mm | und | 570.61 | 570.61 | 0 | SUBPARTIDA | 019801900303 | Prueba hidráulica de tubería agua potable (incl. desinfección) DN 80 | m | 2.84
MATERIAL | 0229453118 | Unión de desmontaje autoport. ho. dúctil PN 16 DN 200 mm | und | 889.6 | 889.6 | 0 | SUBPARTIDA | 019801900304 | Prueba hidráulica de tubería agua potable (incl. desinfección) DN 100 | m | 3.21
MATERIAL | 0229453122 | Unión de desmontaje autoport. ho. dúctil PN 16 DN 300 mm | und | 1692.56 | 1692.56 | 0 | SUBPARTIDA | 019801900306 | Prueba hidráulica de tubería agua potable (incl. desinfección) DN 150 | m | 4.17
MATERIAL | 0229453126 | Unión de desmontaje autoport. ho. dúctil PN 16 DN 400 mm | und | 3743.94 | 3084.82 | 659.12 | SUBPARTIDA | 019801900308 | Prueba hidráulica de tubería agua potable (incl. desinfección) DN 200 | m | 4.92
MATERIAL | 0229453216 | Unión de desmontaje autoport. ho. dúctil PN 25 DN 150 mm | und | 1148.26 | 1148.26 | 0 | SUBPARTIDA | 019801900310 | Prueba hidráulica de tubería agua potable (incl. desinfección) DN 250 | m | 5.88
MATERIAL | 0229453218 | Unión de desmontaje autoport. ho. dúctil PN 25 DN 200 mm | und | 1876.01 | 1876.01 | 0 | SUBPARTIDA | 019801900312 | Prueba hidráulica de tubería agua potable (incl. desinfección) DN 300 | m | 7.11
MATERIAL | 0229453226 | Unión de desmontaje autoport. ho. dúctil PN 25 DN 400 mm | und | 4756.37 | 4756.37 | 0 | SUBPARTIDA | 019801900316 | Prueba hidráulica de tubería agua potable (incl. desinfección) DN 400 | m | 9.86
MATERIAL | 0229453388 | Union Universal 1/2" | und | 7.51 | 7.51 | 0 | SUBPARTIDA | 019801900302 | Prueba hidráulica de tubería agua potable (incl. desinfección) DN 50 - 65 | m | 2.4
MATERIAL | 0229453390 | Adaptador tipo lira de FoGo | und | 6.78 | 6.78 | 0 | SUBPARTIDA | 019801900208 | Prueba hidráulica de tubería p/desague DN 200 | m | 4.54
MATERIAL | 0229453398 | Union Universal 2" galvanizada | und | 66.5 | 66.5 | 0 | SUBPARTIDA | 019801900210 | Prueba hidráulica de tubería p/desague DN 250 | m | 6.09
MATERIAL | 0229453399 | Adaptador union presion - rosca 1" | und | 3.2 | 3.2 | 0 | SUBPARTIDA | 019901010559 | Prueba hidrostática de medidores de DN 15, 20 y 25 en banco de pruebas de Laboratorio (costo por unidad) | und | 3.19
MATERIAL | 0229500090 | Yee h.dúctil Bridada DN 400 mm y ramal DN 400 | und | 6117.8 | 4470.45 | 1647.35 | SUBPARTIDA | 019901010565 | Prueba inicio de funcionamiento - caudal de arranque de medidores DN 15, 20 y 25 (costo por unidad) | und | 3.64
MATERIAL | 0229500105 | Yee h.dúctil Bridada DN 200 mm y ramal DN 200 | und | 1794.15 | 1794.15 | 0 | SUBPARTIDA | 019901010562 | Prueba pérdida de presión-Verificación pérdida de carga de medidores DN 15, 20 y 25 en Laboratorio (costo por unidad) | und | 7.35
MATERIAL | 0229520032 | Union universal por presion 1" | und | 14.89 | 14.89 | 0 | SUBPARTIDA | 019801020112 | Puente de madera para pase peatonal sobre zanja según diseño | und | 560.72
MATERIAL | 0230010002 | Porta escalera de perfil angular 50x50x500mm, L=400, A=300 | und | 210 | 210 | 0 | SUBPARTIDA | 019801020114 | Puente de madera para pase vehicular sobre zanja según diseño | und | 5016.48
MATERIAL | 0230020002 | Acople maxifit para tubería DN 50 mm R=57/74 | und | 171.42 | 171.42 | 0 | SUBPARTIDA | 011901020100 | Puerta corrediza plancha estrida 1/8", marco L 3/4x1/8 riel 2x1x1/4 t refurzo 3x3x1/4 | m2 | 1026.55
MATERIAL | 0230020004 | Acople maxifit para tubería DN 80 mm R=85/107 | und | 199.12 | 199.12 | 0 | SUBPARTIDA | 010110010162 | Puerta de 3,00 m x 2,40 m y cerco provisional complementario (LP-02) | und | 416.64
MATERIAL | 0230020005 | Acople maxifit para tubería DN 100 mm R=107/132 | und | 174.18 | 174.18 | 0 | SUBPARTIDA | 016109010227 | Reduccion de hierro dúctil DN 200 x 150 de 3 enchufes acerrojado interna (PFA 16bar) - NTP ISO 2531:20215 | und | 422.63
MATERIAL | 0230020010 | Acople maxifit para tubería DN 200 mm R=218/244 | und | 480.01 | 480.01 | 0 | SUBPARTIDA | 016121300213 | Reducción de PVC-U unión flexible DN 90 a 63 | und | 12.54
MATERIAL | 0230020023 | Acople maxifit para tubería DN 450 mm R=476/493 | und | 2000.03 | 2000.03 | 0 | SUBPARTIDA | 016121300215 | Reducción de PVC-U unión flexible DN 100 a 63 | und | 57.71
MATERIAL | 0230100014 | Anillo jebe p/tuber. PVC UF DN 100 mm | und | 2.45 | 2.45 | 0 | SUBPARTIDA | 016121300216 | Reducción de PVC-U unión flexible DN 100 a 80 | und | 92.33
MATERIAL | 0230100016 | Anillo jebe p/tuber. PVC UF DN 150 mm | und | 4.35 | 4.35 | 0 | SUBPARTIDA | 016121300218 | Reducción de PVC-U unión flexible DN 150 a 63 | und | 29.66
MATERIAL | 0230100018 | Anillo jebe p/tuber. PVC UF DN 200 mm | und | 5.32 | 5.32 | 0 | SUBPARTIDA | 016121300219 | Reducción de PVC-U unión flexible DN 150 a 150 | und | 114.09
MATERIAL | 0230100020 | Anillo jebe p/tuber. PVC UF DN 250 mm | und | 10.11 | 10.11 | 0 | SUBPARTIDA | 016127030307 | Reduccion HDPE electrofusion DN 110 a 63 mm | und | 126.83
MATERIAL | 0230101018 | Anillo jebe p/tuber. PVC UF D 63 mm | und | 1.35 | 1.35 | 0 | SUBPARTIDA | 016127030301 | Reduccion HDPE electrofusion DN 110 a 90 mm | und | 126.83
MATERIAL | 0230320010 | Cal de obra en bolsa ( 25 kg ) | und | 13.14 | 13.14 | 0 | SUBPARTIDA | 016127030304 | Reduccion HDPE electrofusion DN 160 a 110 mm | und | 270.62
MATERIAL | 0230400490 | Seccionador Unipolar 27KV, 175BIL, 100 A, 10KA. Para operacion a 3,500 M.S.N.M, con accesorios de montaje (polimérico | und | 370 | 370 | 0 | SUBPARTIDA | 016127030309 | Reduccion HDPE electrofusion DN 160 a 63 mm | und | 397.45
MATERIAL | 0230400491 | Seccionador unipolar 25KV, 175BIL, 100A, 10KA. para operacion a 3500 m.s.n.m. con accesorios de montaje (polimerico) | und | 370 | 370 | 0 | SUBPARTIDA | 016127030305 | Reduccion HDPE electrofusion DN 160 a 90 mm | und | 270.62
MATERIAL | 0230430101 | Cinta plástica para señal de seguridad de obra | m | 0.19 | 0.19 | 0 | SUBPARTIDA | 016127030308 | Reduccion HDPE electrofusion DN 90 a 63 mm | und | 94.45
MATERIAL | 0230450005 | Cinta selladora teflón | und | 1.23 | 1.23 | 0 | SUBPARTIDA | 016109010212 | Reducción ho. dúctil DN 100 a 50 de union flexible - NTP ISO 2531:20215 | und | 121.31
MATERIAL | 0230450009 | Porta electrodos cloro-PH | und | 4127.13 | 4127.13 | 0 | SUBPARTIDA | 016109010215 | Reducción ho. dúctil DN 100 a 80 de union flexible - NTP ISO 2531:20215 | und | 194.1
MATERIAL | 0230470101 | Ploteo de planos | m2 | 4.35 | 4.35 | 0 | SUBPARTIDA | 016109010222 | Reducción ho. dúctil DN 150 a 100 de union flexible - NTP ISO 2531:20215 | und | 303.29
MATERIAL | 0230470230 | Papel-copia xeros tamaño A4 | und | 0.12 | 0.12 | 0 | SUBPARTIDA | 016109010220 | Reducción ho. dúctil DN 150 a 60 de union flexible - NTP ISO 2531:20215 | und | 181.97
MATERIAL | 0230600110 | Tanque fibra vidrio de 1000 litros | und | 419 | 419 | 0 | SUBPARTIDA | 016109010221 | Reducción ho. dúctil DN 150 a 80 de union flexible - NTP ISO 2531:20215 | und | 242.63
MATERIAL | 0230750006 | Junta impermeabiliz. water stop de PVC de 150 mm ( 6") | m | 32 | 32 | 0 | SUBPARTIDA | 016109010225 | Reducción ho. dúctil DN 200 a 100 de union flexible - NTP ISO 2531:20215 | und | 404.38
MATERIAL | 0230820150 | Manta tej. poliprop. color h=2,1m p/cerco | m2 | 2.55 | 2.55 | 0 | SUBPARTIDA | 016109010227 | Reducción ho. dúctil DN 200 a 150 de union flexible - NTP ISO 2531:20215 | und | 606.57
MATERIAL | 0230820155 | Manga de polietileno DN 200 de HD e= 8 mils (200 micrones) | m | 3.04 | 3.04 | 0 | SUBPARTIDA | 016109010229 | Reducción ho. dúctil DN 250 a 100 de union flexible - NTP ISO 2531:20215 | und | 971.83
MATERIAL | 0230820156 | Manga de polietileno DN 250 de HD e= 8 mils (200 micrones) | m | 4.03 | 4.03 | 0 | SUBPARTIDA | 016109010233 | Reducción ho. dúctil DN 300 a 150 de union flexible - NTP ISO 2531:20215 | und | 909.86
MATERIAL | 0230820157 | Manga de polietileno DN 300 de HD e= 8 mils (200 micrones) | m | 5.3 | 5.3 | 0 | SUBPARTIDA | 016109010233 | Reducción ho. dúctil DN 300 a 90 de union flexible - NTP ISO 2531:20215 | und | 545.91
MATERIAL | 0230820159 | Manga de polietileno DN 400 de HD e= 8 mils (200 micrones) | m | 7.77 | 7.77 | 0 | SUBPARTIDA | 014102010101 | Refine y nivel de zanja terr-normal para tub. DN 15 - 40 para toda profund. | m | 1.52
MATERIAL | 0230820174 | Geomembrana PVC 1.00mm | m2 | 21.38 | 21.38 | 0 | SUBPARTIDA | 014102010103 | Refine y nivel de zanja terr-normal para tub. DN 50 - 80 para toda profund. | m | 1.67
MATERIAL | 0230820194 | Manga de polietileno DN 150 de HD e= 8 mils (200 micrones) | m | 2.38 | 2.38 | 0 | SUBPARTIDA | 014102010106 | Refine y nivel de zanja terr-normal para tub. DN 100 - 150 para toda profund. | m | 2.04
MATERIAL | 0230820195 | Manga de polietileno DN 100 de HD e= 8 mils (200 micrones) | m | 1.85 | 1.85 | 0 | SUBPARTIDA | 014102010110 | Refine y nivel de zanja terr-normal para tub. DN 200 - 250 para toda profund. | m | 2.48
MATERIAL | 0230830010 | Malla HDP co/naranja de 1m altura p/cerco | m | 0.74 | 0.74 | 0 | SUBPARTIDA | 014102010118 | Refine y nivel de zanja terr-normal para tub. DN 400 - 450 para toda profund. | m | 3.48
MATERIAL | 0230840114 | Manómetro de 0 a 200 libras/pulg2 incluye accesorios empalme | und | 200 | 200 | 0 | SUBPARTIDA | 014102310101 | Refine y nivel de zanja terr-rocoso p/ tub. DN 15 - 40 para toda profund. | m | 5.64
MATERIAL | 0230890108 | Medidor caudal DN 200 mm PN 16 electro magnético BB | und | 2347.87 | 2347.87 | 0 | SUBPARTIDA | 014102310103 | Refine y nivel de zanja terr-rocoso p/ tub. DN 50 - 80 para toda profund. | m | 6.13
MATERIAL | 0230890111 | Medidor caudal DN 150 mm PN 16 electro magnético BB | und | 9034.29 | 9034.29 | 0 | SUBPARTIDA | 014102310106 | Refine y nivel de zanja terr-rocoso p/ tub. DN 100 - 150 para toda profund. | m | 7.46
MATERIAL | 0230890112 | Medidor caudal DN 300 mm PN 16 electro magnético BB | und | 7350.07 | 7350.07 | 0 | SUBPARTIDA | 014102310110 | Refine y nivel de zanja terr-rocoso p/ tub. DN 200 - 250 para toda profund. | m | 8.92
MATERIAL | 0230890116 | Medidor caudal DN 400 mm PN 16 electro magnético BB | und | 20247.73 | 20247.73 | 0 | SUBPARTIDA | 014102310114 | Refine y nivel de zanja terr-rocoso p/ tub. DN 300 - 350 para toda profund. | m | 10.79
MATERIAL | 0230890321 | Medidor caudal DN 250 mm PN 16 electro magnético BB con salida analógica | und | 11336.79 | 11336.79 | 0 | SUBPARTIDA | 014102310118 | Refine y nivel de zanja terr-rocoso p/ tub. DN 400 - 450 para toda profund. | m | 12.38
MATERIAL | 0230890350 | Medidor caudal DN 200 mm PN 25 electro magnético BB con salida analógica | und | 12442.24 | 12442.24 | 0 | SUBPARTIDA | 014102210103 | Refine y nivel de zanja t-semirocoso p/ tub. DN 50 - 80 para toda profund. | m | 2.86
MATERIAL | 0230890600 | Medidor para conexión dom. DN 15 mm, tipo chorro múltiple según especificación | und | 75.2 | 75.2 | 0 | SUBPARTIDA | 014102210106 | Refine y nivel de zanja t-semirocoso p/ tub. DN 100 - 150 para toda profund. | m | 3.53
MATERIAL | 0230890640 | Medidor para conexión dom. DN 15 mm, tipo chorro múltiple Q3 2,5 R 100, según NMP N 005-2011 | und | 75.2 | 75.2 | 0 | SUBPARTIDA | 014102210110 | Refine y nivel de zanja t-semirocoso p/ tub. DN 200 - 250 para toda profund. | m | 4.26
MATERIAL | 0230970115 | Pegamento para tubo de PVC 1/4 galón | und | 32.2 | 32.2 | 0 | SUBPARTIDA | 014102210114 | Refine y nivel de zanja t-semirocoso p/ tub. DN 300 - 350 para toda profund. | m | 5.19
MATERIAL | 0230970517 | Pegamento para PVC | L | 55.08 | 55.08 | 0 | SUBPARTIDA | 014102210118 | Refine y nivel de zanja t-semirocoso p/ tub. DN 400 - 450 para toda profund. | m | 5.99
MATERIAL | 0230970518 | Pegamento para tubo CPVC | gl | 82.24 | 82.24 | 0 | SUBPARTIDA | 010303072010 | Refine, nivelación y compactación en terreno rocoso | m2 | 15.44
MATERIAL | 0231020061 | Cable de energia 2x16 | m | 2.5 | 2.5 | 0 | SUBPARTIDA | 010303011020 | Refine, nivelación y compactación en terreno normal a pulso | m2 | 2.17
MATERIAL | 0231020062 | Cable de energia de 14AWG - 3 hilos | m | 7 | 7 | 0 | SUBPARTIDA | 010303111020 | Refine, nivelación y compactación en terreno normal saturado a pulso | m2 | 16.31
MATERIAL | 0231020063 | Cable de energia de 14AWG - 4 hilos | m | 9 | 9 | 0 | SUBPARTIDA | 010303051020 | Refine, nivelación y compactación en terreno semiroca a pulso | m2 | 12.12
MATERIAL | 0231020064 | Cable de aleación de aluminio de 50 mm2 | m | 33.6 | 48 | -14.4 | SUBPARTIDA | 011901180132 | Rejilla sumidero-platina de 1 1/2"x3/16" @ 1/2" y marco "L" 1 1/2" x 3/16" | m2 | 190.67
MATERIAL | 0231080001 | Porcelana | kg | 7.54 | 7.54 | 0 | SUBPARTIDA | 011901180132 | Rejilla sumidero-platina de 1" x 3/16" @ 1/2" y marco "L" 1 1/4" x 1 1/4" x 3/16" | m2 | 190.67
MATERIAL | 0231100001 | Medidor de Presión (Presostato hidráulico regulable) | und | 382 | 382 | 0 | SUBPARTIDA | 014103250101 | Relleno comp.zanja(pul) p/tub t-semiroca DN 15 - 40 de 0,60 m a 1,00 m prof. | m | 22.01
MATERIAL | 0231100003 | Sensor de movimiento (Control de acceso de proximidad autónomo) | und | 100 | 100 | 0 | SUBPARTIDA | 014103250303 | Relleno comp.zanja(pul) p/tub t-semiroca DN 50 - 80 de 1,26 m a 1,50 m prof. | m | 32.59
MATERIAL | 0231100150 | Sensor de PH | und | 1959.74 | 1959.74 | 0 | SUBPARTIDA | 014103250206 | Relleno comp.zanja(pul) p/tub t-semiroca DN 100 - 150 de 1,01 m a 1,25 m prof. | m | 36.73
MATERIAL | 0231160001 | Agua, incluye transporte a pie de obra (Camión cisterna y Motobomba) | m3 | 10 | 10 | 0 | SUBPARTIDA | 014103250306 | Relleno comp.zanja(pul) p/tub t-semiroca DN 100 - 150 de 1,26 m a 1,50 m prof. | m | 41.14
MATERIAL | 0231180011 | Empaquetadura de jebe enlonada DN 50 mm | und | 4.49 | 4.49 | 0 | SUBPARTIDA | 014103250606 | Relleno comp.zanja(pul) p/tub t-semiroca DN 100 - 150 de 2,01 m a 2,50 m prof. | m | 62.47
MATERIAL | 0231180013 | Empaquetadura de jebe enlonada DN 80 mm | und | 5.76 | 5.76 | 0 | SUBPARTIDA | 014103250310 | Relleno comp.zanja(pul) p/tub t-semiroca DN 200 - 250 de 1,26 m a 1,50 m prof. | m | 50.64
MATERIAL | 0231180014 | Empaquetadura de jebe enlonada DN 100 mm | und | 6.36 | 6.36 | 0 | SUBPARTIDA | 014103250410 | Relleno comp.zanja(pul) p/tub t-semiroca DN 200 - 250 de 1,51 m a 1,75 m prof. | m | 55.9
MATERIAL | 0231180016 | Empaquetadura de jebe enlonada DN 150 mm | und | 8.31 | 8.31 | 0 | SUBPARTIDA | 014103250510 | Relleno comp.zanja(pul) p/tub t-semiroca DN 200 - 250 de 1,76 m a 2,00 m prof. | m | 62.83
MATERIAL | 0231180018 | Empaquetadura de jebe enlonada DN 200 mm | und | 12.12 | 12.12 | 0 | SUBPARTIDA | 014103250610 | Relleno comp.zanja(pul) p/tub t-semiroca DN 200 - 250 de 2,01 m a 2,50 m prof. | m | 74.68
MATERIAL | 0231180020 | Empaquetadura de jebe enlonada DN 250 mm | und | 15.93 | 15.93 | 0 | SUBPARTIDA | 014103250414 | Relleno comp.zanja(pul) p/tub t-semiroca DN 300 - 350 de 1,51 m a 1,75 m prof. | m | 71.76
MATERIAL | 0231180026 | Empaquetadura de jebe enlonada DN 400 mm | und | 31.19 | 31.19 | 0 | SUBPARTIDA | 014103250618 | Relleno comp.zanja(pul) p/tub t-semiroca DN 400 - 450 de 2,01 m a 2,50 m prof. | m | 113.09
MATERIAL | 0231180030 | Empaquetadura de jebe enlonada DN 500 mm | und | 49.58 | 49.58 | 0 | SUBPARTIDA | 014103050103 | Relleno comp.zanja(pulso) p/tub t-normal DN 50 - 80 de 0,60 m a 1,00 m prof. | m | 16.65
MATERIAL | 0231190020 | Grass y/o arbustos de tallo corto | m2 | 12 | 12 | 0 | SUBPARTIDA | 014103050303 | Relleno comp.zanja(pulso) p/tub t-normal DN 50 - 80 de 1,26 m a 1,50 m prof. | m | 23.49
MATERIAL | 0231210010 | Soldadura cellocord AP | kg | 20 | 20 | 0 | SUBPARTIDA | 014103050206 | Relleno comp.zanja(pulso) p/tub t-normal DN 100 - 150 de 1,01 m a 1,25 m prof. | m | 24.13
MATERIAL | 0231240104 | Tanque elevado 600 lt | und | 583 | 583 | 0 | SUBPARTIDA | 014103050306 | Relleno comp.zanja(pulso) p/tub t-normal DN 100 - 150 de 1,26 m a 1,50 m prof. | m | 28.39
MATERIAL | 0231240123 | Tanque pulmon 20lt | und | 180 | 180 | 0 | SUBPARTIDA | 014103050606 | Relleno comp.zanja(pulso) p/tub t-normal DN 100 - 150 de 2,01 m a 2,50 m prof. | m | 47.54
MATERIAL | 0231280002 | Unión flexib.dresser smith blair ó silar DN 50 mm | und | 152.8 | 152.8 | 0 | SUBPARTIDA | 014103050310 | Relleno comp.zanja(pulso) p/tub t-normal DN 200 - 250 de 1,26 m a 1,50 m prof. | m | 33.31
MATERIAL | 0231280006 | Unión flexib.dresser smith blair ó silar DN 150 mm | und | 204.38 | 204.38 | 0 | SUBPARTIDA | 014103050410 | Relleno comp.zanja(pulso) p/tub t-normal DN 200 - 250 de 1,51 m a 1,75 m prof. | m | 38.22
MATERIAL | 0231300120 | Válvula de aire automática triple efecto bridada PN 16 DN 50 mm | und | 811.03 | 811.03 | 0 | SUBPARTIDA | 014103050510 | Relleno comp.zanja(pulso) p/tub t-normal DN 200 - 250 de 1,76 m a 2,00 m prof. | m | 44.53
MATERIAL | 0231300122 | Válvula de aire automática triple efecto bridada PN 16 DN 100 mm | und | 1209.67 | 1209.67 | 0 | SUBPARTIDA | 014103050610 | Relleno comp.zanja(pulso) p/tub t-normal DN 200 - 250 de 2,01 m a 2,50 m prof. | m | 55.3
MATERIAL | 0231300123 | Válvula de aire automática triple efecto bridada PN 16 DN 150 mm | und | 5714.18 | 5714.18 | 0 | SUBPARTIDA | 014103050618 | Relleno comp.zanja(pulso) p/tub t-normal DN 400 - 450 de 2,01 m a 2,50 m prof. | m | 79.19
MATERIAL | 0231300128 | Válvula de aire automática triple efecto bridada PN 25 DN 50 mm | und | 1255.55 | 1255.55 | 0 | SUBPARTIDA | 014103350101 | Relleno comp.zanja(pulso)p/tub t-rocoso DN 15 - 40 de 0,60 m a 1,00 m prof. | m | 41.34
MATERIAL | 0231300130 | Válvula de aire automática triple efecto bridada PN 25 DN 100 mm | und | 1859.3 | 1859.3 | 0 | SUBPARTIDA | 014103350203 | Relleno comp.zanja(pulso)p/tub t-rocoso DN 50 - 80 de 1,01 m a 1,25 m prof. | m | 58.12
MATERIAL | 0231300142 | Válvula de aire automática Cuadruple efecto bridada PN 25 DN 50 mm | und | 5824.43 | 811.03 | 5013.4 | SUBPARTIDA | 014103350303 | Relleno comp.zanja(pulso)p/tub t-rocoso DN 50 - 80 de 1,26 m a 1,50 m prof. | m | 70.56
MATERIAL | 0231340016 | Válvula de altitud tipo BB DN 150 mm control piloto | und | 21412.58 | 21412.58 | 0 | SUBPARTIDA | 014103350206 | Relleno comp.zanja(pulso)p/tub t-rocoso DN 100 - 150 de 1,01 m a 1,25 m prof. | m | 68.89
MATERIAL | 0231340018 | Válvula de altitud tipo BB DN 200 mm control piloto | und | 19624.1 | 27653.27 | -8029.17 | SUBPARTIDA | 014103350306 | Relleno comp.zanja(pulso)p/tub t-rocoso DN 100 - 150 de 1,26 m a 1,50 m prof. | m | 84.06
MATERIAL | 0231340020 | Válvula de altitud tipo BB DN 250 mm control piloto | und | 27139.57 | 37638.02 | -10498.45 | SUBPARTIDA | 014103350310 | Relleno comp.zanja(pulso)p/tub t-rocoso DN 200 - 250 de 1,26 m a 1,50 m prof. | m | 97.81
MATERIAL | 0231340022 | Válvula de altitud tipo BB DN 300 mm control piloto | und | 32394 | 49681.88 | -17287.88 | SUBPARTIDA | 014103350410 | Relleno comp.zanja(pulso)p/tub t-rocoso DN 200 - 250 de 1,51 m a 1,75 m prof. | m | 115.83
MATERIAL | 0231340026 | Válvula de altitud tipo BB DN 400 mm control piloto | und | 66243.01 | 66243.01 | 0 | SUBPARTIDA | 014103350510 | Relleno comp.zanja(pulso)p/tub t-rocoso DN 200 - 250 de 1,76 m a 2,00 m prof. | m | 138.61
MATERIAL | 0231350131 | Válvula doble funcion (reguladora de caudal y nivel) tipo bridada DN 400 mm | und | 18896.78 | 18896.78 | 0 | SUBPARTIDA | 014103350610 | Relleno comp.zanja(pulso)p/tub t-rocoso DN 200 - 250 de 2,01 m a 2,50 m prof. | m | 176.01
MATERIAL | 0231360024 | Válvula anticipadora de onda t/bridada DN 65 mm PN 25 | und | 12895.45 | 12895.45 | 0 | SUBPARTIDA | 014103350514 | Relleno comp.zanja(pulso)p/tub t-rocoso DN 300 - 350 de 1,76 m a 2,00 m prof. | m | 168.63
MATERIAL | 0231360025 | Válvula anticipadora de onda t/bridada DN 150 mmN PN 25 | und | 19581.58 | 19581.58 | 0 | SUBPARTIDA | 014103350618 | Relleno comp.zanja(pulso)p/tub t-rocoso DN 400 - 450 de 2,01 m a 2,50 m prof. | m | 252.35
MATERIAL | 0231390111 | Válvula cpta h.dúct. BB junta elastoméri. vástago de acero DN 50 mm | und | 248.68 | 248.68 | 0 | SUBPARTIDA | 010304011036 | Relleno compactado con material de préstamo afirmado (incl. provisión) | m3 | 94.72
MATERIAL | 0231390113 | Válvula cpta h.dúct. BB junta elastoméri. vástago de acero DN 80 mm | und | 354.79 | 354.79 | 0 | SUBPARTIDA | 010304011030 | Relleno compactado con material propio | m3 | 25.48
MATERIAL | 0231390114 | Válvula cpta h.dúct. BB junta elastoméri. vástago de acero DN 100 mm | und | 446.74 | 446.74 | 0 | SUBPARTIDA | 010304011020 | Relleno compactado en terreno normal (zarandeado y/o escogido) a pulso | m3 | 30.38
MATERIAL | 0231390116 | Válvula cpta h.dúct. BB junta elastoméri. vástago de acero DN 150 mm | und | 746.37 | 746.37 | 0 | SUBPARTIDA | 010304111010 | Relleno compactado en terreno normal saturado con maquinaria | m3 | 83.4
MATERIAL | 0231390118 | Válvula cpta h.dúct. BB junta elastoméri. vástago de acero DN 200 mm | und | 1208.88 | 1208.88 | 0 | SUBPARTIDA | 010304071020 | Relleno compactado en terreno rocoso a pulso | m3 | 110.34
MATERIAL | 0231390120 | Válvula cpta h.dúct. BB junta elastoméri. vástago de acero DN 250 mm | und | 2181.42 | 2181.42 | 0 | SUBPARTIDA | 010304051020 | Relleno compactado en terreno semiroca a pulso | m3 | 54.01
MATERIAL | 0231390131 | Válvula cpta h.dúct. BB junta elastoméri. vástago de acero PN 25 DN 50 mm | und | 5637.07 | 784.94 | 4852.13 | SUBPARTIDA | 010304051010 | Relleno compactado en terreno semiroca con maquinaria | m3 | 31.31
MATERIAL | 0231390132 | Válvula cpta h.dúct. BB junta elastoméri. vástago de acero PN 25 DN 65 mm | und | 267.62 | 267.62 | 0 | SUBPARTIDA | 010304011040 | Relleno con material de préstamo grava (incluye provisión) a pulso | m3 | 127.97
MATERIAL | 0231390134 | Válvula cpta h.dúct. BB junta elastoméri. vástago de acero PN 25 DN 100 mm | und | 960.62 | 960.62 | 0 | SUBPARTIDA | 010120070245 | Replanteo final de la obra para conexión domiciliaria | und | 3.1
MATERIAL | 0231390136 | Válvula cpta h.dúct. BB junta elastoméri. vástago de acero PN 25 DN 150 mm | und | 1186.19 | 1186.19 | 0 | SUBPARTIDA | 010120070210 | Replanteo final de la obra, para líneas redes con estación total | km | 376.3
MATERIAL | 0231390138 | Válvula cpta h.dúct. BB junta elastoméri. vástago de acero PN 25 DN 200 mm | und | 1921.24 | 1921.24 | 0 | SUBPARTIDA | 010120065201 | Riego de zona de trabajo para mitigar la contaminación -polvo (con autorización de uso de grifo) | m | 1.95
MATERIAL | 0231400020 | Válvula control de bomba BB DN 250 mm (control piloto i/retención y selenoide) PN 25 | und | 43764.84 | 43276.39 | 488.45 | SUBPARTIDA | 016814010101 | Suministro de caja, marco y tapa termoplastica con seguro (CTPS-E-004:2005 ó su actualización), para medidor DN 15 - 20 mm | und | 75.61
MATERIAL | 0231410236 | Válvula anticipadora de onda de hierro ductil PN 16 DN 150 mm | und | 13605.26 | 13605.26 | 0 | SUBPARTIDA | 016502010105 | Suministro de grifo y accesorios C/Iincendio Ho. díctil 2 bocas tipo poste cuerpo seco NTP 350.102:2001 | und | 2470
MATERIAL | 0231410245 | Válvula solenoides de 3 vias | und | 2538 | 634.5 | 1903.5 | SUBPARTIDA | 015120203112 | Suministro de tuberia HDPE ISO 8772, SDR 26, SN-4 de DN 800 mm ( incl. desperd.) | m | 846.33
MATERIAL | 0231460118 | Válvula mariposa BB DN 200 mm excént. eje acero inoxidable | und | 2758.17 | 2758.17 | 0 | SUBPARTIDA | 015120200404 | Suministro de tuberia HDPE PE 100, PN 10 (145 PSI - SDR 17) DNE 110 mm, con unión electrofusión (incl. desperd. 2%) | m | 26.92
MATERIAL | 0231460120 | Válvula mariposa BB DN 250 mm excént. eje acero inoxidable | und | 794.9 | 3368.43 | -2573.53 | SUBPARTIDA | 015120200405 | Suministro de tuberia HDPE PE 100, PN 10 (145 PSI - SDR 17) DNE 160 mm, con unión electrofusión (incl. desperd. 2%) | m | 59.24
MATERIAL | 0231460122 | Válvula mariposa BB DN 300 mm excént. eje acero inoxidable | und | 4449.6 | 4449.6 | 0 | SUBPARTIDA | 015120100128 | Suministro de tuberia HDPE PE 100, PN 10 (145 PSI - SDR 17) DNE 63 mm (incl. desperd. 2%) | m | 7.42
MATERIAL | 0231460126 | Válvula mariposa BB DN 400 mm excént. eje acero inoxidable | und | 9541.89 | 8626.35 | 915.54 | SUBPARTIDA | 015120200401 | Suministro de tuberia HDPE PE 100, PN 10 (145 PSI - SDR 17) DNE 63 mm, con unión electrofusión (incl. desperd. 2%) | m | 8.52
MATERIAL | 0231460213 | Válvula mariposa BB DN 80 mm excént. eje acero inoxidable 250 PSI | und | 2625.44 | 656.36 | 1969.08 | SUBPARTIDA | 015120200403 | Suministro de tuberia HDPE PE 100, PN 10 (145 PSI - SDR 17) DNE 90 mm, con unión electrofusión (incl. desperd. 2%) | m | 16.86
MATERIAL | 0231460226 | Válvula mariposa BB DN 400 mm excént. eje acero inoxidable 250 PSI | und | 10782.93 | 10782.93 | 0 | SUBPARTIDA | 016502010105 | Suministro e instalacion de grifo y acces. C/Iincendio Ho. díctil 2 bocas tipo poste cuerpo seco NTP 350.102:2001 DN 90 | und | 4528.83
MATERIAL | 0231460334 | Válvula mariposa BB DN 200 mm excént. eje acero inoxidable PN 25 | und | 9649.76 | 9649.76 | 0 | SUBPARTIDA | 015901800104 | Suministro e instalación de manga HDPE e= 8 mils (200 micrones) para protección de tubería HD DN 100 | m | 3.62
MATERIAL | 0231480011 | Válvula reductora de presión DN 50 mm control piloto | und | 6059.85 | 6059.85 | 0 | SUBPARTIDA | 015901800106 | Suministro e instalación de manga HDPE e= 8 mils (200 micrones) para protección de tubería HD DN 150 | m | 5.05
MATERIAL | 0231480013 | Válvula reductora de presión DN 80 mm control piloto | und | 6059.85 | 6059.85 | 0 | SUBPARTIDA | 015901800110 | Suministro e instalación de manga HDPE e= 8 mils (200 micrones) para protección de tubería HD DN 250 | m | 7.93
MATERIAL | 0231480014 | Válvula reductora de presión DN 100 mm control piloto | und | 6254.97 | 6254.97 | 0 | SUBPARTIDA | 015901800112 | Suministro e instalación de manga HDPE e= 8 mils (200 micrones) para protección de tubería HD DN 300 | m | 9.21
MATERIAL | 0231480016 | Válvula reductora de presión DN 150 mm control piloto | und | 9464.03 | 9464.03 | 0 | SUBPARTIDA | 015901800116 | Suministro e instalación de manga HDPE e= 8 mils (200 micrones) para protección de tubería HD DN 400 | m | 12.69
MATERIAL | 0231480053 | Válvula reductora de presión | und | 130 | 130 | 0 | SUBPARTIDA | 015901800108 | Suministro e instalación de manga HDPE e= 8 mils (200 micrones) para protección de tuberíaHD DN 200 | m | 6.13
MATERIAL | 0231500021 | Varilla de cobre duro 3/4" x 2 m | und | 280 | 280 | 0 | SUBPARTIDA | 016601450136 | Suministro hidráulica para válvula de purga DN 100 en línea DN 150 HD | und | 6940.93
MATERIAL | 0231560004 | Prueba: Control de compactación (densidad de campo) | und | 56 | 56 | 0 | SUBPARTIDA | 016601450137 | Suministro hidráulica para válvula de purga DN 100 en línea DN 200 HD | und | 8073.68
MATERIAL | 0231560005 | Prueba: proctor modificado de campo | und | 120 | 120 | 0 | SUBPARTIDA | 016601450138 | Suministro hidráulica para válvula de purga DN 100 en línea DN 250 HD | und | 7539.05
MATERIAL | 0231602105 | Chema:curador membra nil"A", env.x galón (curador de concret tipo membrana) | und | 28.73 | 28.73 | 0 | SUBPARTIDA | 016601450153 | Suministro hidráulica para válvula de purga DN 150 en línea DN 400 HD | und | 25075.69
MATERIAL | 0231603125 | Chema:chema desmold E.B., x galón (emulsión p/encofrados triplay y metálico) | und | 81.86 | 81.86 | 0 | SUBPARTIDA | 016601010191 | Suministro hidráulica para válvula de aire DN 50 en línea DN 63 | und | 2390.07
MATERIAL | 0231604135 | Chema:chema 1 en polvo, bolsa por kg (im permeabilizante para concreto) | und | 5 | 5 | 0 | SUBPARTIDA | 016601010134 | Suministro hidráulica para válvula de aire DN 50 en línea DN 100 HD | und | 5397.92
MATERIAL | 0231750310 | Sika:plastiment HE98 balde de 20 kg | und | 144.92 | 144.92 | 0 | SUBPARTIDA | 016601010135 | Suministro hidráulica para válvula de aire DN 50 en línea DN 150 HD | und | 7346.48
MATERIAL | 0231800105 | Xypex: Xypex concen trado, cubeta x 27,2 kg (Neto: 25 Kg) | kg | 364.41 | 364.41 | 0 | SUBPARTIDA | 016601010136 | Suministro hidráulica para válvula de aire DN 50 en línea DN 200 HD | und | 11044.3
MATERIAL | 0231900001 | Filtro de acero inox. extremos BB PN 16 DN 50 según especificación (protección de sistema de agua potable) | und | 242.58 | 242.58 | 0 | SUBPARTIDA | 016601010177 | Suministro hidráulica para válvula de aire DN 50 en línea DN 400 HD | und | 11251.55
MATERIAL | 0231900003 | Filtro de acero inox. extremos BB PN 16 DN 80 según especificación (protección de sistema de agua potable) | und | 392.99 | 392.99 | 0 | SUBPARTIDA | 016601010181 | Suministro hidráulica para válvula de aire DN 50 en linea DN 80 HD | und | 4761.99
MATERIAL | 0231900004 | Filtro de acero inox. extremos BB PN 16 DN 100 según especificación (protección de sistema de agua potable) | und | 1097.98 | 1097.98 | 0 | SUBPARTIDA | 016601450192 | Suministro instalación hidráulica para válvula de purga DN 50 en línea DN 50 | und | 3369.55
MATERIAL | 0231900006 | Filtro de acero inox. etremos BB PN 16 DN 150 según especificación (protección de sistema de agua potable) | und | 2365.79 | 2365.79 | 0 | SUBPARTIDA | 016601450113 | Suministro instalación hidráulica para válvula de purga DN 50 en línea DN 80 | und | 3470.18
MATERIAL | 0231900064 | Filtro tipo "Cesto" BB de amplio paso PN 16 DN 80 según especificación (protección de sistema de agua potable) | und | 392.99 | 392.99 | 0 | SUBPARTIDA | 016601450114 | Suministro instalación hidráulica para válvula de purga DN 50 en línea DN 100 | und | 3445.24
MATERIAL | 0231900065 | Filtro tipo "Cesto" BB de amplio paso PN 16 DN 50 según especificación (protección de sistema de agua potable) | und | 242.58 | 242.58 | 0 | SUBPARTIDA | 016601450114 | Suministro instalación hidráulica para válvula de purga DN 50 en línea DN 160 | und | 3233.86
MATERIAL | 0231950012 | Hipoclorito de calcio al 70% | kg | 14.61 | 14.61 | 0 | SUBPARTIDA | 016601010137 | Suministro instalación hidráulica para válvula de aire DN 50 en línea DN 250 HD | und | 14921.66
MATERIAL | 0231950111 | Energía para equipos - estimado por KW (laboratorio de pruebas de medidores) | est | 4.29 | 4.29 | 0 | SUBPARTIDA | 012401040013 | Tapa fibra de vidrio de 0.70 m x 0.70 m de espesor 20 mm cor refuerzo, incl marco e instalación | und | 500
MATERIAL | 0231950115 | Agua para la prueba (laboratorio de pruebas de medidores) | m3 | 16.95 | 16.95 | 0 | SUBPARTIDA | 016101130104 | Tapón de acero o brida ciega para empernar DN 100 | und | 98.01
MATERIAL | 0231950120 | INDECOPI: Certificación de equipo Banco de pruebas para medidores de DN 15, 20 y 25 (laboratorio) | est | 0.68 | 0.68 | 0 | SUBPARTIDA | 016101130106 | Tapón de acero o brida ciega para empernar DN 150 | und | 164.09
MATERIAL | 0231950147 | Presostato | und | 382 | 382 | 0 | SUBPARTIDA | 016127030402 | Tapon de HDPE electrofusion DN 110 mm | und | 123.53
MATERIAL | 0231950226 | Sensor de inundación | und | 896 | 896 | 0 | SUBPARTIDA | 016127030403 | Tapon de HDPE electrofusion DN 63 mm | und | 24.37
MATERIAL | 0231950227 | Sensor de disponibilidad de cloro | und | 6511.28 | 6511.28 | 0 | SUBPARTIDA | 016127030401 | Tapon de HDPE electrofusion DN 90 mm | und | 89.52
MATERIAL | 0231950333 | Sirena luminosa y sonora (YA), min 90db, alimentación 24Vdc | und | 95 | 95 | 0 | SUBPARTIDA | 016127030220 | Tee c/reductor 110 x 63 x 110 - electrofusion | und | 219.39
MATERIAL | 0231950340 | Sensor de vibracion | und | 10593.26 | 10593.26 | 0 | SUBPARTIDA | 016127030204 | Tee c/reductor 110 x 90 x 110 - electrofusion | und | 219.39
MATERIAL | 0231950341 | Radio+Antena integrada 25dBi-EPMP 200Mbps | und | 766.69 | 766.69 | 0 | SUBPARTIDA | 016127030207 | Tee c/reductor 160 x 110 x 160 - electrofusion | und | 468.8
MATERIAL | 0231950342 | Filtro en y 500micras | und | 60 | 60 | 0 | SUBPARTIDA | 016127030209 | Tee c/reductor 160 x 160 x 160 - electrofusion | und | 466.69
MATERIAL | 0231950343 | Filtro en y 500u 1/2" | und | 60 | 60 | 0 | SUBPARTIDA | 016127030219 | Tee c/reductor 160 x 63 x 160 - electrofusion | und | 595.63
MATERIAL | 0231950344 | Collarin de toma 6" - 1" | und | 18 | 18 | 0 | SUBPARTIDA | 016127030218 | Tee c/reductor 90 x 63 x 90 - electrofusion | und | 159.21
MATERIAL | 0231950345 | Soporte separador para espiga de vértice L=110 mm | und | 30 | 15 | 15 | SUBPARTIDA | 016121640216 | Tee de PVC-U UF con reducción DN 100 a 63 | und | 105.31
MATERIAL | 0231950346 | Soporte separador para aislador tipo PIN | und | 30 | 15 | 15 | SUBPARTIDA | 016121640219 | Tee de PVC-U UF con reducción DN 150 a 63 | und | 157.96
MATERIAL | 0231960015 | Válvula control de bomba BB PN 25 DN 200 mm (control piloto i/retención y selenoide) | und | 27555.15 | 27555.15 | 0 | SUBPARTIDA | 016121640219 | Tee de PVC-U UF con reducción DN 150 a 80 | und | 157.96
MATERIAL | 0231970178 | Reducción de PVC UF DN 100 mm a 80 mm | und | 92.33 | 92.33 | 0 | SUBPARTIDA | 016121640220 | Tee de PVC-U UF con reducción DN 150 a 100 | und | 157.96
MATERIAL | 0231970272 | Aislador Polimerico Suspensión de 25 KV, distancia fuga 630mm | und | 250 | 250 | 0 | SUBPARTIDA | 016121640102 | Tee de PVC-U UF DN 65 | und | 41.86
MATERIAL | 0231970281 | Manguera de alta presion 1" | m | 5 | 5 | 0 | SUBPARTIDA | 016121640103 | Tee de PVC-U UF DN 80 | und | 141.21
MATERIAL | 0231970282 | Manguera neumatico 10m | m | 7.18 | 7.18 | 0 | SUBPARTIDA | 016121640104 | Tee de PVC-U UF DN 100 | und | 157.25
MATERIAL | 0231970283 | Cable de Alimentación 2x16 | m | 7 | 7 | 0 | SUBPARTIDA | 016121640106 | Tee de PVC-U UF DN 150 | und | 321.23
MATERIAL | 0231970284 | Manguera neumatico 1" | m | 9.5 | 9.5 | 0 | SUBPARTIDA | 016112010142 | Tee DN 100 x 100 con union flexible de ho. dúctil - NTP ISO 2531:20215 | und | 304.18
MATERIAL | 0231970285 | Grapa de suspension de aluminio para conductores entre 35mm2 a 240 mm de 70kV | und | 80 | 40 | 40 | SUBPARTIDA | 016112010105 | Tee DN 100 x 80 con union flexible de ho. dúctil - NTP ISO 2531:20215 | und | 380.23
MATERIAL | 0231970286 | Grapa de anclaje tipo pistola de tres pernos para conductores de seccion 70 a 120mm2 | und | 80 | 40 | 40 | SUBPARTIDA | 016112010113 | Tee DN 150 x 100 con union flexible de ho. dúctil - NTP ISO 2531:20215 | und | 751.3
MATERIAL | 0231970287 | Terminales de conexion y union para cable de aluminio o cobre para seccion de 35mm2 | pza | 65.3 | 65.3 | 0 | SUBPARTIDA | 016112010114 | Tee DN 150 x 150 con union flexible de ho. dúctil - NTP ISO 2531:20215 | und | 891.47
MATERIAL | 0231970288 | Conductor de cobre desnudo temple suave, seccion=25mm2 (24mm) | m | 19 | 9.5 | 9.5 | SUBPARTIDA | 016112010111 | Tee DN 150 x 50 con union flexible de ho. dúctil - NTP ISO 2531:20215 | und | 427.76
MATERIAL | 0231970289 | Grapa de anclaje tipo pistola de dos pernos para conductores de seccion 16 a 50mm2 | und | 80 | 40 | 40 | SUBPARTIDA | 016112010112 | Tee DN 150 x 80 con union flexible de ho. dúctil - NTP ISO 2531:20215 | und | 570.35
MATERIAL | 0232021082 | Caja de paso 300x300x100mm. Hermético metálico | und | 65 | 65 | 0 | SUBPARTIDA | 016112010103 | Tee DN 80 x 80 con union flexible de ho. dúctil - NTP ISO 2531:20215 | und | 475.23
MATERIAL | 0232021083 | Caja de paso 200x200x100mm. Hermético metálico | und | 50 | 50 | 0 | SUBPARTIDA | 016127030202 | Tee enlace 110 x 110 x 110 - electrofusion | und | 218.23
MATERIAL | 0232021084 | Caja de paso 100x100x70mm. Hermético metálico | und | 11 | 11 | 0 | SUBPARTIDA | 016127030203 | Tee enlace 200 x 110 x 200 - electrofusion | und | 586
MATERIAL | 0232070101 | Tapa de concreto armado perfil FF de 0,60 m | und | 64 | 64 | 0 | SUBPARTIDA | 016127030214 | Tee enlace 200 x 200 x 200 - electrofusion | und | 1337.78
MATERIAL | 0232070105 | Tapa concreto D=0,70 m e=0,10 m | und | 9.6 | 20 | -10.4 | SUBPARTIDA | 016127030210 | Tee enlace 63 x 63 x 63 - electrofusion | und | 86.77
MATERIAL | 0232070110 | Tapa concreto armado caja para desague de 0,45 m x 0,60 m | und | 45 | 45 | 0 | SUBPARTIDA | 016127030201 | Tee enlace 90 x 90 x 90 - electrofusion | und | 84.87
MATERIAL | 0233010003 | Flete-transporte de electrobomba, equipos de termofusion,tuberias de HDPE | kg | 0.1 | 0.1 | 0 | SUBPARTIDA | 019801020108 | Tranquera t/caballete de 2,40 m x 1,20 m para señalización y protección | und | 775.62
MATERIAL | 0233010012 | Flete-transporte de tubería metálica (Acero, Fo. Fdo. ó similar) | kg | 0.1 | 0.1 | 0 | SUBPARTIDA | 010120070010 | Trazo y replanteo inicial del proyecto, para líneas-redes con estación total | km | 953.28
MATERIAL | 0233010103 | Flete accesorio de abrazadera DN 50 mm - 80 mm | und | 0.2 | 0.2 | 0 | SUBPARTIDA | 010120070045 | Trazo y replanteo inicial para conexión domiciliaria | und | 2.86
MATERIAL | 0233010106 | Flete accesorio de abrazadera DN 100 mm - 150 mm | und | 0.65 | 0.65 | 0 | SUBPARTIDA | 015101640108 | Tubería de acero SCH-40 para red DN 200 incluye elemento unión + 1% desperdicio | m | 862.4
MATERIAL | 0233010202 | Flete accesorio liv. (PVC,HDPE,GRP ó sim) DN 15 mm - 40 mm | und | 0.21 | 0.05 | 0.16 | SUBPARTIDA | 015101140102 | Tubería de acero SHC-40 p/equipamiento DN 50 incluye 1% de desperdicio | m | 14.18
MATERIAL | 0233010203 | Flete accesorio liv. (PVC,HDPE,GRP ó sim) DN 50 mm - 75 mm | und | 0.14 | 0.14 | 0 | SUBPARTIDA | 015101140103 | Tubería de acero SHC-40 p/equipamiento DN 80 incluye 1% de desperdicio | m | 232.21
MATERIAL | 0233010206 | Flete accesorio liv. (PVC,HDPE,GRP ó sim) DN 100 mm - 150 mm | und | 0.32 | 0.32 | 0 | SUBPARTIDA | 015101140104 | Tubería de acero SHC-40 p/equipamiento DN 100 incluye 1% de desperdicio | m | 126.95
MATERIAL | 0233010703 | Flete de accesorio metálico-ho. dúctil DN 50 mm - 80 mm | und | 2.15 | 2.15 | 0 | SUBPARTIDA | 015101140106 | Tubería de acero SHC-40 p/equipamiento DN 150 incluye 1% de desperdicio | m | 39.13
MATERIAL | 0233010706 | Flete de accesorio metálico-ho. dúctil DN 100 mm - 150 mm | und | 3.9 | 3.9 | 0 | SUBPARTIDA | 015101140108 | Tubería de acero SHC-40 p/equipamiento DN 200 incluye 1% de desperdicio | m | 49.56
MATERIAL | 0233010710 | Flete de accesorio metálico-ho. dúctil DN 200 mm - 250 mm | und | 5.5 | 5.5 | 0 | SUBPARTIDA | 015101140116 | Tubería de acero SHC-40 p/equipamiento DN 400 incluye 1% de desperdicio | m | 658.15
MATERIAL | 0233010714 | Flete de accesorio metálico-ho. dúctil DN 300 mm - 350 mm | und | 6.38 | 6.38 | 0 | SUBPARTIDA | 015101140120 | Tubería de acero SHC-40 p/equipamiento DN 500 incluye 1% de desperdicio | m | 2419.54
MATERIAL | 0233010718 | Flete de accesorio metálico-ho. dúctil DN 400 mm - 450 mm | und | 10.25 | 10.25 | 0 | SUBPARTIDA | 015110102201 | Tuberia de HD DN 100mm C-40 Union Flexible-NTP ISO 2531:20215 | m | 136.82
MATERIAL | 0233010781 | Flete terrestre LIMA-CUSCO | glb | 482070.91 | 438246.28 | 43824.63 | SUBPARTIDA | 015110520404 | Tuberia de HD DN 150mm C-40 Union Flexible-NTP ISO 2531:20215 | m | 194.58
MATERIAL | 0238010001 | Afirmado | m3 | 45 | 45 | 0 | SUBPARTIDA | 015110520405 | Tuberia de HD DN 200mm C-40 Union Flexible-NTP ISO 2531:20215 | m | 310.46
MATERIAL | 0238100001 | Hormigón | m3 | 59.32 | 59.32 | 0 | SUBPARTIDA | 015110520406 | Tuberia de HD DN 250mm C-40 Union Flexible-NTP ISO 2531:20215 | m | 334.98
MATERIAL | 0239020010 | Agua, incluye transporte a pie de obra (Camión cisterna y Motobomba) | m3 | 10 | 10 | 0 | SUBPARTIDA | 015110520407 | Tuberia de HD DN 300mm C-40 Union Flexible-NTP ISO 2531:20215 | m | 444.82
MATERIAL | 0239120002 | Empaquetadura jebe enlonada DN 15 mm | und | 5.51 | 1.35 | 4.16 | SUBPARTIDA | 015110520409 | Tuberia de HD DN 400mm C-40 Union Flexible-NTP ISO 2531:20215 | m | 631.58
MATERIAL | 0239120010 | Empaquetadura jebe enlonada DN 50 mm | und | 0.59 | 4.49 | -3.9 | SUBPARTIDA | 015110520402 | Tuberia de HD DN 80mm C-40 Union Flexible-NTP ISO 2531:20215 | m | 163.79
MATERIAL | 0239120012 | Empaquetadura jebe enlonada DN 65 mm | und | 4.68 | 4.68 | 0 | SUBPARTIDA | 015110102201 | Tuberia de HD DN 90mm C-40 Union Flexible-NTP ISO 2531:20215 | m | 164.36
MATERIAL | 0239120014 | Empaquetadura jebe enlonada DN 100 mm | und | 6.36 | 6.36 | 0 | SUBPARTIDA | 015120220101 | Tubería de Polietileno PE-100 DN 20 mm + 2% desperdicios | m | 2.49
MATERIAL | 0239120016 | Empaquetadura jebe enlonada DN 150 mm | und | 1.6 | 8.31 | -6.71 | SUBPARTIDA | 015130400503 | Tubería de PVC-U SP PN 5 DN 80 incl. elemento unión + 2% desperdicios | m | 28.82
MATERIAL | 0239120018 | Empaquetadura jebe enlonada DN 200 mm | und | 2.15 | 12.12 | -9.97 | SUBPARTIDA | 015130101004 | Tubería de PVC-U UF NTP ISO 1452 PN 10 DN 100 incl. anillo + 2% desperdicios | m | 27.17
MATERIAL | 0239120020 | Empaquetadura jebe enlonada DN 250 mm | und | 2.78 | 15.93 | -13.15 | SUBPARTIDA | 015130101006 | Tubería de PVC-U UF NTP ISO 1452 PN 10 DN 150 incl. anillo + 2% desperdicios | m | 55.23
MATERIAL | 0239120022 | Empaquetadura jebe enlonada DN 300 mm | und | 20.34 | 20.34 | 0 | SUBPARTIDA | 015130101002 | Tubería de PVC-U UF NTP ISO 1452 PN 10 DNE 63 incl. anillo + 2% desperdicios | m | 9.54
MATERIAL | 0239120026 | Empaquetadura jebe enlonada DN 400 mm | und | 31.19 | 31.19 | 0 | SUBPARTIDA | 015110101604 | Tubería HD DN100mm (PFA 16bar) Union Acerrojada Interna NTP ISO 2531:2015 | m | 117.86
MATERIAL | 0239170011 | Platina soporte pararrayos en transformador | und | 30 | 30 | 0 | SUBPARTIDA | 015110101606 | Tubería HD DN150mm (PFA 16bar) Union Acerrojada Interna NTP ISO 2531:2015 | m | 170.63
MATERIAL | 0239190205 | Lija para metal en pliego | und | 1.19 | 1.19 | 0 | SUBPARTIDA | 015110101608 | Tubería HD DN200mm (PFA 16bar) Union Acerrojada Interna NTP ISO 2531:2015 | m | 245.39
MATERIAL | 0239350102 | Arenado,labor pintad para tubo de fierro DN 50 mm | m | 0.31 | 2.36 | -2.05 | SUBPARTIDA | 015110101608 | Tubería HD DN200mm (PFA 20bar) Union Acerrojada Interna NTP ISO 2531:2015 | m | 269.03
MATERIAL | 0239350103 | Arenado,labor pintad para tubo de fierro DN 80 mm | m | 3.77 | 3.77 | 0 | SUBPARTIDA | 015110101610 | Tubería HD DN250mm (PFA 16bar) Union Acerrojada Interna NTP ISO 2531:2015 | m | 354.59
MATERIAL | 0239350104 | Arenado,labor pintad para tubo de fierro DN 100 mm | m | 7.45 | 7.45 | 0 | SUBPARTIDA | 015110101610 | Tubería HD DN250mm (PFA 20bar) Union Acerrojada Interna NTP ISO 2531:2015 | m | 392.42
MATERIAL | 0239350106 | Arenado,labor pintad para tubo de fierro DN 150 mm | m | 1.63 | 8.48 | -6.85 | SUBPARTIDA | 015110101612 | Tubería HD DN300mm (PFA 16bar) Union Acerrojada Interna NTP ISO 2531:2015 | m | 467.95
MATERIAL | 0239350108 | Arenado,labor pintad para tubo de fierro DN 200 mm | m | 1.67 | 9.42 | -7.75 | SUBPARTIDA | 015110101616 | Tubería HD DN400mm (PFA 16bar) Union Acerrojada Interna NTP ISO 2531:2015 | m | 670.31
MATERIAL | 0239350110 | Arenado,labor pintad para tubo de fierro DN 250 mm | m | 2.06 | 11.78 | -9.72 | SUBPARTIDA | 015110101616 | Tubería HD DN400mm (PFA 19bar) Union Acerrojada Interna NTP ISO 2531:2015 | m | 670.31
MATERIAL | 0239350112 | Arenado,labor pintad para tubo de fierro DN 300 mm | m | 14.14 | 14.14 | 0 | SUBPARTIDA | 015110101616 | Tubería HD DN400mm (PFA 24bar) Union Acerrojada Interna NTP ISO 2531:2015 | m | 751.11
MATERIAL | 0239350116 | Arenado,labor pintad para tubo de fierro DN 400 mm | m | 18.85 | 18.85 | 0 | SUBPARTIDA | 015110101616 | Tubería HD DN400mm (PFA 42bar) Union Acerrojada Interna NTP ISO 2531:2015 | m | 751.11
MATERIAL | 0239350120 | Arenado,labor pintad para tubo de fierro DN 500 mm | m | 37.27 | 37.27 | 0 | SUBPARTIDA | 015110101604 | Tubería HD DN90mm (PFA 24bar) Union Acerrojada Interna NTP ISO 2531:2015 | m | 117.86
MATERIAL | 0239420151 | Tablero de Distribución ( TD ) con 4 circuitos | est | 3500 | 3500 | 0 | SUBPARTIDA | 015130202508 | Tubería PVC-U UF NTP ISO 4435 SN 2 DN 200 incl. anillo + 2% desperdicios | m | 38.75
MATERIAL | 0241010004 | Bandeja de acero laminado, con bordes de proteccion para portacable, con tapas tipo galvanizado en caliente | m | 372 | 372 | 0 | SUBPARTIDA | 015130202510 | Tubería PVC-U UF NTP ISO 4435 SN 2 DN 250 incl. anillo + 2% desperdicios | m | 57.97
MATERIAL | 0243270001 | Madera para encofrado y carpintería | p2 | 7.5 | 4.32 | 3.18 | SUBPARTIDA | 016123030429 | Unión (Enlace) HDPE DN 110mm electrofusión | und | 54.7
MATERIAL | 0243400040 | Regla de madera tipo tornillo especial | und | 31.25 | 31.25 | 0 | SUBPARTIDA | 016501010136 | Válvula aire automática triple efecto bridada PN 16 esfera de acero inoxidable DN 100 | und | 1209.67
MATERIAL | 0243500001 | Ventana de madera corrediza incl cerradura | m2 | 35 | 35 | 0 | SUBPARTIDA | 016501010134 | Válvula aire automática triple efecto bridada PN 16 esfera de acero inoxidable DN 50 | und | 811.03
MATERIAL | 0245010004 | Triplay de espesor 4 mm | m2 | 14.27 | 14.27 | 0 | SUBPARTIDA | 016501010136 | Válvula aire automática triple efecto bridada PN 25 esfera de acero inoxidable DN 100 | und | 1859.3
MATERIAL | 0245010006 | Triplay de espesor 6 mm | m2 | 19.13 | 19.13 | 0 | SUBPARTIDA | 016501010197 | Válvula aire automática triple efecto bridada PN 25 esfera de acero inoxidable DN 50 | und | 1255.55
MATERIAL | 0245010019 | Triplay de espesor 19 mm | m2 | 39.72 | 39.72 | 0 | SUBPARTIDA | 016501110401 | Válvula cpta.BB, ho.dúctil cierre elást. vástago acero inoxidable DN 50 | und | 248.68
MATERIAL | 0246010121 | Malla de alambre N° 12 x cocada de 1" | m2 | 150 | 150 | 0 | SUBPARTIDA | 016501110403 | Válvula cpta.BB, ho.dúctil cierre elást. vástago acero inoxidable DN 80 | und | 354.79
MATERIAL | 0246010310 | Malla cuadrada de 1/2" x 0,90 m | m | 14 | 14 | 0 | SUBPARTIDA | 016501110404 | Válvula cpta.BB, ho.dúctil cierre elást. vástago acero inoxidable DN 100 | und | 446.74
MATERIAL | 0246010528 | Malla metálica electrosoldada galv. de 2"x3/16" | m2 | 38 | 38 | 0 | SUBPARTIDA | 016501110406 | Válvula cpta.BB, ho.dúctil cierre elást. vástago acero inoxidable DN 150 | und | 746.37
MATERIAL | 0248030087 | Bombas Centrifugas 1/2HP | und | 393.6 | 328 | 65.6 | SUBPARTIDA | 016501110408 | Válvula cpta.BB, ho.dúctil cierre elást. vástago acero inoxidable DN 200 | und | 1208.88
MATERIAL | 0248040255 | Extractor de Aire | und | 500 | 500 | 0 | SUBPARTIDA | 016501110410 | Válvula cpta.BB, ho.dúctil cierre elást. vástago acero inoxidable DN 250 | und | 2181.42
MATERIAL | 0248060038 | Suministro de electrobomba tipo turbina vertical CP-01 | und | 481617.14 | 481617.14 | 0 | SUBPARTIDA | 016501210101 | Válvula de purga DN 50 compuerta tipo bridada de hierro dúctil c/elastómero | und | 248.68
MATERIAL | 0248270025 | Detector de fugas de cloro | und | 16180.41 | 16180.41 | 0 | SUBPARTIDA | 016501210104 | Válvula de purga DN 100 compuerta tipo bridada de hierro dúctil c/elastómero | und | 446.74
MATERIAL | 0248270054 | Suministro de electrobomba tipo turbina vertical CP-02 | und | 388171.83 | 388171.83 | 0 | SUBPARTIDA | 016501210106 | Válvula de purga DN 150 compuerta tipo bridada de hierro dúctil c/elastómero | und | 746.37
MATERIAL | 0248270144 | Balanza electronica para balones de cloro | und | 18965.8 | 18965.8 | 0 | SUBPARTIDA | 016501210104 | Válvula de purga PN 25 DN 100 compuerta tipo bridada de hierro dúctil c/elastómero | und | 960.62
MATERIAL | 0250030020 | Marco de fierro fundido de diámetro 0,60 m | und | 180 | 180 | 0 | SUBPARTIDA | 016501210106 | Válvula de purga PN 25 DN 150 compuerta tipo bridada de hierro dúctil c/elastómero | und | 1186.19
MATERIAL | 0250030290 | Marco+tapa fo. fdo. p/registro válvula | und | 84.58 | 42.29 | 42.29 | SUBPARTIDA | 011901180504 | Ventilación con tubería de acero según diseño DN 100 | und | 76.47
MATERIAL | 0250040005 | Cinta aislante electrica | und | 5 | 5 | 0 | SUBPARTIDA | 019501011214 | Vereda de concreto f'c 140 kg/cm2 e=10cm pasta 1:2 (P-I), c/empleo de mezcladora | m2 | 54.89
MATERIAL | 0251161027 | Angulo de fo. 2"x2"x3/16" | m | 13.93 | 13.93 | 0 | SUBPARTIDA | 019501011317 | Vereda de concreto f'c 175 kg/cm2 e=10cm pasta 1:2 (P-I), c/concreto pre-mezclado | m2 | 75.56
MATERIAL | 0251700046 | Perfil fo. ang "L" 2"x2"x1/4" | m | 16.39 | 16.39 | 0 | SUBPARTIDA | 050203020128 | Enrocado de Proteccion | m3 | 211.5
MATERIAL | 0251700096 | Perfil fo. ang "L" 3"x3"x1/4" | m | 6 | 6 | 0 | SUBPARTIDA |  | Acero estruc. trabajado para columnas (costo prom. incl. desperdicios) |  | 8.31
MATERIAL | 0251751010 | Perfil de acero "T" 1 1/2"x1 1/2"x1/8" | m | 15 | 15 | 0 | SUBPARTIDA |  | Barrote de madera 4"x4"x10' para apoyo de paneles (incl. pintado) |  | 106.78
MATERIAL | 0251752025 | Perfil fo. tee "T" 1"x1"x1/8" | m | 2.11 | 2.11 | 0 | SUBPARTIDA |  | Cobertura de plancha asbesto cemento para campamento (provisional) |  | 10.58
MATERIAL | 0251752044 | Perfil fo. tee "T" 2"x2"x1/4" | m | 19.63 | 19.63 | 0 | SUBPARTIDA |  | Codo de hierro dúctil DN 150 de 11.25° (1/32) unión acerrojada interna (PFA 16 bar) - NTP ISO-2531:20215 |  | 297.86
MATERIAL | 0251752046 | Perfil fo. tee "T" 2"x2"x3/16" | m | 16 | 16 | 0 | SUBPARTIDA |  | Codo de hierro dúctil DN 200 de 11.25° (1/32) unión acerrojada interna (PFA 16 bar) - NTP ISO-2531:20215 |  | 442.77
MATERIAL | 0251801004 | Perfil de acero "U" 2" x 1" e= 3,0 mm x 6 m | und | 17.44 | 17.44 | 0 | SUBPARTIDA |  | Codo de hierro dúctil DN 200 de 45° (1/8) unión acerrojada interna (PFA 20 bar) - NTP ISO-2531:20215 |  | 543.38
MATERIAL | 0251851015 | Platina de fo. negro 1" x 1/4" x 6m | und | 5.76 | 5.76 | 0 | SUBPARTIDA |  | Codo de hierro dúctil DN 250 de 22.5° (1/16) unión acerrojada interna (PFA 16 bar) - NTP ISO-2531:20215 |  | 673.13
MATERIAL | 0251851016 | Platina de fo. negro 1 1/4" x 1/4" x 6m | und | 40.6 | 40.6 | 0 | SUBPARTIDA |  | Concreto f'c 100 kg/cm2 C:A:P c/mezclad. (cemento PV) |  | 273.92
MATERIAL | 0251852064 | Platina de fierro de 4" x 1/2" | m | 17.69 | 17.69 | 0 | SUBPARTIDA |  | Concreto f'c 140 kg/cm2 C:A:P c/mezclad. (cemento PV) |  | 288.87
MATERIAL | 0251900122 | Rejilla con perfil 1 1/2"x3/16"@1/2 y marco "L" 1 1/2" x 3/16" | m2 | 167 | 167 | 0 | SUBPARTIDA |  | Concreto f'c 175 kg/cm2 /losa fondo-base de buzones,cámaras,cajas (Cemento P-I) |  | 456.84
MATERIAL | 0251900169 | Esparragos de 3/8" | m | 19.95 | 19.95 | 0 | SUBPARTIDA |  | Concreto f'c 175 kg/cm2 C:A:P c/mezclad. (cemento PV) |  | 311.32
MATERIAL | 0251980112 | Viga de fierro "H" 5"x3"x5" e= 3/4" | m | 264.81 | 264.81 | 0 | SUBPARTIDA |  | Concreto f'c 175 kg/cm2 para anclaje (Cemento P-I) |  | 357.48
MATERIAL | 0252850102 | Tubo conduit alumin. TR303 A=3/4" E=3,1mm | m | 15 | 15 | 0 | SUBPARTIDA |  | Concreto f'c 210 kg/cm2 C:A:P c/mezclad. (cemento PV) |  | 343.71
MATERIAL | 0252850103 | Tubo conduit alumin. TR304 A=1" E=3,3mm | m | 15 | 15 | 0 | SUBPARTIDA |  | Concreto f'c 210 kg/cm2 para columnas (Cemento P-V) |  | 518.49
MATERIAL | 0253060005 | Kerosene para uso industrial, envase por galón | und | 13.5 | 13.5 | 0 | SUBPARTIDA |  | Concreto f'c 210 kg/cm2 para zapatas (Cemento P-V) |  | 398.19
MATERIAL | 0254050008 | Pintura imprimante base, (envase por galón) | und | 51.51 | 51.51 | 0 | SUBPARTIDA |  | Concreto f'c 280 kg/cm2 C:A:P c/mezclad. (cemento PV) |  | 423.84
MATERIAL | 0254070005 | Pintura anticorrosiva-epóxica naval, envase por galón | und | 42.93 | 42.93 | 0 | SUBPARTIDA |  | Concreto f'c 280 kg/cm2 para canaletas de buzones,cámaras,cajas (Cemento P-V o HS) |  | 478.32
MATERIAL | 0254080001 | Pintura esmalte para tráfico, envase por galón | und | 65.8 | 65.8 | 0 | SUBPARTIDA |  | Concreto pre-mez. f'c 175 kg/cm2 C:A:P en planta (cemento PI) |  | 278.05
MATERIAL | 0254080005 | Pintura esmalte sintético, envase por galón | und | 60 | 60 | 0 | SUBPARTIDA |  | Concreto pre-mez. f'c 210 kg/cm2 C:A:P en planta (cemento PI) |  | 291.38
MATERIAL | 0254080006 | Pintura esmalte sintético anticorrosivo, envase por galón | und | 60 | 60 | 0 | SUBPARTIDA |  | Ducha cromada de una (1) llave, incluye grifería (provisional) |  | 52.78
MATERIAL | 0254080116 | Pintura esmalte sintetico | gl | 43.5 | 43.5 | 0 | SUBPARTIDA |  | Encofrado (incl. habilitación de madera) p/anclajes y/o dados de accesor-líneas |  | 57.47
MATERIAL | 0254110110 | Pintura látex duravinil (envase x galón) | und | 16.95 | 16.95 | 0 | SUBPARTIDA |  | Encofrado (incl. habilitación de madera) para columnas |  | 84.25
MATERIAL | 0254140001 | Pintura teknomate o supermate o similar, envase por galón | und | 58.26 | 58.26 | 0 | SUBPARTIDA |  | Encofrado (incl. habilitación de madera) para zapatas rectas |  | 65.87
MATERIAL | 0256020011 | Brida de acero C-207 AWWA ó ISO sold-emp. DN 50 mm | und | 279.97 | 86.61 | 193.36 | SUBPARTIDA |  | Excavaciones en terreno normal a pulso |  | 44.61
MATERIAL | 0256020012 | Brida de acero C-207 AWWA ó ISO sold-emp. DN 65 mm | und | 103 | 20.6 | 82.4 | SUBPARTIDA |  | Fluorescente tipo circular de 32 W (provisional) |  | 1.35
MATERIAL | 0256020013 | Brida de acero C-207 AWWA ó ISO sold-emp. DN 80 mm | und | 723.85 | 144.77 | 579.08 | SUBPARTIDA |  | Instalación de aparatos sanitarios |  | 166.56
MATERIAL | 0256020016 | Brida de acero C-207 AWWA ó ISO sold-emp. DN 150 mm | und | 1216.78 | 253.27 | 963.51 | SUBPARTIDA |  | Lámpara tipo incandescente de 50 W (provisional) |  | 0.25
MATERIAL | 0256020018 | Brida de acero C-207 AWWA ó ISO sold-emp. DN 200 mm | und | 1925.7 | 385.14 | 1540.56 | SUBPARTIDA |  | Lámpara tipo incandescente de 100 W (provisional) |  | 0.25
MATERIAL | 0256020020 | Brida de acero C-207 AWWA ó ISO sold-emp. DN 250 mm | und | 2588.6 | 517.72 | 2070.88 | SUBPARTIDA |  | Lavatorio de pared con grifería cromada 20x17 cm (jamaica o similar),provisional |  | 41.77
MATERIAL | 0256020022 | Brida de acero C-207 AWWA ó ISO sold-emp. DN 300 mm | und | 3499.9 | 699.98 | 2799.92 | SUBPARTIDA |  | Material de préstamo piedra grava de 1/2" - 3/4" (provisión y colocación) |  | 83.97
MATERIAL | 0256020026 | Brida de acero C-207 AWWA ó ISO sold-emp. DN 400 mm | und | 6027.4 | 1205.48 | 4821.92 | SUBPARTIDA |  | Material de préstamo seleccionado s/esp. técnicas (provisión y colocación) |  | 93.93
MATERIAL | 0256020030 | Brida de acero C-207 AWWA ó ISO sold-emp. DN 500 mm | und | 9172.6 | 1834.52 | 7338.08 | SUBPARTIDA |  | Material de préstamo selecto "arena gruesa" (provisión y colocación) |  | 78.72
MATERIAL | 0256020502 | Brida acero para soldar-anclajes DN 50 mm | und | 113.7 | 22.74 | 90.96 | SUBPARTIDA |  | Material propio zarandeado"tipo selecto" (provisión y colocación) |  | 30.37
MATERIAL | 0256020503 | Brida acero para soldar-anclajes DN 80 mm | und | 188.65 | 37.73 | 150.92 | SUBPARTIDA |  | Materiales para cobertura de plancha de asbesto-cemento de 0,90 m x 2,40 m |  | 3.58
MATERIAL | 0256020504 | Brida acero para soldar-anclajes DN 100 mm | und | 312.25 | 62.45 | 249.8 | SUBPARTIDA |  | Mortero cemento-arena 1:3 a pulso (cemento PI) |  | 485.33
MATERIAL | 0256020506 | Brida acero para soldar-anclajes DN 150 mm | und | 468.35 | 93.67 | 374.68 | SUBPARTIDA |  | Muros de ladrillo king kong de arcilla de soga con mortero 1:4 x 1,5 cm |  | 73.27
MATERIAL | 0256020508 | Brida acero para soldar-anclajes DN 200 mm | und | 624.45 | 124.89 | 499.56 | SUBPARTIDA |  | Panel pintado 1,20x2,40 m de triplay 4mm bastidor 2"x2" y 2"x3" |  | 190.73
MATERIAL | 0256020510 | Brida acero para soldar-anclajes DN 250 mm | und | 780.56 | 156.11 | 624.45 | SUBPARTIDA |  | Piso de 2" concreto f'c 100 kg/cm2 de 4 cm acabado simple |  | 22
MATERIAL | 0256020512 | Brida acero para soldar-anclajes DN 300 mm | und | 936.65 | 187.33 | 749.32 | SUBPARTIDA |  | Piso de 2" concreto f'c 140 kg/cm2 de 4 cm + pulido con mortero 1:2 x 1 cm |  | 53.66
MATERIAL | 0256020516 | Brida acero para soldar-anclajes DN 400 mm | und | 1248.9 | 249.78 | 999.12 | SUBPARTIDA |  | Prueba hidráulica de tubería agua potab. DN 15 - 20 |  | 1.44
MATERIAL | 0256020599 | Brida de acero C-207 AWWA ó ISO sold-emp. DN 100 mm | und | 862.15 | 172.43 | 689.72 | SUBPARTIDA |  | Prueba hidráulica de tubería agua potab. DN 100 |  | 3.2
MATERIAL | 0256020603 | Brida acero para soldar-rompe agua DN 200 mm | und | 1424.5 | 284.9 | 1139.6 | SUBPARTIDA |  | Prueba hidráulica de tubería agua potab. DN 150 |  | 4.16
MATERIAL | 0256020605 | Brida acero para soldar-rompe agua DN 100 mm | und | 647.2 | 129.44 | 517.76 | SUBPARTIDA |  | Prueba hidráulica de tubería agua potab. DN 200 |  | 4.89
MATERIAL | 0256070010 | Plancha de fo. negra LAC 4' x 8' x 1/16" | und | 278.61 | 278.61 | 0 | SUBPARTIDA |  | Prueba hidráulica de tubería agua potab. DN 250 |  | 5.82
MATERIAL | 0256070028 | Plancha de fo. negra LAC 4' x 8' x 1/4" | und | 549.41 | 549.41 | 0 | SUBPARTIDA |  | Prueba hidráulica de tubería agua potab. DN 300 |  | 7.04
MATERIAL | 0256071003 | Plancha negra LAC estriada 4' x 8' e=1/8" | und | 297.43 | 297.43 | 0 | SUBPARTIDA |  | Prueba hidráulica de tubería agua potab. DN 400 |  | 9.73
MATERIAL | 0256071017 | Plancha antirrobo de bronce de 200x200mm, e=3mm, c/agujero de 21mm | und | 45 | 45 | 0 | SUBPARTIDA |  | Puerta de madera 1,00 - 1,20x2,40 m para campamento (incl. pintado) |  | 445.19
MATERIAL | 0256100101 | Dispositivo de seguridad acero t-argolla p/medidor DN 15 s/especif. (incl.pintado zincromato epox y acabado esmalte) | und | 18.5 | 18.5 | 0 | SUBPARTIDA |  | Puerta de madera 1,00-1,20m x 2,40m para campamento, incl. pintado (provisional) |  | 87.72
MATERIAL | 0257010102 | Plancha negra LAF 0,50 x 920 x 2400mm | und | 155.3 | 155.3 | 0 | SUBPARTIDA |  | Puerta de madera 3,00 m x 2,40 m para campamento (incl. pintado) |  | 1013.51
MATERIAL | 0259100010 | Plancha de fibro cemento perfil 4 4mm | und | 31.24 | 31.24 | 0 | SUBPARTIDA |  | Puerta de madera 3,00 m x 2,40 m para campamento, incl. pintado (provisional) |  | 187.74
MATERIAL | 0260010009 | Plancha tecnoport 1" | m2 | 9.49 | 9.49 | 0 | SUBPARTIDA |  | Puesta a pie de zanja de tubería PVC DN 80 |  | 0.09
MATERIAL | 0260010011 | Plancha de poliestireno expandido, 1.20x2.40m, e= 1" | und | 10.17 | 10.17 | 0 | SUBPARTIDA |  | Puesta a pie de zanja de tubería PVC DN 100 |  | 0.13
MATERIAL | 0262010234 | Cruceta de Perfil Angular de Fierro Galvanizado de 64x64x1500 mm E=6,4 mm, 1 Dado 100 mm IZQUIERDA | und | 235 | 235 | 0 | SUBPARTIDA |  | Puesta a pie de zanja de tubería PVC DN 150 |  | 0.4
MATERIAL | 0262010235 | Riostra de Perfil Angular de F°G° 64x64x1500, E=6,4 mm izquierda | und | 235 | 235 | 0 | SUBPARTIDA |  | Puesta a pie de zanja de tubería PVC DN 200 |  | 0.4
MATERIAL | 0262010236 | Alargadera de Fierro Galvanizado de 75 x 300 mm, E=6,4 mm | und | 10 | 10 | 0 | SUBPARTIDA |  | Puesta a pie de zanja de tubería PVC DN 250 |  | 0.76
MATERIAL | 0262030147 | Poste de concreto armado p/alumbrado 9/300/120/255 | und | 980 | 980 | 0 | SUBPARTIDA |  | Puesta a pie de zanja de tubería PVC DN 50 - 65 |  | 0.09
MATERIAL | 0262030193 | Poste de concreto armado p/alumbrado 13/300/180/375 | und | 1313 | 1313 | 0 | SUBPARTIDA |  | Puesta a pie de zanja tubería de hierro fundido dúctil DN 80 |  | 0.13
MATERIAL | 0262030195 | Poste de concreto armado p/alumbrado 13/400/180/375 | und | 1313 | 1313 | 0 | SUBPARTIDA |  | Puesta a pie de zanja tubería de hierro fundido dúctil DN 100 |  | 0.21
MATERIAL | 0263010010 | Pastoral de fierro galvanizado para luminaria | und | 45 | 45 | 0 | SUBPARTIDA |  | Puesta a pie de zanja tubería de hierro fundido dúctil DN 150 |  | 0.51
MATERIAL | 0263010015 | Mastil de F° Galv. de 3", L=3.50m con abrazadera para anclaje a torre | und | 875 | 875 | 0 | SUBPARTIDA |  | Puesta a pie de zanja tubería de hierro fundido dúctil DN 200 |  | 0.51
MATERIAL | 0263030121 | Poste metálico de 9m, e=mm, 4" de diametro | und | 450 | 450 | 0 | SUBPARTIDA |  | Puesta a pie de zanja tubería de hierro fundido dúctil DN 250 |  | 0.76
MATERIAL | 0264020026 | Bushin de 1" a 3/4" | und | 4.24 | 4.24 | 0 | SUBPARTIDA |  | Puesta a pie de zanja tubería de hierro fundido dúctil DN 300 |  | 0.76
MATERIAL | 0264030016 | Curva galvanizada 90° 1" | und | 3.9 | 3.9 | 0 | SUBPARTIDA |  | Puesta a pie de zanja tubería de hierro fundido dúctil DN 400 |  | 0.76
MATERIAL | 0264030017 | Curva 90° PVC 1" | und | 4 | 4 | 0 | SUBPARTIDA |  | Puesta a pie de zanja tubería de polietileno DN 100 |  | 0.06
MATERIAL | 0264050006 | Tapón fo. galvanizado UR DN 15 mm (m - h) | und | 1.26 | 1.26 | 0 | SUBPARTIDA |  | Puesta a pie de zanja tubería de polietileno DN 150 |  | 0.15
MATERIAL | 0264050011 | Tapón fo. galvanizado UR DN 50 mm (m - h) | und | 6.78 | 6.78 | 0 | SUBPARTIDA |  | Puesta a pie de zanja tubería de polietileno DN 20 |  | 0.05
MATERIAL | 0264060015 | Tee de fo. galvanizado roscado DN 21 mm | und | 5.62 | 5.62 | 0 | SUBPARTIDA |  | Puesta a pie de zanja tubería de polietileno DN 800 |  | 1.13
MATERIAL | 0264060018 | Tee de fierro galvanizado de 1/2" | und | 3.2 | 3.2 | 0 | SUBPARTIDA |  | Salida c/cable de TW 2,50 mm +d PVC SAP DN 20 provisional (punto) |  | 34.98
MATERIAL | 0264071004 | Tubo de fierro galv. stándard ISO I de DN 20 mm | m | 8.52 | 8.52 | 0 | SUBPARTIDA |  | Salida de PVC tipo unión roscada PN 10 DN 15 provisional (punto) |  | 54.5
MATERIAL | 0264071005 | Tubo de fierro galv. stándard ISO I de DN 25 mm | m | 13.93 | 13.93 | 0 | SUBPARTIDA |  | Salida para tomacorriente doble c/toma a tierra |  | 90.56
MATERIAL | 0264071007 | Tubo de fierro galv. stándard ISO I de DN 40 mm | m | 19.16 | 19.16 | 0 | SUBPARTIDA |  | Sobre costo por transporte de concreto pre-mezclado de planta a pie de obra (camión concretero) |  | 44.15
MATERIAL | 0264071008 | Tubo de fierro galv. stándard ISO I de DN 50 mm | m | 26.01 | 26.01 | 0 | SUBPARTIDA |  | Tanque para agua fibra de vidrio de 1000 litros, incluye instalación(provisional) |  | 34.24
MATERIAL | 0264073123 | Tubo conduit galvanizado 1" | m | 6 | 6 | 0 | SUBPARTIDA |  | Tarrajeo con impermeabilizante para estructuras hidráulicas |  | 42.42
MATERIAL | 0264120058 | Conector conduit 1" | und | 1.3 | 1.3 | 0 | SUBPARTIDA |  | Transición brida-campana de ho. dúctil PN 16 DN 400 mm |  | 1748.29
MATERIAL | 0265010098 | Abrazadera de fijacion mural 1/2" | und | 15 | 15 | 0 | SUBPARTIDA |  | Transporte de asfalto caliente de planta a pie de obra (incluye esponjamiento) |  | 113.89
MATERIAL | 0265010099 | Abrazadera de fierro galvanizado c/dos orejas 3/4" | und | 2.1 | 2.1 | 0 | SUBPARTIDA |  | Tubería de acero SHC-40 p/equipamiento DN 250 incluye 1% de desperdicio |  | 67.8
MATERIAL | 0265020702 | Codo acero de 90° CC DN 50 mm | und | 777.91 | 108.32 | 669.59 | SUBPARTIDA |  | Unión (Enlace) HDPE DN 160mm electrofusión |  | 99.09
MATERIAL | 0265020708 | Codo acero de 90° CC DN 200 mm | und | 195.22 | 195.22 | 0 | SUBPARTIDA |  | Unión (Enlace) HDPE DN 63mm electrofusión |  | 26.38
MATERIAL | 0265041337 | Reducción PVC 3/4" a 1/2" | und | 0.28 | 0.84 | -0.56 | SUBPARTIDA |  | Unión (Enlace) HDPE DN 90mm electrofusión |  | 44.38
MATERIAL | 0265050003 | Tapón de acero DN 80 mm | und | 79.76 | 79.76 | 0 | SUBPARTIDA |  | Ventana de madera con hoja corrediza incluye cerrajería (provisional) |  | 13.82
MATERIAL | 0265050004 | Tapón de acero DN 100 mm | und | 98.01 | 98.01 | 0
MATERIAL | 0265050006 | Tapón de acero DN 150 mm | und | 164.09 | 164.09 | 0
MATERIAL | 0265050008 | Tapón de acero DN 200 mm | und | 246.13 | 246.13 | 0
MATERIAL | 0265050010 | Tapón de acero DN 250 mm | und | 378.34 | 378.34 | 0
MATERIAL | 0265050012 | Tapón de acero DN 300 mm | und | 603.99 | 603.99 | 0
MATERIAL | 0265050016 | Tapón de acero DN 400 mm | und | 1025.62 | 1025.62 | 0
MATERIAL | 0265061502 | Tee acero 2enchufes y tubular bridada DN 50 mm x 50 mm | und | 221.09 | 221.09 | 0
MATERIAL | 0265061504 | Tee acero 2enchufes y tubular bridada DN 80 mm x 50 mm | und | 294.02 | 294.02 | 0
MATERIAL | 0265061508 | Tee acero 2enchufes y tubular bridada DN 100 mm x 50 mm | und | 294.02 | 294.02 | 0
MATERIAL | 0265061514 | Tee acero 2enchufes y tubular bridada DN 150 mm x 50 mm | und | 410.26 | 410.26 | 0
MATERIAL | 0265080102 | Tubo de acero negro DN 50 mm e=3,65 mm | m | 67.18 | 67.18 | 0
MATERIAL | 0265081002 | Tubo de acero SCH40 DN 50 mm | m | 12.76 | 98.68 | -85.92
MATERIAL | 0265081003 | Tubo de acero SCH40 DN 80 mm | m | 224.42 | 224.42 | 0
MATERIAL | 0265081004 | Tubo de acero SCH40 DN 100 mm | m | 115.87 | 115.87 | 0
MATERIAL | 0265081006 | Tubo de acero SCH40 DN 150 mm | m | 33.18 | 172.61 | -139.43
MATERIAL | 0265081008 | Tubo de acero SCH40 DN 200 mm | m | 41.61 | 234.85 | -193.24
MATERIAL | 0265081010 | Tubo de acero SCH40 DN 250 mm | m | 57.18 | 328.14 | -270.96
MATERIAL | 0265081012 | Tubo de acero SCH40 DN 300 mm | m | 431.57 | 431.57 | 0
MATERIAL | 0265081016 | Tubo de acero SCH40 DN 400 mm | m | 617.41 | 617.41 | 0
MATERIAL | 0265081020 | Tubo de acero SCH40 DN 500 mm | m | 2336.18 | 2336.18 | 0
MATERIAL | 0265088015 | Tubería FºGº 2" Standar | m | 29.72 | 29.72 | 0
MATERIAL | 0265089052 | Tubo de acero SCH40 D= 3/4" | m | 56.7 | 34.2 | 22.5
MATERIAL | 0265089063 | Tubo de acero inoxidable AISI 304 DN 20mm | m | 141 | 14.1 | 126.9
MATERIAL | 0265089065 | Tubo de acero inoxidable AISI 304 DN 50mm | m | 490 | 49.2 | 440.8
MATERIAL | 0265150008 | Canastilla de acero bridada DN 200 mm | und | 709.59 | 709.59 | 0
MATERIAL | 0265150012 | Canastilla de acero bridada DN 300 mm | und | 1064.38 | 1064.38 | 0
MATERIAL | 0265200104 | Marco y Tapa termoplastico p/ medidor de agua de 1/2" y 3/4" (CTPS-E-004:2005 ó su actualización) | und | 30.61 | 30.61 | 0
MATERIAL | 0265200106 | Caja incluye solado, termoplastico, p/ medidor de agua de 15 (1/2") y 20 (3/4") (CTPS-E-004:2005 ó su actualización) | und | 45 | 45 | 0
MATERIAL | 0265400004 | Ventilación con tubería de fierro pintada DN 100 mm | und | 60.12 | 60.12 | 0
MATERIAL | 0265510010 | Placa orificio DN 250 mm | und | 380 | 380 | 0
MATERIAL | 0268090134 | Reducción de 1/2" a 1/4" | und | 2.9 | 2.9 | 0
MATERIAL | 0268100012 | Registro de bronce DN 50 mm | und | 13.01 | 13.01 | 0
MATERIAL | 0269010108 | Tubo CSN UF clase 1 espiga-campana DN 200 mm | m | 20 | 20 | 0
MATERIAL | 0269010110 | Tubo CSN UF clase 1 espiga-campana DN 250 mm | m | 25 | 25 | 0
MATERIAL | 0271020827 | Codo de fierro galvanizado de 90° roscado DN 21 | und | 2.5 | 2.5 | 0
MATERIAL | 0272010260 | Niple tubo PVC 6" | und | 106 | 106 | 0
MATERIAL | 0272010261 | Abrazadera tipo partida para cruceta 64mm, e=6.4mm, D=245mm, C/2P/2T/2C/4A/2AP | und | 39 | 39 | 0
MATERIAL | 0272010262 | Abrazadera tipo partida para cruceta 64mm, e=6.4mm, D=240mm, C/2P/2T/2C/4A/2AP | und | 38 | 38 | 0
MATERIAL | 0272010263 | Abrazadera tipo partida para cruceta 75mm, e=10mm, D=275mm, C/2P/2T/2C/4A/2AP | und | 48 | 40 | 8
MATERIAL | 0272010264 | Abrazadera tipo partida para cruceta 75mm, e=10mm, D=285mm, C/2P/2T/2C/4A/2AP | und | 50.4 | 42 | 8.4
MATERIAL | 0272010265 | Abrazadera Tipo CAS Doble de 64 mm, E=6,4 mm, D=300 mm C/2P/2T/2C/4A/2AP | und | 45 | 45 | 0
MATERIAL | 0272010266 | Abrazadera Tipo CAS Doble de 64 mm, E=6,4 mm, D=310 mm C/2P/2T/2C/4A/2AP | und | 46 | 46 | 0
MATERIAL | 0272030497 | Codo de PVC UR 45° DN 15 mm | und | 0.73 | 0.73 | 0
MATERIAL | 0272030498 | Codo de PVC UR 45° DN 20 mm | und | 12.01 | 20.01 | -8
MATERIAL | 0272030697 | Codo de PVC UR 90° DN 15 mm | und | 0.61 | 1.01 | -0.4
MATERIAL | 0272030698 | Codo de PVC UR 90° DN 20 mm | und | 0.9 | 1.49 | -0.59
MATERIAL | 0272030806 | Codo de PVC UF 45° DN 150 mm | und | 183 | 183 | 0
MATERIAL | 0272030904 | Codo de PVC UF 90° DN 100 mm | und | 94.9 | 94.9 | 0
MATERIAL | 0272030906 | Codo de PVC UF 90° DN 150 mm | und | 212.87 | 212.87 | 0
MATERIAL | 0272031402 | Codo de PVC KM 90° DN 65 mm | und | 30.35 | 30.35 | 0
MATERIAL | 0272031423 | Codo de PVC UF 22.5° D 110 mm | und | 97.82 | 97.82 | 0
MATERIAL | 0272031505 | Codo de PVC KM 90° DN 110 mm | und | 94.9 | 94.9 | 0
MATERIAL | 0272031509 | Codo de PVC UF 45° DN 160 mm | und | 183 | 183 | 0
MATERIAL | 0272031545 | Codo de PVC UF 11.25° DN 250 mm | und | 723.82 | 723.82 | 0
MATERIAL | 0272031548 | Codo PVC 90° 1" | und | 5.93 | 5.93 | 0
MATERIAL | 0272041012 | Cruz de PVC tipo KM DN 65 mm x 65 mm | und | 106.04 | 106.04 | 0
MATERIAL | 0272041020 | Cruz de PVC tipo KM DN 100 mm x 100 mm | und | 163.14 | 163.14 | 0
MATERIAL | 0272041030 | Cruz de PVC tipo KM DN 150 mm x 150 mm | und | 244.71 | 244.71 | 0
MATERIAL | 0272050399 | Curva de PVC SP 90° DN 25 mm | und | 4 | 4 | 0
MATERIAL | 0272101101 | Válvula paso resina termoplástica DN 15 mm c/niple telescópico, tuerca+empaquetadura | und | 86.12 | 21.12 | 65
MATERIAL | 0272101201 | Válvula paso resina termoplástica DN 15mm con salida auxiliar, tuerca+empaquetadura | und | 75.36 | 18.48 | 56.88
MATERIAL | 0272120010 | Lubricante para tuberia de unión flexible; (galón) | und | 49.19 | 49.19 | 0
MATERIAL | 0272150008 | Niple de PVC:pestaña -rosca DN 15 mm | und | 2.7 | 0.66 | 2.04
MATERIAL | 0272150204 | Niple PVC Ø1/2"x3 | und | 5.4 | 5.4 | 0
MATERIAL | 0272150205 | Niple de PVC 1"x2" | und | 2.3 | 2.3 | 0
MATERIAL | 0272150206 | Niple 1/2"x2" con rosca | und | 2.5 | 2.5 | 0
MATERIAL | 0272200314 | Reducción de PVC UF DN 80 mm a 50 mm | und | 12.54 | 12.54 | 0
MATERIAL | 0272200316 | Reducción de PVC UF DN 100 mm a 50 mm | und | 57.71 | 57.71 | 0
MATERIAL | 0272200319 | Reducción de PVC UF DN 150 mm a 50 mm | und | 29.66 | 29.66 | 0
MATERIAL | 0272201068 | Reducción 1" a 1/2" PVC con rosca | und | 5.9 | 5.9 | 0
MATERIAL | 0272201069 | Reducción de PVC UF DN 150 mm a 150 mm | und | 114.09 | 114.09 | 0
MATERIAL | 0272300098 | Tapón de PVC simple presión DN 20 mm | und | 0.84 | 0.84 | 0
MATERIAL | 0272301028 | Tapón hembra con rosca 1" | und | 2.5 | 2.5 | 0
MATERIAL | 0272301029 | Tapón PVC 6" | und | 10.4 | 10.4 | 0
MATERIAL | 0272400697 | Tee PVC unión rosca DN 15 mm | und | 1.06 | 1.06 | 0
MATERIAL | 0272401102 | Tee de PVC KM DN 65 mm | und | 41.86 | 41.86 | 0
MATERIAL | 0272401103 | Tee de PVC KM DN 80 mm | und | 141.21 | 141.21 | 0
MATERIAL | 0272401104 | Tee de PVC KM DN 100 mm | und | 157.25 | 157.25 | 0
MATERIAL | 0272401106 | Tee de PVC KM DN 150 mm | und | 321.23 | 321.23 | 0
MATERIAL | 0272401216 | Tee PVC KM con reducción DN 100 mm x 65 mm | und | 105.31 | 105.31 | 0
MATERIAL | 0272401219 | Tee PVC KM con reducción DN 150 mm x 80 mm | und | 157.96 | 157.96 | 0
MATERIAL | 0272401220 | Tee PVC KM con reducción DN 150 mm x 100 mm | und | 157.96 | 157.96 | 0
MATERIAL | 0272401445 | Tee PVC KM con reducción DN 150 mm x 50 mm | und | 157.96 | 157.96 | 0
MATERIAL | 0272401478 | Tee PVC de Ø1/2 | und | 4 | 4 | 0
MATERIAL | 0272401479 | Tee PVC 1" | und | 2.56 | 2.56 | 0
MATERIAL | 0272600103 | Tubo de PVC SP PN 5 DN 80 mm | m | 27.8 | 27.8 | 0
MATERIAL | 0272600296 | Tubo de PVC SP PN 10 DN 15 mm | m | 0.94 | 0.94 | 0
MATERIAL | 0272600297 | Tubo de PVC SP PN 10 DN 20 mm | m | 10.73 | 10.73 | 0
MATERIAL | 0272601204 | Tubo de PVC UF PN 10 DN 100 mm | m | 25.92 | 25.92 | 0
MATERIAL | 0272601206 | Tubo de PVC UF PN 10 DN 150 mm | m | 52.83 | 52.83 | 0
MATERIAL | 0272601809 | Tubo de PVC UF PN 10 D 63 mm | m | 8.96 | 8.96 | 0
MATERIAL | 0272610096 | Tuerca de PVC para conexión domiciliaria DN 15 mm | und | 3.06 | 0.75 | 2.31
MATERIAL | 0272700297 | Unión de PVC presión-rosca DN 15 mm | und | 0.45 | 0.45 | 0
MATERIAL | 0272700298 | Unión de PVC presión-rosca DN 20 mm | und | 0.62 | 0.62 | 0
MATERIAL | 0272700797 | Unión universal PVC DN 15 mm | und | 4.51 | 7.51 | -3
MATERIAL | 0272700798 | Unión universal PVC DN 20 mm | und | 6.54 | 10.89 | -4.35
MATERIAL | 0272700814 | Unión CPVC universal 1/2" | und | 9.32 | 9.32 | 0
MATERIAL | 0272810101 | Codo CPVC agua caliente DN 16 mm | und | 1.48 | 2.46 | -0.98
MATERIAL | 0272810182 | Tubo CPVC s/camp. 5m x 1/2" | m | 29.66 | 29.66 | 0
MATERIAL | 0273029009 | Cabeza ventilación PVC SAL 2" | und | 4.34 | 4.34 | 0
MATERIAL | 0273030301 | Codo PVC SP de 45° p/desagüe DN 50 mm | und | 0.69 | 1.15 | -0.46
MATERIAL | 0273030304 | Codo PVC SP de 45° p/desagüe DN 100 mm | und | 2.61 | 4.34 | -1.73
MATERIAL | 0273030401 | Codo PVC SP de 90° p/desagüe DN 50 mm | und | 0.69 | 1.15 | -0.46
MATERIAL | 0273030403 | Codo PVC SP de 90° p/desagüe DN 80 mm | und | 7.36 | 12.26 | -4.9
MATERIAL | 0273030404 | Codo PVC SP de 90° p/desagüe DN 100 mm | und | 3.17 | 5.28 | -2.11
MATERIAL | 0273030719 | Codo PVC SP de 45° p/desagüe DN 25 mm | und | 0.35 | 0.58 | -0.23
MATERIAL | 0273200104 | Reducción de PVC SP DN 100 mm a 50 mm | und | 3.53 | 5.87 | -2.34
MATERIAL | 0273200106 | Reducción de PVC SP DN 100 mm a 80 mm | und | 4.21 | 7.01 | -2.8
MATERIAL | 0273401404 | Tee ramal p/desague P.V.C con reducción DN 100 mm a 50 mm | und | 6.73 | 6.73 | 0
MATERIAL | 0273602508 | Tubo de PVC UF norma ISO 4435 SN 2 DN 200 mm | m | 36.72 | 36.72 | 0
MATERIAL | 0273602510 | Tubo de PVC UF norma ISO 4435 SN 2 DN 250 mm | m | 54.51 | 54.51 | 0
MATERIAL | 0273605027 | Tubo PVC c/campana SAL 3m x 3" | m | 31.58 | 31.58 | 0
MATERIAL | 0273605028 | Tubo PVC c/campana SAL 3m x 2" | m | 3.28 | 3.28 | 0
MATERIAL | 0273605030 | Tubo PVC c/campana SAL 3m x 4" | m | 8.4 | 8.4 | 0
MATERIAL | 0273605039 | Tubo PVC pesado 2" | m | 4.32 | 4.32 | 0
MATERIAL | 0273605040 | Tubo PVC pesado 1" | m | 7 | 7 | 0
MATERIAL | 0273680102 | Trampa "P" de PVC DN 50 mm | und | 3.34 | 5.56 | -2.22
MATERIAL | 0273680104 | Trampa "P" de PVC DN 100 mm | und | 15.02 | 25.03 | -10.01
MATERIAL | 0273680209 | Trampa "P" de PVC SAL 4" | und | 25.03 | 25.03 | 0
MATERIAL | 0273680211 | Trampa "P" de PVC SAL 2" | und | 5.56 | 5.56 | 0
MATERIAL | 0274030097 | Conexiones a caja PVC SEL DN 20 mm | und | 0.39 | 0.39 | 0
MATERIAL | 0274030297 | Conexiones a caja PVC SAP DN 20 mm | und | 0.52 | 0.52 | 0
MATERIAL | 0274030300 | Conexiones a caja PVC SAP DN 32-40 mm | und | 0.37 | 0.37 | 0
MATERIAL | 0274050097 | Curva PVC SEL de 90° DN 20 mm | und | 0.38 | 0.38 | 0
MATERIAL | 0274050297 | Curva PVC SAP de 90° DN 20 mm | und | 1.47 | 1.47 | 0
MATERIAL | 0274050298 | Curva PVC SAP de 90° DN 25 mm | und | 2.21 | 2.21 | 0
MATERIAL | 0274050399 | Curva PVC SEL de 90° DN 32 mm | und | 4 | 4 | 0
MATERIAL | 0274600097 | Tubo de PVC SEL DN 20 mm | m | 1.14 | 1.14 | 0
MATERIAL | 0274600297 | Tubo de PVC SAP DN 20 mm | m | 2.28 | 2.28 | 0
MATERIAL | 0274600298 | Tubo de PVC SAP DN 25 mm | m | 3.05 | 3.05 | 0
MATERIAL | 0274600299 | Tubo de PVC SAP DN 32 mm | m | 4.31 | 4.31 | 0
MATERIAL | 0274600300 | Tubo de PVC SAP DN 40 mm | m | 5.67 | 5.67 | 0
MATERIAL | 0274600301 | Tubo de PVC SAP DN 50 mm | m | 8.24 | 8.24 | 0
MATERIAL | 0274600304 | Tubo de PVC SAP DN 100 mm | m | 12.89 | 12.89 | 0
MATERIAL | 0274600322 | Tubo de PVC SAP DN 75 mm | m | 17.51 | 17.51 | 0
MATERIAL | 0274700109 | Unión PVC eléctrica SAP DN 32 mm | und | 5 | 5 | 0
MATERIAL | 0275200087 | Tee electrofusion HDPE DN 160X160 mm PN 10 | und | 466.69 | 466.69 | 0
MATERIAL | 0275200089 | Codo electrofusion HDPE DN 160 mmx45°PN 10 | und | 370.39 | 370.39 | 0
MATERIAL | 0275200096 | Codo electrofusion HDPE DN 110 mmx90°PN 10 | und | 189.91 | 189.91 | 0
MATERIAL | 0275200097 | Tee electrofusion HDPE DN 110X110 mm PN 10 | und | 218.23 | 218.23 | 0
MATERIAL | 0275200113 | Tapon electrofusion DN 110 mm PN 10 | und | 123.53 | 123.53 | 0
MATERIAL | 0275200114 | Tapon electrofusion DN 90 mm PN 10 | und | 89.52 | 89.52 | 0
MATERIAL | 0275200115 | Tapon electrofusion DN 63 mm PN 10 | und | 24.37 | 24.37 | 0
MATERIAL | 0275200116 | Tee c/reductor electrofusion HDPE DN 110x90x100 mm PN 10 | und | 219.39 | 219.39 | 0
MATERIAL | 0275200117 | Tee c/reductor electrofusion HDPE DN 160x110x160 mm PN 10 | und | 468.8 | 468.8 | 0
MATERIAL | 0275200121 | Tee c/reductor electrofusion HDPE DN 110x63x100 mm PN 10 | und | 219.39 | 219.39 | 0
MATERIAL | 0275200122 | Tee c/reductor electrofusion HDPE DN 200x110x200 mm PN 10 | und | 586 | 586 | 0
MATERIAL | 0275200123 | Tee electrofusion HDPE DN 200X200 mm PN 10 | und | 1337.78 | 1337.78 | 0
MATERIAL | 0275200124 | Tee electrofusion HDPE DN 63X63 mm PN 10 | und | 86.77 | 86.77 | 0
MATERIAL | 0275200125 | Tee electrofusion HDPE DN 90X90 mm PN 10 | und | 84.87 | 84.87 | 0
MATERIAL | 0275200126 | Tee c/reductor electrofusion HDPE DN 90x63x90 mm PN 10 | und | 159.21 | 159.21 | 0
MATERIAL | 0275200127 | Tee c/reductor electrofusion HDPE DN 160x63x160 mm PN 10 | und | 595.63 | 595.63 | 0
MATERIAL | 0275200128 | Codo electrofusion HDPE DN 110 mmx45°PN 10 | und | 189.91 | 189.91 | 0
MATERIAL | 0275200129 | Codo electrofusion HDPE DN 110 mmx22.50°PN 10 | und | 181.8 | 181.8 | 0
MATERIAL | 0275200130 | Codo electrofusion HDPE DN 110 mmx11.25°PN 10 | und | 366.76 | 366.76 | 0
MATERIAL | 0275200131 | Codo electrofusion HDPE DN 90 mmx11.25°PN 10 | und | 281.52 | 281.52 | 0
MATERIAL | 0275200132 | Codo electrofusion HDPE DN 90 mmx22.50°PN 10 | und | 137.42 | 137.42 | 0
MATERIAL | 0275200133 | Codo electrofusion HDPE DN 90 mmx45°PN 10 | und | 126.04 | 126.04 | 0
MATERIAL | 0275200134 | Codo electrofusion HDPE DN 90 mmx90°PN 10 | und | 128 | 128 | 0
MATERIAL | 0275200135 | Codo electrofusion HDPE DN 63 mmx11.25°PN 10 | und | 125.2 | 125.2 | 0
MATERIAL | 0275200136 | Codo electrofusion HDPE DN 63 mmx22.50°PN 10 | und | 125.2 | 125.2 | 0
MATERIAL | 0275200137 | Codo electrofusion HDPE DN 63 mmx45°PN 10 | und | 82.35 | 82.35 | 0
MATERIAL | 0275200138 | Codo electrofusion HDPE DN 63 mmx90°PN 10 | und | 82.35 | 82.35 | 0
MATERIAL | 0275200141 | Reduccion HDPE electrofusion DN 110 a 90 mm PN 10 | und | 126.83 | 126.83 | 0
MATERIAL | 0275200142 | Reduccion HDPE electrofusion DN 110 a 63 mm PN 10 | und | 126.83 | 126.83 | 0
MATERIAL | 0275200143 | Reduccion HDPE electrofusion DN 90 a 63 mm PN 10 | und | 94.45 | 94.45 | 0
MATERIAL | 0275200144 | Cruz electrofusion de HDPE DN 63 | und | 137.4 | 137.4 | 0
MATERIAL | 0275200145 | Reduccion HDPE electrofusion DN 160 a 110 mm PN 10 | und | 270.62 | 270.62 | 0
MATERIAL | 0275200146 | Reduccion HDPE electrofusion DN 160 a 90 mm PN 10 | und | 270.62 | 270.62 | 0
MATERIAL | 0275200147 | Reduccion HDPE electrofusion DN 160 a 63 mm PN 10 | und | 397.45 | 397.45 | 0
MATERIAL | 0275200148 | Cruz electrofusion de HDPE DN 90 | und | 137.4 | 137.4 | 0
MATERIAL | 0275200149 | Adaptador de brida + union enlse HDPE, PE-100 DN 110 mm | und | 34.64 | 34.64 | 0
MATERIAL | 0275250088 | Tuberia HDPE PE 100, PN 10 (145 PSI - SDR 17) DNE 63 mm | m | 7.21 | 7.21 | 0
MATERIAL | 0275250090 | Tuberia HDPE PE 100, PN 10 (145 PSI - SDR 17) DNE 90 mm | m | 14.58 | 14.58 | 0
MATERIAL | 0275250091 | Tuberia HDPE PE 100, PN 10 (145 PSI - SDR 17) DNE 110 mm | m | 21.72 | 21.72 | 0
MATERIAL | 0275250092 | Tuberia HDPE PE 100, PN 10 (145 PSI - SDR 17) DNE 160 mm | m | 49.56 | 49.56 | 0
MATERIAL | 0275301314 | Corrugado flexible 3/4 | m | 4.22 | 4.22 | 0
MATERIAL | 0275301315 | Corrugado flexible metalico de 1" | m | 6 | 6 | 0
MATERIAL | 0275320002 | Abrazadera toma en carga de polipropileno DN 110mm Salida 20mm c/perforador-obturador | und | 242.8 | 60.7 | 182.1
MATERIAL | 0275320011 | Abrazadera toma en carga de polipropileno DN 160mm Salida 20mm c/perforador-obturador | und | 384 | 96 | 288
MATERIAL | 0275320013 | Abrazadera toma en carga de polipropileno DN 90mm Salida 20mm c/perforador-obturador | und | 233.08 | 58.27 | 174.81
MATERIAL | 0275320014 | Abrazadera toma en carga de polipropileno DN 63mm Salida 20mm c/perforador-obturador | und | 44 | 11 | 33
MATERIAL | 0275330002 | Empalme mecanico de PP HE 20mm x 1/2" | und | 40 | 10 | 30
MATERIAL | 0275340004 | Tuberia de Polietileno PE-100 HDPE DN 20 mm | m | 2.42 | 2.42 | 0
MATERIAL | 0275350001 | Union con tope DN 63 mm hasta PN 10 - electrofusion | und | 26.38 | 26.38 | 0
MATERIAL | 0275350003 | Union con tope DN 90 mm hasta PN 10 - electrofusion | und | 44.38 | 44.38 | 0
MATERIAL | 0275350004 | Union con tope DN 110 mm hasta PN 10 - electrofusion | und | 54.7 | 54.7 | 0
MATERIAL | 0275350005 | Union con tope DN 160 mm hasta PN 10 - electrofusion | und | 99.09 | 99.09 | 0
MATERIAL | 0275370032 | Tuberia HDPE PE100, SDR 26, SN-4 de DN 800 mm | m | 822.32 | 822.32 | 0
MATERIAL | 0277160109 | Niple de Fo. Galv. DN 21mm | und | 2.84 | 2.84 | 0
MATERIAL | 0277160115 | Niple de Fierro galvanizado de 1/2 | und | 4.9 | 4.9 | 0
MATERIAL | 0277160116 | Niple de Acero inoxidable AISI-316 DN 2" L=0.10m rosca NPT | und | 77.92 | 10.85 | 67.07
MATERIAL | 0277160117 | Niple de Acero inoxidable AISI-316 DN 2" L=0.20m rosca NPT | und | 155.92 | 21.71 | 134.21
MATERIAL | 0277160118 | Niple de Acero inoxidable AISI-316 DN 2" L=0.70m rosca NPT | und | 545.66 | 75.98 | 469.68
MATERIAL | 0277160119 | Niple de Acero inoxidable AISI-316 DN 2" L=0.30m rosca NPT | und | 233.84 | 32.56 | 201.28
MATERIAL | 0277160120 | Niple de Acero inoxidable AISI-316 DN 2" L=0.35m rosca NPT | und | 272.83 | 37.99 | 234.84
MATERIAL | 0277200018 | Válvula esférica | und | 114.24 | 28.56 | 85.68
MATERIAL | 0277200043 | Válvula de bola PVC Ø 1/2" | und | 9.9 | 9.9 | 0
MATERIAL | 0277200044 | Válvula de bola PVC con rosca 1/2" | und | 8.9 | 8.9 | 0
MATERIAL | 0277200045 | Válvula bola Fe 1/2" | und | 24.43 | 24.43 | 0
MATERIAL | 0277250021 | Válvula globo roscado de bronce DN 21 mm | und | 5 | 5 | 0
MATERIAL | 0278010005 | Grifo Ho.fdo. dúctil contra incendio 2 bocas t/poste cuerpo seco NTP 350.102:2001 | und | 2470 | 2470 | 0
MATERIAL | 0278040031 | Válvula check vertical / horizontal | und | 45 | 45 | 0
MATERIAL | 0285010046 | Electronica de analizador de cloro - PH | und | 3646.91 | 3646.91 | 0
MATERIAL | 0285010047 | Kit calibracion de cloro | und | 2790.74 | 2790.74 | 0
MATERIAL | 0285010048 | Repuesto sensor de cloro | und | 845.87 | 845.87 | 0
MATERIAL | 0285010049 | Electronica analizador de tubidez | und | 7548.73 | 7548.73 | 0
MATERIAL | 0291010565 | Tubo EMT Conduit 20 mm - 3/4" | m | 5 | 5 | 0
MATERIAL | 0291010591 | Medidor de nivel sumergible | und | 3350.16 | 3350.16 | 0
MATERIAL | 0291010592 | Cable conector electronica - sensor | und | 2261.48 | 2261.48 | 0
MATERIAL | 0291010593 | Tablero de transferencia TTA CP-01 | und | 109014.43 | 99793.51 | 9220.92
MATERIAL | 0291010594 | Tablero de control y telemetría TC1 CP-01 | und | 58767.52 | 53949.8 | 4817.72
MATERIAL | 0291010595 | Tablero de arranque bomba 1 TA-EB01 CP-01 | und | 190820.6 | 174214.48 | 16606.12
MATERIAL | 0291010596 | Tablero de arranque bomba 2 TA-EB02 CP-01 | und | 190820.6 | 174214.48 | 16606.12
MATERIAL | 0291010597 | Tablero de arranque bomba 3 TA-EB03 CP-01 | und | 190820.6 | 174214.48 | 16606.12
MATERIAL | 0291010598 | Ducto pasa cable 200x100x1.2 | m | 31.64 | 31.64 | 0
MATERIAL | 0291010599 | Acc. comsumible. inst. bandeja porta cables | glb | 50 | 50 | 0
MATERIAL | 0291010600 | Ducto pasa cable 200x100 ciegos | m | 32 | 32 | 0
MATERIAL | 0291010601 | Ducto pasa cable 100x100x1.2 | m | 25 | 25 | 0
MATERIAL | 0291010602 | Acc. elec.comsumibles. instalacion | glb | 100 | 100 | 0
MATERIAL | 0291010603 | Caja condulet tipo LB 1" | und | 9 | 9 | 0
MATERIAL | 0291010604 | Espuma expansiva para rellenos | und | 38.05 | 38.05 | 0
MATERIAL | 0291010605 | Cable instrumentación 2x16 AWG | m | 7 | 7 | 0
MATERIAL | 0291010606 | Abrazadera unistrut 1" | und | 15 | 15 | 0
MATERIAL | 0291010607 | Niple fe 1/2x2" | und | 2.5 | 2.5 | 0
MATERIAL | 0291010608 | Cable alimentacion solenoide val. caudal 2x16AWG | m | 7 | 7 | 0
MATERIAL | 0291010609 | Cable contacto final carrera val. caudal 2x16AWG | m | 7 | 7 | 0
MATERIAL | 0291010610 | Caja condulet tipo T 1" | und | 9 | 9 | 0
MATERIAL | 0291010611 | Cable Modbus | m | 7 | 7 | 0
MATERIAL | 0291010612 | Niple fe 2"x4" | und | 3.5 | 3.5 | 0
MATERIAL | 0291010613 | Manometro analogo 0-3 bar | und | 120 | 120 | 0
MATERIAL | 0291010614 | Codo fierro galvanizado de 1/2" x 90" | und | 1.78 | 1.78 | 0
MATERIAL | 0291010615 | Niple 1/4"x2" | und | 4.5 | 4.5 | 0
MATERIAL | 0291010616 | Cable triple de Cu tipo N2XOH, 0.6/1 KV, 3x240mm2 | m | 1006 | 1006 | 0
MATERIAL | 0291010617 | Acce. Consumibles de intalacion de antenas | glb | 70 | 70 | 0
MATERIAL | 0291010618 | Cable triple de Cu tipo N2XOH, 0.6/1 KV, 3x120mm2 | m | 1006 | 1006 | 0
MATERIAL | 0291010619 | Cable CPT 95mm2 | m | 74 | 74 | 0
MATERIAL | 0291010620 | Cable STP blindado cat6 | m | 15 | 15 | 0
MATERIAL | 0291010621 | Tablero de transferencia TTA-RAP-02 | und | 94824.26 | 86803.61 | 8020.65
MATERIAL | 0291010622 | Tablero de control y telemetría TC1-RAP-02 | und | 56298.55 | 51683.24 | 4615.31
MATERIAL | 0291010623 | Tablero de arranque bomba 1 TA-EB01-RAP02 | und | 147909.24 | 135037.47 | 12871.77
MATERIAL | 0291010624 | Tablero de arranque bomba 2 TA-EB02-RAP02 | und | 147909.24 | 135037.47 | 12871.77
MATERIAL | 0291010625 | Cable alimentacion solenoide val. caudal 2hilos | m | 7 | 7 | 0
MATERIAL | 0291010626 | Cable contacto final carrera val. caudal 2hilos | m | 7 | 7 | 0
MATERIAL | 0291010627 | CABLE N2XOH 150 mm2 | und | 106.6 | 106.6 | 0
MATERIAL | 0291010628 | Medidor de nivel por presion | und | 382 | 382 | 0
MATERIAL | 0291010629 | sensor analizador turbidez | und | 19746.86 | 19746.86 | 0
MATERIAL | 0291010630 | Electrodos analizador de turbidez | und | 6329.26 | 6329.26 | 0
MATERIAL | 0291010631 | Kit calibracion analizador de turbidez | und | 3346.23 | 3346.23 | 0
MATERIAL | 0291010632 | Repuesto sensor de turbidez | und | 19746.86 | 19746.86 | 0
MATERIAL | 0291010633 | Repuesto sensor turbidez kit sealing clamp | und | 300.78 | 300.78 | 0
MATERIAL | 0291010634 | Kit calibracion conductividad | und | 1282.87 | 1282.87 | 0
MATERIAL | 0291010635 | Electronica analizador conductividad | und | 7548.73 | 7548.73 | 0
MATERIAL | 0291010636 | Sensor analizador conductividad | und | 6972.37 | 6972.37 | 0
MATERIAL | 0291010637 | Repuesto sensor de conductividad | und | 6972.37 | 6972.37 | 0
MATERIAL | 0291010638 | Tablero sistema de calidad | und | 12561.57 | 11620.86 | 940.71
MATERIAL | 0291010639 | Tablero de control y telemetría TC2-RAP-02 | und | 54941.92 | 50437.82 | 4504.1
MATERIAL | 0291010640 | Cable contacto final carrera val. caudal 4hilos | m | 7 | 7 | 0
MATERIAL | 0291010641 | Cable UTP Cate. 6 | m | 2.55 | 2.55 | 0
MATERIAL | 0291010642 | Tablero de control y telemetría TC1-RAP-01 | und | 53289.75 | 48921.1 | 4368.65
MATERIAL | 0291010643 | Abrazadera unistrut 4" | und | 6.5 | 6.5 | 0
MATERIAL | 0291010644 | Varilla de Cobre con Rosca, Tuerca y Contratuerca en un Extremo D=19 mm, L=2,40 m | und | 670.98 | 280 | 390.98
MATERIAL | 0291010647 | Torre ventada semipesada 30m | glb | 11000 | 11000 | 0
MATERIAL | 0291010648 | Torre ventada semipesada 36m | glb | 12833 | 12833 | 0
MATERIAL | 0291010649 | Union PVC 1/2" con rosca | und | 0.45 | 0.45 | 0
EQUIPO | 0337020001 | Balde para prueba hidrostático incluye accesorios | h | 0.35 | 0.35 | 0
EQUIPO | 0337020003 | Arnes de seguridad | h | 220 | 220 | 0
EQUIPO | 0337091001 | Cizalla para corte de fierro | h | 2 | 2 | 0
EQUIPO | 0337091003 | Equipo de corte para tub. de HDPE | h | 93.75 | 93.75 | 0
EQUIPO | 0337190011 | Calibrador pie de rey 400 mm (costo por alquiler - uso) | h | 3.5 | 3.5 | 0
EQUIPO | 0337190012 | Calibrador pasa no pasa NTP ISO 228 (costo por alquiler - uso) | h | 2.38 | 2.38 | 0
EQUIPO | 0337380001 | Tarraja para tubería de fo. galvanizado - pvc | h | 1.6 | 1.6 | 0
EQUIPO | 0337420001 | Tecle tilfor-simil. incl. cable-accesor. | h | 2.6 | 2.6 | 0
EQUIPO | 0337420005 | Tecle t/trípode inc. cadena para 5 tonel. | h | 2.6 | 2.6 | 0
EQUIPO | 0337420062 | Tecle electrico 2 Ton. | h | 150 | 150 | 0
EQUIPO | 0337420063 | Tecle de 3 Ton. | h | 3.18 | 3.18 | 0
EQUIPO | 0337680001 | Winche manual incl. cable | h | 100 | 100 | 0
EQUIPO | 0337730001 | Andamio de metal y/o de Madera ( Alquiler ) | h | 3.92 | 3.92 | 0
EQUIPO | 0339220001 | Prueba: rotura de probeta | und | 10 | 10 | 0
EQUIPO | 0339220008 | Pruebas de Verificación a Q1 (48 horas a flujo contínuo) y Desgaste acelerado (100 horas a flujo contínuo); Lote 151 a 1 | und | 434.46 | 434.46 | 0
EQUIPO | 0348100001 | Camión cisterna 4x2 (agua) 122HP 1500gal | h | 159.68 | 159.68 | 0
EQUIPO | 0348100011 | Camión plataforma 4x2 122 HP 8ton | h | 80 | 80 | 0
EQUIPO | 0348100012 | Camión plataforma 6x2 178-210HP 12ton | h | 194.31 | 75 | 119.31
EQUIPO | 0348100023 | Camión volquete 4x2 210 - 280 HP 8m3 | h | 60 | 60 | 0
EQUIPO | 0348100025 | Camión volquete 6x2 330 HP 10 - 15 m3 | h | 232.05 | 110 | 122.05
EQUIPO | 0348100035 | Camión semi trayler de 35 ton | h | 318.38 | 318.38 | 0
EQUIPO | 0348140001 | Camioneta pick-up 4 x 2 simple 1000 kg 90 HP | h | 20.83 | 20.83 | 0
EQUIPO | 0348260005 | Encofrado metálico p/construcción cajas-similar | m2 | 2.32 | 2.32 | 0
EQUIPO | 0348270001 | Equipo-bomba para prueba hidráulica tubería | h | 3.44 | 3.44 | 0
EQUIPO | 0348270003 | Equipo de corte y soldeo (oxi-ace.) | h | 6.5 | 6.5 | 0
EQUIPO | 0348270004 | Equipo pulverizador (fumigador) | h | 3.08 | 3.08 | 0
EQUIPO | 0348270005 | Equipo t/hydrojet p/agua a presión | h | 42.45 | 42.45 | 0
EQUIPO | 0348270006 | Equipo t/quemador (incl. combustible) | h | 7 | 7 | 0
EQUIPO | 0348270010 | Equipo-bomba para prueba hidráulica del banco de medidores | h | 3.3 | 3.3 | 0
EQUIPO | 0348270012 | Electrobomba para prueba del banco de medidores DN 15, 20, 25 - 50 | h | 3.3 | 3.3 | 0
EQUIPO | 0348270020 | Banco de pruebas para medidores de DN 15, 20 y 25 (laboratorio) | h | 18.5 | 18.5 | 0
EQUIPO | 0348270025 | Manómetro diferencial (laboratorio de pruebas de medidores) | h | 2.1 | 2.1 | 0
EQUIPO | 0348270028 | Recipiente volumétrico - uso para pruebas de medidores DN 15,20 y 25 (laboratorio) | h | 2.77 | 2.77 | 0
EQUIPO | 0348270101 | Equipo de soldadura para termofusiòn con accesorios | h | 82.98 | 82.98 | 0
EQUIPO | 0348280008 | Nivel topográfico AFL320 E=0,3" con trípode y accesorios | h | 10.3 | 7.77 | 2.53
EQUIPO | 0348280020 | Equipo de estación total precisión 5" G608M ó similar incl.prismas jalones telescópicos | h | 21.17 | 21.17 | 0
EQUIPO | 0348280022 | Equipo de cómputo incluye software | h | 21.17 | 21.17 | 0
EQUIPO | 0348280033 | Telurómetro | h | 45 | 45 | 0
EQUIPO | 0348290002 | Mezcladora concreto t/tambor 18HP 7p3 | h | 17.5 | 17.5 | 0
EQUIPO | 0348290003 | Mezcladora concreto t/tambor23HP 11-12p3 | h | 21.67 | 21.67 | 0
EQUIPO | 0348300001 | Motobomba 5 HP de 2" incluye manguera | h | 9.02 | 9.02 | 0
EQUIPO | 0348300003 | Motobomba 10 HP de 4" incluye manguera | h | 10.91 | 10.91 | 0
EQUIPO | 0348300004 | Motobomba 18 HP de 6" incluye manguera | h | 44.99 | 44.99 | 0
EQUIPO | 0349100002 | Camión concretero 6x4 235-300HP 8m3 | h | 366.59 | 366.59 | 0
EQUIPO | 0349110001 | Camión imprimador 6x2 178-210H de 1800 galones | h | 261.62 | 261.62 | 0
EQUIPO | 0349130011 | Cargador sob. llanta 80-95HP 1,5-1,75 Yd3 | h | 110 | 110 | 0
EQUIPO | 0349130050 | Cargador retroexcava dor 0,5-0,75Yd3 62HP | h | 140 | 140 | 0
EQUIPO | 0349180004 | Compactadora vibrat. de plancha 4 HP | h | 8.75 | 8.75 | 0
EQUIPO | 0349180007 | Compactadora vibrat. de plancha 7 HP | h | 8.75 | 8.75 | 0
EQUIPO | 0349190001 | Compresora neumática 76 HP 125 - 175 pcm. | h | 100 | 100 | 0
EQUIPO | 0349190002 | Compresora neumática 87 HP 250 - 330 pcm. | h | 100 | 100 | 0
EQUIPO | 0349220001 | Planta-Dosificadora de concreto PM (planta) | h | 225 | 225 | 0
EQUIPO | 0349270020 | Mesa de trabajo con faja transportadora - Laboratorio de medidores | h | 13.26 | 13.26 | 0
EQUIPO | 0349310009 | Grúa hidráulica auto propulsada 9 ton | h | 61.01 | 61.01 | 0
EQUIPO | 0349310152 | Grúa torre 428 Z (H=41m Pluma=32m) | h | 250 | 250 | 0
EQUIPO | 0349310153 | Camión grúa 12Tn | h | 250 | 250 | 0
EQUIPO | 0349320050 | Grupo electrógeno ó sistema baterías + iluminación | h | 12.6 | 12.6 | 0
EQUIPO | 0349321026 | Megohmetro | und | 45 | 45 | 0
EQUIPO | 0349390001 | Martillo neumático 21 - 24 kg | h | 4.9 | 4.9 | 0
EQUIPO | 0349390002 | Martillo neumático 25 - 29 kg | h | 6.51 | 6.51 | 0
EQUIPO | 0349390050 | Martillo barreno para perforación | h | 3.28 | 3.28 | 0
EQUIPO | 0349390055 | Martillo cincel para corte-demolición | h | 3.63 | 3.63 | 0
EQUIPO | 0349440002 | Motoniveladora de 85 - 120 HP | h | 180 | 180 | 0
EQUIPO | 0349440003 | Motoniveladora de 125 HP | h | 200 | 200 | 0
EQUIPO | 0349450005 | Motosoldadora de 250 amp. | h | 31.39 | 31.39 | 0
EQUIPO | 0349500001 | Pavimentadora sobre oruga 69HP 10 pies | h | 112.07 | 112.07 | 0
EQUIPO | 0349560003 | Retroexcavadora sobre oruga 115 -165HP 0,75 - 1,6Yd3 | h | 200 | 200 | 0
EQUIPO | 0349580001 | Rodillo liso vibrat. autop. 70 - 100 HP 7 - 9 ton | h | 100 | 100 | 0
EQUIPO | 0349580008 | Rodillo liso vibrat. 0,8-1,1 ton manual ó de control remoto | h | 15.8 | 15.8 | 0
EQUIPO | 0349580011 | Rodillo neumático autoprop. 60-80 HP 3 - 5 ton | h | 127.77 | 127.77 | 0
EQUIPO | 0349580031 | Rodillo tandem estático autopropulsado 30 - 57 HP 3 - 5 ton | h | 31.91 | 31.91 | 0
EQUIPO | 0349580036 | Rodillo tandem vibratorio autopropulsado 15-35HP 2,5 - 4 ton | h | 37.75 | 37.75 | 0
EQUIPO | 0349590010 | Cortadora de pavimento C35-35HP i/combus | h | 10.63 | 10.63 | 0
EQUIPO | 0349590105 | Disco para corte PC 300 de 18" | und | 1979.95 | 1979.95 | 0
EQUIPO | 0349620001 | Taladro eléctrico incluye broca | h | 4.3 | 4.3 | 0
EQUIPO | 0349650004 | Tractor sobre oruga 140 - 160 HP | h | 220 | 220 | 0
EQUIPO | 0349650007 | Tractor sobre oruga 300 - 330 HP | h | 523.01 | 523.01 | 0
EQUIPO | 0349690002 | Vibrador de concreto 4 HP 18PL | h | 6.73 | 6.73 | 0
EQUIPO | 0349690003 | Vibrador de concreto 4 HP 18PL (1,5") | h | 6.73 | 6.73 | 0
EQUIPO | 0349740007 | Caja c/ Panel de entibado metálico 3.5 x 2.4 x m y accesorios (conectores, husillos, apoyos, bulones) | h | 9 | 9 | 0
EQUIPO | 0349740018 | Caja c/ Panel de entibado metálico 3 x 2.4 x m y accesorios (conectores, husillos, apoyos, bulones) | h | 9 | 9 | 0
SUBCONTRATO | 0401010029 | Autorizacion de centro de acopio para disposicion final de residuos peligrosos (Tuberias de AC) | m3 | 152 | 152 | 0
SUBCONTRATO | 0402010003 | SC. Montaje torre ventada semipesada 30m | glb | 24890 | 24890 | 0
SUBCONTRATO | 0402010004 | SC. Montaje torre ventada semipesada 36m | glb | 24890 | 24890 | 0
SUBCONTRATO | 0404010086 | Pega por termofusion (soldadura) Tuberia HDPE DN 250mm (incl. prueba de verificacion soldadura) | und | 67.35 | 67.35 | 0
SUBCONTRATO | 0404010107 | Perforación dirigida para albergar tuberia de 400mm | m | 21548.93 | 21548.93 | 0
SUBCONTRATO | 0404010109 | Perforación de 4" para anclajes | m | 400 | 400 | 0
SUBCONTRATO | 0404010111 | Pega por electrofusion (soldadura) Tuberia HDPE DN 63mm (incl. prueba de verificacion soldadura) | und | 29.9 | 29.9 | 0
SUBCONTRATO | 0404010112 | Pega por electrofusion (soldadura) Tuberia HDPE DN 110mm (incl. prueba de verificacion soldadura) | und | 44.85 | 44.85 | 0
SUBCONTRATO | 0404010114 | Pega por electrofusion (soldadura) Tuberia HDPE DN 90mm (incl. prueba de verificacion soldadura) | und | 37.38 | 37.38 | 0
SUBCONTRATO | 0404010115 | Pega por electrofusion (soldadura) Tuberia HDPE DN 160mm (incl. prueba de verificacion soldadura) | und | 48.11 | 48.11 | 0
SUBCONTRATO | 0404010116 | Plan covid 19 | und | 6500 | 6500 | 0
SUBCONTRATO | 0404010117 | EPPS y herramientas | und | 2500 | 2500 | 0
SUBCONTRATO | 0404010118 | Corte y reconexion | und | 3500 | 3500 | 0
SUBCONTRATO | 0404030145 | Servicio de termofusión de Tub o Acc HDPE DN 800 (Incl. Equipo, generador elec., técnico especializado y herramientas) | und | 90.99 | 90.99 | 0
SUBCONTRATO | 0405030112 | Elaboracion,pago, gestion de aprobacion y ejecucion del plan de monitoreo de declaracion de impacto ambiental (dia) en rede primaria y secundaria. | km | 2500 | 2500 | 0
SUBCONTRATO | 0405030113 | Elaboracion,pago, gestion de aprobacion y ejecucion del CIRA y plan de monitoreo arqueologica de obras del proyecto | km | 2500 | 2500 | 0
SUBCONTRATO | 0405030114 | Servicio para gestion de servidumbre, incluye costo TLL de personal, replanteo topografico para servidumbre | km | 1342.5 | 1342.5 | 0
SUBCONTRATO | 0408010003 | Plan de Seguridad, Higiene Ocupacional | glb | 305934.4 | 305934.4 | 0
SUBCONTRATO | 0410070003 | Conductor cobre desnudo 35 mm2 | m | 37 | 37 | 0
SUBCONTRATO | 0412020043 | Suministro e instalacion de grupo generador 150 kw | und | 82157.12 | 82157.12 | 0
SUBCONTRATO | 0412020044 | Suministro y montaje de elevador de carga viga monorriel 2.0 ton | und | 88100.24 | 88100.24 | 0
SUBCONTRATO | 0412020045 | Suministro e instalacion de grupo generador 550 kw | und | 319508.21 | 319508.21 | 0
SUBCONTRATO | 0412020046 | Suministro y montaje de elevador de carga viga monorriel 2.5 ton | und | 86149.1 | 86149.1 | 0
|  | Panel pintado 1,20x2,40 m de triplay 4mm bastidor 2"x2" y 2"x3" (provisional) | und | 21.13 | 21.13 | 0
|  | Puerta de madera 1,00-1,20m x 2,40m para campamento, incl. pintado (provisional) | und | 66.85 | 66.85 | 0

## PMA (hidden)
PLAN MONITOREO ARQUEOLOGICO
SISTEMA DE CONTRATACION: A Suma Global
Plazo: 540 días
Rubro N° | Descripcion | Unidad | Cantidad | P.U. | Monto
MONITOREO ARQUEOLOGICO
1 | PROFESIONAL
1.02 | Residente (arqueólogo) | MES | 18 |  | 0
2 | PERSONAL TECNICO
2.01 | Asistentes Arqueólogos | MES | 18 |  | 0
2 | IMPLEMENTACION DE PLAN DE MONITOREO ARQUEOLOGICO
2.01 | ELABORACIÓN, GESTIÓN Y APROBACIÓN DEL PLAN DE MONITOREO ARQUEOLÓGICO | GLB | 1 |  | 0
2.02 | IMPLEMENTACION DEL PLAN DE MONITOREO ARQUEOLOGICO | GLB | 1 |  | 0
TOTAL 2 |  |  |  |  | 0

## PSSO (hidden)
PLAN DE SEGURIDAD Y SALUD OCUPACIONAL
SISTEMA DE CONTRATACION: A Suma Global
Plazo: 540 días
Rubro N° | Descripcion | Unidad | Cantidad | P.U. | Monto
1 | Actualizacion de plan de seguridad y salud en el trabajo | Glb | 1 |  | 0
2 | Equipos de proteccion individual | Glb | 1 |  | 0
3 | Recursos para respuesta ante emergencias en seguridad y salud | Und | 5 |  | 0
4 | Equipos de proteccion colectiva | Und | 1 |  | 0
5 | Consumo de agua para la obra (300 bidones de 20 litros x mes) | Mes | 18 |  | 0
6 | Capacitacion en seguridad y salud | Mes | 18 |  | 0
7 | Examen medico ocupacional | Glb | 1 |  | 0
8 | Señalizacion y paneles informativos | Glb | 1 |  | 0
TOTAL 3 |  |  |  |  | 0

## INT SOCIAL (hidden)
INTERVENCION SOCIAL
SISTEMA DE CONTRATACION: A Suma Global
Plazo: 540 días
Rubro N° | Descripción | Unidad | Cantidad | P.U. | Monto
1 | PLANES DE INTERVENCIÓN SOCIAL
1.1 | PLAN DE INTERVENCIÓN SOCIAL GENERAL
1.1.1 | Materiales y útiles de oficina | Mes | 18 |  | 0
1.2 | PLAN DE COMUNICACIONES
1.2.1 | Material de difusión del Proyecto (gigantografías, afiches, banner, dípticos, etc.) | Mes | 18 |  | 0
1.2.2 | Avisos en prensa radial y escrita | Und | 9 |  | 0
1.2.3 | Material de merchandising (polos, gorros, lapiceros, etc.) | Mes | 18 |  | 0
1.3 | PLAN DE CAPACITACIÓN * Ver disposiciones, directrices y ejes temáticos del Plan de Capacitación del EEAE
1.3.1 | Talleres sobre alcances del Proyecto | Und | 50 |  | 0
1.3.2 | Talleres sobre valoración del servicio de agua | Und | 50 |  | 0
1.3.3 | Talleres sobre cuidado de las instalaciones sanitarias | Und | 50 |  | 0
1.3.4 | Talleres sobre hábitos de higiene | Und | 50 |  | 0
1.3.5 | Talleres sobre la firma del contrato de instalación | Und | 50 |  | 0
1.3.6 | Talleres sobre la tarifa y el pago responsable | Und | 50 |  | 0
1.3.7 | Talleres sobre prevención de acoso y abuso sexual | Und | 50 |  | 0
1.3.8 | Talleres de Interculturalidad | Und | 50 |  | 0
1.8 | MECANISMO DE ATENCIÓN DE QUEJAS Y RECLAMOS
1.8.1 | Stand o módulo para atención de quejas y reclamos | und | 2 |  | 0
TOTAL 4 |  |  |  |  | 0

## GEST AMBIENTAL (hidden)
PLAN DE GESTION AMBIENTAL
SISTEMA DE CONTRATACION: A Suma Global
Plazo: 540 días
Rubro N° | Descripción | Unidad | Cantidad | P.U. | Monto
1 | PLAN ESTRATEGICO DE MANEJO AMBIENTAL
1.01 | Programa de manejo de materiales de la construcción
01.01.01 | Lonas para cubrir materiales de obra | M2 | 150 |  | 0
| Lonas para cubrir volquetes (traslado de materiales) | M2 | 130 |  | 0
01.01.02 | Impermeabilización de pisos para manejo de materiales | Rollo | 1 |  | 0
Impermeabilización de pisos de áreas para: combustible, concreto, material excedente, etc, con geotextil
01.01.03 | Adquisición de parihuelas para almacenamiento de cemento | Und | 12 |  | 0
1.02 | Plan de minimización, gestión y manejo de residuos sólidos
01.02.01 | Contenedores Herméticos de colores
| Almacenamiento temporal (290 GLN) Plástico-Campamento | Und | 5 |  | 0
| Punto ecológico (5 cilindros de colores)-reservorio | Und | 2 |  | 0
| Punto ecológico (3 cilindros de colores)-Lineas de agua potable y redes domiciliarias | Und | 7 |  | 0
01.02.02 | Transporte y disposición final de RRSS peligrosos
| Disposición final de residuos no municipales | M3 | 2 |  | 0
| disposición final de Residuos Sólidos Peligrosos en el relleno sanitario Autorizado. Tower and Tower | Tn | 12 |  | 0
01.02.03 | Acondicionamiento de depósito de material excedente | M3 | 39061.98 |  | 0
01.02.04 | Área de almacenamiento temporal de residuos | Glb | 1 |  | 0
1.03 | Gestión y manejo de calidad del aire, polvo y ruido
01.03.01 | Limpieza de terreno manual lineas de agua | M2 | 23554.02 |  | 0
1.04 | Plan de monitoreo Ambiental
01.04.01 | Monitoreo de calidad de ruído (4 Puntos) | Und | 5 |  | 0
01.04.02 | Monitoreo de calidad de aire (4 Puntos) | Und | 5 |  | 0
1.05 | Plan de contingencia y prevención de riesgos
01.05.01 | Adquisición de Kit Antiderrames | Und | 1 |  | 0
1.06 | Plan de sensibilización ambiental para la población.
01.06.01 | Talleres de sensibilización a la población
| Campañas de difusión | Taller | 16 |  | 0
| Campañas a II.EE | Taller | 14 |  | 0
| Campañas a instituciones públicas | Taller | 4 |  | 0
01.06.02 | Elaboración de video animados sobre sostenibilidad del agua | Global | 1 |  | 0
1.07 | Programa de señalización ambiental
01.07.01 | Señalización ambiental permanente
| Señales Informativas | Und | 2 |  | 0
| Señales Preventivas | Und | 2 |  | 0
| Señales de Prohibición | Und | 2 |  | 0
01.07.02 | Señalización Ambiental en obra (campamento, residuos sólidos, entre otros)
| Señalización de Almacenamiento de residuos solidos (Puntos Ecologicos) | Und | 18 |  | 0
| Señalización de Almacenamiento Temporal de residuos solidos (Campamento) | Und | 2 |  | 0
1.08 | Plan de cierre de obra
01.08.01 | Retiro de la señalización temporal | Global | 1 |  | 0
TOTAL 5 |  |  |  |  | 0

## PLAN GSMT (hidden)
PLAN DE GESTION Y MANEJO DE TRANSITO
SISTEMA DE CONTRATACION: A Suma Global
Plazo: 540 días
Rubro N° | Descripcion | Unidad | Metrado | P.U. | Monto
1 | Señalización temporal de desvío de tráfico | UND | 80 |  | 0
2 | Adquisicion de tranqueras moviles | UND | 12 |  | 0
3 | Señalizacion rutas de acceso de las volquetes que ingresan y retiran material. | UND | 10 |  | 0
TOTAL 6 |  |  |  |  | 0