| 02.02.02.11.01.05 |  | 1759 | ACCESORIO PARA CONDUCTORES
| 02.02.02.11.01.05.01 | VER0262 | 1760 | Espiga para cruceta L=203+178 mm, D=28,6 mm, dr=35 mm, para aislador pin ansi 56-3 C/T/C/A/AP | und | 15 | 15 | 1
| 02.02.02.11.01.05.02 | VER0294 | 1761 | Grillete de anclaje tipo recto D=16 mm, c/pasador de seguridad | und | 46 | 46 | 1
| 02.02.02.11.01.05.03 | VER0542 | 1762 | Soporte separador para espiga de vértice L=110 mm | und | 30 | 30 | 1
| 02.02.02.11.01.05.04 | VER0541 | 1763 | Soporte separador para aislador tipo PIN | und | 30 | 30 | 1
| 02.02.02.11.01.06 |  | 1764 | ACCESORIO PARA CONDUCTORES
| 02.02.02.11.01.06.01 | VER0291 | 1765 | Grapa de anclaje tipo pistola de dos pernos para conductores de seccion 16 a 50mm2 | und | 80 | 80 | 1
| 02.02.02.11.01.06.02 | VER0834 | 1766 | Tuerca ojo D=16mm | und | 25.16 | 25.16 | 1
| 02.02.02.11.01.06.03 | VER0184 | 1767 | Conector doble via al-al de dos pernos 16-120mm2 | und | 25.16 | 25.16 | 1
| 02.02.02.11.01.06.04 | VER0119 | 1768 | Cinta planta de armar de aluminio | m | 1.03 | 1.03 | 1
| 02.02.02.11.01.06.05 | VER0872 | 1769 | Varilla de armar preformada simple de AL de 1117mm, 8 hilos para condusctor de al 35mm2 | und | 25.16 | 25.16 | 1
| 02.02.02.11.01.07 |  | 1770 | RETENIDA MT
| 02.02.02.11.01.07.01 | VER0510 | 1771 | Retenida inclinada aislada - ARI – A | und | 25.16 | 25.16 | 1
| 02.02.02.11.01.08 |  | 1772 | PUESTA A TIERRA
| 02.02.02.11.01.08.01 | VER0487 | 1773 | Puesto a tierra | und | 1196.46 | 1196.46 | 1
| 02.02.02.11.01.09 |  | 1774 | SECCIONADOR DE PARARRAYOS, TERMINACIONES Y ACCESORIIOS
| 02.02.02.11.01.09.01 | VER0529 | 1775 | Seccionador unipolar 27kv, 175 BIL. 100A, 10KA para operacion a 3500 m.s.n.m, con accesorios de montaje (polimerico) | und | 370 | 370 | 1
| 02.02.02.11.01.09.02 | VER0438 | 1776 | Pararrayos 10.5KV, 175KV BIL para operacion a 3500 m.s.n.m, con accesorios de montaje (polimerico) | und | 350 | 350 | 1
| 02.02.02.11.01.09.03 | VER0288 | 1777 | Fusible tipo expulsion tipo 3A | und | 23.6 | 23.6 | 1
| 02.02.02.11.02 |  | 1778 | MONTAJE ELECTROMECANICO DE REDES PRIMARIAS
| 02.02.02.11.02.01 |  | 1779 | OBRAS PRELIMINARES
| 02.02.02.11.02.01.02 | VER0228 | 1780 | Elaboracion, pago, gestion para el tramite de autorización de conexión de instalación nueva. | und | 3750 | 3750 | 1
| 02.02.02.11.02.02 |  | 1781 | INSTALACION DE POSTES DE CONCRETO EN TERRENO NORMAL
| 02.02.02.11.02.02.01 | VER0508 | 1782 | Replanteo topografico, ubicacion de estructuras e ingenieria de detalle de las redes primarias, incl. elaboracion de planos | km | 23379.001 | 23379 | 1
| 02.02.02.11.02.02.02 | VER0805 | 1783 | Transporte de poste de 13 y 15m de almacen a punto de izaje | und | 475.5285 | 475.53 | 1
| 02.02.02.11.02.02.03 | VER0276 | 1784 | Excavacionen terreno tipo I (arcilloso y conglomerado) postes de 13-15m | m3 | 36.48 | 36.48 | 1
| 02.02.02.11.02.02.04 | VER0330 | 1785 | Izaje de poste de 13 y 15m | und | 905.5018 | 905.5 | 1
| 02.02.02.11.02.02.05 | VER0117 | 1786 | Cimentacion con concreto ciclopeo de poste de 13 y 15m en terreno tipo I (arcilloso y conglomerado) | und | 400.75 | 400.752 | 1
| 02.02.02.11.02.03 |  | 1787 | INSTALACION DE RETENIDAS EN TERRENO NORMAL
| 02.02.02.11.02.03.01 | VER0273 | 1788 | Excavación en terreno tipo I (arcilloso y conglomerado) | m3 | 95.0199 | 95.02 | 1
| 02.02.02.11.02.03.02 | VER0314 | 1789 | Instalación de retenida vertical y retenida vertical en Y | und | 1044.1588 | 1044.16 | 1
| 02.02.02.11.02.03.03 | VER0502 | 1790 | Relleno y compactacion en terreno tipo I de retenida | m3 | 81.7 | 81.7 | 1
| 02.02.02.11.02.04 |  | 1791 | INSTALACION DE PUESTA A TIERRA
| 02.02.02.11.02.04.01 | VER0275 | 1792 | Excavacionen terreno tipo I (arcilloso y conglomerado) | m3 | 215.1708 | 215.17 | 1
| 02.02.02.11.02.04.02 | VER0313 | 1793 | Instalación de puesta a tierra tipo PAT-1 | und | 559.025 | 559.02 | 0.99999
| 02.02.02.11.02.04.03 | VER0500 | 1794 | Relleno y compactacion de puesta a tierra con material adecuado | m3 | 305.36 | 305.36 | 1
| 02.02.02.11.02.05 |  | 1795 | MONTAJE DE ARMADOS
| 02.02.02.11.02.05.01 | VER0409 | 1796 | Montaje de armados DT-3 (PSEC-3) | und | 808.0002 | 808 | 1
| 02.02.02.11.02.05.02 | VER0402 | 1797 | Montaje de armados AT3 | und | 207.34 | 207.41 | 1.0003
| 02.02.02.11.02.05.03 | VER0403 | 1798 | Montaje de armados AT5 | und | 207.34 | 207.41 | 1.0003
| 02.02.02.11.02.05.04 | VER0411 | 1799 | Montaje de armados PSEC-3 | und | 207.34 | 207.41 | 1.0003
| 02.02.02.11.02.06 |  | 1800 | SECCIONADORES - PARARRAYOS Y ACCESORIO
| 02.02.02.11.02.06.01 | VER0302 | 1801 | Instalacion al poste seccionador CUT-OUT, 21-27KV, 150-175BIL con fusibles tipo chicote incl. el conexionado a la red, | und | 677.38 | 677.38 | 1
| 02.02.02.11.02.06.02 | VER0298 | 1802 | Instalación al poste de los pararrayos de 17-24KV incluye el conexionado a la red el suministro de cinta autofundente y | und | 228.8404 | 228.84 | 1
| 02.02.02.11.02.07 |  | 1803 | MONTAJE DE CONDUCTORES
| 02.02.02.11.02.07.01 | VER0786 | 1804 | Tendido y puesta en flecha de conductor de aleacion de aluminio de 50mm2por fase incl. de amortiguador | km | 9045.96 | 9048.85 | 1.0003
| 02.02.02.11.02.08 |  | 1805 | TRABAJOS COMPLEMENTARIOS
| 02.02.02.11.02.08.01 | VER0295 | 1806 | Informe tecnico sustentatorio para gestion de servidumbre (1 original+3copias) incl. levantamiento topografico y presentacion digitalizada del expediente el costo incl. la gestion de servidumbre | km | 2013.75 | 2013.75 | 1
| 02.02.02.11.02.08.02 | VER0534 | 1807 | Señalizaciones de estructuras, pintado de sombologias, codigos, toma de imagenes de cada uno de ellos (numeracion otorgada por ELSE, de acuerdo al instructivo del SID) | und | 68.355 | 68.35 | 0.99993
| 02.02.02.11.02.09 |  | 1808 | PRUEBAS Y PUESTA EN SERVICIO
| 02.02.02.11.02.09.01 | VER0479 | 1809 | Pruebas y puesta en servicio de lineas primarias | km | 575.0382 | 575.04 | 1
| 02.02.02.11.02.09.02 | VER0285 | 1810 | Expediente tecnico final conforme a obra (1original+3copias) de lineas primarias, incl. la presentacion digitalizada de textos y planos en CD | km | 391.3194 | 391.32 | 1
| 02.02.02.11.02.10 |  | 1811 | TRANSPORTE
| 02.02.02.11.02.10.01 | VER0807 | 1812 | Transporte redes primarias | glb | 3093.0605 | 3093.06 | 1
| 02.02.02.12.01 |  | 1813 | SUMINISTRO DE MATERIALES DE SUBESTACIONES DE DISTRIBUCION
| 02.02.02.12.01.01 |  | 1814 | CONDUCTORES
| 02.02.02.12.01.01.01 | VER0066 | 1815 | Cable de alineacion de alimunio AAAC de tension 50 mm2, 7 hilos | m | 35.28 | 35.28 | 1
| 02.02.02.12.01.01.02 | VER0178 | 1816 | Conducto de energia NYY unipolar 1x70mm22 | m | 83.75 | 83.75 | 1
| 02.02.02.12.01.01.03 | VER0180 | 1817 | Conductor de cobre desnudo temple suave, seccion=25mm2 (24m) | m | 19 | 19 | 1
| 02.02.02.12.01.02 |  | 1818 | ARMADOS DE SED
| 02.02.02.12.01.02.01 | VER0039 | 1819 | Armado trifasico para medicion en monoposte | und | 406 | 406 | 1
| 02.02.02.12.01.02.02 | VER0048 | 1820 | Base para Subestacion monoposte BAM | und | 900 | 900 | 1
| 02.02.02.12.01.02.03 | VER0047 | 1821 | Base para Subestacion biposte BAB | und | 900 | 900 | 1
| 02.02.02.12.01.02.04 | VER0435 | 1822 | Palomilla para seccionador de subestacion en biposte PAB | und | 750 | 750 | 1
| 02.02.02.12.01.02.05 | VER0436 | 1823 | Palomilla para seccionador de subestacion en monoposte con DMS-PAMD | und | 750 | 750 | 1
| 02.02.02.12.01.03 |  | 1824 | SECCIONADOR DE PARARRAYOS, TERMINACIONES Y ACCESORIIOS
| 02.02.02.12.01.03.01 | VER0528 | 1825 | Seccionador unipolar 25KV, 175BIL, 100A, 10KA. para operacion a 3500 m.s.n.m. con accesorios de montaje (polimerico) | und | 370 | 370 | 1
| 02.02.02.12.01.03.02 | VER0440 | 1826 | Pararrayos 21KV, 10KA, 175KV BIL para operacion a 3500 m.s.n.m, con accesorios de montaje (polimerico) | und | 350 | 350 | 1
| 02.02.02.12.01.03.03 | VER0288 | 1827 | Fusible tipo expulsion tipo 3A | und | 23.6 | 23.6 | 1
| 02.02.02.12.01.03.04 | VER0184 | 1828 | Conector doble via AL-AL de dos pernos 16-120mm2 | und | 25.16 | 25.16 | 1
| 02.02.02.12.01.04 |  | 1829 | TRANSFORMADORES
| 02.02.02.12.01.04.01 | VER0800 | 1830 | Transformador de distribucion trifasico en aceite 160KVA, 60HZ, 10-22,900 V/380-220V, DYN5, ONAN, 4000 msnm, exterior, equipado con todos sus accesorios | und | 37128.43 | 37128.43 | 1
| 02.02.02.12.01.05 |  | 1831 | TABLEROS DE DISTRIBUCION
| 02.02.02.12.01.05.01 | VER0742 | 1832 | Tablero de distribucion 3, 220V (con AP) tipo "A1" compuesto de caja de plancha de F°G° de 1/16" de 0.84x0.90x0.30m, incl. interruptores termomagneticos, acces. de conexionado | und | 3500 | 3500 | 1
| 02.02.02.12.01.06 |  | 1833 | PUESTA A TIERRA
| 02.02.02.12.01.06.01 | VER0487 | 1834 | Puesto a tierra | und | 1196.46 | 1196.46 | 1
| 02.02.02.12.02 |  | 1835 | MONTAJE ELECTROMECANICO DE SUBESTACIONESDE DISTRIBUCION
| 02.02.02.12.02.01 |  | 1836 | MONTAJE DE ARMADOS
| 02.02.02.12.02.01.01 | VER0407 | 1837 | Montaje de armados ATSM-B | und | 207.4096 | 207.41 | 1
| 02.02.02.12.02.01.02 | VER0408 | 1838 | Montaje de armados BAMD | und | 207.4146 | 207.41 | 0.99998
| 02.02.02.12.02.01.03 | VER0410 | 1839 | Montaje de armados PAMD | und | 207.4146 | 207.41 | 0.99998
| 02.02.02.12.02.02 |  | 1840 | INSTALACION DE TRANSFORMADORES
| 02.02.02.12.02.02.01 | VER0428 | 1841 | Montaje de trafos de 160KVA, tablero y conductores | glb | 136.14 | 136.15 | 1.0001
| 02.02.02.12.02.03 |  | 1842 | INSTALACION SECCIONADORES Y PARARRAYOS
| 02.02.02.12.02.03.01 | VER0301 | 1843 | Instalacion al poste seccionador CUT-OUT, 21-25KV, 175BIL con fusibles tipo chicote incl. el conexionado a la red, el suministro de cinta auto fundente y vinilica | und | 110.9702 | 110.97 | 1
| 02.02.02.12.02.03.02 | VER0301 | 1844 | Instalacion al poste seccionador CUT-OUT, 21-25KV, 175BIL con fusibles tipo chicote incl. el conexionado a la red, el suministro de cinta auto fundente y vinilica | und | 110.0801 | 110.08 | 1
| 02.02.02.12.02.04 |  | 1845 | INSTALACION DE PUESTA A TIERRA
| 02.02.02.12.02.04.01 | VER0275 | 1846 | Excavacionen terreno tipo I (arcilloso y conglomerado) | m3 | 215.1708 | 215.17 | 1
| 02.02.02.12.02.04.02 | VER0313 | 1847 | Instalación de puesta a tierra tipo PAT-1 | und | 559.025 | 559.02 | 0.99999
| 02.02.02.12.02.04.03 | VER0500 | 1848 | Relleno y compactacion de puesta a tierra con material adecuado | m3 | 305.36 | 305.36 | 1
| 02.02.02.12.02.05 |  | 1849 | TRANSPORTE
| 02.02.02.12.02.05.01 | VER0808 | 1850 | Transporte subestacion de distribucion | glb | 6423.621 | 6423.62 | 1
| 02.02.03 |  | 1851 | AUTOMATIZACION
| 02.02.03.01 |  | 1852 | RAP-02-RESERVORIO DE REBOMBEO
| 02.02.03.01.01 |  | 1853 | SUMINISTROS
| 02.02.03.01.01.01 | VER0353 | 1854 | Medidor caudal tubular BB con transmisor de señal analógica PN25 DN 200 | und | 12442.24 | 12442.24 | 1
| 02.02.03.01.01.02 | VER0458 | 1855 | Presostato | und | 382 | 382 | 1
| 02.02.03.01.01.03 | VER0356 | 1856 | Medidor de presión | und | 382 | 382 | 1
| 02.02.03.01.01.04 | VER0533 | 1857 | Sensor de Vibracion | und | 10593.26 | 10593.26 | 1
| 02.02.03.01.01.05 | VER0732 | 1858 | Switch de nivel | und | 350 | 350 | 1
| 02.02.03.01.01.06 | VER0226 | 1859 | Detector de Intrusos | und | 100 | 100 | 1
| 02.02.03.01.01.07 | VER0531 | 1860 | Sensor de inundacion | und | 896 | 896 | 1
| 02.02.03.01.01.08 | VER0535 | 1861 | Sirena luminosa y sonora (YA), min 90db, alimentación 24Vdc | und | 95 | 95 | 1
| 02.02.03.01.01.09 | VER0488 | 1862 | Radio-antena integrada 25dBi EPMP 500Mdps | und | 766.69 | 766.69 | 1
| 02.02.03.01.01.10 | VER0795 | 1863 | Torre ventada pesada 30m (incl. base de concreto armado y accesorios de sujecion) | glb | 31415.26 | 31415.26 | 1
| 02.02.03.01.02 |  | 1864 | TABLEROS RAP-02
| 02.02.03.01.02.01 | VER0749 | 1865 | Tablero General TA-G-RAP02 | und | 90343.4 | 90343.4 | 1
| 02.02.03.01.02.02 | VER0746 | 1866 | Tablero de Transferencia TTA-RAP02 | und | 94824.26 | 94824.26 | 1
| 02.02.03.01.02.03 | VER0739 | 1867 | Tablero de Control y Telemetria TC1-RAP02 | und | 56298.55 | 56298.55 | 1
| 02.02.03.01.02.04 | VER0734 | 1868 | Tablero arranque Bomba 1 TA-EB01-RAP02 | und | 147909.24 | 147909.24 | 1
| 02.02.03.01.02.05 | VER0736 | 1869 | Tablero arranque Bomba 2 TA-EB02-RAP02 | und | 147909.24 | 147909.24 | 1
| 02.02.03.01.03 |  | 1870 | TRABAJOS MECANICOS - ELECTRICOS
| 02.02.03.01.03.01 | VER0043 | 1871 | Bandeja de porta cable, colgado techo 200x100 | m | 281.92 | 281.925 | 1
| 02.02.03.01.03.02 | VER0042 | 1872 | Bandeja de porta cable, colgado techo 100x100 | m | 294.32 | 294.315 | 0.99998
| 02.02.03.01.03.03 | VER0358 | 1873 | Mont. y Conex. Electr. medidor de presion ingreso y presostato-RAP02 | und | 1789.96 | 1789.77 | 0.99989
| 02.02.03.01.03.04 | VER0381 | 1874 | Monta. y Conexio. elec. de sensor de vibracion, bombas turbinas-RAP02 | und | 933.35 | 932.96 | 0.99958
| 02.02.03.01.03.05 | VER0200 | 1875 | Conexio. elec. de valvula de control de bomba-RAP02 | und | 1705.84 | 1705.33 | 0.9997
| 02.02.03.01.03.06 | VER0374 | 1876 | Monta. y Conexio. elec. de medidor de presion salida-RAP02 | und | 1269.97 | 1269.55 | 0.99967
| 02.02.03.01.03.07 | VER0386 | 1877 | Monta. y Conexio. elec. de Switch de nivel-RAP02 | und | 1069.41 | 1069.34 | 0.99993
| 02.02.03.01.03.08 | VER0186 | 1878 | Conex. Electr. medidor de flujo DN200mm remoto-RAP02 | und | 1782.27 | 1782.29 | 1
| 02.02.03.01.03.09 | VER0378 | 1879 | Monta. y Conexio. elec. de sensor de inundacion-RAP02 | und | 739.45 | 739.44 | 0.99999
| 02.02.03.01.03.10 | VER0395 | 1880 | Monta. y Conexio. elec. de Tablero de control TCT-RAP02 | und | 3435.77 | 3435.39 | 0.99989
| 02.02.03.01.03.11 | VER0401 | 1881 | Monta. y Conexio. elec. de Tablero General TAG-RAP02 | und | 6053.32 | 6053.24 | 0.99999
| 02.02.03.01.03.12 | VER0388 | 1882 | Monta. y Conexio. elec. de Tablero de Arranque de bomba 1 TA-EB01-RAP02 | und | 4621.19 | 4621.15 | 0.99999
| 02.02.03.01.03.13 | VER0390 | 1883 | Monta. y Conexio. elec. de Tablero de Arranque de bomba 2 TA-EB02-RAP02 | und | 4431.09 | 4431.05 | 0.99999
| 02.02.03.01.03.14 | VER0398 | 1884 | Monta. y Conexio. elec. de Tablero de Transferencia TTA-RAP02 | und | 8080.31 | 8080.24 | 0.99999
| 02.02.03.01.03.15 | VER0382 | 1885 | Monta. y Conexio. elec. de Sirena y Sensor de movimiento -RAP02 | und | 671.41 | 671.87 | 1.0007
| 02.02.03.01.03.16 | VER0308 | 1886 | Instalacion de Antena | und | 3053.19 | 3053.19 | 1
| 02.02.03.01.03.17 | VER0253 | 1887 | Entubado y conexionado de Antena-RAP02 | m | 533.55 | 537.08 | 1.0066
| 02.02.03.01.03.18 | VER0430 | 1888 | Montaje e instalacion torre ventada semi pesada 30m | und | 49780 | 49780 | 1
| 02.02.03.02 |  | 1889 | ESTACIÓN RAP02 - INGRESO / SALIDAS
| 02.02.03.02.01 |  | 1890 | SUMINISTROS
| 02.02.03.02.01.01 | VER0352 | 1891 | Medidor caudal tubular BB con transmisor de señal analógica DN 400 | und | 20247.73 | 20247.73 | 1
| 02.02.03.02.01.02 | VER0351 | 1892 | Medidor caudal tubular BB con transmisor de señal analógica DN 300 | und | 7350.07 | 7350.07 | 1
| 02.02.03.02.01.03 | VER0349 | 1893 | Medidor caudal tubular BB con transmisor de señal analógica DN 200 | und | 2347.87 | 2347.87 | 1
| 02.02.03.02.01.04 | VER0847 | 1894 | Válvula altitud control con actuador electrico piloto bridada DN 300 | und | 32394 | 32394 | 1
| 02.02.03.02.01.05 | VER0848 | 1895 | Válvula altitud control con actuador electricopiloto bridada DN 200 | und | 19624.1 | 19624.1 | 1
| 02.02.03.02.01.06 | VER0355 | 1896 | Medidor de nivel submergible | und | 3350.16 | 3350.16 | 1
| 02.02.03.02.01.07 | VER0354 | 1897 | Medidor de nivel por presion | und | 382 | 382 | 1
| 02.02.03.02.01.08 | VER0732 | 1898 | Switch de nivel | und | 350 | 350 | 1
| 02.02.03.02.01.09 | VER0356 | 1899 | Medidor de presión | und | 382 | 382 | 1
| 02.02.03.02.01.10 | VER0226 | 1900 | Detector de Intrusos | und | 100 | 100 | 1
| 02.02.03.02.01.11 | VER0531 | 1901 | Sensor de inundacion | und | 896 | 896 | 1
| 02.02.03.02.01.12 | VER0535 | 1902 | Sirena luminosa y sonora (YA), min 90db, alimentación 24Vdc | und | 95 | 95 | 1
| 02.02.03.02.02 |  | 1903 | SIST. CALIDAD CP-01
| 02.02.03.02.02.01 | VER0029 | 1904 | Analizador de cloro sist. Calidad | und | 22143.15 | 22143.15 | 1
| 02.02.03.02.02.02 | VER0031 | 1905 | Analizador de turbidez sist. Calidad | und | 57018.72 | 57018.72 | 1
| 02.02.03.02.02.03 | VER0030 | 1906 | Analizador de conductuvidad sist. calidad | und | 22776.34 | 22776.34 | 1
| 02.02.03.02.02.04 | VER0051 | 1907 | Bombas centrifuga 1/2HP sist. Calidad | und | 393.6 | 393.6 | 1
| 02.02.03.02.02.05 | VER0459 | 1908 | Presostato sist. Calidad | und | 382 | 382 | 1
| 02.02.03.02.02.06 | VER0357 | 1909 | Medidor de presion sist. Calidad | und | 382 | 382 | 1
| 02.02.03.02.02.07 | VER0871 | 1910 | Valvula selenoida 24VDC | und | 2538 | 2538 | 1
| 02.02.03.02.02.08 | VER0750 | 1911 | Tablero sist. calidad TA-TM-RAP-02 | und | 12561.57 | 12561.57 | 1
| 02.02.03.02.03 |  | 1912 | TABLEROS RAP-02
| 02.02.03.02.03.01 | VER0738 | 1913 | Tablero de control TC2-RAP-02 | und | 54941.92 | 54941.92 | 1
| 02.02.03.02.04 |  | 1914 | TRABAJOS MECANICOS - ELECTRICOS
| 02.02.03.02.04.01 | VER0367 | 1915 | Monta. y Conexio. elec. de medidor de nivel sumergible y switch nivel-RAP-02 | und | 2537.61 | 2537.57 | 0.99998
| 02.02.03.02.04.02 | VER0369 | 1916 | Monta. y Conexio. elec. de medidor de presion ingreso-RAP-02 | und | 1359.19 | 1358.35 | 0.99938
| 02.02.03.02.04.03 | VER0370 | 1917 | Monta. y Conexio. elec. de medidor de presion salida margen derecha-RAP-02 | und | 1316.36 | 1315.51 | 0.99935
| 02.02.03.02.04.04 | VER0364 | 1918 | Monta. y Conexio. elec. de medidor de nivel por presion-RAP-02 | und | 1259.4 | 1258.4 | 0.99921
| 02.02.03.02.04.05 | VER0371 | 1919 | Monta. y Conexio. elec. de medidor de presion salida Tankarpata-RAP-02 | und | 1244.54 | 1243.59 | 0.99924
| 02.02.03.02.04.06 | VER0191 | 1920 | Conex. Electr. medidor de flujo DN400mm remoto-RAP-02 | und | 1587.72 | 1587.41 | 0.9998
| 02.02.03.02.04.07 | VER0189 | 1921 | Conex. Electr. medidor de flujo DN300mm remoto-RAP-02 | und | 1549.92 | 1549.61 | 0.9998
| 02.02.03.02.04.08 | VER0187 | 1922 | Conex. Electr. medidor de flujo DN200mm remoto-RAP-02 | und | 1505.69 | 1505.37 | 0.99979
| 02.02.03.02.04.09 | VER0197 | 1923 | Conex. Electr. valvula de control de caudal de ingreso-RAP-02 | und | 1440.32 | 1439.92 | 0.99972
| 02.02.03.02.04.10 | VER0195 | 1924 | Conex. Electr. valvula de control con actuador electrico DN300mm-RAP-02 | und | 1370.47 | 1369.97 | 0.99964
| 02.02.03.02.04.11 | VER0193 | 1925 | Conex. Electr. valvula de control con actuador electrico DN200mm-RAP-02 | und | 1182.56 | 1181.97 | 0.9995
| 02.02.03.02.04.12 | VER0385 | 1926 | Monta. y Conexio. elec. de Sistema de calidad-RAP-02 | und | 2558.27 | 2557.53 | 0.99971
| 02.02.03.02.04.13 | VER0256 | 1927 | Entubado y conexionado elec. a sirena y sensor de movimiento-RAP-02 | m | 1337.95 | 1343.74 | 1.0043
| 02.02.03.02.04.14 | VER0393 | 1928 | Monta. y Conexio. elec. de Tablero de Control TCT-02-RAP-02 | und | 3155.57 | 3155.32 | 0.99992
| 02.02.03.02.04.15 | VER0201 | 1929 | Conexio. elec. entre TCT-01 Y TCT-02 - RAP-02 | und | 94.44 | 94.36 | 0.99915
| 02.02.03.02.04.16 | VER0379 | 1930 | Monta. y Conexio. elec. de sensor de inundacion-RAP-02 | und | 738.58 | 739.44 | 1.0012
| 02.02.03.02.05 |  | 1931 | PROGRAMACIÓN Y PUESTA EN MARCHA
| 02.02.03.02.05.01 | VER0204 | 1932 | Configuracion y Calibracion de Instrumentacion de Campo-RAP-02 | und | 417.69 | 420.15 | 1.0059
| 02.02.03.02.05.02 | VER0462 | 1933 | Programacion del controlador de Tablero de Control | glb | 8613.2211 | 8613.22 | 1
| 02.02.03.02.05.03 | VER0461 | 1934 | Programacion de HM | glb | 6197.3125 | 6197.31 | 1
| 02.02.03.02.05.04 | VER0460 | 1935 | Programacion de Equipo de comunicacion | glb | 4201.571 | 4201.57 | 1
| 02.02.03.02.05.05 | VER0475 | 1936 | Pruebas de funcionamiento integral-RAP-02 | día | 9453.5409 | 9453.54 | 1
| 02.02.03.02.05.06 | VER0113 | 1937 | Capacitacion y Entrenamiento | día | 7562.8502 | 7562.85 | 1
| 2.03 |  | 1938 | RESERVORIO RAP-01
| 02.03.01 |  | 1939 | EQUIPAMIENTO HIDRUALICO
| 02.03.01.01 |  | 1940 | LINEA DE ENTRADA
| 02.03.01.01.01 | VER0819 | 1941 | Tubería de acero SHC-40 p/equipamiento DN 200 incluye 1% de desperdicio | m | 427.04 | 427.12 | 1.0002
| 02.03.01.01.13 | VER0416 | 1942 | Montaje de instalacion hidraulica de linea de entrada | und | 6496.5987 | 6496.595 | 1
| 02.03.01.02 |  | 1943 | LINEA DE LIMPIA Y REBOSE
| 02.03.01.02.01 | VER0816 | 1944 | Tubería de acero SCH-40 para red DN 250 incluye elemento unión + 1% desperdicio | m | 1020.12 | 1020.12 | 1
| 02.03.01.02.02 | VER0815 | 1945 | Tubería de acero SCH-40 para red DN 200 incluye elemento unión + 1% desperdicio | m | 769.94 | 769.94 | 1
| 02.03.01.02.03 | VER0054 | 1946 | Brida de acero para soldar y empernar DN 250 | und | 2588.6 | 2588.6 | 1
| 02.03.01.02.04 | VER0053 | 1947 | Brida de acero para soldar y empernar DN 200 | und | 1925.7 | 1925.7 | 1
| 02.03.01.02.05 | VER0058 | 1948 | Brida de acero para soldar-rompe agua DN 250 | und | 780.55 | 780.55 | 1
| 02.03.01.02.06 | VER0057 | 1949 | Brida de acero para soldar-rompe agua DN 200 | und | 624.45 | 624.45 | 1
| 02.03.01.02.07 | VER0444 | 1950 | Perno de acero incluye tuerca para unir bridas DN 250 | und | 12.65 | 12.65 | 1
| 02.03.01.02.08 | VER0443 | 1951 | Perno de acero incluye tuerca para unir bridas DN 200 | und | 12.65 | 12.65 | 1
| 02.03.01.02.09 | VER0235 | 1952 | Empaquetadura de jebe enlonada DN 250 | und | 15.93 | 15.93 | 1
| 02.03.01.02.10 | VER0234 | 1953 | Empaquetadura de jebe enlonada DN 200 | und | 12.12 | 12.12 | 1
| 02.03.01.02.11 | VER0130 | 1954 | Codo de hierro dúctil de 90° (1/4) 2 bridas PN 16 DN 250 | und | 730.31 | 730.312 | 1
| 02.03.01.02.12 | VER0129 | 1955 | Codo de hierro dúctil de 90° (1/4) 2 bridas PN 16 DN 200 | und | 452.78 | 452.784 | 1
| 02.03.01.02.13 | VER0124 | 1956 | Codo de hierro dúctil de 45° (1/8) 2 bridas PN 16 DN 250 | und | 1253.51 | 1253.512 | 1
| 02.03.01.02.14 | VER0123 | 1957 | Codo de hierro dúctil de 45° (1/8) 2 bridas PN 16 DN 200 | und | 563.22 | 563.216 | 0.99999
| 02.03.01.02.15 | VER0784 | 1958 | Tee de hierro dúctil con 3 bridas PN 16 DN 250 x 200 | und | 1614.62 | 1614.616 | 1
| 02.03.01.02.16 | VER0835 | 1959 | Unión de desmontaje autoportante DN 250 mm | und | 1283.15 | 1283.15 | 1
| 02.03.01.02.17 | VER0869 | 1960 | Válvula mariposa BB DN 250 ho. dúctil excént,asiento-eje acero inoxidable | und | 794.9 | 794.9 | 1
| 02.03.01.02.18 | VER0417 | 1961 | Montaje de instalacion hidraulica de línea de limpia y rebose | und | 6522.42 | 6496.595 | 0.99604
| 02.03.01.03 |  | 1962 | LINEA DE SALIDA
| 02.03.01.03.01 | VER0815 | 1963 | Tubería de acero SCH-40 para red DN 200 incluye elemento unión + 1% desperdicio | m | 769.93 | 769.94 | 1
| 02.03.01.03.14 | VER0420 | 1964 | Montaje de instalacion hidraulica de linea de salida | und | 6522.42 | 6496.595 | 0.99604
| 02.03.02 |  | 1965 | EQUIPAMIENTO ELECTRICO
| 02.03.02.01 |  | 1966 | SALIDA PARA INSTALACIONES
| 02.03.02.01.01 | VER0523 | 1967 | Salida para luminaria en pared | und | 85.03 | 85.03 | 1
| 02.03.02.01.02 | VER0519 | 1968 | Salida para centros de luz en techo | und | 166.13 | 166.13 | 1
| 02.03.02.01.03 | VER0527 | 1969 | Salida para tomacorriente doble c/toma a tierra | und | 90.69 | 90.69 | 1
| 02.03.02.01.04 | VER0525 | 1970 | Salida para toma trifasica visible | und | 80.27 | 80.27 | 1
| 02.03.02.01.05 | VER0522 | 1971 | Salida para interruptor simple a prueba de agua empotrado (cajas, cableado, interruptor) | pto | 218.2009 | 218.2 | 1
| 02.03.02.01.06 | VER0521 | 1972 | salida para interruptor doble a prueba de agua (cajas, cableado, interruptor) | pto | 221.9998 | 222 | 1
| 02.03.02.01.07 | VER0518 | 1973 | Salida para caja de paso de fierro galvanizado 300 x 300 x 150 | und | 191.53 | 191.532 | 1
| 02.03.02.01.08 | VER0524 | 1974 | Salida para luz de emergencia | und | 220.5001 | 220.5 | 1
| 02.03.02.02 |  | 1975 | CANALES Y TUBERIAS
| 02.03.02.02.01 | VER0829 | 1976 | Tuberia para sub alimentadores de 1 1/2" | m | 21.88 | 21.88 | 1
| 02.03.02.02.02 | VER0824 | 1977 | Tuberia empotrada para tomacorrientes PVC SAP 1" | m | 6.228 | 6.228 | 1
| 02.03.02.02.03 | VER0823 | 1978 | Tuberia empotrada para iluminacion PVC SAP 3/4" | m | 6.132 | 6.132 | 1
| 02.03.02.02.04 | VER0827 | 1979 | Tuberia FoGo Conduit EMT para fuerza 1" | m | 58.38 | 58.38 | 1
| 02.03.02.02.05 | VER0826 | 1980 | Tuberia enterrada para alumbrado exterior 1" | m | 20.76 | 20.76 | 1
| 02.03.02.03 |  | 1981 | CONDUCTORES Y/O CABLES
| 02.03.02.03.01 | VER0001 | 1982 | Cable triple de Cu tipo N2XOH, 0.6/1 KV, 3x16mm2 | m | 36.28 | 36.28 | 1
| 02.03.02.03.02 | VER0070 | 1983 | Cable triple de Cu tipo N2XOH, 0.6/1 KV, 3x10mm2 | m | 39.68 | 39.68 | 1
| 02.03.02.03.03 | VER0076 | 1984 | Cable triple de Cu tipo N2XOH, 0.6/1 KV, 3x6mm2 | m | 26.52 | 26.52 | 1
| 02.03.02.03.04 | VER0084 | 1985 | Cable unipolar de Cu tipo N2XOH, 0.6/1 KV, 3x6mm2 p/tierra | m | 26.52 | 26.52 | 1
| 02.03.02.03.05 | VER0083 | 1986 | Cable unipolar de Cu tipo N2XOH, 0.6/1 KV, 3x4mm2 p/tierra | m | 19.28 | 19.28 | 1
| 02.03.02.03.06 | VER0079 | 1987 | Cable unipolar de Cu tipo N2XOH, 0.6/1 KV, 3x10mm2 alumbrado exterior | m | 39.68 | 39.68 | 1
| 02.03.02.03.07 | VER0086 | 1988 | Cable unipolar de Cu tipo NH80, 0.45/0.75 KV, 1x4mm2 alumbrado y tomacorrientes | m | 9.3 | 9.3 | 1
| 02.03.02.03.08 | VER0087 | 1989 | Cable unipolar de Cu tipo NH80, 0.45/0.75 KV, 1x4mm2 alumbrado y tomacorrientes – tierra | m | 9.3 | 9.3 | 1
| 02.03.02.03.09 | VER0067 | 1990 | Cable de cobre desnudo duro de 50 mm2 (7 alambres) | m | 81.44 | 81.44 | 1
| 02.03.02.04 |  | 1991 | TABLEROS DE DISTRIBUCIÓN BT
| 02.03.02.04.01 | VER0743 | 1992 | Tablero de Distribucion de 24 polos para adosar | und | 3544.03 | 3544.02 | 1
| 02.03.02.05 |  | 1993 | EQUIPOS DE PROTECCIÓN Y MANIOBRA
| 02.03.02.05.01 | VER0325 | 1994 | Interruptor termomagnético de 3 polos por 32 A | und | 72.63 | 72.63 | 1
| 02.03.02.05.02 | VER0324 | 1995 | Interruptor termomagnético de 3 polos por 16 A | und | 60.63 | 60.63 | 1
| 02.03.02.05.03 | VER0328 | 1996 | Interruptor termomagnético riel de 2 polos por 16 A | und | 156.63 | 156.63 | 1
| 02.03.02.05.04 | VER0319 | 1997 | Interruptor diferencial riel DIN 2 polos por 16 A - 30A | und | 56.63 | 56.63 | 1
| 02.03.02.05.05 | VER0329 | 1998 | Interruptor termomagnético riel de 2 polos por 20 A | und | 169.63 | 169.63 | 1
| 02.03.02.05.06 | VER0320 | 1999 | Interruptor diferencial riel DIN 2 polos por 20 A - 30A | und | 59.63 | 59.63 | 1
| 02.03.02.05.07 | VER0322 | 2000 | Interruptor diferencial tripolar riel DIN 3 polos por 16 A 30mA | und | 131.63 | 131.63 | 1
| 02.03.02.05.08 | VER0441 | 2001 | Pararrayos PDC con dispositivo de cebado no radioactivo R=65mm | und | 5788.55 | 5788.63 | 1
| 02.03.02.06 |  | 2002 | ARTEFACTO DE ILUMINACIÓN
| 02.03.02.06.01 | VER0339 | 2003 | Luminaria Hermetica industrial colgante LED 1X40 W | und | 106.02 | 106.02 | 1
| 02.03.02.06.02 | VER0341 | 2004 | Luminaria tipo panel LED empotrada/adosable 1x40 W | und | 102.02 | 102.02 | 1
| 02.03.02.06.03 | VER0340 | 2005 | Luminaria LED circular adosada de 1x18 W | und | 106.02 | 106.02 | 1
| 02.03.02.06.04 | VER0339 | 2006 | Luminaria Hermetica industrial colgante LED 1X40 W | und | 106.02 | 106.02 | 1
| 02.03.02.06.05 | VER0258 | 2007 | Equipo de luz emergencia 220VAC, 60Hz | und | 175.9 | 175.9 | 1
| 02.03.02.06.06 | VER0027 | 2008 | Alumbrado exterior con doble luminaria LED 220W | und | 914.04 | 914.04 | 1
| 02.03.02.07 |  | 2009 | MOVIMIENTO DE TIERRAS
| 02.03.02.07.01 | VER0269 | 2010 | Excavacion de zanja para cableado subterraneo de 0.80x0.80m | m3 | 45.77 | 45.77 | 1
| 02.03.02.07.02 | VER0277 | 2011 | Excavaciones de hoyos para postes de 060x0.60x0.80m | m3 | 45.77 | 45.77 | 1
| 02.03.02.07.03 | VER0271 | 2012 | Excavacion en hoyos para puestas a tierra 0.90x0.90x2.50m | m3 | 73.2398 | 73.24 | 1
| 02.03.02.07.04 | VER0230 | 2013 | Eliminación de desmonte en terreno normal R=10 km con maquinaria | m3 | 12.64 | 12.64 | 1
| 02.03.02.08 |  | 2014 | CONCRETO PARA INSTALACIONES ELÉCTRICAS
| 02.03.02.08.01 | VER0046 | 2015 | Base de concreto f´c=210 kg/cm2, 60x60x80cm p/poste de F°G° 7 1/2" diam | und | 497.78 | 497.784 | 1
| 02.03.02.08.02 | VER0061 | 2016 | Buzon electroducto de C°A° con tapa 0.45x0.45x0.60m | und | 485.78 | 485.784 | 1
| 02.03.02.08.03 | VER0112 | 2017 | Canal buzon electroducto de C°A° para cableado con tapa 0.45x0.45x0.60cm | und | 480.31 | 480.312 | 1
| 02.03.02.08.04 | VER0730 | 2018 | Suministro y montaje de poste de metalico de 9m | und | 2260.55 | 2260.55 | 1
| 02.03.02.09 |  | 2019 | PUESTA A TIERRA
| 02.03.02.09.01 | VER0731 | 2020 | Suministro y montaje de puesto a tierra de BT | und | 1787.68 | 1787.68 | 1
| 02.03.02.10 |  | 2021 | PRUEBAS Y PUESTA EN SERVICIO
| 02.03.02.10.01 | VER0478 | 2022 | Pruebas y puesta en servicio de la red de baja tension | Glb | 3652.1035 | 3652.104 | 1
| 02.03.02.11 |  | 2023 | RED PRIMARIA
| 02.03.02.11.01 |  | 2024 | SUMINISTRO DE MATERIALES DE REDES PRIMARIAS
| 02.03.02.11.01.01 |  | 2025 | POSTES
| 02.03.02.11.01.01.01 | VER0456 | 2026 | Poste de concreto armado centrifugado de 13/400/180/375 | und | 1486.61 | 1486.63 | 1
| 02.03.02.11.01.02 |  | 2027 | ARMADO DE RED PRIMARIA
| 02.03.02.11.01.02.01 | VER0038 | 2028 | Armado trifasico de seccionamiento - PSEC3 | und | 406 | 406 | 1
| 02.03.02.11.01.02.02 | VER0034 | 2029 | Armado trifasico de derivacion - DT-3 | und | 406 | 406 | 1
| 02.03.02.11.01.02.03 | VER0032 | 2030 | Armado trifasico de alineamiento para conductor autoportante - ATPB1 | und | 1050 | 1050 | 1
| 02.03.02.11.01.02.04 | VER0033 | 2031 | Armado trifasico de angulo para conductor autoportante - ATPB6 | und | 1050 | 1050 | 1
| 02.03.02.11.01.03 |  | 2032 | CONDUCTORES
| 02.03.02.11.01.03.01 | VER0069 | 2033 | Cable de energia unipolar tipo NA2XSA2Y de 50 mm2 | m | 50.4 | 50.4 | 1
| 02.03.02.11.01.03.02 | VER0025 | 2034 | Alambre de amarre de aluminio de 10mm2 | m | 83.75 | 83.75 | 1
| 02.03.02.11.01.03.03 | VER0180 | 2035 | Conductor de cobre desnudo temple suave, seccion=25mm2 (24m) | m | 19 | 19 | 1
| 02.03.02.11.01.04 |  | 2036 | ACCESORIO PARA AISLADORES
| 02.03.02.11.01.04.01 | VER0294 | 2037 | Grillete de anclaje tipo recto D=16 mm, c/pasador de seguridad | und | 46 | 46 | 1
| 02.03.02.11.01.05 |  | 2038 | ACCESORIO PARA CONDUCTORES
| 02.03.02.11.01.05.01 | VER0293 | 2039 | Grapa de suspension de aluminio para conductores entre 35mm2 - 240mm2 de 70KN | und | 80 | 80 | 1
| 02.03.02.11.01.05.02 | VER0292 | 2040 | Grapa de anclaje tipo pistola de tres pernos para conductores de seccion 70 a 120mm2 | und | 80 | 80 | 1
| 02.03.02.11.01.05.03 | VER0834 | 2041 | Tuerca ojo D=16mm | und | 25.16 | 25.16 | 1
| 02.03.02.11.01.05.04 | VER0184 | 2042 | Conector doble via al-al de dos pernos 16-120mm2 | und | 25.16 | 25.16 | 1
| 02.03.02.11.01.05.05 | VER0119 | 2043 | Cinta planta de armar de aluminio | m | 1.03 | 1.03 | 1
| 02.03.02.11.01.06 |  | 2044 | RETENIDA MT
| 02.03.02.11.01.06.01 | VER0510 | 2045 | Retenida inclinada aislada - ARI – A | und | 25.16 | 25.16 | 1
| 02.03.02.11.01.07 |  | 2046 | PUESTA A TIERRA
| 02.03.02.11.01.07.01 | VER0487 | 2047 | Puesto a tierra | und | 1196.46 | 1196.46 | 1
| 02.03.02.11.01.08 |  | 2048 | SECCIONADOR DE PARARRAYOS, TERMINACIONES Y ACCESORIIOS
| 02.03.02.11.01.08.01 | VER0529 | 2049 | Seccionador unipolar 27kv, 175 BIL. 100A, 10KA para operacion a 3500 m.s.n.m, con accesorios de montaje (polimerico) | und | 370 | 370 | 1
| 02.03.02.11.01.08.02 | VER0438 | 2050 | Pararrayos 10.5KV, 175KV BIL para operacion a 3500 m.s.n.m, con accesorios de montaje (polimerico) | und | 350 | 350 | 1
| 02.03.02.11.01.08.03 | VER0288 | 2051 | Fusible tipo expulsion tipo 3A | und | 23.6 | 23.6 | 1
| 02.03.02.11.01.08.04 | VER0790 | 2052 | Terminacion unipolar exterior 18/30KV de 35mm2 tipo exterior incl. terminal y accesorios de sujeccion | und | 1136.44 | 1136.44 | 1
| 02.03.02.11.02 |  | 2053 | MONTAJE ELECTROMECANICO DE REDES PRIMARIAS
| 02.03.02.11.02.01 |  | 2054 | OBRAS PRELIMINARES
| 02.03.02.11.02.01.02 | VER0508 | 2055 | Replanteo topografico, ubicacion de estructuras e ingenieria de detalle de las redes primarias, incl. elaboracion de planos | km | 23379.001 | 23379 | 1
| 02.03.02.11.02.01.03 | VER0228 | 2056 | Elaboracion, pago, gestion para el tramite de autorización de conexión de instalación nueva. | Glb | 3750 | 3750 | 1
| 02.03.02.11.02.02 |  | 2057 | INSTALACION DE POSTES DE CONCRETO EN TERRENO NORMAL
| 02.03.02.11.02.02.01 | VER0805 | 2058 | Transporte de poste de 13 y 15m de almacen a punto de izaje | und | 475.5285 | 475.53 | 1
| 02.03.02.11.02.02.02 | VER0276 | 2059 | Excavacionen terreno tipo I (arcilloso y conglomerado) postes de 13-15m | m3 | 36.48 | 36.48 | 1
| 02.03.02.11.02.02.03 | VER0330 | 2060 | Izaje de poste de 13 y 15m | und | 905.5018 | 905.5 | 1
| 02.03.02.11.02.02.04 | VER0117 | 2061 | Cimentacion con concreto ciclopeo de poste de 13 y 15m en terreno tipo I (arcilloso y conglomerado) | und | 400.75 | 400.752 | 1
| 02.03.02.11.02.03 |  | 2062 | INSTALACION DE RETENIDAS EN TERRENO NORMAL
| 02.03.02.11.02.03.01 | VER0273 | 2063 | Excavación en terreno tipo I (arcilloso y conglomerado) | m3 | 95.0199 | 95.02 | 1
| 02.03.02.11.02.03.02 | VER0314 | 2064 | Instalación de retenida vertical y retenida vertical en Y | und | 1044.1588 | 1044.16 | 1
| 02.03.02.11.02.03.03 | VER0502 | 2065 | Relleno y compactacion en terreno tipo I de retenida | m3 | 81.7 | 81.7 | 1
| 02.03.02.11.02.04 |  | 2066 | INSTALACION DE PUESTA A TIERRA
| 02.03.02.11.02.04.01 | VER0275 | 2067 | Excavacionen terreno tipo I (arcilloso y conglomerado) | m3 | 215.1708 | 215.17 | 1
| 02.03.02.11.02.04.02 | VER0313 | 2068 | Instalación de puesta a tierra tipo PAT-1 | und | 559.025 | 559.02 | 0.99999
| 02.03.02.11.02.04.03 | VER0500 | 2069 | Relleno y compactacion de puesta a tierra con material adecuado | m3 | 305.36 | 305.36 | 1
| 02.03.02.11.02.05 |  | 2070 | MONTAJE DE ARMADOS
| 02.03.02.11.02.05.01 | VER0404 | 2071 | Montaje de armados ATPB1 | und | 207.34 | 207.41 | 1.0003
| 02.03.02.11.02.05.02 | VER0406 | 2072 | Montaje de armados ATPB6 | und | 207.34 | 207.41 | 1.0003
| 02.03.02.11.02.06 |  | 2073 | SECCIONADORES - PARARRAYOS Y ACCESORIO
| 02.03.02.11.02.06.01 | VER0302 | 2074 | Instalacion al poste seccionador CUT-OUT, 21-27KV, 150-175BIL con fusibles tipo chicote incl. el conexionado a la red, | und | 677.38 | 677.38 | 1
| 02.03.02.11.02.06.02 | VER0298 | 2075 | Instalación al poste de los pararrayos de 17-24KV incluye el conexionado a la red el suministro de cinta autofundente y | und | 228.8404 | 228.84 | 1
| 02.03.02.11.02.06.03 | VER0315 | 2076 | Instalacion del kit de terminacion unipolar exterior - interior 18/30KV incluye terminales y accesorios de sujeccion | und | 518.36 | 518.53 | 1.0003
| 02.03.02.11.02.06.04 | VER0787 | 2077 | Tendido y puesta en flecha de conductor de NA2XSA2Y-S, 8.7/15KV-3-1x35mm, incluye fijacion del cable en las grapas de su | km | 18097.6955 | 18097.7 | 1
| 02.03.02.11.02.07 |  | 2078 | TRABAJOS COMPLEMENTARIOS
| 02.03.02.11.02.07.01 | VER0295 | 2079 | Informe tecnico sustentatorio para gestion de servidumbre (1 original+3copias) incl. levantamiento topografico y presentacion digitalizada del expediente el costo incl. la gestion de servidumbre | km | 2013.75 | 2013.75 | 1
| 02.03.02.11.02.07.02 | VER0534 | 2080 | Señalizaciones de estructuras, pintado de sombologias, codigos, toma de imagenes de cada uno de ellos (numeracion otorgada por ELSE, de acuerdo al instructivo del SID) | und | 68.355 | 68.35 | 0.99993
| 02.03.02.11.02.08 |  | 2081 | PRUEBAS Y PUESTA EN SERVICIO
| 02.03.02.11.02.08.01 | VER0479 | 2082 | Pruebas y puesta en servicio de lineas primarias | km | 575.0382 | 575.04 | 1
| 02.03.02.11.02.08.02 | VER0285 | 2083 | Expediente tecnico final conforme a obra (1original+3copias) de lineas primarias, incl. la presentacion digitalizada de textos y planos en CD | km | 391.3194 | 391.32 | 1
| 02.03.02.11.02.08.03 | VER0290 | 2084 | Gastos de conexion de medidor electronico multifuncion | und | 160 | 160 | 1
| 02.03.02.11.02.09 |  | 2085 | TRANSPORTE
| 02.03.02.11.02.09.01 | VER0807 | 2086 | Transporte redes primarias | glb | 3093.0605 | 3093.06 | 1
| 02.03.02.12.01 |  | 2087 | SUMINISTRO DE MATERIALES DE SUBESTACIONES DE DISTRIBUCION
| 02.03.02.12.01.01 |  | 2088 | CONDUCTORES
| 02.03.02.12.01.01.01 | VER0182 | 2089 | Conductor desnudo de aluminio tipo AAAC de 7 hilos 25mm2 | m | 136.5 | 136.5 | 1
| 02.03.02.12.01.01.02 | VER0178 | 2090 | Conducto de energia NYY unipolar 1x70mm22 | m | 83.75 | 83.75 | 1
| 02.03.02.12.01.01.03 | VER0183 | 2091 | Conductor subterraneo unipolar 35mm2 - 18/30KV | m | 116 | 116 | 1
| 02.03.02.12.01.01.04 | VER0180 | 2092 | Conductor de cobre desnudo temple suave, seccion=25mm2 (24m) | m | 19 | 19 | 1
| 02.03.02.12.02 |  | 2093 | ARMADOS DE SED
| 02.03.02.12.02.01 |  | 2094 | MONTAJE DE CONDUCTORES
| 02.03.02.12.02.01.01 | VER0040 | 2095 | Armado trifasico para subestacion monopostes con DMS - ATSM-B | und | 406 | 406 | 1
| 02.03.02.12.02.01.02 | VER0049 | 2096 | Base para Subestacion monoposte con DMS - BAMD | und | 900 | 900 | 1
| 02.03.02.12.02.01.03 | VER0436 | 2097 | Palomilla para seccionador de subestacion en monoposte con DMS-PAMD | und | 750 | 750 | 1
| 02.03.02.12.02.02 |  | 2098 | SECCIONADOR DE PARARRAYOS, TERMINACIONES Y ACCESORIIOS
| 02.03.02.12.02.02.01 | VER0790 | 2099 | Terminacion unipolar exterior 18/30KV de 35mm2 tipo exterior incl. terminal y accesorios de sujeccion | und | 1136.44 | 1136.44 | 1
| 02.03.02.12.02.02.02 | VER0791 | 2100 | Terminales de conexion y union para cable de aluminio o cobre para seccion de 35mm2 | m | 65.3 | 65.3 | 1
| 02.03.02.12.02.02.03 | VER0528 | 2101 | Seccionador unipolar 25KV, 175BIL, 100A, 10KA. para operacion a 3500 m.s.n.m. con accesorios de montaje (polimerico) | und | 370 | 370 | 1
| 02.03.02.12.02.02.04 | VER0440 | 2102 | Pararrayos 21KV, 10KA, 175KV BIL para operacion a 3500 m.s.n.m, con accesorios de montaje (polimerico) | und | 350 | 350 | 1
| 02.03.02.12.02.02.05 | VER0288 | 2103 | Fusible tipo expulsion tipo 3A | und | 23.6 | 23.6 | 1
| 02.03.02.12.02.02.06 | VER0184 | 2104 | Conector doble via AL-AL de dos pernos 16-120mm2 | und | 25.16 | 25.16 | 1
| 02.03.02.12.02.03 |  | 2105 | TRANSFORMADORES
| 02.03.02.12.02.03.01 | VER0802 | 2106 | Transformador de distribucion trifasico en aceite 50KVA, 60HZ tension principal: 10-22.9KV tension secundaria en vacio: 460-231V, conexionado: DYN5, regulacion TAPS: 2x2.5% ONAN 3500 m.s.n.m. | und | 8216.22 | 8216.22 | 1
| 02.03.02.12.02.03.02 | VER0803 | 2107 | Transformador de medicion mixta de tension y corriente tipo TMEA33 60HZ 10-22.9KV relacion de corriente 5/5, bobina | und | 9104.46 | 9104.46 | 1
| 02.03.02.12.02.04 |  | 2108 | TABLEROS DE DISTRIBUCION
| 02.03.02.12.02.04.01 | VER0742 | 2109 | Tablero de distribucion 3, 220V (con AP) tipo "A1" compuesto de caja de plancha de F°G° de 1/16" de 0.84x0.90x0.30m, incl. interruptores termomagneticos, acces. de conexionado | und | 3500 | 3500 | 1
| 02.03.02.12.02.05 |  | 2110 | PUESTA A TIERRA
| 02.03.02.12.02.05.01 | VER0487 | 2111 | Puesto a tierra | und | 1196.46 | 1196.46 | 1
| 02.03.02.12.03 |  | 2112 | MONTAJE ELECTROMECANICO DE SUBESTACIONESDE DISTRIBUCION
| 02.03.02.12.03.01 |  | 2113 | MONTAJE DE ARMADOS
| 02.03.02.12.03.01.01 | VER0407 | 2114 | Montaje de armados ATSM-B | und | 207.4096 | 207.41 | 1
| 02.03.02.12.03.01.02 | VER0408 | 2115 | Montaje de armados BAMD | und | 207.4146 | 207.41 | 0.99998
| 02.03.02.12.03.01.03 | VER0410 | 2116 | Montaje de armados PAMD | und | 207.4146 | 207.41 | 0.99998
| 02.03.02.12.03.02 |  | 2117 | INSTALACION DE TRANSFORMADORES
| 02.03.02.12.03.02.01 | VER0300 | 2118 | Instalacion al poste seccionador CUT-OUT, 21-25KV, 175BIL con fusibles tipo chicote incl. el conexionado a la red, | und | 110.95 | 110.97 | 1.0002
| 02.03.02.12.03.02.02 | VER0299 | 2119 | Instalacion al poste de los pararrayos de 21KV 10A incl. conexionado a la red, el suministro de cinta autofundente y vin | und | 110.08 | 110.08 | 1
| 02.03.02.12.03.02.03 | VER0311 | 2120 | Instalacion de KIT de terminacion unipolar exterior-interior 18/30KV incl. terminales y acces. de sujeccion | und | 389.39 | 389.39 | 1
| 02.03.02.12.03.03 |  | 2121 | INSTALACION DE PUESTA A TIERRA
| 02.03.02.12.03.03.01 | VER0275 | 2122 | Excavacionen terreno tipo I (arcilloso y conglomerado) | m3 | 215.1708 | 215.17 | 1
| 02.03.02.12.03.03.02 | VER0313 | 2123 | Instalación de puesta a tierra tipo PAT-1 | und | 559.025 | 559.02 | 0.99999
| 02.03.02.12.03.03.03 | VER0500 | 2124 | Relleno y compactacion de puesta a tierra con material adecuado | m3 | 305.36 | 305.36 | 1
| 02.03.02.12.03.04 |  | 2125 | TRANSPORTE
| 02.03.02.12.03.04.01 | VER0808 | 2126 | Transporte subestacion de distribucion | glb | 6423.621 | 6423.62 | 1
| 02.03.03 |  | 2127 | AUTOMATIZACION
| 02.03.03.01 |  | 2128 | SUMINISTROS
| 02.03.03.01.01 | VER0846 | 2129 | Válvula altitud control con actuador electrico piloto bridada DN 250 | und | 27139.57 | 27139.57 | 1
| 02.03.03.01.02 | VER0350 | 2130 | Medidor caudal tubular BB con transmisor de señal analógica DN 250 | und | 11336.79 | 11336.79 | 1
| 02.03.03.01.03 | VER0355 | 2131 | Medidor de nivel submergible | und | 3350.16 | 3350.16 | 1
| 02.03.03.01.04 | VER0356 | 2132 | Medidor de presión | und | 382 | 382 | 1
| 02.03.03.01.05 | VER0354 | 2133 | Medidor de nivel por presion | und | 382 | 382 | 1
| 02.03.03.01.06 | VER0732 | 2134 | Switch de nivel | und | 350 | 350 | 1
| 02.03.03.01.07 | VER0226 | 2135 | Detector de Intrusos | und | 100 | 100 | 1
| 02.03.03.01.08 | VER0531 | 2136 | Sensor de inundacion | und | 896 | 896 | 1
| 02.03.03.01.09 | VER0535 | 2137 | Sirena luminosa y sonora (YA), min 90db, alimentación 24Vdc | und | 95 | 95 | 1
| 02.03.03.01.10 | VER0225 | 2138 | Detector de Fuga de cloro | und | 16180.41 | 16180.41 | 1
| 02.03.03.01.11 | VER0286 | 2139 | Extractror de aire | und | 500 | 500 | 1
| 02.03.03.01.12 | VER0041 | 2140 | Balanza electronica para cloracion | und | 18965.8 | 18965.8 | 1
| 02.03.03.01.13 | VER0488 | 2141 | Radio-antena integrada 25dBi EPMP 500Mdps | und | 766.69 | 766.69 | 1
| 02.03.03.01.14 | VER0796 | 2142 | Torre ventada pesada 36m (incl. base de concreto armado y accesorios de sujecion) | glb | 35081.26 | 35081.26 | 1
| 02.03.03.02 |  | 2143 | TABLEROS RAP-01
| 02.03.03.02.01 | VER0748 | 2144 | Tablero General TA-G-RAP01 | und | 9171.93 | 9171.93 | 1
| 02.03.03.02.02 | VER0741 | 2145 | Tablero de control y telemetria TCT-RAP-01 | und | 53289.75 | 53289.75 | 1
| 02.03.03.03 |  | 2146 | SIST. CALIDAD CP-01
| 02.03.03.03.01 | VER0029 | 2147 | Analizador de cloro sist. Calidad | und | 22143.15 | 22143.15 | 1
| 02.03.03.03.02 | VER0051 | 2148 | Bombas centrifuga 1/2HP sist. Calidad | und | 393.6 | 393.6 | 1
| 02.03.03.03.03 | VER0357 | 2149 | Medidor de presion sist. Calidad | und | 382 | 382 | 1
| 02.03.03.03.04 | VER0459 | 2150 | Presostato sist. Calidad | und | 382 | 382 | 1
| 02.03.03.03.05 | VER0751 | 2151 | Tablero sist. calidad TA-TSC-RAP-01 | und | 12561.57 | 12561.57 | 1
| 02.03.03.04 |  | 2152 | TRABAJOS MECANICOS - ELECTRICOS
| 02.03.03.04.01 | VER0366 | 2153 | Monta. y Conexio. elec. de medidor de nivel sumergible y switch nivel-RAP-01 | und | 2445.76 | 2447.25 | 1.0006
| 02.03.03.04.02 | VER0368 | 2154 | Monta. y Conexio. elec. de medidor de presion ingreso-RAP-01 | und | 1359.94 | 1364.47 | 1.0033
| 02.03.03.04.03 | VER0363 | 2155 | Monta. y Conexio. elec. de medidor de nivel por presion-RAP-01 | und | 1330.1 | 1334.7 | 1.0035
| 02.03.03.04.04 | VER0373 | 2156 | Monta. y Conexio. elec. de medidor de presion salida-RAP01 | und | 1327.29 | 1331.97 | 1.0035
| 02.03.03.04.05 | VER0188 | 2157 | Conex. Electr. medidor de flujo DN250mm remoto-RAP01 | und | 1528.09 | 1532.14 | 1.0027
| 02.03.03.04.06 | VER0196 | 2158 | Conex. Electr. valvula de control de caudal - RAP-01 | und | 1498.58 | 1502.71 | 1.0028
| 02.03.03.04.07 | VER0194 | 2159 | Conex. Electr. valvula de control con actuador electrico DN250mm-RAP-01 | und | 1603.12 | 1606.94 | 1.0024
| 02.03.03.04.08 | VER0384 | 2160 | Monta. y Conexio. elec. de Sistema de calidad-RAP-01 | und | 2621.37 | 2624.79 | 1.0013
| 02.03.03.04.09 | VER0255 | 2161 | Entubado y conexionado elec. a sirena y sensor de movimiento-RAP-01 | m | 1440.95 | 1447.32 | 1.0044
| 02.03.03.04.10 | VER0185 | 2162 | Conex. Electr. Bomba de cloro -RAP-01 | und | 565.05 | 566.75 | 1.003
| 02.03.03.04.11 | VER0361 | 2163 | Monta. y Conexio. elec. de balanza electronica -RAP-01 | und | 713.83 | 715.15 | 1.0018
| 02.03.03.04.12 | VER0362 | 2164 | Monta. y Conexio. elec. de extractor -RAP-01 | und | 605.89 | 607.59 | 1.0028
| 02.03.03.04.13 | VER0360 | 2165 | Monta. y Conexio. de detector de fuga y cloro -RAP-01 | und | 630.94 | 632.59 | 1.0026
| 02.03.03.04.14 | VER0392 | 2166 | Monta. y Conexio. elec. de Tablero de Control TCT - RAP-01 | und | 2114.67 | 2116.44 | 1.0008
| 02.03.03.04.15 | VER0396 | 2167 | Monta. y Conexio. elec. de tablero de Sistema de calidad-RAP-01 | und | 903.85 | 906.36 | 1.0028
| 02.03.03.04.16 | VER0192 | 2168 | Conex. Electr. Tab. de control y Tab. de sistema de calidad | und | 981.02 | 985.24 | 1.0043
| 02.03.03.04.17 | VER0308 | 2169 | Instalacion de Antena | und | 3053.19 | 3053.19 | 1
| 02.03.03.04.18 | VER0252 | 2170 | Entubado y conexionado de Antena-RAP01 | m | 532.41 | 537.08 | 1.0088
| 02.03.03.04.19 | VER0400 | 2171 | Monta. y Conexio. elec. de Tablero General TA-G-RAP01 | m | 2964.58 | 2965.24 | 1.0002
| 02.03.03.04.20 | VER0377 | 2172 | Monta. y Conexio. elec. de sensor de inundacion-RAP-01 | und | 738.58 | 739.44 | 1.0012
| 02.03.03.04.21 | VER0431 | 2173 | Montaje e instalacion torre ventada semi pesada 36m | und | 49780 | 49780 | 1
| 02.03.03.05 |  | 2174 | PROGRAMACIÓN Y PUESTA EN MARCHA
| 02.03.03.05.01 | VER0203 | 2175 | Configuracion y Calibracion de Instrumentacion de Campo-RAP-01 | und | 417.69 | 420.15 | 1.0059
| 02.03.03.05.02 | VER0462 | 2176 | Programacion del controlador de Tablero de Control | glb | 8613.2211 | 8613.22 | 1
| 02.03.03.05.03 | VER0461 | 2177 | Programacion de HM | glb | 6197.3125 | 6197.31 | 1
| 02.03.03.05.04 | VER0460 | 2178 | Programacion de Equipo de comunicacion | glb | 4176.92 | 4201.57 | 1.0059
| 02.03.03.05.05 | VER0474 | 2179 | Pruebas de funcionamiento integral-RAP-01 | día | 9453.5409 | 9453.54 | 1
| 02.03.03.05.06 | VER0113 | 2180 | Capacitacion y Entrenamiento | día | 7562.8502 | 7562.85 | 1
| 2.04 |  | 2181 | RESERVIRIO RAE-01
| 02.04.01 |  | 2182 | EQUIPAMIENTO HIDRAULICO
| 02.04.01.01 |  | 2183 | CASETA DE VALVULAS RAE-01
| 02.04.01.01.01 | VER0814 | 2184 | Tubería de acero SCH-40 para red DN 150 incluye elemento unión + 1% desperdicio | m | 553.4 | 553.4 | 1
| 02.04.01.01.02 | VER0832 | 2185 | Tubería sensora 3/4" | m | 57.26 | 57.26 | 1
| 02.04.01.01.18 | VER0416 | 2186 | Montaje de instalacion hidraulica de linea de entrada | und | 6496.5987 | 6496.595 | 1
| 3 |  | 2187 | LINEAS, REDES Y CONEXIONES DE AGUA POTABLE
| 3.01 |  | 2188 | OBRAS PROVISIONALES
| 03.01.01 | VER0120 | 2189 | Cinta plástica señalizadora para límite de seguridad de obra | m | 1.03 | 1.03 | 1
| 03.01.02 | VER0115 | 2190 | Cerco de malla HDP de 1 m altura para límite de seguridad de obra | m | 1.4 | 1.4 | 1
| 03.01.03 | VER0334 | 2191 | Letrero metálico 0,60 x 0,60 m s/poste p/desvío tránsito (prov.durante obra) | und | 96.74 | 96.74 | 1
| 03.01.04 | VER0799 | 2192 | Tranquera tipo caballete de 2,40 x 1,20m p/señalaliz-protec.(prov. durante obra) | und | 121.94 | 121.94 | 1
| 03.01.05 | VER0480 | 2193 | Puente de madera para pase peatonal sobre zanja s/d (prov. durante obra) | und | 62.16 | 62.16 | 1
| 03.01.06 | VER0481 | 2194 | Puente de madera para pase vehicular sobre zanja s/d (prov. durante obra) | und | 410.46 | 410.46 | 1
| 03.01.07 | VER0513 | 2195 | Riego de zona de trabajo para mitigar la contaminación - polvo (Incl. Costo de agua y transporte Surtidor a obra ) | m | 1.38 | 1.38 | 1
| 3.02 |  | 2196 | LINEAS
| 03.02.01 |  | 2197 | LINEA DE ALIMENTACION ( CD-01 A RAE-13)
| 03.02.01.01 |  | 2198 | PAVIMENTOS, DEMOLICIONES, SELLADO DE BUZONES Y TUBERIAS
| 03.02.01.01.01 | VER0213 | 2199 | Corte+rotura, ED y reposic. de pavimento rígido f'c 210 kg/cm2 de e= 8" | m2 | 205.05 | 205.044 | 0.99997
| 03.02.01.02 |  | 2200 | SUMINISTRO E INSTALACION DE TUBERIAS
| 03.02.01.02.01 | VER0606 | 2201 | Suministro e instalacion de tuberia HD DN400mm C-40 en TN hasta 2.50m de profun. | m | 519.55 | 519.576 | 1.0001
| 03.02.01.02.02 | VER0607 | 2202 | Suministro e instalacion de tuberia HD DN400mm C-40 en TSR hasta 2.50m de profun. | m | 543.46 | 543.456 | 0.99999
| 03.02.01.02.03 | VER0633 | 2203 | Suministro e instalacion de tuberia HD junta acerrojada DN400mm C-30(PFA 16bar) NTP-ISO TNO 2.01m a 2.50m de profun. | m | 626.13 | 626.128 | 1
| 03.02.01.02.04 | VER0634 | 2204 | Suministro e instalacion de tuberia HD junta acerrojada DN400mm C-30(PFA 16bar) NTP-ISO TSR 2.01m a 2.50m de profun. | m | 650 | 650.008 | 1
| 03.02.01.02.05 | VER0565 | 2205 | Suministro e instalacion de accesorios para linea de alimentacion | Glb | 70348.8 | 70348.8 | 1
| 03.02.01.02.06 | VER0552 | 2206 | Suministro e instalacion de accesorios acerrojados para linea de alimentacion | Glb | 124455.44 | 124455.44 | 1
| 03.02.01.03.01 | VER0109 | 2207 | Cámara tipo cuadrada p/cámara de derivación en t.normal de 2,51 - 3,00 m prof. (Cemento P-V o HS) | und | 24012.55 | 24012.564 | 1
| 03.02.01.03.02 | VER0673 | 2208 | Suministro e instalacion hidraulica para cámara de derivación en linea DN 400 HD | und | 28334.12 | 28334.11 | 1
| 03.02.01.04 |  | 2209 | CAMARAS DE VALVULAS DE AIRE Y PURGA
| 03.02.01.04.01 |  | 2210 | VALVULAS
| 03.02.01.04.01.01 | VER0840 | 2211 | Válvula aire triple efecto DN 100 en linea de alimentacion DN 400 | und | 7395.55 | 7395.54 | 1
| 03.02.01.04.01.02 | VER0858 | 2212 | Válvula de purga tipo compuerta DN 150 en linea de alimentacion DN 400 | und | 11595.39 | 11595.4 | 1
| 03.02.01.04.02 |  | 2213 | ESTRUCTURAS
| 03.02.01.04.02.01 | VER0265 | 2214 | Estructura de cámara de valvula de aire en t-normal | und | 6818.01 | 6818.016 | 1
| 03.02.01.04.02.02 | VER0267 | 2215 | Estructura de cámara de valvula de purga en t-normal | und | 7448.93 | 7448.928 | 1
| 03.02.01.05 |  | 2216 | CRUCE DE LA LINEA DE ALIMENTACION PROYECTADO BAJO EL RÍO HUATANAY
| 03.02.01.05.01 |  | 2217 | TRABAJOS PRELIMINARES
| 03.02.01.05.01.01 | VER0238 | 2218 | Encauzamiento provisional de rio | m3 | 9.28 | 9.28 | 1
| 03.02.01.05.01.02 | VER0336 | 2219 | Limpieza y desbroce con tractor | m2 | 7.94 | 7.93 | 0.99874
| 03.02.01.05.01.03 | VER0052 | 2220 | Bombeo de agua en terreno saturado con empleo de motobomba DN 150 | h | 152.92 | 152.92 | 1
| 03.02.01.05.01.04 | VER0020 | 2221 | Acondicionamiento camino de acceso | glb | 27697.1115 | 27697.11 | 1
| 03.02.01.05.02 |  | 2222 | EXPLANACIÓN DEL RÍO HUATANAY
| 03.02.01.05.02.01 | VER0284 | 2223 | Excavaciones-cortes en terreno semiroca saturado (material de río) con tractor | m3 | 16.16 | 16.17 | 1.0006
| 03.02.01.05.02.02 | VER0498 | 2224 | Relleno compactado con material de préstamo a pulso | m3 | 107.198 | 107.2 | 1
| 03.02.01.05.03 |  | 2225 | ETAPA N°1
| 03.02.01.05.03.01 |  | 2226 | ATAGUÍA N°1
| 03.02.01.05.03.01.01 | VER0278 | 2227 | Excavaciones de pantallas en terr. semiroca saturado (material de río) c/cargador retroexcavador 0,75 - 1,60 yd3 | m3 | 9.64 | 9.64 | 1
| 03.02.01.05.03.01.02 | VER0348 | 2228 | Material de préstamo "canto rodado" (provisión y colocación) | m3 | 128.47 | 128.47 | 1
| 03.02.01.05.03.01.03 | VER0205 | 2229 | Conformación de lecho del río | m3 | 23.1 | 23.1 | 1
| 03.02.01.05.03.01.04 | VER0466 | 2230 | Provision y colocado de geomembrana 1 mm | m2 | 30.45 | 30.45 | 1
| 03.02.01.05.04 |  | 2231 | ETAPA N°2
| 03.02.01.05.04.01 |  | 2232 | ATAGUÍA N°2
| 03.02.01.05.04.01.01 | VER0278 | 2233 | Excavaciones de pantallas en terr. semiroca saturado (material de río) c/cargador retroexcavador 0,75 - 1,60 yd3 | m3 | 9.64 | 9.64 | 1
| 03.02.01.05.04.01.02 | VER0348 | 2234 | Material de préstamo "canto rodado" (provisión y colocación) | m3 | 128.47 | 128.47 | 1
| 03.02.01.05.04.01.03 | VER0205 | 2235 | Conformación de lecho del río | m3 | 23.1 | 23.1 | 1
| 03.02.01.05.04.01.04 | VER0466 | 2236 | Provision y colocado de geomembrana 1 mm | m2 | 30.45 | 30.45 | 1
| 03.02.01.06 |  | 2237 | CRUCES E INTERFERENCIAS ESPECIALES
| 03.02.01.06.01 | VER0221 | 2238 | Cruce de pase de via ferrea | und | 280768.81 | 280768.8 | 1
| 03.02.01.06.02 | VER0220 | 2239 | Cruce de pase de rio (Estructura) | und | 61174.49 | 61174.5 | 1
| 03.02.01.06.03 | VER0217 | 2240 | Cruce de pase de redes existentes - linea de alimentacion | und | 2017.87 | 2017.87 | 1
| 03.02.02 |  | 2241 | LINEA DE IMPULSION (CP-01 A RAP-02)
| 03.02.02.01 |  | 2242 | PAVIMENTOS, DEMOLICIONES, SELLADO DE BUZONES Y TUBERIAS
| 03.02.02.01.01 | VER0210 | 2243 | Corte+rotura, ED y reposic. de pavimento flexible asfalto caliente de e= 2" | m2 | 177.7 | 177.705 | 1
| 03.02.02.01.02 | VER0213 | 2244 | Corte+rotura, ED y reposic. de pavimento rígido f'c 210 kg/cm2 de e= 8" | m2 | 205.05 | 205.044 | 0.99997
| 03.02.02.02 |  | 2245 | SUMINISTRO E INSTALACION DE TUBERIAS
| 03.02.02.02.01 | VER0639 | 2246 | Suministro e instalacion de tuberia HD junta acerrojada DN400mm C-40(PFA 42bar) NTP-ISO TNO 2.01m a 2.50m de profun. | m | 623.27 | 623.288 | 1
| 03.02.02.02.02 | VER0641 | 2247 | Suministro e instalacion de tuberia HD junta acerrojada DN400mm C-40(PFA 42bar) NTP-ISO TSR 2.01m a 2.50m de profun. | m | 647.17 | 647.168 | 1
| 03.02.02.02.03 | VER0640 | 2248 | Suministro e instalacion de tuberia HD junta acerrojada DN400mm C-40(PFA 42bar) NTP-ISO TRO 2.01m a 2.50m de profun. | m | 1580.94 | 1580.928 | 0.99999
| 03.02.02.02.04 | VER0637 | 2249 | Suministro e instalacion de tuberia HD junta acerrojada DN400mm C-40(PFA 24bar) NTP-ISO TNO 2.01m a 2.50m de profun. | m | 628.77 | 628.784 | 1
| 03.02.02.02.05 | VER0638 | 2250 | Suministro e instalacion de tuberia HD junta acerrojada DN400mm C-40(PFA 24bar) NTP-ISO TSR 2.01m a 2.50m de profun. | m | 652.65 | 652.664 | 1
| 03.02.02.02.06 | VER0636 | 2251 | Suministro e instalacion de tuberia HD junta acerrojada DN400mm C-30(PFA 19bar) NTP-ISO TSR 2.01m a 2.50m de profun. | m | 650 | 650.008 | 1
| 03.02.02.02.07 | VER0635 | 2252 | Suministro e instalacion de tuberia HD junta acerrojada DN400mm C-30(PFA 19bar) NTP-ISO TRO 2.01m a 2.50m de profun. | m | 1583.79 | 1583.768 | 0.99999
| 03.02.02.02.08 | VER0554 | 2253 | Suministro e instalacion de accesorios acerrojados para linea de IMPULSION CP-01 a RAP-02 | Glb | 203042.35 | 203042.36 | 1
| 03.02.02.02.09 | VER0571 | 2254 | Suministro e instalacion de dados de anclaje en talud | Glb | 108491.93 | 108491.94 | 1
| 03.02.02.03 |  | 2255 | CAMARAS DE VALVULAS DE AIRE Y PURGA
| 03.02.02.03.01 |  | 2256 | VALVULAS
| 03.02.02.03.01.01 | VER0844 | 2257 | Válvula aire triple efecto PN 25 DN 100 en linea de alimentacion DN 400 | und | 11255.3 | 11255.3 | 1
| 03.02.02.03.01.02 | VER0864 | 2258 | Válvula de purga tipo compuerta PN 25 DN 150 en linea de alimentacion DN 400 | und | 12222.68 | 12222.68 | 1
| 03.02.02.03.02 |  | 2259 | ESTRUCTURAS
| 03.02.02.03.02.01 | VER0265 | 2260 | Estructura de cámara de valvula de aire en t-normal | und | 6818.01 | 6818.016 | 1
| 03.02.02.03.02.02 | VER0264 | 2261 | Estructura de cámara de valvula de aire en t. semirocoso | und | 7048.61 | 7048.608 | 1
| 03.02.02.03.02.03 | VER0263 | 2262 | Estructura de cámara de valvula de aire en t. rocoso | und | 8020.09 | 8020.092 | 1
| 03.02.02.03.02.04 | VER0267 | 2263 | Estructura de cámara de valvula de purga en t-normal | und | 7448.93 | 7448.928 | 1
| 03.02.02.03.02.05 | VER0268 | 2264 | Estructura de cámara de valvula de purga en t-semirocoso | und | 7700.02 | 7700.028 | 1
| 03.02.02.04 |  | 2265 | CRUCES E INTERFERENCIAS ESPECIALES
| 03.02.02.04.01 | VER0219 | 2266 | Cruce de pase de redes existentes - linea impulsion CP-01 a RAP-02 | und | 1899.46 | 1899.46 | 1
| 03.02.03 |  | 2267 | LINEA DE IMPULSION (RAP-02 A RAP-01)
| 03.02.03.01 |  | 2268 | SUMINISTRO E INSTALACION DE TUBERIAS
| 03.02.03.01.01 | VER0597 | 2269 | Suministro e instalacion de tuberia HD DN200mm C-40 en TSR 1.76 a 2.00m de profun. | m | 242.95 | 242.952 | 1
| 03.02.03.01.02 | VER0594 | 2270 | Suministro e instalacion de tuberia HD DN200mm C-40 en TR 1.76 a 2.00m de profun. | m | 1003.35 | 1003.36 | 1
| 03.02.03.01.03 | VER0624 | 2271 | Suministro e instalacion de tuberia HD junta acerrojada DN200mm C-50(PFA 20bar) NTP-ISO TRO 1.76m a 2.00m de profun. | m | 1061.54 | 1061.536 | 1
| 03.02.03.01.04 | VER0622 | 2272 | Suministro e instalacion de tuberia HD junta acerrojada DN200mm C-40(PFA 16bar) NTP-ISO TSR 1.76m a 2.00m de profun. | m | 298.99 | 298.992 | 1
| 03.02.03.01.05 | VER0619 | 2273 | Suministro e instalacion de tuberia HD junta acerrojada DN200mm C-40(PFA 16bar) NTP-ISO TRO 1.76m a 2.00m de profun. | m | 1059.4 | 1059.4 | 1
| 03.02.03.01.06 | VER0567 | 2274 | Suministro e instalacion de accesorios para linea de IMPULSION RAP-02 a RAP-01 | Glb | 45637.32 | 45637.32 | 1
| 03.02.03.01.07 | VER0555 | 2275 | Suministro e instalacion de accesorios acerrojados para linea de IMPULSION RAP-02 a RAP-01 | Glb | 29405.24 | 29405.23 | 1
| 03.02.03.02 |  | 2276 | CAMARAS DE VALVULAS DE AIRE Y PURGA
| 03.02.03.02.01 |  | 2277 | VALVULAS
| 03.02.03.02.01.01 | VER0845 | 2278 | Válvula aire triple efecto PN 25 DN 50 en linea de alimentacion DN 200 | und | 5589.49 | 5589.5 | 1
| 03.02.03.02.01.02 | VER0863 | 2279 | Válvula de purga tipo compuerta PN 25 DN 100 en linea de alimentacion DN 200 | und | 5946.86 | 5946.86 | 1
| 03.02.03.02.02 |  | 2280 | ESTRUCTURAS
| 03.02.03.02.02.01 | VER0263 | 2281 | Estructura de cámara de valvula de aire en t. rocoso | und | 8020.09 | 8020.092 | 1
| 03.02.03.02.02.02 | VER0268 | 2282 | Estructura de cámara de valvula de purga en t-semirocoso | und | 7700.02 | 7700.028 | 1
| 03.02.03.02.02.03 | VER0266 | 2283 | Estructura de cámara de valvula de purga en t. rocoso | und | 8623.9 | 8623.896 | 1
| 03.02.04 |  | 2284 | LINEA DE CONDUCCION
| 03.02.04.01 |  | 2285 | PAVIMENTOS, DEMOLICIONES, SELLADO DE BUZONES Y TUBERIAS
| 03.02.04.01.01 | VER0213 | 2286 | Corte+rotura, ED y reposic. de pavimento rígido f'c 210 kg/cm2 de e= 8" | m2 | 205.05 | 205.044 | 0.99997
| 03.02.04.02 |  | 2287 | SUMINISTRO E INSTALACION DE TUBERIAS
| 03.02.04.02.01 | VER0605 | 2288 | Suministro e instalacion de tuberia HD DN300mm C-40 en TSR 1.51m a 1.75m de profun. | m | 390.13 | 390.136 | 1
| 03.02.04.02.02 | VER0604 | 2289 | Suministro e instalacion de tuberia HD DN300mm C-40 en TR 1.76m a 2.00m de profun. | m | 972.53 | 972.552 | 1
| 03.02.04.02.03 | VER0599 | 2290 | Suministro e instalacion de tuberia HD DN250mm C-40 en TN 2.01m a 2.50m de profun. | m | 319.65 | 319.64 | 0.99997
| 03.02.04.02.04 | VER0601 | 2291 | Suministro e instalacion de tuberia HD DN250mm C-40 en TSR 1.51m a 1.75m de profun. | m | 299.07 | 299.064 | 0.99998
| 03.02.04.02.05 | VER0602 | 2292 | Suministro e instalacion de tuberia HD DN250mm C-40 en TSR 1.76m a 2.00m de profun. | m | 308.45 | 308.44 | 0.99997
| 03.02.04.02.06 | VER0603 | 2293 | Suministro e instalacion de tuberia HD DN250mm C-40 en TSR 2.01m a 2.50m de profun. | m | 326.25 | 326.256 | 1
| 03.02.04.02.07 | VER0600 | 2294 | Suministro e instalacion de tuberia HD DN250mm C-40 en TR 1.51m a 1.75m de profun. | m | 684.88 | 684.88 | 1
| 03.02.04.02.08 | VER0586 | 2295 | Suministro e instalacion de tuberia HD DN150mm C-40 en TN 2.01m a 2.50m de profun. | m | 202.39 | 202.392 | 1
| 03.02.04.02.09 | VER0632 | 2296 | Suministro e instalacion de tuberia HD junta acerrojada DN300mm C-40(PFA 16bar) NTP-ISO TSR 1.51m a 1.75m de profun. | m | 466.34 | 466.344 | 1
| 03.02.04.02.10 | VER0631 | 2297 | Suministro e instalacion de tuberia HD junta acerrojada DN300mm C-40(PFA 16bar) NTP-ISO TRO 1.76m a 2.00m de profun. | m | 1048.76 | 1048.76 | 1
| 03.02.04.02.11 | VER0625 | 2298 | Suministro e instalacion de tuberia HD junta acerrojada DN250mm C-40(PFA 16bar) NTP-ISO TNO 1.51m a 1.75m de profun. | m | 386.2 | 386.2 | 1
| 03.02.04.02.12 | VER0626 | 2299 | Suministro e instalacion de tuberia HD junta acerrojada DN250mm C-40(PFA 16bar) NTP-ISO TNO 2.01m a 2.50m de profun. | m | 405.62 | 405.624 | 1
| 03.02.04.02.13 | VER0628 | 2300 | Suministro e instalacion de tuberia HD junta acerrojada DN250mm C-40(PFA 16bar) NTP-ISO TSR 1.51m a 1.75m de profun. | m | 385.06 | 385.048 | 0.99997
| 03.02.04.02.14 | VER0629 | 2301 | Suministro e instalacion de tuberia HD junta acerrojada DN250mm C-40(PFA 16bar) NTP-ISO TSR 2.01m a 2.50m de profun. | m | 412.23 | 412.24 | 1
| 03.02.04.02.15 | VER0627 | 2302 | Suministro e instalacion de tuberia HD junta acerrojada DN250mm C-40(PFA 16bar) NTP-ISO TRO 1.76m a 2.00m de profun. | m | 843.1 | 843.112 | 1
| 03.02.04.02.16 | VER0614 | 2303 | Suministro e instalacion de tuberia HD junta acerrojada DN150mm C-40(PFA 16bar) NTP-ISO TN 2.01m a 2.50m de profun. | m | 278.01 | 278.016 | 1
| 03.02.04.02.17 | VER0630 | 2304 | Suministro e instalacion de tuberia HD junta acerrojada DN250mm C-50(PFA 20bar) NTP-ISO TN 2.01m a 2.50m de profun. | m | 469.94 | 469.944 | 1
| 03.02.04.02.18 | VER0566 | 2305 | Suministro e instalacion de accesorios para linea de CONDUCCION | Glb | 26743.68 | 26743.68 | 1
| 03.02.04.02.19 | VER0553 | 2306 | Suministro e instalacion de accesorios acerrojados para linea de CONDUCCION | Glb | 66697.45 | 66697.46 | 1
| 03.02.04.03 |  | 2307 | CAMARAS DE VALVULAS DE AIRE Y PURGA
| 03.02.04.03.01 |  | 2308 | VALVULAS
| 03.02.04.03.01.01 | VER0665 | 2309 | Suministro e instalacion de valvula de control DN 150mm | und | 2723.04 | 2723.04 | 1
| 03.02.04.03.01.02 | VER0667 | 2310 | Suministro e instalacion de valvula de control DN 250mm | und | 2350.69 | 2350.69 | 1
| 03.02.04.03.01.03 | VER0843 | 2311 | Válvula aire triple efecto DN 50 en linea de alimentacion DN 250 | und | 6457.23 | 6457.23 | 1
| 03.02.04.03.01.04 | VER0857 | 2312 | Válvula de purga tipo compuerta DN 100 en linea de alimentacion DN 250 | und | 6038.08 | 6038.07 | 1
| 03.02.04.03.02 |  | 2313 | ESTRUCTURAS
| 03.02.04.03.02.01 | VER0265 | 2314 | Estructura de cámara de valvula de aire en t-normal | und | 6818.01 | 6818.016 | 1
| 03.02.04.03.02.02 | VER0267 | 2315 | Estructura de cámara de valvula de purga en t-normal | und | 7448.93 | 7448.928 | 1
| 03.02.04.04 |  | 2316 | CRUCES E INTERFERENCIAS ESPECIALES
| 03.02.04.04.01 | VER0218 | 2317 | Cruce de pase de redes existentes - linea de conduccion | und | 3386.62 | 3386.62 | 1
| 03.02.05 |  | 2318 | LINEAS DE ADUCCIÓN - TRONCAL N°05 - CÁMARA DE DISTRIBUCIÓN (CD-03) A CHOCCO (PTO. "X")
| 03.02.05.01 |  | 2319 | PAVIMENTOS, DEMOLICIONES, SELLADO DE BUZONES Y TUBERIAS
| 03.02.05.01.01 | VER0213 | 2320 | Corte+rotura, ED y reposic. de pavimento rígido f'c 210 kg/cm2 de e= 8" | m2 | 205.05 | 205.044 | 0.99997
| 03.02.05.02 |  | 2321 | SUMINISTRO E INSTALACION DE TUBERIAS
| 03.02.05.02.01 | VER0592 | 2322 | Suministro e instalacion de tuberia HD DN200mm C-40 en TN 2.01 a 2.50m de profun. | m | 254.15 | 254.152 | 1
| 03.02.05.02.02 | VER0598 | 2323 | Suministro e instalacion de tuberia HD DN200mm C-40 en TSR 2.01 a 2.50m de profun. | m | 260.77 | 260.768 | 0.99999
| 03.02.05.02.03 | VER0595 | 2324 | Suministro e instalacion de tuberia HD DN200mm C-40 en TR 2.01 a 2.50m de profun. | m | 881.13 | 881.128 | 1
| 03.02.05.02.04 | VER0586 | 2325 | Suministro e instalacion de tuberia HD DN150mm C-40 en TN 2.01m a 2.50m de profun. | m | 202.39 | 202.392 | 1
| 03.02.05.02.05 | VER0590 | 2326 | Suministro e instalacion de tuberia HD DN150mm C-40 en TSR hasta 2.50m de profun. | m | 202.98 | 202.96 | 0.9999
| 03.02.05.02.06 | VER0617 | 2327 | Suministro e instalacion de tuberia HD junta acerrojada DN200mm C-40(PFA 16bar) NTP-ISO TNO 2.01m a 2.50m de profun. | m | 310.19 | 310.192 | 1
| 03.02.05.02.07 | VER0623 | 2328 | Suministro e instalacion de tuberia HD junta acerrojada DN200mm C-40(PFA 16bar) NTP-ISO TSR 2.01m a 2.50m de profun. | m | 316.81 | 316.808 | 0.99999
| 03.02.05.02.08 | VER0620 | 2329 | Suministro e instalacion de tuberia HD junta acerrojada DN200mm C-40(PFA 16bar) NTP-ISO TRO 2.01m a 2.50m de profun. | m | 937.17 | 937.168 | 1
| 03.02.05.02.09 | VER0614 | 2330 | Suministro e instalacion de tuberia HD junta acerrojada DN150mm C-40(PFA 16bar) NTP-ISO TN 2.01m a 2.50m de profun. | m | 278.01 | 278.016 | 1
| 03.02.05.02.10 | VER0615 | 2331 | Suministro e instalacion de tuberia HD junta acerrojada DN150mm C-40(PFA 16bar) NTP-ISO TSR 2.01m a 2.50m de profun. | m | 278.57 | 278.584 | 1.0001
| 03.02.05.02.11 | VER0561 | 2332 | Suministro e instalacion de accesorios para linea de ADUCCION-Troncal N°05 | Glb | 19495.64 | 19495.64 | 1
| 03.02.05.02.12 | VER0547 | 2333 | Suministro e instalacion de accesorios acerrojadas para linea de ADUCCION-Troncal N°05 | Glb | 31956.59 | 31956.59 | 1
| 03.02.05.03 |  | 2334 | VALVULAS
| 03.02.05.03.01 |  | 2335 | CONTROL
| 03.02.05.03.01.01 | VER0666 | 2336 | Suministro e instalacion de valvula de control DN 200mm | und | 1378.15 | 1378.15 | 1
| 03.02.05.03.01.02 | VER0665 | 2337 | Suministro e instalacion de valvula de control DN 150mm | und | 2723.04 | 2723.04 | 1
| 03.02.05.03.01.03 | VER0842 | 2338 | Válvula aire triple efecto DN 50 en linea de alimentacion DN 200 | und | 4681.71 | 4681.71 | 1
| 03.02.05.03.01.04 | VER0841 | 2339 | Válvula aire triple efecto DN 50 en linea de alimentacion DN 150 | und | 13956.48 | 13956.48 | 1
| 03.02.05.03.01.05 | VER0856 | 2340 | Válvula de purga tipo compuerta DN 100 en linea de alimentacion DN 200 | und | 5309.17 | 5309.17 | 1
| 03.02.05.03.01.06 | VER0855 | 2341 | Válvula de purga tipo compuerta DN 100 en linea de alimentacion DN 150 | und | 19048.08 | 19048.08 | 1
| 03.02.05.03.02.01 | VER0265 | 2342 | Estructura de cámara de valvula de aire en t-normal | und | 6818.01 | 6818.016 | 1
| 03.02.05.03.02.02 | VER0267 | 2343 | Estructura de cámara de valvula de purga en t-normal | und | 7448.93 | 7448.928 | 1
| 03.02.05.04 |  | 2344 | CRUCES E INTERFERENCIAS ESPECIALES
| 03.02.05.04.01 | VER0215 | 2345 | Cruce de pase de redes existentes - linea de aduccion - toncal N°05 | und | 875.31 | 875.31 | 1
| 03.02.06 |  | 2346 | LINEAS DE ADUCCIÓN - TRONCAL N°06 - RESERVORIO APOYADO PROYECTADO (RAP-01) A CÁMARA DE DISTRIBUCIÓN (CD-03)
| 03.02.06.01 |  | 2347 | SUMINISTRO E INSTALACION DE TUBERIAS
| 03.02.06.01.01 | VER0591 | 2348 | Suministro e instalacion de tuberia HD DN200mm C-40 en TN 1.26m a 1.50m de profun. | m | 196.01 | 196.008 | 0.99999
| 03.02.06.01.02 | VER0596 | 2349 | Suministro e instalacion de tuberia HD DN200mm C-40 en TSR 1.26m a 1.50m de profun. | m | 222.04 | 222.04 | 1
| 03.02.06.01.03 | VER0593 | 2350 | Suministro e instalacion de tuberia HD DN200mm C-40 en TR 1.26m a 1.50m de profun. | m | 842.74 | 842.736 | 1
| 03.02.06.01.04 | VER0616 | 2351 | Suministro e instalacion de tuberia HD junta acerrojada DN200mm C-40(PFA 16bar) NTP-ISO TNO 1.26m a 1.50m de profun. | m | 252.05 | 252.048 | 0.99999
| 03.02.06.01.05 | VER0621 | 2352 | Suministro e instalacion de tuberia HD junta acerrojada DN200mm C-40(PFA 16bar) NTP-ISO TSR 1.26m a 1.50m de profun. | m | 278.08 | 278.08 | 1
| 03.02.06.01.06 | VER0618 | 2353 | Suministro e instalacion de tuberia HD junta acerrojada DN200mm C-40(PFA 16bar) NTP-ISO TRO 1.26m a 1.50m de profun. | m | 898.78 | 898.776 | 1
| 03.02.06.01.07 | VER0559 | 2354 | Suministro e instalacion de accesorios para linea de ADUCCION-TRNCAL N°06 | Glb | 28824.17 | 28824.17 | 1
| 03.02.06.01.08 | VER0546 | 2355 | Suministro e instalacion de accesorios acerrojadas para linea de ADUCCION-TRNCAL N°06 | Glb | 84304.81 | 84304.81 | 1
| 03.02.06.02 |  | 2356 | CAMARAS DE VALVULAS DE AIRE Y PURGA
| 03.02.06.02.01 |  | 2357 | VALVULAS
| 03.02.06.02.01.01 | VER0842 | 2358 | Válvula aire triple efecto DN 50 en linea de alimentacion DN 200 | und | 4681.71 | 4681.71 | 1
| 03.02.06.02.01.02 | VER0856 | 2359 | Válvula de purga tipo compuerta DN 100 en linea de alimentacion DN 200 | und | 5309.17 | 5309.17 | 1
| 03.02.06.02.01.03 | VER0672 | 2360 | Suministro e instalacion hidraulica para cámara de derivación en linea DN 200 HFD | und | 12698.59 | 12698.574 | 1
| 03.02.06.02.02 |  | 2361 | ESTRUCTURAS
| 03.02.06.02.02.01 | VER0265 | 2362 | Estructura de cámara de valvula de aire en t-normal | und | 6818.01 | 6818.016 | 1
| 03.02.06.02.02.02 | VER0267 | 2363 | Estructura de cámara de valvula de purga en t-normal | und | 7448.93 | 7448.928 | 1
| 03.02.06.02.02.03 | VER0268 | 2364 | Estructura de cámara de valvula de purga en t-semirocoso | und | 7700.02 | 7700.028 | 1
| 03.02.06.02.02.04 | VER0110 | 2365 | Cámara tipo cuadrada p/cámara de derivación en t.rocoso de 2,51 - 3,00 m prof. (Cemento P-V o HS) | und | 24012.56 | 24012.564 | 1
| 03.02.07 |  | 2366 | LINEAS DE ADUCCIÓN - TRONCAL N°07 - CÁMARA DE DISTRIBUCIÓN (CD-02) A MARGEN DERECHA I (PTO. "T")
| 03.02.07.01 |  | 2367 | SUMINISTRO E INSTALACION DE TUBERIAS
| 03.02.07.01.01 | VER0609 | 2368 | Suministro e instalacion de tuberia HD DN90mm C-40 en TR 1.01m a 1.25m de profun. | m | 331.68 | 331.68 | 1
| 03.02.07.01.02 | VER0642 | 2369 | Suministro e instalacion de tuberia HD junta acerrojada DN90mm C-40(PFA 24bar) NTP-ISO TRO 1.01m a 1.25m de profun. | m | 312.11 | 312.112 | 1
| 03.02.07.01.03 | VER0562 | 2370 | Suministro e instalacion de accesorios para linea de ADUCCION-TRONCAL N°07 | Glb | 2689.56 | 2689.56 | 1
| 03.02.07.01.04 | VER0550 | 2371 | Suministro e instalacion de accesorios acerrojados para linea de ADUCCION-TRONCAL N°07 | Glb | 474.98 | 474.97 | 0.99998
| 03.02.07.02 |  | 2372 | CAMARAS DE VALVULAS DE AIRE Y PURGA
| 03.02.07.02.01 |  | 2373 | VALVULAS
| 03.02.07.02.01.01 | VER0850 | 2374 | Válvula de aire triple efecto DN 25 en red DN 90mm | und | 9122.93 | 9122.92 | 1
| 03.02.07.02.01.02 | VER0674 | 2375 | Suministro e instalacion hidraulica para cámara de derivación en linea DN 90 HFD | und | 11041.59 | 11041.597 | 1
| 03.02.07.02.02 |  | 2376 | ESTRUCTURAS
| 03.02.07.02.02.01 | VER0263 | 2377 | Estructura de cámara de valvula de aire en t. rocoso | und | 8020.09 | 8020.092 | 1
| 03.02.07.02.02.02 | VER0110 | 2378 | Cámara tipo cuadrada p/cámara de derivación en t.rocoso de 2,51 - 3,00 m prof. (Cemento P-V o HS) | und | 24012.56 | 24012.564 | 1
| 03.02.08 |  | 2379 | LINEAS DE ADUCCIÓN - TRONCAL N°08 - CÁMARA DE DISTRIBUCIÓN (CD-03) A ARAHUAY (PTO. "Y")
| 03.02.08.01 |  | 2380 | SUMINISTRO E INSTALACION DE TUBERIAS
| 03.02.08.01.01 | VER0580 | 2381 | Suministro e instalacion de tuberia HD DN100mm C-40 en TN 1.01m a 1.25m de profun. | m | 114.7 | 114.696 | 0.99997
| 03.02.08.01.02 | VER0584 | 2382 | Suministro e instalacion de tuberia HD DN100mm C-40 en TSR 1.01m a 1.25m de profun. | m | 128.87 | 128.872 | 1
| 03.02.08.01.03 | VER0582 | 2383 | Suministro e instalacion de tuberia HD DN100mm C-40 en TR 1.01m a 1.25m de profun. | m | 340.95 | 340.944 | 0.99998
| 03.02.08.01.04 | VER0611 | 2384 | Suministro e instalacion de tuberia HD junta acerrojada DN100mm C-40(PFA 16bar) NTP-ISO TNO 1.01m a 1.25m de profun. | m | 137.58 | 137.592 | 1.0001
| 03.02.08.01.05 | VER0613 | 2385 | Suministro e instalacion de tuberia HD junta acerrojada DN100mm C-40(PFA 16bar) NTP-ISO TSR 1.01m a 1.25m de profun. | m | 157.23 | 157.224 | 0.99996
| 03.02.08.01.06 | VER0612 | 2386 | Suministro e instalacion de tuberia HD junta acerrojada DN100mm C-40(PFA 16bar) NTP-ISO TRO 1.01m a 1.25m de profun. | m | 369.31 | 369.296 | 0.99996
| 03.02.08.01.07 | VER0563 | 2387 | Suministro e instalacion de accesorios para linea de ADUCCION-TRONCAL N°08 | Glb | 16004.92 | 16004.92 | 1
| 03.02.08.01.08 | VER0548 | 2388 | Suministro e instalacion de accesorios acerrojadas para linea de ADUCCION-TRONCAL N°08 | Glb | 3242.46 | 3242.46 | 1
| 03.02.08.02 |  | 2389 | CAMARAS DE VALVULAS DE AIRE Y PURGA
| 03.02.08.02.01 |  | 2390 | VALVULAS
| 03.02.08.02.01.01 | VER0851 | 2391 | Válvula de aire triple efecto DN 50 en red DN 100mm | und | 9735.24 | 9735.24 | 1
| 03.02.08.02.01.02 | VER0859 | 2392 | Válvula de purga tipo compuerta DN 50 en red DN 100mm | und | 11775.92 | 11775.92 | 1
| 03.02.08.02.02 |  | 2393 | ESTRUCTURAS
| 03.02.08.02.02.01 | VER0265 | 2394 | Estructura de cámara de valvula de aire en t-normal | und | 6818.01 | 6818.016 | 1
| 03.02.08.02.02.02 | VER0263 | 2395 | Estructura de cámara de valvula de aire en t. rocoso | und | 8020.09 | 8020.092 | 1
| 03.02.08.02.02.03 | VER0267 | 2396 | Estructura de cámara de valvula de purga en t-normal | und | 7448.93 | 7448.928 | 1
| 03.02.09 |  | 2397 | LINEAS DE ADUCCIÓN - TRONCAL N°09 - CÁMARA DE DISTRIBUCIÓN (CD-03) A CHOCCO (PTO. "X")
| 03.02.09.01 |  | 2398 | SUMINISTRO E INSTALACION DE TUBERIAS
| 03.02.09.01.01 | VER0591 | 2399 | Suministro e instalacion de tuberia HD DN200mm C-40 en TN 1.26m a 1.50m de profun. | m | 196.01 | 196.008 | 0.99999
| 03.02.09.01.02 | VER0596 | 2400 | Suministro e instalacion de tuberia HD DN200mm C-40 en TSR 1.26m a 1.50m de profun. | m | 222.04 | 222.04 | 1
| 03.02.09.01.03 | VER0593 | 2401 | Suministro e instalacion de tuberia HD DN200mm C-40 en TR 1.26m a 1.50m de profun. | m | 842.74 | 842.736 | 1
| 03.02.09.01.04 | VER0616 | 2402 | Suministro e instalacion de tuberia HD junta acerrojada DN200mm C-40(PFA 16bar) NTP-ISO TNO 1.26m a 1.50m de profun. | m | 252.05 | 252.048 | 0.99999
| 03.02.09.01.05 | VER0621 | 2403 | Suministro e instalacion de tuberia HD junta acerrojada DN200mm C-40(PFA 16bar) NTP-ISO TSR 1.26m a 1.50m de profun. | m | 278.08 | 278.08 | 1
| 03.02.09.01.06 | VER0618 | 2404 | Suministro e instalacion de tuberia HD junta acerrojada DN200mm C-40(PFA 16bar) NTP-ISO TRO 1.26m a 1.50m de profun. | m | 898.78 | 898.776 | 1
| 03.02.09.01.07 | VER0564 | 2405 | Suministro e instalacion de accesorios para linea de ADUCCION-TRONCAL N°09 | Glb | 25706.7 | 25706.69 | 1
| 03.02.09.01.08 | VER0551 | 2406 | Suministro e instalacion de accesorios acerrojados para linea de ADUCCION-TRONCAL N°09 | Glb | 10979.23 | 10979.23 | 1
| 03.02.09.02 |  | 2407 | CAMARAS DE VALVULAS DE AIRE Y PURGA
| 03.02.09.02.01 |  | 2408 | VALVULAS
| 03.02.09.02.01.01 | VER0842 | 2409 | Válvula aire triple efecto DN 50 en linea de alimentacion DN 200 | und | 4681.71 | 4681.71 | 1
| 03.02.09.02.02 |  | 2410 | ESTRUCTURAS
| 03.02.09.02.02.01 | VER0263 | 2411 | Estructura de cámara de valvula de aire en t. rocoso | und | 8020.09 | 8020.092 | 1
| 03.02.10 |  | 2412 | LINEAS DE ADUCCIÓN - TRONCAL N°10 - RESERVORIO APOYADO PROYECTADO(RAP-02) A TANKARPATA (PTO. "P")
| 03.02.10.01 |  | 2413 | PAVIMENTOS, DEMOLICIONES, SELLADO DE BUZONES Y TUBERIAS
| 03.02.10.01.01 | VER0210 | 2414 | Corte+rotura, ED y reposic. de pavimento flexible asfalto caliente de e= 2" | m2 | 177.7 | 177.705 | 1
| 03.02.10.01.02 | VER0213 | 2415 | Corte+rotura, ED y reposic. de pavimento rígido f'c 210 kg/cm2 de e= 8" | m2 | 205.05 | 205.044 | 0.99997
| 03.02.10.02 |  | 2416 | SUMINISTRO E INSTALACION DE TUBERIAS
| 03.02.10.02.01 | VER0592 | 2417 | Suministro e instalacion de tuberia HD DN200mm C-40 en TN 2.01 a 2.50m de profun. | m | 254.15 | 254.152 | 1
| 03.02.10.02.02 | VER0598 | 2418 | Suministro e instalacion de tuberia HD DN200mm C-40 en TSR 2.01 a 2.50m de profun. | m | 260.77 | 260.768 | 0.99999
| 03.02.10.02.03 | VER0595 | 2419 | Suministro e instalacion de tuberia HD DN200mm C-40 en TR 2.01 a 2.50m de profun. | m | 881.13 | 881.128 | 1
| 03.02.10.02.04 | VER0617 | 2420 | Suministro e instalacion de tuberia HD junta acerrojada DN200mm C-40(PFA 16bar) NTP-ISO TNO 2.01m a 2.50m de profun. | m | 310.19 | 310.192 | 1
| 03.02.10.02.05 | VER0623 | 2421 | Suministro e instalacion de tuberia HD junta acerrojada DN200mm C-40(PFA 16bar) NTP-ISO TSR 2.01m a 2.50m de profun. | m | 316.81 | 316.808 | 0.99999
| 03.02.10.02.06 | VER0620 | 2422 | Suministro e instalacion de tuberia HD junta acerrojada DN200mm C-40(PFA 16bar) NTP-ISO TRO 2.01m a 2.50m de profun. | m | 937.17 | 937.168 | 1
| 03.02.10.02.07 | VER0560 | 2423 | Suministro e instalacion de accesorios para linea de ADUCCION-TRONCAL N°10 | Glb | 14258.03 | 14258.03 | 1
| 03.02.10.02.08 | VER0549 | 2424 | Suministro e instalacion de accesorios acerrojados para linea de ADUCCION-TRONCAL N°10 | Glb | 74200.02 | 74200.03 | 1
| 03.02.10.03 |  | 2425 | CAMARAS DE VALVULAS DE AIRE Y PURGA
| 03.02.10.03.01 |  | 2426 | VALVULAS
| 03.02.10.03.01.01 | VER0666 | 2427 | Suministro e instalacion de valvula de control DN 200mm | und | 1378.15 | 1378.15 | 1
| 03.02.10.03.01.02 | VER0842 | 2428 | Válvula aire triple efecto DN 50 en linea de alimentacion DN 200 | und | 4681.71 | 4681.71 | 1
| 03.02.10.03.01.03 | VER0856 | 2429 | Válvula de purga tipo compuerta DN 100 en linea de alimentacion DN 200 | und | 5309.17 | 5309.17 | 1
| 03.02.10.03.02 |  | 2430 | ESTRUCTURAS
| 03.02.10.03.02.01 | VER0265 | 2431 | Estructura de cámara de valvula de aire en t-normal | und | 6818.01 | 6818.016 | 1
| 03.02.10.03.02.02 | VER0263 | 2432 | Estructura de cámara de valvula de aire en t. rocoso | und | 8020.09 | 8020.092 | 1
| 03.02.10.03.02.03 | VER0267 | 2433 | Estructura de cámara de valvula de purga en t-normal | und | 7448.93 | 7448.928 | 1
| 03.02.10.03.02.04 | VER0268 | 2434 | Estructura de cámara de valvula de purga en t-semirocoso | und | 7700.02 | 7700.028 | 1
| 03.02.10.04 |  | 2435 | CRUCES E INTERFERENCIAS ESPECIALES
| 03.02.10.04.01 | VER0216 | 2436 | Cruce de pase de redes existentes - linea de aduccion - troncal N°10 | und | 1656.65 | 1656.65 | 1
| 3.03 |  | 2437 | REDES SECUNDARIAS DE AGUA POTABLE
| 03.03.01 |  | 2438 | AREA DE INFLUENCIA DEL RAP-01
| 03.03.01.01 |  | 2439 | CRUCES E INTERFERENCIAS ESPECIALES
| 03.03.01.01.01 | VER0511 | 2440 | Reubicacion de Poste de Alumbrado | und | 803.26 | 803.26 | 1
| 03.03.01.01.02 | VER0464 | 2441 | Proteccion de redes existentes de agua potable | und | 46.68 | 46.68 | 1
| 03.03.01.01.03 | VER0465 | 2442 | Proteccion de redes existentes de alcantarillado | und | 110.59 | 110.59 | 1
| 03.03.01.01.04 | VER0463 | 2443 | Proteccion de cable eléctrico de media ò alta tensión | und | 86.59 | 86.59 | 1
| 03.03.01.02 |  | 2444 | SUMINISTRO E INSTALACION DE TUBERIAS
| 03.03.01.02.01 | VER0647 | 2445 | Suministro e instalacion de tuberia HDPE PE 100 SDR 17 DN63mm en TN hasta 1.50m de profun. | m | 32.451 | 32.455 | 1.0001
| 03.03.01.02.02 | VER0649 | 2446 | Suministro e instalacion de tuberia HDPE PE 100 SDR 17 DN63mm en TSR hasta 1.50m de profun. | m | 45.16 | 45.165 | 1.0001
| 03.03.01.02.03 | VER0648 | 2447 | Suministro e instalacion de tuberia HDPE PE 100 SDR 17 DN63mm en TR hasta 1.50m de profun. | m | 170.1 | 170.1 | 1
| 03.03.01.02.04 | VER0650 | 2448 | Suministro e instalacion de tuberia HDPE PE 100 SDR 17 DN90mm en TN hasta 1.50m de profun. | m | 39.47 | 39.47 | 1
| 03.03.01.02.05 | VER0652 | 2449 | Suministro e instalacion de tuberia HDPE PE 100 SDR 17 DN90mm en TSR hasta 1.50m de profun. | m | 52.18 | 52.18 | 1
| 03.03.01.02.06 | VER0651 | 2450 | Suministro e instalacion de tuberia HDPE PE 100 SDR 17 DN90mm en TR hasta 1.50m de profun. | m | 177.11 | 177.115 | 1
| 03.03.01.02.07 | VER0645 | 2451 | Suministro e instalacion de tuberia HDPE PE 100 SDR 17 DN100mm en TSR hasta 1.50m de profun. | m | 60.89 | 60.89 | 1
| 03.03.01.02.08 | VER0644 | 2452 | Suministro e instalacion de tuberia HDPE PE 100 SDR 17 DN100mm en TR hasta 1.50m de profun. | m | 217.49 | 217.495 | 1
| 03.03.01.02.09 | VER0581 | 2453 | Suministro e instalacion de tuberia HD DN100mm C-40 en TN hasta 1.50m de profun. | m | 119.45 | 119.456 | 1.0001
| 03.03.01.02.10 | VER0587 | 2454 | Suministro e instalacion de tuberia HD DN150mm C-40 en TN hasta 1.50m de profun. | m | 152.85 | 152.848 | 0.99999
| 03.03.01.02.11 | VER0569 | 2455 | Suministro e instalacion de accesorios para RAP-01 | Glb | 181804.19 | 181804.188 | 1
| 03.03.01.02.12 | VER0643 | 2456 | Suministro e instalacion de tuberia HDPE PE 100 SDR 17 DN100mm en TN hasta 1.50m de profun. | m | 47.89 | 47.885 | 0.9999
| 03.03.01.02.13 | VER0608 | 2457 | Suministro e instalacion de tuberia HD DN90mm C-40 en TN hasta 1.50m de profun. | m | 154.93 | 154.928 | 0.99999
| 03.03.01.03 |  | 2458 | GRIFOS CONTRA INCENDIOs
| 03.03.01.03.01 | VER0574 | 2459 | Suministro e instalacion de grifo y acces. C/Iincendio Ho. díctil 2 bocas tipo poste cuerpo seco NTP 350.102:2001 DN 90 | und | 4353.23 | 4353.23 | 1
| 03.03.01.03.02 | VER0572 | 2460 | Suministro e instalacion de grifo y acces. C/Iincendio Ho. díctil 2 bocas tipo poste cuerpo seco NTP 350.102:2001 DN 110 | und | 3904.55 | 3904.56 | 1
| 03.03.01.04 |  | 2461 | VALVULAS DE CONTROL
| 03.03.01.04.01 | VER0668 | 2462 | Suministro e instalacion de valvula de control DN 50mm | und | 1153.36 | 1153.36 | 1
| 03.03.01.04.02 | VER0669 | 2463 | Suministro e instalacion de valvula de control DN 80mm | und | 1562 | 1562 | 1
| 03.03.01.04.03 | VER0664 | 2464 | Suministro e instalacion de valvula de control DN 100mm | und | 1779.12 | 1779.12 | 1
| 03.03.01.04.04 | VER0665 | 2465 | Suministro e instalacion de valvula de control DN 150mm | und | 2723.04 | 2723.04 | 1
| 03.03.01.05 |  | 2466 | CAMARAS DE VALVULAS DE AIRE Y PURGA
| 03.03.01.05.01 |  | 2467 | VALVULAS
| 03.03.01.05.01.01 | VER0853 | 2468 | Válvula de aire triple efecto DN 50 en red DN 63mm | und | 9199 | 9199 | 1
| 03.03.01.05.01.02 | VER0854 | 2469 | Válvula de aire triple efecto DN 50 en red DN 90mm | und | 9122.92 | 9122.92 | 1
| 03.03.01.05.01.03 | VER0861 | 2470 | Válvula de purga tipo compuerta DN 50 en red DN 63mm | und | 11117.72 | 11117.72 | 1
| 03.03.01.05.01.04 | VER0862 | 2471 | Válvula de purga tipo compuerta DN 50 en red DN 90mm | und | 11875.68 | 11875.68 | 1
| 03.03.01.05.02 |  | 2472 | ESTRUCTURAS
| 03.03.01.05.02.01 | VER0265 | 2473 | Estructura de cámara de valvula de aire en t-normal | und | 6818.01 | 6818.016 | 1
| 03.03.01.05.02.02 | VER0264 | 2474 | Estructura de cámara de valvula de aire en t. semirocoso | und | 7048.61 | 7048.608 | 1
| 03.03.01.05.02.03 | VER0263 | 2475 | Estructura de cámara de valvula de aire en t. rocoso | und | 8020.09 | 8020.092 | 1
| 03.03.01.05.02.04 | VER0267 | 2476 | Estructura de cámara de valvula de purga en t-normal | und | 7448.93 | 7448.928 | 1
| 03.03.01.05.02.05 | VER0266 | 2477 | Estructura de cámara de valvula de purga en t. rocoso | und | 8623.9 | 8623.896 | 1
| 03.03.01.06 |  | 2478 | CAMARAS REDUCTORAS DE PRESION
| 03.03.01.06.01 |  | 2479 | EQUIPAMIENTO HIDRAULICO
| 03.03.01.06.01.01 | VER0682 | 2480 | Suministro Instalaciones hidraulicas p/camara rompe presion CRP-01 | und | 26174.81 | 26174.81 | 1
| 03.03.01.06.01.02 | VER0684 | 2481 | Suministro Instalaciones hidraulicas p/camara rompe presion CRP-03 | und | 26173.74 | 26173.74 | 1
| 03.03.01.06.01.03 | VER0686 | 2482 | Suministro Instalaciones hidraulicas p/camara rompe presion CRP-05 | und | 26367.72 | 26367.72 | 1
| 03.03.01.06.01.04 | VER0687 | 2483 | Suministro Instalaciones hidraulicas p/camara rompe presion CRP-06 | und | 26265.11 | 26265.11 | 1
| 03.03.01.06.01.05 | VER0688 | 2484 | Suministro Instalaciones hidraulicas p/camara rompe presion CRP-07 | und | 25844.45 | 25844.45 | 1
| 03.03.01.06.01.06 | VER0690 | 2485 | Suministro Instalaciones hidraulicas p/camara rompe presion CRP-09 | und | 26174.81 | 26174.81 | 1
| 03.03.01.06.01.07 | VER0691 | 2486 | Suministro Instalaciones hidraulicas p/camara rompe presion CRP-10 | und | 26364.11 | 26364.11 | 1
| 03.03.01.06.01.08 | VER0692 | 2487 | Suministro Instalaciones hidraulicas p/camara rompe presion CRP-11 | und | 30096.53 | 30096.53 | 1
| 03.03.01.06.01.09 | VER0693 | 2488 | Suministro Instalaciones hidraulicas p/camara rompe presion CRP-12 | und | 26012.82 | 26012.82 | 1
| 03.03.01.06.01.10 | VER0695 | 2489 | Suministro Instalaciones hidraulicas p/camara rompe presion CRP-14 | und | 26297 | 26297 | 1
| 03.03.01.06.01.11 | VER0697 | 2490 | Suministro Instalaciones hidraulicas p/camara rompe presion CRP-16 | und | 26174.81 | 26174.81 | 1
| 03.03.01.06.01.12 | VER0698 | 2491 | Suministro Instalaciones hidraulicas p/camara rompe presion CRP-17 | und | 26365.18 | 26365.18 | 1
| 03.03.01.06.01.13 | VER0699 | 2492 | Suministro Instalaciones hidraulicas p/camara rompe presion CRP-18 | und | 26266.18 | 26266.18 | 1
| 03.03.01.06.01.14 | VER0700 | 2493 | Suministro Instalaciones hidraulicas p/camara rompe presion CRP-19 | und | 26316.91 | 26316.91 | 1
| 03.03.01.06.01.15 | VER0702 | 2494 | Suministro Instalaciones hidraulicas p/camara rompe presion CRP-21 | und | 26297 | 26297 | 1
| 03.03.01.06.01.16 | VER0705 | 2495 | Suministro Instalaciones hidraulicas p/camara rompe presion CRP-24 | und | 65851.07 | 65851.07 | 1
| 03.03.01.06.01.17 | VER0706 | 2496 | Suministro Instalaciones hidraulicas p/camara rompe presion CRP-25 | und | 26364.11 | 26364.11 | 1
| 03.03.01.06.01.18 | VER0723 | 2497 | Suministro Instalaciones hidraulicas p/camara rompe presion CRP-T1 | und | 66660.91 | 66660.9 | 1
| 03.03.01.06.01.19 | VER0724 | 2498 | Suministro Instalaciones hidraulicas p/camara rompe presion CRP-T2 | und | 66660.91 | 66660.9 | 1
| 03.03.01.06.01.20 | VER0725 | 2499 | Suministro Instalaciones hidraulicas p/camara rompe presion CRP-T3 | und | 66654.42 | 66654.41 | 1
| 03.03.01.06.02 |  | 2500 | ESTRUCTURAS
| 03.03.01.06.02.01 | VER0090 | 2501 | Cámara reductora de presion tipo I (B=1.50m, L=2.50m) en t. normal | und | 16571.44 | 16571.448 | 1
| 03.03.01.06.02.02 | VER0092 | 2502 | Cámara reductora de presion tipo I (B=1.50m, L=2.50m) en t. semirocoso | und | 17546.04 | 17546.04 | 1
| 03.03.01.06.02.03 | VER0091 | 2503 | Cámara reductora de presion tipo I (B=1.50m, L=2.50m) en t. rocoso | und | 23084.23 | 23084.256 | 1
| 03.03.01.06.02.04 | VER0093 | 2504 | Cámara reductora de presion tipo I (B=1.50m, L=2.70m) en t. normal | und | 17219.76 | 17219.76 | 1
| 03.03.01.06.02.05 | VER0101 | 2505 | Cámara reductora de presion tipo II (B=1.55m, L=3.00m) en t. normal | und | 18312.74 | 18312.744 | 1
| 03.03.01.06.02.06 | VER0103 | 2506 | Cámara reductora de presion tipo II (B=1.65m, L=3.80m) en t. normal | und | 22932.21 | 22932.228 | 1
| 03.03.01.06.02.07 | VER0104 | 2507 | Cámara reductora de presion tipo II (B=1.65m, L=3.80m) en t. semirocoso | und | 24726.38 | 24726.384 | 1
| 03.03.01.06.02.08 | VER0105 | 2508 | Cámara reductora de presion tipo II (B=1.65m, L=4.30m) en t. normal | und | 26044.95 | 26044.944 | 1
| 03.03.01.06.02.09 | VER0106 | 2509 | Cámara reductora de presion tipo II (B=1.65m, L=4.30m) en t. rocoso | und | 36788.77 | 36788.772 | 1
| 03.03.01.07 |  | 2510 | EMPALME Y CORTE DE REDES DE DISTRIBUCION
| 03.03.01.07.01 | VER0557 | 2511 | Suministro e instalacion de accesorios para empalmes y cortes en RAP-01 | Glb | 20715.57 | 20715.57 | 1
| 03.03.01.08 |  | 2512 | PAVIMENTOS, DEMOLICIONES, SELLADO DE BUZONES Y TUBERIAS
| 03.03.01.08.01 | VER0210 | 2513 | Corte+rotura, ED y reposic. de pavimento flexible asfalto caliente de e= 2" | m2 | 177.7 | 177.705 | 1
| 03.03.01.08.02 | VER0211 | 2514 | Corte+rotura, ED y reposic. de pavimento rígido f'c 210 kg/cm2 de e= 6" | m2 | 184.67 | 184.668 | 0.99999
| 03.03.01.08.03 | VER0509 | 2515 | Reposición de jardines | m2 | 35.8 | 35.8 | 1
| 03.03.01.08.04 | VER0214 | 2516 | Corte+rotura, ED y reposición de vereda rígida f'c 175 kg/cm2 de 10 cm espesor | m2 | 145.11 | 145.116 | 1
| 03.03.02 |  | 2517 | AREA DE INFLUENCIA DEL RAP-02
| 03.03.02.01 |  | 2518 | CRUCES E INTERFERENCIAS ESPECIALES
| 03.03.02.01.01 | VER0511 | 2519 | Reubicacion de Poste de Alumbrado | und | 803.26 | 803.26 | 1
| 03.03.02.01.02 | VER0465 | 2520 | Proteccion de redes existentes de alcantarillado | und | 110.59 | 110.59 | 1
| 03.03.02.01.03 | VER0463 | 2521 | Proteccion de cable eléctrico de media ò alta tensión | und | 86.59 | 86.59 | 1
| 03.03.02.02 |  | 2522 | SUMINISTRO E INSTALACION DE TUBERIAS
| 03.03.02.02.01 | VER0647 | 2523 | Suministro e instalacion de tuberia HDPE PE 100 SDR 17 DN63mm en TN hasta 1.50m de profun. | m | 32.451 | 32.455 | 1.0001
| 03.03.02.02.02 | VER0649 | 2524 | Suministro e instalacion de tuberia HDPE PE 100 SDR 17 DN63mm en TSR hasta 1.50m de profun. | m | 45.16 | 45.165 | 1.0001
| 03.03.02.02.03 | VER0648 | 2525 | Suministro e instalacion de tuberia HDPE PE 100 SDR 17 DN63mm en TR hasta 1.50m de profun. | m | 170.1 | 170.1 | 1
| 03.03.02.02.04 | VER0650 | 2526 | Suministro e instalacion de tuberia HDPE PE 100 SDR 17 DN90mm en TN hasta 1.50m de profun. | m | 39.47 | 39.47 | 1
| 03.03.02.02.05 | VER0652 | 2527 | Suministro e instalacion de tuberia HDPE PE 100 SDR 17 DN90mm en TSR hasta 1.50m de profun. | m | 52.18 | 52.18 | 1
| 03.03.02.02.06 | VER0651 | 2528 | Suministro e instalacion de tuberia HDPE PE 100 SDR 17 DN90mm en TR hasta 1.50m de profun. | m | 177.11 | 177.115 | 1
| 03.03.02.02.07 | VER0643 | 2529 | Suministro e instalacion de tuberia HDPE PE 100 SDR 17 DN100mm en TN hasta 1.50m de profun. | m | 47.89 | 47.885 | 0.9999
| 03.03.02.02.08 | VER0645 | 2530 | Suministro e instalacion de tuberia HDPE PE 100 SDR 17 DN100mm en TSR hasta 1.50m de profun. | m | 60.89 | 60.89 | 1
| 03.03.02.02.09 | VER0644 | 2531 | Suministro e instalacion de tuberia HDPE PE 100 SDR 17 DN100mm en TR hasta 1.50m de profun. | m | 217.49 | 217.495 | 1
| 03.03.02.02.10 | VER0646 | 2532 | Suministro e instalacion de tuberia HDPE PE 100 SDR 17 DN160mm en TN hasta 1.50m de profun. | m | 63.6 | 63.59 | 0.99984
| 03.03.02.02.11 | VER0608 | 2533 | Suministro e instalacion de tuberia HD DN90mm C-40 en TN hasta 1.50m de profun. | m | 154.93 | 154.928 | 0.99999
| 03.03.02.02.12 | VER0610 | 2534 | Suministro e instalacion de tuberia HD DN90mm C-40 en TSR hasta 1.50m de profun. | m | 175.27 | 175.264 | 0.99997
| 03.03.02.02.13 | VER0581 | 2535 | Suministro e instalacion de tuberia HD DN100mm C-40 en TN hasta 1.50m de profun. | m | 119.46 | 119.456 | 0.99997
| 03.03.02.02.14 | VER0585 | 2536 | Suministro e instalacion de tuberia HD DN100mm C-40 en TSR hasta 1.50m de profun. | m | 140.26 | 140.264 | 1
| 03.03.02.02.15 | VER0583 | 2537 | Suministro e instalacion de tuberia HD DN100mm C-40 en TR hasta 1.50m de profun. | m | 390.83 | 390.832 | 1
| 03.03.02.02.16 | VER0587 | 2538 | Suministro e instalacion de tuberia HD DN150mm C-40 en TN hasta 1.50m de profun. | m | 152.85 | 152.848 | 0.99999
| 03.03.02.02.17 | VER0589 | 2539 | Suministro e instalacion de tuberia HD DN150mm C-40 en TSR hasta 1.50m de profun. | m | 173.65 | 173.656 | 1
| 03.03.02.02.18 | VER0588 | 2540 | Suministro e instalacion de tuberia HD DN150mm C-40 en TR hasta 1.50m de profun. | m | 424.21 | 424.224 | 1
| 03.03.02.02.19 | VER0570 | 2541 | Suministro e instalacion de accesorios para RAP-02 | Glb | 482448.73 | 482448.75 | 1
| 03.03.02.03 |  | 2542 | GRIFOS CONTRA INCENDIOS
| 03.03.02.03.01 | VER0576 | 2543 | Suministro e instalación de grifo y acces. C/Incendio Ho. dúctil 2 bocas tipo poste cuerpo seco NTP 350.102:2001 DN 63 | und | 4354.39 | 4354.39 | 1
| 03.03.02.03.02 | VER0577 | 2544 | Suministro e instalación de grifo y acces. C/Incendio Ho. dúctil 2 bocas tipo poste cuerpo seco NTP 350.102:2001 DN 90 | und | 4353.23 | 4353.23 | 1
| 03.03.02.03.03 | VER0575 | 2545 | Suministro e instalación de grifo y acces. C/Incendio Ho. dúctil 2 bocas tipo poste cuerpo seco NTP 350.102:2001 DN 110 | und | 3904.55 | 3904.56 | 1
| 03.03.02.04 |  | 2546 | VALVULAS DE CONTROL
| 03.03.02.04.01 | VER0668 | 2547 | Suministro e instalacion de valvula de control DN 50mm | und | 1153.36 | 1153.36 | 1
| 03.03.02.04.02 | VER0669 | 2548 | Suministro e instalacion de valvula de control DN 80mm | und | 1562 | 1562 | 1
| 03.03.02.04.03 | VER0664 | 2549 | Suministro e instalacion de valvula de control DN 100mm | und | 1779.12 | 1779.12 | 1
| 03.03.02.04.04 | VER0665 | 2550 | Suministro e instalacion de valvula de control DN 150mm | und | 2723.04 | 2723.04 | 1
| 03.03.01.05 |  | 2551 | CAMARAS DE VALVULAS DE AIRE Y PURGA
| 03.03.02.05.01 |  | 2552 | VALVULAS
| 03.03.02.05.01.01 | VER0853 | 2553 | Válvula de aire triple efecto DN 50 en red DN 63mm | und | 9199 | 9199 | 1
| 03.03.02.05.01.02 | VER0854 | 2554 | Válvula de aire triple efecto DN 50 en red DN 90mm | und | 9122.92 | 9122.92 | 1
| 03.03.02.05.01.03 | VER0851 | 2555 | Válvula de aire triple efecto DN 50 en red DN 100mm | und | 9735.24 | 9735.24 | 1
| 03.03.02.05.01.04 | VER0852 | 2556 | Válvula de aire triple efecto DN 50 en red DN 160mm | und | 3489.11 | 3489.12 | 1
| 03.03.02.05.01.05 | VER0861 | 2557 | Válvula de purga tipo compuerta DN 50 en red DN 63mm | und | 11117.72 | 11117.72 | 1
| 03.03.02.05.01.06 | VER0862 | 2558 | Válvula de purga tipo compuerta DN 50 en red DN 90mm | und | 11875.68 | 11875.68 | 1
| 03.03.02.05.01.07 | VER0859 | 2559 | Válvula de purga tipo compuerta DN 50 en red DN 100mm | und | 11775.92 | 11775.92 | 1
| 03.03.02.05.02 |  | 2560 | ESTRUCTURAS
| 03.03.02.05.02.01 | VER0265 | 2561 | Estructura de cámara de valvula de aire en t-normal | und | 6818.01 | 6818.016 | 1
| 03.03.02.05.02.02 | VER0264 | 2562 | Estructura de cámara de valvula de aire en t. semirocoso | und | 7048.61 | 7048.608 | 1
| 03.03.02.05.02.03 | VER0263 | 2563 | Estructura de cámara de valvula de aire en t. rocoso | und | 8020.09 | 8020.092 | 1
| 03.03.02.05.02.04 | VER0267 | 2564 | Estructura de cámara de valvula de purga en t-normal | und | 7448.93 | 7448.928 | 1
| 03.03.02.05.02.05 | VER0266 | 2565 | Estructura de cámara de valvula de purga en t. rocoso | und | 8623.9 | 8623.896 | 1
| 03.03.02.06.01 |  | 2566 | EQUIPAMIENTO HIDRAULICO
| 03.03.02.06.01.01 | VER0683 | 2567 | Suministro Instalaciones hidraulicas p/camara rompe presion CRP-02 | und | 35323.25 | 35323.25 | 1
| 03.03.02.06.01.02 | VER0684 | 2568 | Suministro Instalaciones hidraulicas p/camara rompe presion CRP-03 | und | 26173.74 | 26173.74 | 1
| 03.03.02.06.01.03 | VER0685 | 2569 | Suministro Instalaciones hidraulicas p/camara rompe presion CRP-04 | und | 26298.07 | 26298.07 | 1
| 03.03.02.06.01.04 | VER0686 | 2570 | Suministro Instalaciones hidraulicas p/camara rompe presion CRP-05 | und | 26367.72 | 26367.72 | 1
| 03.03.02.06.01.05 | VER0687 | 2571 | Suministro Instalaciones hidraulicas p/camara rompe presion CRP-06 | und | 26265.11 | 26265.11 | 1
| 03.03.02.06.01.06 | VER0688 | 2572 | Suministro Instalaciones hidraulicas p/camara rompe presion CRP-07 | und | 25844.45 | 25844.45 | 1
| 03.03.02.06.01.07 | VER0689 | 2573 | Suministro Instalaciones hidraulicas p/camara rompe presion CRP-08 | und | 34571.92 | 34571.9 | 1
| 03.03.02.06.01.08 | VER0690 | 2574 | Suministro Instalaciones hidraulicas p/camara rompe presion CRP-09 | und | 26174.81 | 26174.81 | 1
| 03.03.02.06.01.09 | VER0691 | 2575 | Suministro Instalaciones hidraulicas p/camara rompe presion CRP-10 | und | 26364.11 | 26364.11 | 1
| 03.03.02.06.01.10 | VER0692 | 2576 | Suministro Instalaciones hidraulicas p/camara rompe presion CRP-11 | und | 30096.53 | 30096.53 | 1
| 03.03.02.06.01.11 | VER0693 | 2577 | Suministro Instalaciones hidraulicas p/camara rompe presion CRP-12 | und | 26012.82 | 26012.82 | 1
| 03.03.02.06.01.12 | VER0694 | 2578 | Suministro Instalaciones hidraulicas p/camara rompe presion CRP-13 | und | 26756.39 | 26756.42 | 1
| 03.03.02.06.01.13 | VER0695 | 2579 | Suministro Instalaciones hidraulicas p/camara rompe presion CRP-14 | und | 26297 | 26297 | 1
| 03.03.02.06.01.14 | VER0696 | 2580 | Suministro Instalaciones hidraulicas p/camara rompe presion CRP-15 | und | 34571.9 | 34571.9 | 1
| 03.03.02.06.01.15 | VER0697 | 2581 | Suministro Instalaciones hidraulicas p/camara rompe presion CRP-16 | und | 26174.81 | 26174.81 | 1
| 03.03.02.06.01.16 | VER0698 | 2582 | Suministro Instalaciones hidraulicas p/camara rompe presion CRP-17 | und | 26365.18 | 26365.18 | 1
| 03.03.02.06.01.17 | VER0699 | 2583 | Suministro Instalaciones hidraulicas p/camara rompe presion CRP-18 | und | 26266.18 | 26266.18 | 1
| 03.03.02.06.01.18 | VER0700 | 2584 | Suministro Instalaciones hidraulicas p/camara rompe presion CRP-19 | und | 26316.91 | 26316.91 | 1
| 03.03.02.06.01.19 | VER0701 | 2585 | Suministro Instalaciones hidraulicas p/camara rompe presion CRP-20 | und | 41777.28 | 41777.28 | 1
| 03.03.02.06.01.20 | VER0702 | 2586 | Suministro Instalaciones hidraulicas p/camara rompe presion CRP-21 | und | 26297 | 26297 | 1
| 03.03.02.06.01.21 | VER0703 | 2587 | Suministro Instalaciones hidraulicas p/camara rompe presion CRP-22 | und | 26788.38 | 26788.37 | 1
| 03.03.02.06.01.22 | VER0704 | 2588 | Suministro Instalaciones hidraulicas p/camara rompe presion CRP-23 | und | 26788.38 | 26788.37 | 1
| 03.03.02.06.01.23 | VER0705 | 2589 | Suministro Instalaciones hidraulicas p/camara rompe presion CRP-24 | und | 65851.07 | 65851.07 | 1
| 03.03.02.06.01.24 | VER0706 | 2590 | Suministro Instalaciones hidraulicas p/camara rompe presion CRP-25 | und | 26364.11 | 26364.11 | 1
| 03.03.02.06.01.25 | VER0707 | 2591 | Suministro Instalaciones hidraulicas p/camara rompe presion CRP-26 | und | 26788.38 | 26788.37 | 1
| 03.03.02.06.01.26 | VER0708 | 2592 | Suministro Instalaciones hidraulicas p/camara rompe presion CRP-27 | und | 26788.38 | 26788.37 | 1
| 03.03.02.06.01.27 | VER0709 | 2593 | Suministro Instalaciones hidraulicas p/camara rompe presion CRP-29 | und | 26788.38 | 26788.37 | 1
| 03.03.02.06.01.28 | VER0710 | 2594 | Suministro Instalaciones hidraulicas p/camara rompe presion CRP-30 | und | 26788.38 | 26788.37 | 1
| 03.03.02.06.01.29 | VER0711 | 2595 | Suministro Instalaciones hidraulicas p/camara rompe presion CRP-31 | und | 26788.38 | 26788.37 | 1
| 03.03.02.06.01.30 | VER0712 | 2596 | Suministro Instalaciones hidraulicas p/camara rompe presion CRP-32 | und | 26788.38 | 26788.37 | 1
| 03.03.02.06.01.31 | VER0713 | 2597 | Suministro Instalaciones hidraulicas p/camara rompe presion CRP-33 | und | 26788.38 | 26788.37 | 1
| 03.03.02.06.01.32 | VER0714 | 2598 | Suministro Instalaciones hidraulicas p/camara rompe presion CRP-34 | und | 26788.38 | 26788.37 | 1
| 03.03.02.06.01.33 | VER0715 | 2599 | Suministro Instalaciones hidraulicas p/camara rompe presion CRP-35 | und | 26988.38 | 26988.37 | 1
| 03.03.02.06.01.34 | VER0716 | 2600 | Suministro Instalaciones hidraulicas p/camara rompe presion CRP-36 | und | 26988.38 | 26988.37 | 1
| 03.03.02.06.01.35 | VER0717 | 2601 | Suministro Instalaciones hidraulicas p/camara rompe presion CRP-37 | und | 26788.38 | 26788.37 | 1
| 03.03.02.06.01.36 | VER0718 | 2602 | Suministro Instalaciones hidraulicas p/camara rompe presion CRP-38 | und | 26788.38 | 26788.37 | 1
| 03.03.02.06.01.37 | VER0719 | 2603 | Suministro Instalaciones hidraulicas p/camara rompe presion CRP-39 | und | 26788.38 | 26788.37 | 1
| 03.03.02.06.01.38 | VER0720 | 2604 | Suministro Instalaciones hidraulicas p/camara rompe presion CRP-77 | und | 26788.38 | 26788.37 | 1
| 03.03.02.06.01.39 | VER0721 | 2605 | Suministro Instalaciones hidraulicas p/camara rompe presion CRP-78 | und | 26788.38 | 26788.37 | 1
| 03.03.02.06.01.40 | VER0722 | 2606 | Suministro Instalaciones hidraulicas p/camara rompe presion CRP-80 | und | 26788.38 | 26788.37 | 1
| 03.03.02.06.02 |  | 2607 | ESTRUCTURAS
| 03.03.02.06.02.01 | VER0090 | 2608 | Cámara reductora de presion tipo I (B=1.50m, L=2.50m) en t. normal | und | 16571.44 | 16571.448 | 1
| 03.03.02.06.02.02 | VER0092 | 2609 | Cámara reductora de presion tipo I (B=1.50m, L=2.50m) en t. semirocoso | und | 17546.04 | 17546.04 | 1
| 03.03.02.06.02.03 | VER0091 | 2610 | Cámara reductora de presion tipo I (B=1.50m, L=2.50m) en t. rocoso | und | 23084.23 | 23084.256 | 1
| 03.03.02.06.02.04 | VER0093 | 2611 | Cámara reductora de presion tipo I (B=1.50m, L=2.70m) en t. normal | und | 17219.76 | 17219.76 | 1
| 03.03.02.06.02.05 | VER0095 | 2612 | Cámara reductora de presion tipo I (B=1.50m, L=2.70m) en t. semirocoso | und | 18574.63 | 18574.632 | 1
| 03.03.02.06.02.06 | VER0094 | 2613 | Cámara reductora de presion tipo I (B=1.50m, L=2.70m) en t. rocoso | und | 24188.68 | 24188.688 | 1
| 03.03.02.06.02.07 | VER0096 | 2614 | Cámara reductora de presion tipo I (B=1.50m, L=2.95m) en t. normal | und | 18361.34 | 18361.344 | 1
| 03.03.02.06.02.08 | VER0098 | 2615 | Cámara reductora de presion tipo I (B=1.50m, L=2.95m) en t. semirocoso | und | 19807.93 | 19807.932 | 1
| 03.03.02.06.02.09 | VER0097 | 2616 | Cámara reductora de presion tipo I (B=1.50m, L=2.95m) en t. rocoso | und | 25814.73 | 25814.736 | 1
| 03.03.02.06.02.10 | VER0099 | 2617 | Cámara reductora de presion tipo II (B=1.55m, L=2.90m) en t. normal | und | 18683.67 | 18683.676 | 1
| 03.03.02.06.02.11 | VER0100 | 2618 | Cámara reductora de presion tipo II (B=1.55m, L=2.90m) en t. rocoso | und | 26296.24 | 26296.248 | 1
| 03.03.02.06.02.12 | VER0101 | 2619 | Cámara reductora de presion tipo II (B=1.55m, L=3.00m) en t. normal | und | 18312.74 | 18312.744 | 1
| 03.03.02.06.02.13 | VER0102 | 2620 | Cámara reductora de presion tipo II (B=1.55m, L=3.30m) en t. rocoso | und | 29365.29 | 29365.296 | 1
| 03.03.02.06.02.14 | VER0107 | 2621 | Cámara reductora de presion tipo IV (B=1.60m, L=3.20m) en t. normal | und | 19834.58 | 19834.584 | 1
| 03.03.02.06.02.15 | VER0108 | 2622 | Cámara reductora de presion tipo IV (B=1.60m, L=3.20m) en t. rocoso | und | 27980.11 | 27980.112 | 1
| 03.03.02.07 |  | 2623 | EMPALME Y CORTE DE REDES DE DISTRIBUCION
| 03.03.02.07.01 | VER0558 | 2624 | Suministro e instalacion de accesorios para empalmes y cortes en RAP-02 | Glb | 9624.67 | 9624.69 | 1
| 03.03.02.08 |  | 2625 | PAVIMENTOS, DEMOLICIONES, SELLADO DE BUZONES Y TUBERIAS
| 03.03.02.08.01 | VER0210 | 2626 | Corte+rotura, ED y reposic. de pavimento flexible asfalto caliente de e= 2" | m2 | 177.7 | 177.705 | 1
| 03.03.02.08.02 | VER0211 | 2627 | Corte+rotura, ED y reposic. de pavimento rígido f'c 210 kg/cm2 de e= 6" | m2 | 184.67 | 184.668 | 0.99999
| 03.03.02.08.03 | VER0208 | 2628 | Corte+rotura, ED y reposic. de escalera de concreto simple | m2 | 239.07 | 239.064 | 0.99997
| 03.03.03 |  | 2629 | AREA DE INFLUENCIA DEL RAE-01
| 03.03.03.01 |  | 2630 | CRUCES E INTERFERENCIAS ESPECIALES
| 03.03.03.01.01 | VER0464 | 2631 | Proteccion de redes existentes de agua potable | und | 46.68 | 46.68 | 1
| 03.03.03.01.02 | VER0465 | 2632 | Proteccion de redes existentes de alcantarillado | und | 110.59 | 110.59 | 1
| 03.03.03.01.03 | VER0463 | 2633 | Proteccion de cable eléctrico de media ò alta tensión | und | 86.59 | 86.59 | 1
| 03.03.03.02 |  | 2634 | SUMINISTRO E INSTALACION DE TUBERIAS
| 03.03.03.02.01 | VER0661 | 2635 | Suministro e instalacion de tuberia PVC-U PN 10 DN63mm en TN hasta 1.50m de profun. | m | 32.69 | 32.694 | 1.0001
| 03.03.03.02.02 | VER0659 | 2636 | Suministro e instalacion de tuberia PVC-U PN 10 DN100mm en TN hasta 1.50m de profun. | m | 47.72 | 47.706 | 0.99971
| 03.03.03.02.03 | VER0660 | 2637 | Suministro e instalacion de tuberia PVC-U PN 10 DN160mm en TN hasta 1.50m de profun. | m | 58.56 | 58.572 | 1.0002
| 03.03.03.02.04 | VER0568 | 2638 | Suministro e instalacion de accesorios para RAE-01 | Glb | 26940.91 | 26940.9 | 1
| 03.03.03.03 |  | 2639 | GRIFOS CONTRA INCENDIOS
| 03.03.03.03.01 | VER0573 | 2640 | Suministro e instalacion de grifo y acces. C/Iincendio Ho. díctil 2 bocas tipo poste cuerpo seco NTP 350.102:2001 DN 160 | und | 4513.06 | 4513.06 | 1
| 03.03.03.04 |  | 2641 | VALVULAS DE CONTROL
| 03.03.03.04.01 | VER0668 | 2642 | Suministro e instalacion de valvula de control DN 50mm | und | 1153.36 | 1153.36 | 1
| 03.03.03.04.02 | VER0669 | 2643 | Suministro e instalacion de valvula de control DN 80mm | und | 1562 | 1562 | 1
| 03.03.03.04.03 | VER0664 | 2644 | Suministro e instalacion de valvula de control DN 100mm | und | 1779.12 | 1779.12 | 1
| 03.03.03.04.04 | VER0665 | 2645 | Suministro e instalacion de valvula de control DN 150mm | und | 2723.04 | 2723.04 | 1
| 03.03.03.05 |  | 2646 | CAMARAS DE VALVULAS DE PURGA
| 03.03.03.05.01 |  | 2647 | VALVULAS
| 03.03.03.05.01.01 | VER0860 | 2648 | Válvula de purga tipo compuerta DN 50 en red DN 160mm | und | 3044.76 | 3044.76 | 1
| 03.03.03.05.02 |  | 2649 | ESTRUCTURAS
| 03.03.03.05.02.01 | VER0267 | 2650 | Estructura de cámara de valvula de purga en t-normal | und | 7448.93 | 7448.928 | 1
| 03.03.03.06.01 |  | 2651 | EQUIPAMIENTO HIDRAULICO
| 03.03.03.06.01.01 | VER0682 | 2652 | Suministro Instalaciones hidraulicas p/camara rompe presion CRP-01 | und | 34781.54 | 34781.54 | 1
| 03.03.03.06.01.02 | VER0683 | 2653 | Suministro Instalaciones hidraulicas p/camara rompe presion CRP-02 | und | 33085.53 | 33085.53 | 1
| 03.03.03.06.02 |  | 2654 | ESTRUCTURAS
| 03.03.03.06.02.01 | VER0101 | 2655 | Cámara reductora de presion tipo II (B=1.55m, L=3.00m) en t. normal | und | 18312.74 | 18312.744 | 1
| 03.03.03.06.02.02 | VER0107 | 2656 | Cámara reductora de presion tipo IV (B=1.60m, L=3.20m) en t. normal | und | 19834.58 | 19834.584 | 1
| 03.03.03.07 |  | 2657 | EMPALME Y CORTE DE REDES DE DISTRIBUCION
| 03.03.03.07.01 | VER0556 | 2658 | Suministro e instalacion de accesorios para empalmes y cortes en RAE-01 | Glb | 9624.67 | 9624.69 | 1
| 03.03.03.08 |  | 2659 | PAVIMENTOS, DEMOLICIONES, SELLADO DE BUZONES Y TUBERIAS
| 03.03.03.08.01 | VER0212 | 2660 | Corte+rotura, ED y reposic. de pavimento rígido f'c 210 kg/cm2 de e= 8" | m2 | 205.05 | 205.044 | 0.99997
| 3.04 |  | 2661 | CONEXIONES DOMICILIARIAS
| 03.04.01 |  | 2662 | AREA DE INFLUENCIA DEL RAP-01
| 03.04.01.01 |  | 2663 | PAVIMENTOS, SARDINELES, JARDINES Y VEREDAS
| 03.04.01.01.01 | VER0209 | 2664 | Corte+rotura, ED y reposic. de pavimento flexible asfalto caliente de e= 2" | m2 | 155.01 | 155.01 | 1
| 03.04.01.01.02 | VER0212 | 2665 | Corte+rotura, ED y reposic. de pavimento rígido f'c 210 kg/cm2 de e= 8" | m2 | 205.05 | 205.044 | 0.99997
| 03.04.01.01.03 | VER0208 | 2666 | Corte+rotura, ED y reposic. de escalera de concreto simple | m2 | 239.07 | 239.064 | 0.99997
| 03.04.01.02 |  | 2667 | SUMINISTRO E INSTALACION DE TUBERIAS Y ACCESORIOS PARA CONEXIONES
| 03.04.01.02.01 | VER0675 | 2668 | Suministro e instalcion de tuberias en t-normal y accesorios conexión Tipo I (RAP-01) | und | 280.79 | 280.784 | 0.99998
| 03.04.01.02.02 | VER0679 | 2669 | Suministro e instalcion de tuberias en t-semirocoso y accesorios conexión Tipo I (RAP-01) | und | 278.49 | 278.495 | 1
| 03.04.01.02.03 | VER0677 | 2670 | Suministro e instalcion de tuberias en t-rocoso y accesorios conexión Tipo I (RAP-01) | und | 1007.55 | 1007.531 | 0.99998
| 03.04.01.03 |  | 2671 | SUMINISTRO E INSTALACION DE ELEMENTOS DE TOMA Y CONTROL
| 03.04.01.03.01 | VER0545 | 2672 | Sumin. elementos de control sin medidor p/conex.agua DN 15 mm c/válv.resina termoplást.c/niple telesc.salida auxiliar | und | 185.24 | 185.24 | 1
| 03.04.01.03.02 | VER0004 | 2673 | Abrazadera de Polipropileno DN 63mm x 20mm c/perforador obturador para conexión domiciliaria | und | 44 | 44 | 1
| 03.04.01.03.03 | VER0005 | 2674 | Abrazadera de Polipropileno DN 90mm x 20mm c/perforador obturador para conexión domiciliaria | und | 233.08 | 233.08 | 1
| 03.04.01.03.04 | VER0002 | 2675 | Abrazadera de Polipropileno DN 110mm x 20mm c/perforador obturador para conexión domiciliaria | und | 242.8 | 242.8 | 1
| 03.04.01.03.05 | VER0232 | 2676 | Empalme mecanico de PP para unir Tub. HDPE con Valvula de Paso 20mm x 1/2" | und | 40.08 | 40.08 | 1
| 03.04.01.03.06 | VER0318 | 2677 | Instalación elementos de control para conexión agua DN 15 - 25 | und | 7.88 | 7.88 | 1
| 03.04.01.03.07 | VER0304 | 2678 | Instalación de abrazaderas p/conexión en tubería DN 50 - 80 | und | 36.64 | 36.64 | 1
| 03.04.01.03.08 | VER0305 | 2679 | Instalación de abrazaderas p/conexión en tubería DN 100 - 150 | und | 43.4799 | 43.48 | 1
| 03.04.01.03.09 | VER0310 | 2680 | Instalación de Empalme mecanico PP DN 15 - 40 | und | 7.32 | 7.32 | 1
| 03.04.01.04 |  | 2681 | MICROMEDICION
| 03.04.01.04.02 | VER0312 | 2682 | Instalación de medidor aprobado por SEDACUSCO para conexión domicliaria de agua DN 20 | und | 8.99 | 8.99 | 1
| 03.04.01.04.03 | VER0476 | 2683 | Pruebas de laboratorio s/especificación p/evaluación-aceptación de medidores DN 15, 20 y 25 (Por medidor suministrado) | und | 42.68 | 42.684 | 1.0001
| 03.04.01.04.04 | VER0477 | 2684 | Pruebas de Verificación a Q1 (48 horas a flujo contínuo) y Desgaste acelerado (100 horas a flujo contínuo); Lote 151 a | glb | 611.59 | 611.592 | 1
| 03.04.02 |  | 2685 | AREA DE INFLUENCIA DEL RAP-02
| 03.04.02.01 |  | 2686 | PAVIMENTOS, SARDINELES, JARDINES Y VEREDAS
| 03.04.02.01.01 | VER0209 | 2687 | Corte+rotura, ED y reposic. de pavimento flexible asfalto caliente de e= 2" | m2 | 155.01 | 155.01 | 1
| 03.04.02.01.02 | VER0212 | 2688 | Corte+rotura, ED y reposic. de pavimento rígido f'c 210 kg/cm2 de e= 8" | m2 | 205.05 | 205.044 | 0.99997
| 03.04.02.01.03 | VER0214 | 2689 | Corte+rotura, ED y reposición de vereda rígida f'c 175 kg/cm2 de 10 cm espesor | m2 | 145.11 | 145.116 | 1
| 03.04.02.01.04 | VER0530 | 2690 | Sembrío de grass y plantas de tallo corto (jardín) | m2 | 35.8 | 35.8 | 1
| 03.04.02.02 |  | 2691 | SUMINISTRO E INSTALACION DE TUBERIAS Y ACCESORIOS PARA CONEXIONES
| 03.04.02.02.01 | VER0676 | 2692 | Suministro e instalcion de tuberias en t-normal y accesorios conexión Tipo I (RAP-02) | und | 320.58 | 320.579 | 1
| 03.04.02.02.02 | VER0680 | 2693 | Suministro e instalcion de tuberias en t-semirocoso y accesorios conexión Tipo I (RAP-2) | und | 369.91 | 369.908 | 0.99999
| 03.04.02.02.03 | VER0678 | 2694 | Suministro e instalcion de tuberias en t-rocoso y accesorios conexión Tipo I (RAP-02) | und | 738.55 | 738.556 | 1
| 03.04.02.03 |  | 2695 | SUMINISTRO E INSTALACION DE ELEMENTOS DE TOMA Y CONTROL
| 03.04.02.03.01 | VER0545 | 2696 | Sumin. elementos de control sin medidor p/conex.agua DN 15 mm c/válv.resina termoplást.c/niple telesc.salida auxiliar | und | 185.24 | 185.24 | 1
| 03.04.02.03.02 | VER0004 | 2697 | Abrazadera de Polipropileno DN 63mm x 20mm c/perforador obturador para conexión domiciliaria | und | 44 | 44 | 1
| 03.04.02.03.03 | VER0005 | 2698 | Abrazadera de Polipropileno DN 90mm x 20mm c/perforador obturador para conexión domiciliaria | und | 233.08 | 233.08 | 1
| 03.04.02.03.04 | VER0002 | 2699 | Abrazadera de Polipropileno DN 110mm x 20mm c/perforador obturador para conexión domiciliaria | und | 242.8 | 242.8 | 1
| 03.04.02.03.05 | VER0003 | 2700 | Abrazadera de Polipropileno DN 160mm x 20mm c/perforador obturador para conexión domiciliaria | und | 384 | 384 | 1
| 03.04.02.03.06 | VER0232 | 2701 | Empalme mecanico de PP para unir Tub. HDPE con Valvula de Paso 20mm x 1/2" | und | 40.08 | 40.08 | 1
| 03.04.02.03.07 | VER0317 | 2702 | Instalación elementos de control para conexión agua DN 15 - 25 | und | 7.88 | 7.88 | 1
| 03.04.02.03.08 | VER0304 | 2703 | Instalación de abrazaderas p/conexión en tubería DN 50 - 80 | und | 36.64 | 36.64 | 1
| 03.04.02.03.09 | VER0305 | 2704 | Instalación de abrazaderas p/conexión en tubería DN 100 - 150 | und | 43.4799 | 43.48 | 1
| 03.04.02.03.10 | VER0310 | 2705 | Instalación de Empalme mecanico PP DN 15 - 40 | und | 7.32 | 7.32 | 1
| 03.04.02.04 |  | 2706 | MICROMEDICION
| 03.04.02.04.02 | VER0312 | 2707 | Instalación de medidor aprobado por SEDACUSCO para conexión domicliaria de agua DN 20 | und | 8.99 | 8.99 | 1
| 03.04.02.04.03 | VER0476 | 2708 | Pruebas de laboratorio s/especificación p/evaluación-aceptación de medidores DN 15, 20 y 25 (Por medidor suministrado) | und | 42.68 | 42.684 | 1.0001
| 03.04.02.04.04 | VER0477 | 2709 | Pruebas de Verificación a Q1 (48 horas a flujo contínuo) y Desgaste acelerado (100 horas a flujo contínuo); Lote 151 a | glb | 611.59 | 611.592 | 1
| 03.04.03 |  | 2710 | AREA DE INFLUENCIA DEL RAE-01
| 03.04.03.01 |  | 2711 | PAVIMENTOS, SARDINELES, JARDINES Y VEREDAS
| 03.04.03.01.01 | VER0212 | 2712 | Corte+rotura, ED y reposic. de pavimento rígido f'c 210 kg/cm2 de e= 8" | m2 | 205.05 | 205.044 | 0.99997
| 03.04.03.01.02 | VER0214 | 2713 | Corte+rotura, ED y reposición de vereda rígida f'c 175 kg/cm2 de 10 cm espesor | m2 | 145.11 | 145.116 | 1
| 03.04.03.02 |  | 2714 | SUMINISTRO E INSTALACION DE TUBERIAS Y ACCESORIOS PARA CONEXIONES
| 03.04.03.02.01 | VER0681 | 2715 | Suministro e instalcion de tuberias y accesorios conexión Tipo I (RAE-01) | und | 324.23 | 324.233 | 1
| 03.04.03.03 |  | 2716 | SUMINISTRO E INSTALACION DE ELEMENTOS DE TOMA Y CONTROL
| 03.04.03.03.01 | VER0545 | 2717 | Sumin. elementos de control sin medidor p/conex.agua DN 15 mm c/válv.resina termoplást.c/niple telesc.salida auxiliar | und | 185.24 | 185.24 | 1
| 03.04.03.03.02 | VER0002 | 2718 | Abrazadera de Polipropileno DN 110mm x 20mm c/perforador obturador para conexión domiciliaria | und | 242.8 | 242.8 | 1
| 03.04.03.03.03 | VER0003 | 2719 | Abrazadera de Polipropileno DN 160mm x 20mm c/perforador obturador para conexión domiciliaria | und | 384 | 384 | 1
| 03.04.03.03.04 | VER0232 | 2720 | Empalme mecanico de PP para unir Tub. HDPE con Valvula de Paso 20mm x 1/2" | und | 40.08 | 40.08 | 1
| 03.04.03.03.05 | VER0318 | 2721 | Instalación elementos de control para conexión agua DN 15 - 25 | und | 7.88 | 7.88 | 1
| 03.04.03.03.06 | VER0305 | 2722 | Instalación de abrazaderas p/conexión en tubería DN 100 - 150 | und | 43.4799 | 43.48 | 1
| 03.04.03.03.07 | VER0310 | 2723 | Instalación de Empalme mecanico PP DN 15 - 40 | und | 7.32 | 7.32 | 1
| 03.04.03.04 |  | 2724 | MICROMEDICION
| 03.04.03.04.02 | VER0312 | 2725 | Instalación de medidor aprobado por SEDACUSCO para conexión domicliaria de agua DN 20 | und | 8.99 | 8.99 | 1
| 03.04.03.04.03 | VER0476 | 2726 | Pruebas de laboratorio s/especificación p/evaluación-aceptación de medidores DN 15, 20 y 25 (Por medidor suministrado) | und | 42.68 | 42.684 | 1.0001
| 03.04.03.04.04 | VER0477 | 2727 | Pruebas de Verificación a Q1 (48 horas a flujo contínuo) y Desgaste acelerado (100 horas a flujo contínuo); Lote 151 a | glb | 611.59 | 611.592 | 1

## Mano de Obra
AMPLIACION Y MEJORAMIENTO DEL SERVICIO DE AGUA POTABLE MARGEN DERECHA DEL RIO HUATANAY
DISTRITO SANTIAGO, PROVINCIA Y DEPARTAMENTO DE CUSCO
2023-03-01
Item | MANO DE OBRA | unidad | Precio S/ HORA | Precio S/ DIA | Precio us $
|  |  |  | 8 | 3.78
0147020063 | MO: Ingeniero residente incl. leyes sociales | h | 52 | 416 | 110.0529
0147020069 | MO: Ingeniero (Nivel V) incl. leyes sociales | h | 52 | 416 | 110.0529
0147020100 | MO: Técnico incluye leyes sociales | h | 26.08 | 208.64 | 55.1958
0147020107 | MO: Analista de Medición (Nivel VI) incl. leyes sociales | h | 25.04 | 200.32 | 52.9947
0147020110 | MO: Topógrafo incl. leyes sociales | h | 26.08 | 208.64 | 55.1958
0147030001 | MO: Capataz incluye leyes sociales | h | 31.26 | 250.08 | 66.1587
0147040010 | MO: Dibujante incl. leyes sociales | h | 21.35 | 170.8 | 45.1852
0147050111 | MO: Operador de maquinaria-equipo pesado, incl. leyes sociales | h | 27.28 | 218.24 | 57.7354
0147050112 | MO: Operador de equipo mediano | h | 27.06 | 216.48 | 57.2698
0147060001 | MO: Operario incluye leyes sociales | h | 26.98 | 215.84 | 57.1005
0147060111 | MO: Técnico micromedición (Operador digitador) (Nivel VII) | h | 26.08 | 208.64 | 55.1958
0147060112 | MO: Operario (Nivel IX) incluye leyes sociales | h | 25.04 | 200.32 | 52.9947
0147060121 | MO: Asistente de programacion incluye leyes sociales | h | 20.36 | 162.88 | 43.0899
0147060122 | MO: Técnico mecánico - eléctrico incluye leyes sociales | h | 20.36 | 162.88 | 43.0899
0147080001 | MO: Oficial incluye leyes sociales | h | 22.6 | 180.8 | 47.8307
0147100001 | MO: Peon incluye leyes sociales | h | 21.64 | 173.12 | 45.7989
0147160050 | MO: Tecnico Mecánico - eléctrico | h | 26.98 | 215.84 | 57.1005

## Materiales (hidden)
AMPLIACION Y MEJORAMIENTO DEL SERVICIO DE AGUA POTABLE MARGEN DERECHA DEL RIO HUATANAY
DISTRITO SANTIAGO, PROVINCIA Y DEPARTAMENTO DE CUSCO
2023-03-01
Item | MATERIALES | unidad | Precio S/ | Precio us $
|  |  |  | 3.78 |  |  | BUSCAR V / INSUMOS
0202020116 | Alambre de fierro galvanizado N° 16 | kg | 11.44 | 3.0265 |  |  | 11.44
0202030008 | Alambre negro N° 8 | kg | 5.08 | 1.3439 |  |  | 5.08
0202030016 | Alambre negro N° 16 | kg | 5.08 | 1.3439 |  |  | 5.08
0202063000 | Clavo c/cabeza para madera (promedio) | kg | 6.12 | 1.619 |  |  | 6.12
0202070004 | Fo. t/cuadrado liso de 3/8" | m | 10 | 2.6455 |  |  | 10
0202082502 | Perno incluye tuerca p/brida DN 50 mm | und | 0.22 | 0.058201 | 1.7 |  | 0.22
0202082503 | Perno incluye tuerca p/brida DN 80 mm | und | 8.5 | 2.2487 | 1.7 |  | 8.5
0202082504 | Perno incluye tuerca p/brida DN 100 mm | und | 8.5 | 2.2487 | 1.7 |  | 8.5
0202082506 | Perno incluye tuerca p/brida DN 150 mm | und | 0.49 | 0.12963 | 2.53 |  | 0.49
0202082508 | Perno incluye tuerca p/brida DN 200 mm | und | 0.45 | 0.11905 | 2.53 |  | 0.45
0202082510 | Perno incluye tuerca p/brida DN 250 mm | und | 0.45 | 0.11905 | 2.53 |  | 0.45
0202082512 | Perno incluye tuerca p/brida DN 300 mm | und | 18.15 | 4.8016 | 3.63 |  | 18.15
0202082516 | Perno incluye tuerca p/brida DN 400 mm | und | 26.65 | 7.0503 | 5.33 |  | 26.65
0202082520 | Perno incluye tuerca p/brida DN 500 mm | und | 33.3 | 8.8095 | 6.66 |  | 33.3
0202083132 | Perno incluye tuerca 3/4" x 6" | und | 24.2 | 6.4021 | 4.84 |  | 24.2
0202083174 | Perno incluye tuerca p/brida DN 90 mm | und | 8.5 | 2.2487 | 1.7 |  | 8.5
0202083187 | Pernos de Expansion 3/8"x1.5" | und | 2.5 | 0.66138 |  |  | 2.5
0202083188 | Pernos de Anclaje 1/4"x4" + arandela + tuerca | und | 8 | 2.1164 |  |  | 8
0202090008 | Soporte t/abrazadera para tubería de DN 200 mm - 250 mm | und | 400 | 105.8201 |  |  | 400
0202090012 | Soporte t/abrazadera para tubería de DN 300 mm - 350 mm | und | 600 | 158.7302 |  |  | 600
0202090016 | Soporte t/abrazadera para tubería de DN 400 mm - 450 mm | und | 800 | 211.6402 |  |  | 800
0202130407 | Perno Maquinado L=580 mm, D=16 mm, C/T/C/2A/AP | und | 15 | 3.9683 |  |  | 15
0202130408 | Perno Maquinado L=152 mm, D=19 mm, C/T/C/2A/AP | und | 30 | 7.9365 |  |  | 30
0202130409 | Perno maquinado Ao. Go C/2P+2T+arandelas de 13mm (diametro)x 50mm | und | 5 | 1.3228 |  |  | 5
0202141007 | Tirafón hexagonal acero sae 1020 de 1 1/2" x 1/4" | und | 1.52 | 0.40212 |  |  | 1.52
0202151042 | Tornillo acero sae 1020 1 1/2" x 1/4" | und | 0.7 | 0.18519 |  |  | 0.7
0203010001 | Fo. construcción : (costo promedio) | kg | 5.08 | 1.3439 |  |  | 5.08
0203010002 | Fo. de construcción diámetro 1/4" | kg | 5.08 | 1.3439 |  |  | 5.08
0203010104 | Fo.construcción por varilla N° 3 (3/8") | und | 30.23 | 7.9974 |  |  | 30.23
0203010222 | Perno de Anclaje D = 1" x 60.00 cm. | und | 65 | 17.1958 |  |  | 65
0203010223 | Grillete de anclaje tipo recto D=16 mm, c/pasador de seguridad | und | 46 | 12.1693 |  |  | 46
0204010001 | Arena fina | m3 | 50.85 | 13.4524 |  |  | 50.85
0204020001 | Arena gruesa | m3 | 50.85 | 13.4524 |  |  | 50.85
0204070001 | Tierra seleccionada | m3 | 60 | 15.873 |  |  | 60
0204070002 | Tierra de chacra | m3 | 55 | 14.5503 |  |  | 55
0204070005 | Material seleccionado de préstamo | m3 | 50.85 | 13.4524 |  |  | 50.85
0204070010 | Material granular S. A1a-A1b AASHTO | m3 | 50.85 | 13.4524 |  |  | 50.85
0204070013 | Tierra Negra Cernida - Arcilla | m3 | 44.77 | 11.8439 |  |  | 44.77
0205050005 | Grava canto rodado | m3 | 70 | 18.5185 |  |  | 70
0205090010 | Piedra base-grande | m3 | 50.85 | 13.4524 |  |  | 50.85
0205090020 | Piedra mediana | m3 | 50.85 | 13.4524 |  |  | 50.85
0205100020 | Piedra partida-grava de 1/2" - 3/4" | m3 | 46.61 | 12.3307 |  |  | 46.61
0205100021 | Piedra chancada de 1/2" | m3 | 66.98 | 17.7196 |  |  | 66.98
0206055125 | Cable cobre desnudo duro de 25 mm2 ( 7 alambres) | m | 17.68 | 4.6772 |  |  | 17.68
0206055150 | Cable cobre desnudo duro de 50 mm2 ( 7 alambres) | m | 33.67 | 8.9074 |  |  | 33.67
0206056602 | Cable 16 AWG | und | 1.67 | 0.4418 |  |  | 1.67
0207012499 | Terminales tipo ojo p/compresión 16mm2 | und | 25.16 | 6.6561 |  |  | 25.16
0207012500 | Terminacion unipolar esterior 18/30KV de 35mm2 tipo exterior, incluye terminal y accesorios de sujecion | und | 1136.44 | 300.6455 |  |  | 1136.44
0207031106 | Alambre eléctrico TW de 6 mm2 | m | 4.2 | 1.1111 |  |  | 4.2
0207032025 | Cable eléctrico TW de 2,5 mm2 ( 7 alambres) | m | 2.8 | 0.74074 |  |  | 2.8
0207032104 | Cable eléctrico TW de 4 mm2 ( 7 alambres) | m | 2.54 | 0.67196 |  |  | 2.54
0207110029 | Conductor subterraneo unipolar 35mm2 - 18/30KV | und | 116 | 30.6878 |  |  | 116
0208020010 | Caja de paso de concreto 12"x24 + tapa | und | 32 | 8.4656 |  |  | 32
0210020105 | Jabonera simple 15 x 15 x 6 blanco extra | und | 45.8 | 12.1164 |  |  | 45.8
0210020115 | Papelera losa c/eje blanco extra | und | 100 | 26.455 |  |  | 100
0210020195 | Sumidero de Bronce de 2" | und | 13.16 | 3.4815 |  |  | 13.16
0210020202 | CODO PVC SAL 2"X90 | und | 1.38 | 0.36508 |  |  | 1.38
0210020204 | CODO PVC SAL 4"X90 | und | 6.33 | 1.6746 |  |  | 6.33
0210020209 | YEE PVC SAL 2" | und | 1.51 | 0.39947 |  |  | 1.51
0210020211 | YEE PVC SAL 4" | und | 5.99 | 1.5847 |  |  | 5.99
0210020227 | Tee PVC Agua S.P. 3/4" | und | 0.76 | 0.20106 |  |  | 0.76
0210020228 | Tee PVC Agua S.P. 1/2" | und | 1.36 | 0.35979 |  |  | 1.36
0210030005 | Ducha cromada incl. grifería 1 llave | und | 194.74 | 51.5185 | 97.37 |  | 194.74
0210070005 | Inodoro tanque bajo losa i/grifo bronc. | und | 196.44 | 51.9683 |  |  | 196.44
0210140005 | Lavatorio de losa i/ grifo crom. 1 caño | und | 84.58 | 22.3757 |  |  | 84.58
0210200013 | Tapa fibra de vidrio de 0.70 m x 0.70 m de espesor 20 mm cor refuerzo, incl marco e instalación | und | 500 | 132.2751 |  |  | 500
0210510174 | Tapa para ductos pasa cables ciegos 200x100 | m | 32 | 8.4656 |  |  | 32
0210550190 | Toallera de losa con barra plástica | und | 79.8 | 21.1111 |  |  | 79.8
0211020005 | Aislador tipo PIN 56 - 2 i/anclajes | und | 69 | 18.254 |  |  | 69
02110202100006 | Conector recto de 1" hermético | und | 3.8 | 1.0053 |  |  | 3.8
02110202100007 | Conector rapido neumatico 10mm | und | 5 | 1.3228 |  |  | 5
02110202100008 | Conector recto 3/4" hermético | und | 5 | 1.3228 |  |  | 5
02110202100009 | Conector recto de 1" conduit | und | 3.8 | 1.0053 |  |  | 3.8
02110202100010 | Conector RJ-45 Cat-6 Cable STP blindado | und | 15 | 3.9683 |  |  | 15
02110202100011 | Conector recto 1/2" hidraulico | und | 3.5 | 0.92593 |  |  | 3.5
02110202100012 | Conector recto 1/2" | und | 27 | 7.1429 |  |  | 27
02110202100013 | Conector de aluminio tipo perno partido (SPLIT BOLT) p/conductor 50/2.50-35mm2 | und | 9.7 | 2.5661 |  |  | 9.7
02110202100014 | Conector doble via AL-AL de dos pernos 16-120 mm2 | und | 25.16 | 6.6561 |  |  | 25.16
02110202100015 | Conector Tipo AB (Anderson) de Bronce de 19 mm | und | 41.98 | 11.1058 |  |  | 41.98
0211020246 | Conectores cable THW Ø 25 mm2 | und | 15.9 | 4.2063 |  |  | 15.9
0211020274 | Conector para manguera Ø1/2" | und | 4 | 1.0582 |  |  | 4
0211020275 | soporte de fijacion de tuberias | und | 250 | 66.1376 |  |  | 250
0211020276 | Espiña de conexion roscada 1/2" | und | 15 | 3.9683 |  |  | 15
0211020277 | Conector doble via AL-AL de dos pernos 16-120mm2 | und | 12.58 | 3.328 |  |  | 12.58
0211020278 | Palomilla de proteccion y seccionamiento de 64x64x1200mm, e=6.4mm, con 3 dados para DMS | und | 673 | 178.0423 |  |  | 673
0211020279 | Espiga para cruceta L=203+178 mm, D=28,6 mm, dr=35 mm, para aislador pin ansi 56-3 C/T/C/A/AP | und | 15 | 3.9683 |  |  | 15
0211070325 | Fusible tipo expulsion tipo 3A | und | 23.6 | 6.2434 |  |  | 23.6
0211130115 | Pararrayos con dispositivo de cebado c/cabeza captadora | und | 3950 | 1044.9735 |  |  | 3950
0211130122 | Pararrayos 10.5KV, 175KV BIL para operacion a 3500 m.s.n.m, con accesorios de montaje (polimerico) | und | 350 | 92.5926 |  |  | 350
0211130123 | Pararrayos 12KV, 10KA, 175KV BIL para operacion a 3500 m.s.n.m, con accesorios de montaje (polimerico) | und | 295 | 78.0423 |  |  | 295
0211160013 | Fusible tipo expulsion tipo 5A | und | 23.6 | 6.2434 |  |  | 23.6
0211160014 | Base para transformador monoposte con DMS | und | 681.6 | 180.3175 |  |  | 681.6
0212010032 | Fluorescente circul. 32 w c/equipo+pant. | und | 13.47 | 3.5635 |  |  | 13.47
0212010517 | Luminaria LED circular adosada de 1x18 W | und | 79.71 | 21.0873 |  |  | 79.71
0212060175 | Caja de fierro galv. 100 x 100 x 75 mm incluye tapa | und | 5.4 | 1.4286 |  |  | 5.4
0212064218 | Caja de fierro galv. rectang. 4" x 2 1/8" | und | 0.68 | 0.17989 |  |  | 0.68
0212064400 | Caja de fierro galv. octogonal 4"x 2 1/8" | und | 0.77 | 0.2037 |  |  | 0.77
0212064402 | Caja de fierro galv.1200 x 1200 x 400 mm incluye tapa | und | 45.4 | 12.0106 |  |  | 45.4
0212064434 | Caja de C°V° p/pat de 0.40x0.40x0.30m, con tapa de 0.50m | und | 56 | 14.8148 |  |  | 56
0212064435 | Caja Con Tapa de Registro de Concreto de 0,40x0,30x0,40 m, E=0,05m | und | 131.8 | 34.8677 |  |  | 131.8
0212070105 | Caja PVC octogonal de 4" x 2" | und | 18.6 | 4.9206 |  |  | 18.6
0212160105 | Luz de emergencia LED autonomía 2 horas (Ver especificaciones técnicas) | und | 175.9 | 46.5344 |  |  | 175.9
0212160207 | Transductor de presión con salidas analogicas | und | 5088.28 | 1346.1058 |  |  | 5088.28
0212170101 | Interruptor bakelita simple | und | 8.9 | 2.3545 |  |  | 8.9
0212170105 | Interruptor bakelita conmutable simple | und | 16.2 | 4.2857 |  |  | 16.2
0212170110 | Interruptor bakelita doble | und | 10.8 | 2.8571 |  |  | 10.8
0212200215 | Interruptor termomag de 2 polos 15 A | und | 35.57 | 9.4101 |  |  | 35.57
0212200315 | Interruptor termomag de 3 polos 15 A | und | 39.57 | 10.4683 |  |  | 39.57
0212200330 | Interruptor termomag de 3 polos 30 A | und | 51.57 | 13.6429 |  |  | 51.57
0212200350 | Interruptor termomag de 3 polos 50 A | und | 86.57 | 22.9021 |  |  | 86.57
0212200360 | Interruptor termomag de 3 polos 60 A | und | 75.57 | 19.9921 |  |  | 75.57
0212200425 | Interruptor termomag Diferencial 2 x 20 A | und | 148 | 39.1534 |  |  | 148
0212200518 | Interruptor termomag Diferencial riel DIN 2 x 16 A | und | 35.57 | 9.4101 |  |  | 35.57
0212200519 | Interruptor termomag Diferencial tripolar riel DIN 3 x 16 A | und | 110 | 29.1005 |  |  | 110
0212200520 | Interruptor termomag Diferencial riel DIN 2 x 20 A | und | 38.57 | 10.2037 |  |  | 38.57
0212200521 | Interruptor termomag Diferencial 2 x 16 A | und | 135 | 35.7143 |  |  | 135
0212210302 | Lámpara incandescent de 50 W E27 220 V | und | 2.5 | 0.66138 |  |  | 2.5
0212210304 | Lámpara incandescent de 100 W E27 220 V | und | 2.5 | 0.66138 |  |  | 2.5
0212210846 | Luminaria Hermetica industrial colgante LED 1X40 W | und | 79.71 | 21.0873 |  |  | 79.71
0212210847 | Luminaria LED tipo alumbrado publico de 220w | und | 385 | 101.8519 |  |  | 385
0212210850 | Luminaria tipo panel LED empotrada/adosable 1x40 W | und | 75.71 | 20.0291 |  |  | 75.71
0212260338 | Tablero de Distribucion de 48 polos para adosar | und | 3500 | 925.9259 |  |  | 3500
0212260438 | Tablero de distribucion 3Ø, 220V (con AP) tipo "A1" cjt caja de plancha de F°G° de 1/16" de 0.84x0.90x0.30m | und | 3500 | 925.9259 |  |  | 3500
0212260447 | Transformador de distribucion trifasico en aceite 50KVA, 60HZ,10-22.9KV/460 - 231 V, DYN5, TAPS: ±2 X 2.5 %, ONAN | und | 68505.51 | 18123.1508 |  |  | 68505.51
0212310089 | Switch de nivel | und | 350 | 92.5926 |  |  | 350
0212315124 | Tablero general TA-G CP-01 | und | 99020.51 | 26195.9021 |  |  | 99020.51
0212315125 | Tablero General TA-G RAP-02 | und | 90343.4 | 23900.3704 |  |  | 90343.4
0212315126 | Tablero general TA-G RAP-01 | und | 9171.93 | 2426.4365 |  |  | 9171.93
0212500205 | Tomacorriente doble de bakelita tipo universal de 2 polos | und | 55.6 | 14.709 |  |  | 55.6
0213020020 | Asfalto líquido RC 250 (galón) | und | 11.02 | 2.9153 |  |  | 11.02
0213020050 | Asfalto caliente (en planta) | m3 | 542.37 | 143.4841 |  |  | 542.37
0217070005 | Ladrillo de arcilla corriente (a máq.) | und | 1.06 | 0.28042 |  |  | 1.06
0217070510 | Ladrillo de arcilla king kong(a máquina) | und | 0.71 | 0.18783 |  |  | 0.71
0219012131 | Tuberia PVC SAL 4" X 3m | und | 23.9 | 6.3228 |  |  | 23.9
0219021070 | Cable eléctrico NYY 1 x 70 mm2 | m | 79.76 | 21.1005 |  |  | 79.76
0219030012 | Conductor de energia NYY unipolar 1x240mm2 | m | 195 | 51.5873 |  |  | 195
0219043036 | Cable eléctrico N2SXY 3 x 35 mm2 | m | 30.31 | 8.0185 |  |  | 30.31
0219050081 | Cable de tierra 12 AWG | m | 4 | 1.0582 |  |  | 4
0219060001 | Cable electrico N2XOH 1x50 mm2 | m | 25.47 | 6.7381 |  |  | 25.47
0219060003 | Cable electrico N2XOH 1x35 mm2 | m | 17.41 | 4.6058 |  |  | 17.41
0219060005 | Cable electrico N2XH 1x6 mm2 | m | 3.49 | 0.92328 |  |  | 3.49
0219060014 | Cable electrico N2XH 1x16 mm2 | m | 5.1 | 1.3492 |  |  | 5.1
0219060017 | Cable electrico N2XOH 1x4 mm2 | m | 2.47 | 0.65344 |  |  | 2.47
0219060018 | Cable electrico N2XOH 1x10 mm2 | m | 5.66 | 1.4974 |  |  | 5.66
0219060025 | Cable electrico N2XOH 1x120 mm2 | m | 58.55 | 15.4894 |  |  | 58.55
0219060027 | Cable electrico N2XOH 1x500 mm2 | m | 445.71 | 117.9127 |  |  | 445.71
0219060028 | Cable electrico N2XOH 1x70 mm2 | m | 34.8 | 9.2063 |  |  | 34.8
0219060029 | Cable electrico N2XOH 1x95 mm2 | m | 84.69 | 22.4048 |  |  | 84.69
0221010102 | Cemento portland I sector público; en bolsa | und | 22.38 | 5.9206 |  |  | 22.38
0221010116 | Cemento conductivo en bolsa (25 Kg), THORGEM o similar. | und | 75 | 19.8413 |  |  | 75
0221101001 | Cilindro de concreto de 5cm de diametro por 10cm de alto | und | 0.7 | 0.18519 |  |  | 0.7
0221120002 | Concreto premezclado f'c 210 kg/cm2 - cemento I | m3 | 295 | 78.0423 |  |  | 295
0223010102 | Cemento portland V sector público; en bolsa | und | 23.42 | 6.1958 |  |  | 23.42
0223020015 | Concreto Premezclado f'c 280 Kg/cm2 - cemento I | m3 | 325 | 85.9788 |  |  | 325
0224010010 | Mayólica blanca de 1ra. 0,11 x 0,11 m | m2 | 15.47 | 4.0926 |  |  | 15.47
0224010015 | Mayólica blanca de 1ra. 0,15 x 0,15 m | m2 | 15.47 | 4.0926 |  |  | 15.47
0226020005 | Bisagra de fierro (promedio) | und | 6.8 | 1.7989 |  |  | 6.8
0226020050 | Bisagra de bronce 75 mm ( 3") i/tornillos | und | 10.08 | 2.6667 |  |  | 10.08
0226020228 | Bisagra de fierro 4" | und | 5.85 | 1.5476 |  |  | 5.85
0226030005 | Candado incl.aldabas | und | 20 | 5.291 |  |  | 20
0226040010 | Cerrojo t/picaporte incl. accesorios | und | 13.47 | 3.5635 |  |  | 13.47
0226040125 | Cerradura Forte de 3 golpes | und | 66.02 | 17.4656 |  |  | 66.02
0226700615 | Riel unistrut | m | 6.25 | 1.6534 |  |  | 6.25
0229020053 | Codo hierro dúctil DN 80 de 90° (1/4) Union Flexible - NTP ISO-2531:20215 | und | 328.93 | 87.0185 |  |  | 328.93
0229020054 | Codo hierro dúctil DN 100 de 90° (1/4) Union Flexible - NTP ISO-2531:20215 | und | 371.91 | 98.3889 |  |  | 371.91
0229020056 | Codo hierro dúctil DN 150 de 90° (1/4) Union Flexible - NTP ISO-2531:20215 | und | 641.03 | 169.5847 |  |  | 641.03
0229020058 | Codo hierro dúctil DN 200 de 90° (1/4) Union Flexible - NTP ISO-2531:20215 | und | 1029.77 | 272.4259 |  |  | 1029.77
0229020403 | Codo hierro dúctil DN 80 de 45° (1/8) Union Flexible - NTP ISO-2531:20215 | und | 240.24 | 63.5556 |  |  | 240.24
0229020406 | Codo hierro dúctil DN 150 de 45° (1/8) Union Flexible - NTP ISO-2531:20215 | und | 452.46 | 119.6984 |  |  | 452.46
0229020408 | Codo hierro dúctil DN 200 de 45° (1/8) Union Flexible - NTP ISO-2531:20215 | und | 704.02 | 186.2487 |  |  | 704.02
0229021003 | Codo hierro dúctil DN 80 de 22.5° (1/16) Union Flexible - NTP ISO-2531:20215 | und | 276.6 | 73.1746 |  |  | 276.6
0229021004 | Codo hierro dúctil DN 100 de 22.5° (1/16) Union Flexible - NTP ISO-2531:20215 | und | 267.07 | 70.6534 |  |  | 267.07
0229021006 | Codo hierro dúctil DN 150 de 22.5° (1/16) Union Flexible - NTP ISO-2531:20215 | und | 512.08 | 135.4709 |  |  | 512.08
0229021008 | Codo hierro dúctil DN 200 de 22.5° (1/16) Union Flexible - NTP ISO-2531:20215 | und | 779.33 | 206.172 |  |  | 779.33
0229021016 | Codo hierro dúctil DN 400 de 22.5° (1/16) Union Flexible - NTP ISO-2531:20215 | und | 1812.79 | 479.5741 |  |  | 1812.79
0229021603 | Codo hierro dúctil DN 80 de 11.25° (1/32) Union Flexible - NTP ISO-2531:20215 | und | 170.78 | 45.1799 |  |  | 170.78
0229021604 | Codo hierro dúctil DN 100 de 11.25° (1/32) Union Flexible - NTP ISO-2531:20215 | und | 207.56 | 54.9101 |  |  | 207.56
0229021606 | Codo hierro dúctil DN 150 de 11.25° (1/32) Union Flexible - NTP ISO-2531:20215 | und | 381.85 | 101.0185 |  |  | 381.85
0229021608 | Codo hierro dúctil DN 200 de 11.25° (1/32) Union Flexible - NTP ISO-2531:20215 | und | 504.38 | 133.4339 |  |  | 504.38
0229021610 | Codo hierro dúctil DN 250 de 11.25° (1/32) Union Flexible - NTP ISO-2531:20215 | und | 801.27 | 211.9762 |  |  | 801.27
0229021612 | Codo hierro dúctil DN 300 de 11.25° (1/32) Union Flexible - NTP ISO-2531:20215 | und | 1042.96 | 275.9153 |  |  | 1042.96
0229021616 | Codo hierro dúctil DN 400 de 11.25° (1/32) Union Flexible - NTP ISO-2531:20215 | und | 1628.83 | 430.9074 |  |  | 1628.83
0229022302 | Codo ho. dúctil 1/4 2 bridas PN 16 DN 50 mm | und | 175.12 | 46.328 |  |  | 175.12
0229022313 | Codo ho. dúctil 1/4 2 bridas PN 16 DN 80 mm | und | 205.02 | 54.2381 |  |  | 205.02
0229022314 | Codo ho. dúctil 1/4 2 bridas PN 16 DN 100 mm | und | 217.28 | 57.4815 |  |  | 217.28
0229022316 | Codo ho. dúctil 1/4 2 bridas PN 16 DN 150 mm | und | 365.98 | 96.8201 |  |  | 365.98
0229022318 | Codo ho. dúctil 1/4 2 bridas PN 16 DN 200 mm | und | 565.98 | 149.7302 |  |  | 565.98
0229022320 | Codo ho. dúctil 1/4 2 bridas PN 16 DN 250 mm | und | 730.32 | 193.2063 |  |  | 730.32
0229022322 | Codo ho. dúctil 1/4 2 bridas PN 16 DN 300 mm | und | 1022.46 | 270.4921 |  |  | 1022.46
0229022426 | Codo ho. dúctil 1/4 2 bridas PN 16 DN 400 mm | und | 2428.31 | 642.4101 |  |  | 2428.31
0229022504 | Codo ho. dúctil 1/4 2 bridas PN 25 DN 65 mm | und | 376.77 | 99.6746 |  |  | 376.77
0229022516 | Codo ho. dúctil 1/4 2 bridas PN 25 DN 150 mm | und | 1083.22 | 286.5661 |  |  | 1083.22
0229022626 | Codo ho. dúctil 1/4 2 bridas PN 25 DN 400 mm | und | 4631.1 | 1225.1587 |  |  | 4631.1
0229023902 | Codo ho. dúctil 1/8 2 bridas PN 16 DN 50 mm | und | 163.96 | 43.3757 |  |  | 163.96
0229023914 | Codo ho. dúctil 1/8 2 bridas PN 16 DN 100 mm | und | 206.33 | 54.5847 |  |  | 206.33
0229023916 | Codo ho. dúctil 1/8 2 bridas PN 16 DN 150 mm | und | 337.79 | 89.3624 |  |  | 337.79
0229023918 | Codo ho. dúctil 1/8 2 bridas PN 16 DN 200 mm | und | 704.02 | 186.2487 |  |  | 704.02
0229023920 | Codo ho. dúctil 1/8 2 bridas PN 16 DN 250 mm | und | 1253.52 | 331.619 |  |  | 1253.52
0229023922 | Codo ho. dúctil 1/8 2 bridas PN 16 DN 300 mm | und | 1124.7 | 297.5397 |  |  | 1124.7
0229023926 | Codo ho. dúctil 1/8 2 bridas PN 16 DN 400 mm | und | 1953.61 | 516.828 |  |  | 1953.61
0229024118 | Codo ho. dúctil 1/8 2 bridas PN 25 DN 200 mm | und | 1042.1 | 275.6878 |  |  | 1042.1
0229024120 | Codo ho. dúctil 1/8 2 bridas PN 25 DN 250 mm | und | 1253.52 | 331.619 |  |  | 1253.52
0229024126 | Codo ho. dúctil 1/8 2 bridas PN 25 DN 400 mm | und | 2356.46 | 623.4021 |  |  | 2356.46
0229024926 | Codo ho. dúctil 1/16 2 bridas PN 25 DN 400 mm | und | 2197.84 | 581.4392 |  |  | 2197.84
0229026559 | Codo de hierro dúctil DN 400 de 11.25° (1/32) unión acerrojada interna (PFA 16 bar) - NTP ISO-2531:20215 | und | 1308.12 | 346.0635 |  |  | 1308.12
0229026560 | Codo de hierro dúctil DN 400 de 22.5° (1/16) unión acerrojada interna (PFA 16 bar) - NTP ISO-2531:20215 | und | 1489.26 | 393.9841 |  |  | 1489.26
0229026561 | Codo de hierro dúctil DN 400 de 45° (1/8) unión acerrojada interna (PFA 16 bar) - NTP ISO-2531:20215 | und | 1791.15 | 473.8492 |  |  | 1791.15
0229026562 | Codo de hierro dúctil DN 400 de 90° (1/4) unión acerrojada interna (PFA 16 bar) - NTP ISO-2531:20215 | und | 2596.1 | 686.7989 |  |  | 2596.1
0229026563 | Codo de hierro dúctil DN 400 de 11.25° (1/32) unión acerrojada interna (PFA 19 bar) - NTP ISO-2531:20215 | und | 1308.12 | 346.0635 |  |  | 1308.12
0229026564 | Codo de hierro dúctil DN 400 de 22.5° (1/16) unión acerrojada interna (PFA 19 bar) - NTP ISO-2531:20215 | und | 1489.26 | 393.9841 |  |  | 1489.26
0229026565 | Codo de hierro dúctil DN 400 de 45° (1/8) unión acerrojada interna (PFA 19 bar) - NTP ISO-2531:20215 | und | 1791.15 | 473.8492 |  |  | 1791.15
0229026566 | Codo de hierro dúctil DN 400 de 90° (1/4) unión acerrojada interna (PFA 19 bar) - NTP ISO-2531:20215 | und | 2596.1 | 686.7989 |  |  | 2596.1
0229026567 | Codo de hierro dúctil DN 400 de 11.25° (1/32) unión acerrojada interna (PFA 24 bar) - NTP ISO-2531:20215 | und | 1308.12 | 346.0635 |  |  | 1308.12
0229026568 | Codo de hierro dúctil DN 400 de 22.5° (1/16) unión acerrojada interna (PFA 24 bar) - NTP ISO-2531:20215 | und | 1489.26 | 393.9841 |  |  | 1489.26
0229026569 | Codo de hierro dúctil DN 400 de 45° (1/8) unión acerrojada interna (PFA 24 bar) - NTP ISO-2531:20215 | und | 1791.15 | 473.8492 |  |  | 1791.15
0229026570 | Codo de hierro dúctil DN 400 de 11.25° (1/32) unión acerrojada interna (PFA 42 bar) - NTP ISO-2531:20215 | und | 1308.12 | 346.0635 |  |  | 1308.12
0229026571 | Codo de hierro dúctil DN 400 de 22.5° (1/16) unión acerrojada interna (PFA 42 bar) - NTP ISO-2531:20215 | und | 1489.26 | 393.9841 |  |  | 1489.26
0229026572 | Codo de hierro dúctil DN 400 de 45° (1/8) unión acerrojada interna (PFA 42 bar) - NTP ISO-2531:20215 | und | 1791.15 | 473.8492 |  |  | 1791.15
0229026573 | Codo de hierro dúctil DN 200 de 11.25° (1/32) unión acerrojada interna (PFA 16 bar) - NTP ISO-2531:20215 | und | 442.77 | 117.1349 |  |  | 442.77
0229026574 | Codo de hierro dúctil DN 200 de 22.5° (1/16) unión acerrojada interna (PFA 16 bar) - NTP ISO-2531:20215 | und | 483.03 | 127.7857 |  |  | 483.03
0229026575 | Codo de hierro dúctil DN 200 de 45° (1/8) unión acerrojada interna (PFA 16 bar) - NTP ISO-2531:20215 | und | 543.38 | 143.7513 |  |  | 543.38
0229026576 | Codo de hierro dúctil DN 200 de 11.25° (1/32) unión acerrojada interna (PFA 20 bar) - NTP ISO-2531:20215 | und | 442.77 | 117.1349 |  |  | 442.77
0229026577 | Codo de hierro dúctil DN 200 de 22.5° (1/16) unión acerrojada interna (PFA 20 bar) - NTP ISO-2531:20215 | und | 483.03 | 127.7857 |  |  | 483.03
0229026578 | Codo de hierro dúctil DN 200 de 45° (1/8) unión acerrojada interna (PFA 20 bar) - NTP ISO-2531:20215 | und | 543.38 | 143.7513 |  |  | 543.38
0229026579 | Codo de hierro dúctil DN 300 de 11.25° (1/32) unión acerrojada interna (PFA 16 bar) - NTP ISO-2531:20215 | und | 815.07 | 215.627 |  |  | 815.07
0229026580 | Codo de hierro dúctil DN 250 de 11.25° (1/32) unión acerrojada interna (PFA 16 bar) - NTP ISO-2531:20215 | und | 613.85 | 162.3942 |  |  | 613.85
0229026581 | Codo de hierro dúctil DN 300 de 22.5° (1/16) unión acerrojada interna (PFA 16 bar) - NTP ISO-2531:20215 | und | 895.6 | 236.9312 |  |  | 895.6
0229026582 | Codo de hierro dúctil DN 250 de 22.5° (1/16) unión acerrojada interna (PFA 16 bar) - NTP ISO-2531:20215 | und | 673.13 | 178.0767 |  |  | 673.13
0229026583 | Codo de hierro dúctil DN 150 de 22.5° (1/16) unión acerrojada interna (PFA 16 bar) - NTP ISO-2531:20215 | und | 320.01 | 84.6587 |  |  | 320.01
0229026584 | Codo de hierro dúctil DN 300 de 45° (1/8) unión acerrojada interna (PFA 16 bar) - NTP ISO-2531:20215 | und | 1066.63 | 282.1772 |  |  | 1066.63
0229026585 | Codo de hierro dúctil DN 250 de 45° (1/8) unión acerrojada interna (PFA 16 bar) - NTP ISO-2531:20215 | und | 774.8 | 204.9735 |  |  | 774.8
0229026586 | Codo de hierro dúctil DN 150 de 45° (1/8) unión acerrojada interna (PFA 16 bar) - NTP ISO-2531:20215 | und | 350.21 | 92.6481 |  |  | 350.21
0229026587 | Codo de hierro dúctil DN 250 de 90° (1/4) unión acerrojada interna (PFA 16 bar) - NTP ISO-2531:20215 | und | 830.15 | 219.6164 |  |  | 830.15
0229026588 | Codo de hierro dúctil DN 250 de 11.25° (1/32) unión acerrojada interna (PFA 20 bar) - NTP ISO-2531:20215 | und | 613.85 | 162.3942 |  |  | 613.85
0229026589 | Codo de hierro dúctil DN 250 de 22.5° (1/16) unión acerrojada interna (PFA 20 bar) - NTP ISO-2531:20215 | und | 674.19 | 178.3571 |  |  | 674.19
0229026590 | Codo de hierro dúctil DN 200 de 90° (1/4) unión acerrojada interna (PFA 16 bar) - NTP ISO-2531:20215 | und | 664.12 | 175.6931 |  |  | 664.12
0229026591 | Codo de hierro dúctil DN 150 de 11.25° (1/32) unión acerrojada interna (PFA 16 bar) - NTP ISO-2531:20215 | und | 297.86 | 78.7989 |  |  | 297.86
0229026592 | Codo de hierro dúctil DN 150 de 90° (1/4) unión acerrojada interna (PFA 16 bar) - NTP ISO-2531:20215 | und | 412.57 | 109.1455 |  |  | 412.57
0229026593 | Codo de hierro dúctil DN 90 de 90° (1/4) unión acerrojada interna (PFA 24 bar) - NTP ISO-2531:20215 | und | 229.46 | 60.7037 |  |  | 229.46
0229026594 | Codo de hierro dúctil DN 90 de 11.25° (1/32) unión acerrojada interna (PFA 24 bar) - NTP ISO-2531:20215 | und | 179.13 | 47.3889 |  |  | 179.13
0229026595 | Codo de hierro dúctil DN 100 de 22.5° (1/16) unión acerrojada interna (PFA 16 bar) - NTP ISO-2531:20215 | und | 213.34 | 56.4392 |  |  | 213.34
0229026596 | Codo de hierro dúctil DN 100 de 11.25° (1/32) unión acerrojada interna (PFA 16 bar) - NTP ISO-2531:20215 | und | 179.13 | 47.3889 |  |  | 179.13
0229040033 | Reducción ho. dúctil DN 100 a 50 de union flexible - NTP ISO 2531:20215 | und | 121.31 | 32.0926 |  |  | 121.31
0229040043 | Reducción ho. dúctil DN 100 a 80 de union flexible - NTP ISO 2531:20215 | und | 194.1 | 51.3492 |  |  | 194.1
0229040062 | Reducción ho. dúctil DN 150 a 60 de union flexible - NTP ISO 2531:20215 | und | 181.97 | 48.1402 |  |  | 181.97
0229040063 | Reducción ho. dúctil DN 150 a 80 de union flexible - NTP ISO 2531:20215 | und | 242.63 | 64.1878 |  |  | 242.63
0229040064 | Reducción ho. dúctil DN 150 a 100 de union flexible - NTP ISO 2531:20215 | und | 303.29 | 80.2354 |  |  | 303.29
0229040084 | Reducción ho. dúctil DN 200 a 100 de union flexible - NTP ISO 2531:20215 | und | 404.38 | 106.9788 |  |  | 404.38
0229040086 | Reducción ho. dúctil DN 200 a 150 de union flexible - NTP ISO 2531:20215 | und | 606.57 | 160.4683 |  |  | 606.57
0229040126 | Reducción ho. dúctil DN 300 a 150 de union flexible - NTP ISO 2531:20215 | und | 909.86 | 240.7037 |  |  | 909.86
0229044084 | Reducción ho.dúctil con 2 bridas PN 10 DN 200 mm a 100 mm | und | 618.98 | 163.7513 |  |  | 618.98
0229044170 | Reducción ho.dúctil con 2 bridas PN 25 DN 400 mm a 150 mm | und | 1532.02 | 405.2963 |  |  | 1532.02
0229045026 | Reducción ho.dúctil con 2 bridas PN 16 DN 65 mm a 50 mm | und | 217.81 | 57.6217 |  |  | 217.81
0229045032 | Reducción ho.dúctil con 2 bridas PN 16 DN 80 mm a 50 mm | und | 168.69 | 44.627 |  |  | 168.69
0229045042 | Reducción ho.dúctil con 2 bridas PN 16 DN 100 mm a 50 mm | und | 178.67 | 47.2672 |  |  | 178.67
0229045045 | Reducción ho.dúctil con 2 bridas PN 16 DN 100 mm a 80 mm | und | 176.76 | 46.7619 |  |  | 176.76
0229045065 | Reducción ho.dúctil con 2 bridas PN 16 DN 150 mm a 80 mm | und | 674.3 | 178.3862 |  |  | 674.3
0229045066 | Reducción ho.dúctil con 2 bridas PN 16 DN 150 mm a 100 mm | und | 369.67 | 97.7963 |  |  | 369.67
0229045084 | Reducción ho.dúctil con 2 bridas PN 16 DN 200 mm a 100 mm | und | 995.75 | 263.4259 |  |  | 995.75
0229045086 | Reducción ho.dúctil con 2 bridas PN 16 DN 200 mm a 150 mm | und | 401.67 | 106.2619 |  |  | 401.67
0229045108 | Reducción ho.dúctil con 2 bridas PN 16 DN 250 mm a 200 mm | und | 602.5 | 159.3915 |  |  | 602.5
0229046086 | Reducción ho.dúctil con 2 bridas PN 25 DN 200 mm a 150 mm | und | 796.9 | 210.8201 |  |  | 796.9
0229046106 | Reducción ho.dúctil con 2 bridas PN 25 DN 250 mm a 150 mm | und | 766.02 | 202.6508 |  |  | 766.02
0229046170 | Reducción ho.dúctil con 2 bridas PN 25 DN 400 mm a 250 mm | und | 2042.7 | 540.3968 |  |  | 2042.7
0229047836 | Reducción ho. dúctil DN 250 a 100 de union flexible - NTP ISO 2531:20215 | und | 971.83 | 257.0979 |  |  | 971.83
0229047837 | Reducción ho. dúctil DN 300 a 90 de union flexible - NTP ISO 2531:20215 | und | 545.91 | 144.4206 |  |  | 545.91
0229047838 | Reduccion de hierro dúctil DN 200 x 150 de 3 enchufes acerrojado interna (PFA 16bar) - NTP ISO 2531:20215 | und | 422.63 | 111.8069 |  |  | 422.63
0229052603 | Brida - enchuhe estandar de hierro dúctil PN 16 DN 80 mm | und | 1074 | 284.127 |  |  | 1074
0229056116 | Brida de acero para soldar-rompe agua 400 | und | 870.54 | 230.3016 |  |  | 870.54
0229056120 | Brida de acero para soldar-rompe agua 500 | und | 1797.29 | 475.4735 |  |  | 1797.29
0229056506 | Marco y tapa ho. dúctil DI=0,60 m con mecanismo de seguridad según especificaciones | und | 1146.997 | 303.4384 |  |  | 1146.997
0229056512 | Marco y tapa acero inox. DI=0,80 m con mecanismo de seguridad según especificaciones | und | 2376.16 | 628.6138 |  |  | 2376.16
0229060006 | Tee DN 80 x 80 con union flexible de ho. dúctil - NTP ISO 2531:20215 | und | 475.23 | 125.7222 |  |  | 475.23
0229060010 | Tee DN 100 x 80 con union flexible de ho. dúctil - NTP ISO 2531:20215 | und | 380.23 | 100.5899 |  |  | 380.23
0229060012 | Tee DN 100 x 100 con union flexible de ho. dúctil - NTP ISO 2531:20215 | und | 304.18 | 80.4709 |  |  | 304.18
0229060016 | Tee DN 150 x 50 con union flexible de ho. dúctil - NTP ISO 2531:20215 | und | 427.76 | 113.164 |  |  | 427.76
0229060018 | Tee DN 150 x 80 con union flexible de ho. dúctil - NTP ISO 2531:20215 | und | 570.35 | 150.8862 |  |  | 570.35
0229060020 | Tee DN 150 x 100 con union flexible de ho. dúctil - NTP ISO 2531:20215 | und | 751.3 | 198.7566 |  |  | 751.3
0229060022 | Tee DN 150 x 150 con union flexible de ho. dúctil - NTP ISO 2531:20215 | und | 891.47 | 235.8386 |  |  | 891.47
0229070722 | Tee ho. dúctil 3 BB. PN 16 DN 50 mm x 50 mm | und | 284 | 75.1323 |  |  | 284
0229070729 | Tee ho. dúctil 3 BB. PN 16 DN 65 mm x 65 mm | und | 394.63 | 104.3995 |  |  | 394.63
0229070731 | Tee ho. dúctil 3 BB. PN 16 DN 80 mm x 50 mm | und | 534.51 | 141.4048 |  |  | 534.51
0229070734 | Tee ho. dúctil 3 BB. PN 16 DN 80 mm x 80 mm | und | 571.89 | 151.2937 |  |  | 571.89
0229070741 | Tee ho. dúctil 3 BB. PN 16 DN 100 mm x 50 mm | und | 323.1 | 85.4762 |  |  | 323.1
0229070745 | Tee ho. dúctil 3 BB. PN 16 DN 100 mm x 100 mm | und | 368.32 | 97.4392 |  |  | 368.32
0229070761 | Tee ho. dúctil 3 BB. PN 16 DN 150 mm x 50 mm | und | 520.34 | 137.6561 |  |  | 520.34
0229070765 | Tee ho. dúctil 3 BB. PN 16 DN 150 mm x 100 mm | und | 820.45 | 217.0503 |  |  | 820.45
0229070767 | Tee ho. dúctil 3 BB. PN 16 DN 150 mm x 150 mm | und | 904.55 | 239.2989 |  |  | 904.55
0229070781 | Tee ho. dúctil 3 BB. PN 16 DN 200 mm x 50 mm | und | 1204.17 | 318.5635 |  |  | 1204.17
0229070785 | Tee ho. dúctil 3 BB. PN 16 DN 200 mm x 100 mm | und | 1636.79 | 433.0132 |  |  | 1636.79
0229070788 | Tee ho. dúctil 3 BB. PN 16 DN 200 mm x 200 mm | und | 894.65 | 236.6799 |  |  | 894.65
0229070801 | Tee ho. dúctil 3 BB. PN 16 DN 250 mm x 50 mm | und | 1868.16 | 494.2222 |  |  | 1868.16
0229070804 | Tee ho. dúctil 3 BB. PN 16 DN 250 mm x 100 mm | und | 1223.27 | 323.6164 |  |  | 1223.27
0229070808 | Tee ho. dúctil 3 BB. PN 16 DN 250 mm x 200 mm | und | 1614.62 | 427.1481 |  |  | 1614.62
0229070832 | Tee ho. dúctil 3 BB. PN 16 DN 300 mm x 300 mm | und | 2099.68 | 555.4709 |  |  | 2099.68
0229070866 | Tee ho. dúctil 3 BB. PN 16 DN 400 mm x 150 mm | und | 13057.71 | 3454.4206 |  |  | 13057.71
0229070872 | Tee ho. dúctil 3 BB. PN 16 DN 400 mm x 300 mm | und | 3826.37 | 1012.2672 |  |  | 3826.37
0229071616 | Tee ho. dúctil 3 BB. PN 25 DN 500 mm x 400 mm | und | 13674.17 | 3617.5053 |  |  | 13674.17
0229072146 | Tee ho. dúctil 3 BB. PN 16 DN 400 mm x 50 mm | und | 4352.57 | 1151.4735 |  |  | 4352.57
0229073523 | Tee de hierro dúctil 3 BB. PN 10 DN 50 mm x 50 mm | und | 473.95 | 125.3836 |  |  | 473.95
0229100013 | Transición brida-campana de ho. dúctil PN 16 DN 100 mm | und | 224.27 | 59.3307 |  |  | 224.27
0229100022 | Transición brida-campana de ho. dúctil PN 16 DN 150 mm | und | 358.83 | 94.9286 |  |  | 358.83
0229100023 | Transición brida-campana de ho. dúctil PN 16 DN 80 mm | und | 198.1 | 52.4074 |  |  | 198.1
0229100024 | Transición brida-campana de ho. dúctil PN 16 DN 200 mm | und | 463.49 | 122.6164 |  |  | 463.49
0229100025 | Transición brida-campana de ho. dúctil PN 16 DN 250 mm | und | 654.12 | 173.0476 |  |  | 654.12
0229100026 | Transición brida-campana de ho. dúctil PN 16 DN 300 mm | und | 900.81 | 238.3095 |  |  | 900.81
0229100027 | Transición brida-campana de ho. dúctil PN 16 DN 50 mm | und | 136.2 | 36.0317 |  |  | 136.2
0229100032 | Transición brida-campana de ho. dúctil PN 25 DN 200 mm | und | 668.21 | 176.7751 |  |  | 668.21
0229100036 | Transición brida-campana de ho. dúctil PN 25 DN 400 mm | und | 2097.94 | 555.0106 |  |  | 2097.94
0229100041 | Transición brida-campana de ho. dúctil PN 16 DN 400 mm | und | 1748.29 | 462.5106 |  |  | 1748.29
0229100045 | Transición brida-campana de ho. dúctil PN 25 DN 500 mm | und | 3887.33 | 1028.3942 |  |  | 3887.33
0229300001 | Lubricante para tubo de ho. dúctil(galón) | und | 49.19 | 13.0132 |  |  | 49.19
0229401804 | Tubería HD DN100mm (PFA 16bar) Union Acerrojada Interna NTP ISO 2531:2015 | m | 114.81 | 30.373 |  |  | 114.81
0229401810 | Tubería HD DN250mm (PFA 16bar) Union Acerrojada Interna NTP ISO 2531:2015 | m | 346.82 | 91.7513 |  |  | 346.82
0229401812 | Tubería HD DN300mm (PFA 16bar) Union Acerrojada Interna NTP ISO 2531:2015 | m | 457.97 | 121.1561 |  |  | 457.97
0229401816 | Tubería HD DN400mm (PFA 42bar) Union Acerrojada Interna NTP ISO 2531:2015 | m | 735.01 | 194.4471 |  |  | 735.01
0229401940 | Tuberia de HD DN 150mm C-40 Union Flexible-NTP ISO 2531:20215 | m | 190.85 | 50.4894 |  |  | 190.85
0229401941 | Tuberia de HD DN 200mm C-40 Union Flexible-NTP ISO 2531:20215 | m | 304.93 | 80.6693 |  |  | 304.93
0229401942 | Tuberia de HD DN 250mm C-40 Union Flexible-NTP ISO 2531:20215 | m | 328.14 | 86.8095 |  |  | 328.14
0229401943 | Tuberia de HD DN 300mm C-40 Union Flexible-NTP ISO 2531:20215 | m | 435.64 | 115.2487 |  |  | 435.64
0229401945 | Tuberia de HD DN 400mm C-40 Union Flexible-NTP ISO 2531:20215 | m | 617.41 | 163.336 |  |  | 617.41
0229402006 | Tuberia de HD DN 80mm C-40 Union Flexible-NTP ISO 2531:20215 | m | 160.93 | 42.5741 |  |  | 160.93
0229402007 | Tuberia de HD DN 100mm C-40 Union Flexible-NTP ISO 2531:20215 | m | 133.66 | 35.3598 |  |  | 133.66
0229402023 | Tubería HD DN400mm (PFA 24bar) Union Acerrojada Interna NTP ISO 2531:2015 | m | 735.01 | 194.4471 |  |  | 735.01
0229402024 | Tubería HD DN400mm (PFA 19bar) Union Acerrojada Interna NTP ISO 2531:2015 | m | 655.01 | 173.2831 |  |  | 655.01
0229402025 | Tubería HD DN200mm (PFA 16bar) Union Acerrojada Interna NTP ISO 2531:2015 | m | 239.64 | 63.3968 |  |  | 239.64
0229402026 | Tubería HD DN150mm (PFA 16bar) Union Acerrojada Interna NTP ISO 2531:2015 | m | 166.47 | 44.0397 |  |  | 166.47
0229402027 | Tubería HD DN250mm (PFA 20bar) Union Acerrojada Interna NTP ISO 2531:2015 | m | 384.28 | 101.6614 |  |  | 384.28
0229402028 | Tubería HD DN200mm (PFA 20bar) Union Acerrojada Interna NTP ISO 2531:2015 | m | 263.05 | 69.5899 |  |  | 263.05
0229402029 | Tubería HD DN90mm (PFA 24bar) Union Acerrojada Interna NTP ISO 2531:2015 | m | 114.81 | 30.373 |  |  | 114.81
0229402030 | Tubería HD DN400mm (PFA 16bar) Union Acerrojada Interna NTP ISO 2531:2015 | m | 655.01 | 173.2831 |  |  | 655.01
0229453013 | Unión de desmontaje autoport. ho. dúctil PN 10 DN 80 mm | und | 347.62 | 91.963 |  |  | 347.62
0229453020 | Unión de desmontaje autoport. ho. dúctil PN 10 DN 250 mm | und | 1283.15 | 339.4577 |  |  | 1283.15
0229453108 | Unión de desmontaje autoport. ho. dúctil PN 16 DN 50 mm | und | 277.98 | 73.5397 |  |  | 277.98
0229453113 | Unión de desmontaje autoport. ho. dúctil PN 16 DN 80 mm | und | 440.73 | 116.5952 |  |  | 440.73
0229453114 | Unión de desmontaje autoport. ho. dúctil PN 16 DN 100 mm | und | 462.03 | 122.2302 |  |  | 462.03
0229453116 | Unión de desmontaje autoport. ho. dúctil PN 16 DN 150 mm | und | 570.61 | 150.955 |  |  | 570.61
0229453118 | Unión de desmontaje autoport. ho. dúctil PN 16 DN 200 mm | und | 889.6 | 235.3439 |  |  | 889.6
0229453122 | Unión de desmontaje autoport. ho. dúctil PN 16 DN 300 mm | und | 1692.56 | 447.7672 |  |  | 1692.56
0229453126 | Unión de desmontaje autoport. ho. dúctil PN 16 DN 400 mm | und | 3743.94 | 990.4603 |  |  | 3743.94
0229453216 | Unión de desmontaje autoport. ho. dúctil PN 25 DN 150 mm | und | 1148.26 | 303.7725 |  |  | 1148.26
0229453218 | Unión de desmontaje autoport. ho. dúctil PN 25 DN 200 mm | und | 1876.01 | 496.2989 |  |  | 1876.01
0229453226 | Unión de desmontaje autoport. ho. dúctil PN 25 DN 400 mm | und | 4756.37 | 1258.2989 |  |  | 4756.37
0229453388 | Union Universal 1/2" | und | 7.51 | 1.9868 |  |  | 7.51
0229453390 | Adaptador tipo lira de FoGo | und | 6.78 | 1.7937 |  |  | 6.78
0229453398 | Union Universal 2" galvanizada | und | 66.5 | 17.5926 |  |  | 66.5
0229453399 | Adaptador union presion - rosca 1" | und | 3.2 | 0.84656 |  |  | 3.2
0229500090 | Yee h.dúctil Bridada DN 400 mm y ramal DN 400 | und | 6117.8 | 1618.4656 |  |  | 6117.8
0229500105 | Yee h.dúctil Bridada DN 200 mm y ramal DN 200 | und | 1794.15 | 474.6429 |  |  | 1794.15
0229520032 | Union universal por presion 1" | und | 14.89 | 3.9392 |  |  | 14.89
0230010002 | Porta escalera de perfil angular 50x50x500mm, L=400, A=300 | und | 210 | 55.5556 |  |  | 210
0230020002 | Acople maxifit para tubería DN 50 mm R=57/74 | und | 171.42 | 45.3492 |  |  | 171.42
0230020004 | Acople maxifit para tubería DN 80 mm R=85/107 | und | 199.12 | 52.6772 |  |  | 199.12
0230020005 | Acople maxifit para tubería DN 100 mm R=107/132 | und | 174.18 | 46.0794 |  |  | 174.18
0230020010 | Acople maxifit para tubería DN 200 mm R=218/244 | und | 480.01 | 126.9868 |  |  | 480.01
0230020023 | Acople maxifit para tubería DN 450 mm R=476/493 | und | 2000.03 | 529.1085 |  |  | 2000.03
0230100014 | Anillo jebe p/tuber. PVC UF DN 100 mm | und | 2.45 | 0.64815 |  |  | 2.45
0230100016 | Anillo jebe p/tuber. PVC UF DN 150 mm | und | 4.35 | 1.1508 |  |  | 4.35
0230100018 | Anillo jebe p/tuber. PVC UF DN 200 mm | und | 5.32 | 1.4074 |  |  | 5.32
0230100020 | Anillo jebe p/tuber. PVC UF DN 250 mm | und | 10.11 | 2.6746 |  |  | 10.11
0230101018 | Anillo jebe p/tuber. PVC UF D 63 mm | und | 1.35 | 0.35714 |  |  | 1.35
0230320010 | Cal de obra en bolsa ( 25 kg ) | und | 13.14 | 3.4762 |  |  | 13.14
0230400490 | Seccionador Unipolar 27KV, 175BIL, 100 A, 10KA. Para operacion a 3,500 M.S.N.M, con accesorios de montaje (polimérico | und | 370 | 97.8836 |  |  | 370
0230400491 | Seccionador unipolar 25KV, 175BIL, 100A, 10KA. para operacion a 3500 m.s.n.m. con accesorios de montaje (polimerico) | und | 370 | 97.8836 |  |  | 370
0230430101 | Cinta plástica para señal de seguridad de obra | m | 0.19 | 0.050265 |  |  | 0.19
0230450005 | Cinta selladora teflón | und | 1.23 | 0.3254 |  |  | 1.23
0230450009 | Porta electrodos cloro-PH | und | 4127.13 | 1091.8333 |  |  | 4127.13
0230470101 | Ploteo de planos | m2 | 4.35 | 1.1508 |  |  | 4.35
0230470230 | Papel-copia xeros tamaño A4 | und | 0.12 | 0.031746 |  |  | 0.12
0230600110 | Tanque fibra vidrio de 1000 litros | und | 419 | 110.8466 |  |  | 419
0230750006 | Junta impermeabiliz. water stop de PVC de 150 mm ( 6") | m | 32 | 8.4656 |  |  | 32
0230820150 | Manta tej. poliprop. color h=2,1m p/cerco | m2 | 2.55 | 0.6746 |  |  | 2.55
0230820155 | Manga de polietileno DN 200 de HD e= 8 mils (200 micrones) | m | 3.04 | 0.80423 |  |  | 3.04
0230820156 | Manga de polietileno DN 250 de HD e= 8 mils (200 micrones) | m | 4.03 | 1.0661 |  |  | 4.03
0230820157 | Manga de polietileno DN 300 de HD e= 8 mils (200 micrones) | m | 5.3 | 1.4021 |  |  | 5.3
0230820159 | Manga de polietileno DN 400 de HD e= 8 mils (200 micrones) | m | 7.77 | 2.0556 |  |  | 7.77
0230820174 | Geomembrana PVC 1.00mm | m2 | 21.38 | 5.6561 |  |  | 21.38
0230820194 | Manga de polietileno DN 150 de HD e= 8 mils (200 micrones) | m | 2.38 | 0.62963 |  |  | 2.38
0230820195 | Manga de polietileno DN 100 de HD e= 8 mils (200 micrones) | m | 1.85 | 0.48942 |  |  | 1.85
0230830010 | Malla HDP co/naranja de 1m altura p/cerco | m | 0.74 | 0.19577 |  |  | 0.74
0230840114 | Manómetro de 0 a 200 libras/pulg2 incluye accesorios empalme | und | 200 | 52.9101 |  |  | 200
0230890108 | Medidor caudal DN 200 mm PN 16 electro magnético BB | und | 2347.87 | 621.1296 |  |  | 2347.87
0230890111 | Medidor caudal DN 150 mm PN 16 electro magnético BB | und | 9034.29 | 2390.0238 |  |  | 9034.29
0230890112 | Medidor caudal DN 300 mm PN 16 electro magnético BB | und | 7350.07 | 1944.463 |  |  | 7350.07
0230890116 | Medidor caudal DN 400 mm PN 16 electro magnético BB | und | 20247.73 | 5356.5423 |  |  | 20247.73
0230890321 | Medidor caudal DN 250 mm PN 16 electro magnético BB con salida analógica | und | 11336.79 | 2999.1508 |  |  | 11336.79
0230890350 | Medidor caudal DN 200 mm PN 25 electro magnético BB con salida analógica | und | 12442.24 | 3291.5979 |  |  | 12442.24
0230890600 | Medidor para conexión dom. DN 15 mm, tipo chorro múltiple según especificación | und | 75.2 | 19.8942 |  |  | 75.2
0230890640 | Medidor para conexión dom. DN 15 mm, tipo chorro múltiple Q3 2,5 R 100, según NMP N 005-2011 | und | 75.2 | 19.8942 |  |  | 75.2
0230970115 | Pegamento para tubo de PVC 1/4 galón | und | 32.2 | 8.5185 |  |  | 32.2
0230970517 | Pegamento para PVC | L | 55.08 | 14.5714 |  |  | 55.08
0230970518 | Pegamento para tubo CPVC | gl | 82.24 | 21.7566 |  |  | 82.24
0231020061 | Cable de energia 2x16 | m | 2.5 | 0.66138 |  |  | 2.5
0231020062 | Cable de energia de 14AWG - 3 hilos | m | 7 | 1.8519 |  |  | 7
0231020063 | Cable de energia de 14AWG - 4 hilos | m | 9 | 2.381 |  |  | 9
0231020064 | Cable de aleación de aluminio de 50 mm2 | m | 33.6 | 8.8889 |  |  | 33.6
0231080001 | Porcelana | kg | 7.54 | 1.9947 |  |  | 7.54
0231100001 | Medidor de Presión (Presostato hidráulico regulable) | und | 382 | 101.0582 |  |  | 382
0231100003 | Sensor de movimiento (Control de acceso de proximidad autónomo) | und | 100 | 26.455 |  |  | 100
0231100150 | Sensor de PH | und | 1959.74 | 518.4497 |  |  | 1959.74
0231160001 | Agua, incluye transporte a pie de obra (Camión cisterna y Motobomba) | m3 | 10 | 2.6455 |  |  | 10
0231180011 | Empaquetadura de jebe enlonada DN 50 mm | und | 4.49 | 1.1878 |  |  | 4.49
0231180013 | Empaquetadura de jebe enlonada DN 80 mm | und | 5.76 | 1.5238 |  |  | 5.76
0231180014 | Empaquetadura de jebe enlonada DN 100 mm | und | 6.36 | 1.6825 |  |  | 6.36
0231180016 | Empaquetadura de jebe enlonada DN 150 mm | und | 8.31 | 2.1984 |  |  | 8.31
0231180018 | Empaquetadura de jebe enlonada DN 200 mm | und | 12.12 | 3.2063 |  |  | 12.12
0231180020 | Empaquetadura de jebe enlonada DN 250 mm | und | 15.93 | 4.2143 |  |  | 15.93
0231180026 | Empaquetadura de jebe enlonada DN 400 mm | und | 31.19 | 8.2513 |  |  | 31.19
0231180030 | Empaquetadura de jebe enlonada DN 500 mm | und | 49.58 | 13.1164 |  |  | 49.58
0231190020 | Grass y/o arbustos de tallo corto | m2 | 12 | 3.1746 |  |  | 12
0231210010 | Soldadura cellocord AP | kg | 20 | 5.291 |  |  | 20
0231240104 | Tanque elevado 600 lt | und | 583 | 154.2328 |  |  | 583
0231240123 | Tanque pulmon 20lt | und | 180 | 47.619 |  |  | 180
0231280002 | Unión flexib.dresser smith blair ó silar DN 50 mm | und | 152.8 | 40.4233 |  |  | 152.8
0231280006 | Unión flexib.dresser smith blair ó silar DN 150 mm | und | 204.38 | 54.0688 |  |  | 204.38
0231300120 | Válvula de aire automática triple efecto bridada PN 16 DN 50 mm | und | 811.03 | 214.5582 |  |  | 811.03
0231300122 | Válvula de aire automática triple efecto bridada PN 16 DN 100 mm | und | 1209.67 | 320.0185 |  |  | 1209.67
0231300123 | Válvula de aire automática triple efecto bridada PN 16 DN 150 mm | und | 5714.18 | 1511.6878 |  |  | 5714.18
0231300128 | Válvula de aire automática triple efecto bridada PN 25 DN 50 mm | und | 1255.55 | 332.1561 |  |  | 1255.55
0231300130 | Válvula de aire automática triple efecto bridada PN 25 DN 100 mm | und | 1859.3 | 491.8783 |  |  | 1859.3
0231300142 | Válvula de aire automática Cuadruple efecto bridada PN 25 DN 50 mm | und | 5824.43 | 1540.8545 |  |  | 5824.43
0231340016 | Válvula de altitud tipo BB DN 150 mm control piloto | und | 21412.58 | 5664.7037 |  |  | 21412.58
0231340018 | Válvula de altitud tipo BB DN 200 mm control piloto | und | 19624.1 | 5191.5608 |  |  | 19624.1
0231340020 | Válvula de altitud tipo BB DN 250 mm control piloto | und | 27139.57 | 7179.7804 |  |  | 27139.57
0231340022 | Válvula de altitud tipo BB DN 300 mm control piloto | und | 32394 | 8569.8413 |  |  | 32394
0231340026 | Válvula de altitud tipo BB DN 400 mm control piloto | und | 66243.01 | 17524.6058 |  |  | 66243.01
0231350131 | Válvula doble funcion (reguladora de caudal y nivel) tipo bridada DN 400 mm | und | 18896.78 | 4999.1481 |  |  | 18896.78
0231360024 | Válvula anticipadora de onda t/bridada DN 65 mm PN 25 | und | 12895.45 | 3411.4947 |  |  | 12895.45
0231360025 | Válvula anticipadora de onda t/bridada DN 150 mmN PN 25 | und | 19581.58 | 5180.3122 |  |  | 19581.58
0231390111 | Válvula cpta h.dúct. BB junta elastoméri. vástago de acero DN 50 mm | und | 248.68 | 65.7884 |  |  | 248.68
0231390113 | Válvula cpta h.dúct. BB junta elastoméri. vástago de acero DN 80 mm | und | 354.79 | 93.8598 |  |  | 354.79
0231390114 | Válvula cpta h.dúct. BB junta elastoméri. vástago de acero DN 100 mm | und | 446.74 | 118.1852 |  |  | 446.74
0231390116 | Válvula cpta h.dúct. BB junta elastoméri. vástago de acero DN 150 mm | und | 746.37 | 197.4524 |  |  | 746.37
0231390118 | Válvula cpta h.dúct. BB junta elastoméri. vástago de acero DN 200 mm | und | 1208.88 | 319.8095 |  |  | 1208.88
0231390120 | Válvula cpta h.dúct. BB junta elastoméri. vástago de acero DN 250 mm | und | 2181.42 | 577.0952 |  |  | 2181.42
0231390131 | Válvula cpta h.dúct. BB junta elastoméri. vástago de acero PN 25 DN 50 mm | und | 5637.07 | 1491.2884 |  |  | 5637.07
0231390132 | Válvula cpta h.dúct. BB junta elastoméri. vástago de acero PN 25 DN 65 mm | und | 267.62 | 70.7989 |  |  | 267.62
0231390134 | Válvula cpta h.dúct. BB junta elastoméri. vástago de acero PN 25 DN 100 mm | und | 960.62 | 254.1323 |  |  | 960.62
0231390136 | Válvula cpta h.dúct. BB junta elastoméri. vástago de acero PN 25 DN 150 mm | und | 1186.19 | 313.8069 |  |  | 1186.19
0231390138 | Válvula cpta h.dúct. BB junta elastoméri. vástago de acero PN 25 DN 200 mm | und | 1921.24 | 508.2646 |  |  | 1921.24
0231400020 | Válvula control de bomba BB DN 250 mm (control piloto i/retención y selenoide) PN 25 | und | 43764.84 | 11578 |  |  | 43764.84
0231410236 | Válvula anticipadora de onda de hierro ductil PN 16 DN 150 mm | und | 13605.26 | 3599.2751 |  |  | 13605.26
0231410245 | Válvula solenoides de 3 vias | und | 2538 | 671.4286 |  |  | 2538
0231460118 | Válvula mariposa BB DN 200 mm excént. eje acero inoxidable | und | 2758.17 | 729.6746 |  |  | 2758.17
0231460120 | Válvula mariposa BB DN 250 mm excént. eje acero inoxidable | und | 794.9 | 210.291 |  |  | 794.9
0231460122 | Válvula mariposa BB DN 300 mm excént. eje acero inoxidable | und | 4449.6 | 1177.1429 |  |  | 4449.6
0231460126 | Válvula mariposa BB DN 400 mm excént. eje acero inoxidable | und | 9541.89 | 2524.3095 |  |  | 9541.89
0231460213 | Válvula mariposa BB DN 80 mm excént. eje acero inoxidable 250 PSI | und | 2625.44 | 694.5608 |  |  | 2625.44
0231460226 | Válvula mariposa BB DN 400 mm excént. eje acero inoxidable 250 PSI | und | 10782.93 | 2852.627 |  |  | 10782.93
0231460334 | Válvula mariposa BB DN 200 mm excént. eje acero inoxidable PN 25 | und | 9649.76 | 2552.8466 |  |  | 9649.76
0231480011 | Válvula reductora de presión DN 50 mm control piloto | und | 6059.85 | 1603.1349 |  |  | 6059.85
0231480013 | Válvula reductora de presión DN 80 mm control piloto | und | 6059.85 | 1603.1349 |  |  | 6059.85
0231480014 | Válvula reductora de presión DN 100 mm control piloto | und | 6254.97 | 1654.754 |  |  | 6254.97
0231480016 | Válvula reductora de presión DN 150 mm control piloto | und | 9464.03 | 2503.7116 |  |  | 9464.03
0231480053 | Válvula reductora de presión | und | 130 | 34.3915 |  |  | 130
0231500021 | Varilla de cobre duro 3/4" x 2 m | und | 280 | 74.0741 |  |  | 280
0231560004 | Prueba: Control de compactación (densidad de campo) | und | 56 | 14.8148 |  |  | 56
0231560005 | Prueba: proctor modificado de campo | und | 120 | 31.746 |  |  | 120
0231602105 | Chema:curador membra nil"A", env.x galón (curador de concret tipo membrana) | und | 28.73 | 7.6005 |  |  | 28.73
0231603125 | Chema:chema desmold E.B., x galón (emulsión p/encofrados triplay y metálico) | und | 81.86 | 21.6561 |  |  | 81.86
0231604135 | Chema:chema 1 en polvo, bolsa por kg (im permeabilizante para concreto) | und | 5 | 1.3228 |  |  | 5
0231750310 | Sika:plastiment HE98 balde de 20 kg | und | 144.92 | 38.3386 |  |  | 144.92
0231800105 | Xypex: Xypex concen trado, cubeta x 27,2 kg (Neto: 25 Kg) | kg | 364.41 | 96.4048 |  |  | 364.41
0231900001 | Filtro de acero inox. extremos BB PN 16 DN 50 según especificación (protección de sistema de agua potable) | und | 242.58 | 64.1746 |  |  | 242.58
0231900003 | Filtro de acero inox. extremos BB PN 16 DN 80 según especificación (protección de sistema de agua potable) | und | 392.99 | 103.9656 |  |  | 392.99
0231900004 | Filtro de acero inox. extremos BB PN 16 DN 100 según especificación (protección de sistema de agua potable) | und | 1097.98 | 290.4709 |  |  | 1097.98
0231900006 | Filtro de acero inox. etremos BB PN 16 DN 150 según especificación (protección de sistema de agua potable) | und | 2365.79 | 625.8704 |  |  | 2365.79
0231900064 | Filtro tipo "Cesto" BB de amplio paso PN 16 DN 80 según especificación (protección de sistema de agua potable) | und | 392.99 | 103.9656 |  |  | 392.99
0231900065 | Filtro tipo "Cesto" BB de amplio paso PN 16 DN 50 según especificación (protección de sistema de agua potable) | und | 242.58 | 64.1746 |  |  | 242.58
0231950012 | Hipoclorito de calcio al 70% | kg | 14.61 | 3.8651 |  |  | 14.61
0231950111 | Energía para equipos - estimado por KW (laboratorio de pruebas de medidores) | est | 4.29 | 1.1349 |  |  | 4.29
0231950115 | Agua para la prueba (laboratorio de pruebas de medidores) | m3 | 16.95 | 4.4841 |  |  | 16.95
0231950120 | INDECOPI: Certificación de equipo Banco de pruebas para medidores de DN 15, 20 y 25 (laboratorio) | est | 0.68 | 0.17989 |  |  | 0.68
0231950147 | Presostato | und | 382 | 101.0582 |  |  | 382
0231950226 | Sensor de inundación | und | 896 | 237.037 |  |  | 896
0231950227 | Sensor de disponibilidad de cloro | und | 6511.28 | 1722.5608 |  |  | 6511.28
0231950333 | Sirena luminosa y sonora (YA), min 90db, alimentación 24Vdc | und | 95 | 25.1323 |  |  | 95
0231950340 | Sensor de vibracion | und | 10593.26 | 2802.4497 |  |  | 10593.26
0231950341 | Radio+Antena integrada 25dBi-EPMP 200Mbps | und | 766.69 | 202.828 |  |  | 766.69
0231950342 | Filtro en y 500micras | und | 60 | 15.873 |  |  | 60
0231950343 | Filtro en y 500u 1/2" | und | 60 | 15.873 |  |  | 60
0231950344 | Collarin de toma 6" - 1" | und | 18 | 4.7619 |  |  | 18
0231950345 | Soporte separador para espiga de vértice L=110 mm | und | 30 | 7.9365 |  |  | 30
0231950346 | Soporte separador para aislador tipo PIN | und | 30 | 7.9365 |  |  | 30
0231960015 | Válvula control de bomba BB PN 25 DN 200 mm (control piloto i/retención y selenoide) | und | 27555.15 | 7289.7222 |  |  | 27555.15
0231970178 | Reducción de PVC UF DN 100 mm a 80 mm | und | 92.33 | 24.4259 |  |  | 92.33
0231970272 | Aislador Polimerico Suspensión de 25 KV, distancia fuga 630mm | und | 250 | 66.1376 |  |  | 250
0231970281 | Manguera de alta presion 1" | m | 5 | 1.3228 |  |  | 5
0231970282 | Manguera neumatico 10m | m | 7.18 | 1.8995 |  |  | 7.18
0231970283 | Cable de Alimentación 2x16 | m | 7 | 1.8519 |  |  | 7
0231970284 | Manguera neumatico 1" | m | 9.5 | 2.5132 |  |  | 9.5
0231970285 | Grapa de suspension de aluminio para conductores entre 35mm2 a 240 mm de 70kV | und | 80 | 21.164 |  |  | 80
0231970286 | Grapa de anclaje tipo pistola de tres pernos para conductores de seccion 70 a 120mm2 | und | 80 | 21.164 |  |  | 80
0231970287 | Terminales de conexion y union para cable de aluminio o cobre para seccion de 35mm2 | pza | 65.3 | 17.2751 |  |  | 65.3
0231970288 | Conductor de cobre desnudo temple suave, seccion=25mm2 (24mm) | m | 19 | 5.0265 |  |  | 19
0231970289 | Grapa de anclaje tipo pistola de dos pernos para conductores de seccion 16 a 50mm2 | und | 80 | 21.164 |  |  | 80
0232021082 | Caja de paso 300x300x100mm. Hermético metálico | und | 65 | 17.1958 |  |  | 65
0232021083 | Caja de paso 200x200x100mm. Hermético metálico | und | 50 | 13.2275 |  |  | 50
0232021084 | Caja de paso 100x100x70mm. Hermético metálico | und | 11 | 2.9101 |  |  | 11
0232070101 | Tapa de concreto armado perfil FF de 0,60 m | und | 64 | 16.9312 |  |  | 64
0232070105 | Tapa concreto D=0,70 m e=0,10 m | und | 9.6 | 2.5397 |  |  | 9.6
0232070110 | Tapa concreto armado caja para desague de 0,45 m x 0,60 m | und | 45 | 11.9048 |  |  | 45
0233010003 | Flete-transporte de electrobomba, equipos de termofusion,tuberias de HDPE | kg | 0.1 | 0.026455 |  |  | 0.1
0233010012 | Flete-transporte de tubería metálica (Acero, Fo. Fdo. ó similar) | kg | 0.1 | 0.026455 |  |  | 0.1
0233010103 | Flete accesorio de abrazadera DN 50 mm - 80 mm | und | 0.2 | 0.05291 |  |  | 0.2
0233010106 | Flete accesorio de abrazadera DN 100 mm - 150 mm | und | 0.65 | 0.17196 |  |  | 0.65
0233010202 | Flete accesorio liv. (PVC,HDPE,GRP ó sim) DN 15 mm - 40 mm | und | 0.21 | 0.055556 |  |  | 0.21
0233010203 | Flete accesorio liv. (PVC,HDPE,GRP ó sim) DN 50 mm - 75 mm | und | 0.14 | 0.037037 |  |  | 0.14
0233010206 | Flete accesorio liv. (PVC,HDPE,GRP ó sim) DN 100 mm - 150 mm | und | 0.32 | 0.084656 |  |  | 0.32
0233010703 | Flete de accesorio metálico-ho. dúctil DN 50 mm - 80 mm | und | 2.15 | 0.56878 |  |  | 2.15
0233010706 | Flete de accesorio metálico-ho. dúctil DN 100 mm - 150 mm | und | 3.9 | 1.0317 |  |  | 3.9
0233010710 | Flete de accesorio metálico-ho. dúctil DN 200 mm - 250 mm | und | 5.5 | 1.455 |  |  | 5.5
0233010714 | Flete de accesorio metálico-ho. dúctil DN 300 mm - 350 mm | und | 6.38 | 1.6878 |  |  | 6.38
0233010718 | Flete de accesorio metálico-ho. dúctil DN 400 mm - 450 mm | und | 10.25 | 2.7116 |  |  | 10.25
0233010781 | Flete terrestre LIMA-CUSCO | glb | 482070.91 | 127531.9868 | 438246.28 |  | 482070.91
0238010001 | Afirmado | m3 | 45 | 11.9048 |  |  | 45
0238100001 | Hormigón | m3 | 59.32 | 15.6931 |  |  | 59.32
0239020010 | Agua, incluye transporte a pie de obra (Camión cisterna y Motobomba) | m3 | 10 | 2.6455 |  |  | 10
0239120002 | Empaquetadura jebe enlonada DN 15 mm | und | 5.51 | 1.4577 |  |  | 5.51
0239120010 | Empaquetadura jebe enlonada DN 50 mm | und | 0.59 | 0.15608 |  |  | 0.59
0239120012 | Empaquetadura jebe enlonada DN 65 mm | und | 4.68 | 1.2381 |  |  | 4.68
0239120014 | Empaquetadura jebe enlonada DN 100 mm | und | 6.36 | 1.6825 |  |  | 6.36
0239120016 | Empaquetadura jebe enlonada DN 150 mm | und | 1.6 | 0.42328 |  |  | 1.6
0239120018 | Empaquetadura jebe enlonada DN 200 mm | und | 2.15 | 0.56878 |  |  | 2.15
0239120020 | Empaquetadura jebe enlonada DN 250 mm | und | 2.78 | 0.73545 |  |  | 2.78
0239120022 | Empaquetadura jebe enlonada DN 300 mm | und | 20.34 | 5.381 |  |  | 20.34
0239120026 | Empaquetadura jebe enlonada DN 400 mm | und | 31.19 | 8.2513 |  |  | 31.19
0239170011 | Platina soporte pararrayos en transformador | und | 30 | 7.9365 |  |  | 30
0239190205 | Lija para metal en pliego | und | 1.19 | 0.31481 |  |  | 1.19
0239350102 | Arenado,labor pintad para tubo de fierro DN 50 mm | m | 0.31 | 0.082011 |  |  | 0.31
0239350103 | Arenado,labor pintad para tubo de fierro DN 80 mm | m | 3.77 | 0.99735 |  |  | 3.77
0239350104 | Arenado,labor pintad para tubo de fierro DN 100 mm | m | 7.45 | 1.9709 |  |  | 7.45
0239350106 | Arenado,labor pintad para tubo de fierro DN 150 mm | m | 1.63 | 0.43122 |  |  | 1.63
0239350108 | Arenado,labor pintad para tubo de fierro DN 200 mm | m | 1.67 | 0.4418 |  |  | 1.67
0239350110 | Arenado,labor pintad para tubo de fierro DN 250 mm | m | 2.06 | 0.54497 |  |  | 2.06
0239350112 | Arenado,labor pintad para tubo de fierro DN 300 mm | m | 14.14 | 3.7407 |  |  | 14.14
0239350116 | Arenado,labor pintad para tubo de fierro DN 400 mm | m | 18.85 | 4.9868 |  |  | 18.85
0239350120 | Arenado,labor pintad para tubo de fierro DN 500 mm | m | 37.27 | 9.8598 |  |  | 37.27
0239420151 | Tablero de Distribución ( TD ) con 4 circuitos | est | 3500 | 925.9259 |  |  | 3500
0241010004 | Bandeja de acero laminado, con bordes de proteccion para portacable, con tapas tipo galvanizado en caliente | m | 372 | 98.4127 |  |  | 372
0243270001 | Madera para encofrado y carpintería | p2 | 7.5 | 1.9841 |  |  | 7.5
0243400040 | Regla de madera tipo tornillo especial | und | 31.25 | 8.2672 |  |  | 31.25
0243500001 | Ventana de madera corrediza incl cerradura | m2 | 35 | 9.2593 |  |  | 35
0245010004 | Triplay de espesor 4 mm | m2 | 14.27 | 3.7751 |  |  | 14.27
0245010006 | Triplay de espesor 6 mm | m2 | 19.13 | 5.0608 |  |  | 19.13
0245010019 | Triplay de espesor 19 mm | m2 | 39.72 | 10.5079 |  |  | 39.72
0246010121 | Malla de alambre N° 12 x cocada de 1" | m2 | 150 | 39.6825 |  |  | 150
0246010310 | Malla cuadrada de 1/2" x 0,90 m | m | 14 | 3.7037 |  |  | 14
0246010528 | Malla metálica electrosoldada galv. de 2"x3/16" | m2 | 38 | 10.0529 |  |  | 38
0248030087 | Bombas Centrifugas 1/2HP | und | 393.6 | 104.127 |  |  | 393.6
0248040255 | Extractor de Aire | und | 500 | 132.2751 |  |  | 500
0248060038 | Suministro de electrobomba tipo turbina vertical CP-01 | und | 481617.14 | 127411.9418 |  |  | 481617.14
0248270025 | Detector de fugas de cloro | und | 16180.41 | 4280.5317 |  |  | 16180.41
0248270054 | Suministro de electrobomba tipo turbina vertical CP-02 | und | 388171.83 | 102690.9603 |  |  | 388171.83
0248270144 | Balanza electronica para balones de cloro | und | 18965.8 | 5017.4074 |  |  | 18965.8
0250030020 | Marco de fierro fundido de diámetro 0,60 m | und | 180 | 47.619 |  |  | 180
0250030290 | Marco+tapa fo. fdo. p/registro válvula | und | 84.58 | 22.3757 |  |  | 84.58
0250040005 | Cinta aislante electrica | und | 5 | 1.3228 |  |  | 5
0251161027 | Angulo de fo. 2"x2"x3/16" | m | 13.93 | 3.6852 |  |  | 13.93
0251700046 | Perfil fo. ang "L" 2"x2"x1/4" | m | 16.39 | 4.336 |  |  | 16.39
0251700096 | Perfil fo. ang "L" 3"x3"x1/4" | m | 6 | 1.5873 |  |  | 6
0251751010 | Perfil de acero "T" 1 1/2"x1 1/2"x1/8" | m | 15 | 3.9683 |  |  | 15
0251752025 | Perfil fo. tee "T" 1"x1"x1/8" | m | 2.11 | 0.5582 |  |  | 2.11
0251752044 | Perfil fo. tee "T" 2"x2"x1/4" | m | 19.63 | 5.1931 |  |  | 19.63
0251752046 | Perfil fo. tee "T" 2"x2"x3/16" | m | 16 | 4.2328 |  |  | 16
0251801004 | Perfil de acero "U" 2" x 1" e= 3,0 mm x 6 m | und | 17.44 | 4.6138 |  |  | 17.44
0251851015 | Platina de fo. negro 1" x 1/4" x 6m | und | 5.76 | 1.5238 |  |  | 5.76
0251851016 | Platina de fo. negro 1 1/4" x 1/4" x 6m | und | 40.6 | 10.7407 |  |  | 40.6
0251852064 | Platina de fierro de 4" x 1/2" | m | 17.69 | 4.6799 |  |  | 17.69
0251900122 | Rejilla con perfil 1 1/2"x3/16"@1/2 y marco "L" 1 1/2" x 3/16" | m2 | 167 | 44.1799 |  |  | 167
0251900169 | Esparragos de 3/8" | m | 19.95 | 5.2778 |  |  | 19.95
0251980112 | Viga de fierro "H" 5"x3"x5" e= 3/4" | m | 264.81 | 70.0556 |  |  | 264.81
0252850102 | Tubo conduit alumin. TR303 A=3/4" E=3,1mm | m | 15 | 3.9683 |  |  | 15
0252850103 | Tubo conduit alumin. TR304 A=1" E=3,3mm | m | 15 | 3.9683 |  |  | 15
0253060005 | Kerosene para uso industrial, envase por galón | und | 13.5 | 3.5714 |  |  | 13.5
0254050008 | Pintura imprimante base, (envase por galón) | und | 51.51 | 13.627 |  |  | 51.51
0254070005 | Pintura anticorrosiva-epóxica naval, envase por galón | und | 42.93 | 11.3571 |  |  | 42.93
0254080001 | Pintura esmalte para tráfico, envase por galón | und | 65.8 | 17.4074 |  |  | 65.8
0254080005 | Pintura esmalte sintético, envase por galón | und | 60 | 15.873 |  |  | 60
0254080006 | Pintura esmalte sintético anticorrosivo, envase por galón | und | 60 | 15.873 |  |  | 60
0254080116 | Pintura esmalte sintetico | gl | 43.5 | 11.5079 |  |  | 43.5
0254110110 | Pintura látex duravinil (envase x galón) | und | 16.95 | 4.4841 |  |  | 16.95
0254140001 | Pintura teknomate o supermate o similar, envase por galón | und | 58.26 | 15.4127 |  |  | 58.26
0256020011 | Brida de acero C-207 AWWA ó ISO sold-emp. DN 50 mm | und | 279.97 | 74.0661 | 1399.85 | 86.61 | 279.97
0256020012 | Brida de acero C-207 AWWA ó ISO sold-emp. DN 65 mm | und | 103 | 27.2487 | 515 | 20.6 | 103
0256020013 | Brida de acero C-207 AWWA ó ISO sold-emp. DN 80 mm | und | 723.85 | 191.4947 | 3619.25 | 144.77 | 723.85
0256020016 | Brida de acero C-207 AWWA ó ISO sold-emp. DN 150 mm | und | 1216.78 | 321.8995 | 6083.9 | 253.27 | 1216.78
0256020018 | Brida de acero C-207 AWWA ó ISO sold-emp. DN 200 mm | und | 1925.7 | 509.4444 | 9628.5 | 385.14 | 1925.7
0256020020 | Brida de acero C-207 AWWA ó ISO sold-emp. DN 250 mm | und | 2588.6 | 684.8148 | 12943 | 517.72 | 2588.6
0256020022 | Brida de acero C-207 AWWA ó ISO sold-emp. DN 300 mm | und | 3499.9 | 925.8995 | 17499.5 | 699.98 | 3499.9
0256020026 | Brida de acero C-207 AWWA ó ISO sold-emp. DN 400 mm | und | 6027.4 | 1594.5503 | 30137 | 1205.48 | 6027.4
0256020030 | Brida de acero C-207 AWWA ó ISO sold-emp. DN 500 mm | und | 9172.6 | 2426.6138 | 45863 | 1834.52 | 9172.6
0256020502 | Brida acero para soldar-anclajes DN 50 mm | und | 113.7 | 30.0794 | 568.5 | 22.74 | 113.7
0256020503 | Brida acero para soldar-anclajes DN 80 mm | und | 188.65 | 49.9074 | 943.25 | 37.73 | 188.65
0256020504 | Brida acero para soldar-anclajes DN 100 mm | und | 312.25 | 82.6058 | 1561.25 | 62.45 | 312.25
0256020506 | Brida acero para soldar-anclajes DN 150 mm | und | 468.35 | 123.9021 | 2341.75 | 93.67 | 468.35
0256020508 | Brida acero para soldar-anclajes DN 200 mm | und | 624.45 | 165.1984 | 3122.25 | 124.89 | 624.45
0256020510 | Brida acero para soldar-anclajes DN 250 mm | und | 780.56 | 206.4974 | 3902.8 | 156.11 | 780.56
0256020512 | Brida acero para soldar-anclajes DN 300 mm | und | 936.65 | 247.791 | 4683.25 | 187.33 | 936.65
0256020516 | Brida acero para soldar-anclajes DN 400 mm | und | 1248.9 | 330.3968 | 6244.5 | 249.78 | 1248.9
0256020599 | Brida de acero C-207 AWWA ó ISO sold-emp. DN 100 mm | und | 862.15 | 228.082 | 4310.75 | 172.43 | 862.15
0256020603 | Brida acero para soldar-rompe agua DN 200 mm | und | 1424.5 | 376.8519 | 7122.5 | 284.9 | 1424.5
0256020605 | Brida acero para soldar-rompe agua DN 100 mm | und | 647.2 | 171.2169 | 3236 | 129.44 | 647.2
0256070010 | Plancha de fo. negra LAC 4' x 8' x 1/16" | und | 278.61 | 73.7063 |  |  | 278.61
0256070028 | Plancha de fo. negra LAC 4' x 8' x 1/4" | und | 549.41 | 145.3466 |  |  | 549.41
0256071003 | Plancha negra LAC estriada 4' x 8' e=1/8" | und | 297.43 | 78.6852 |  |  | 297.43
0256071017 | Plancha antirrobo de bronce de 200x200mm, e=3mm, c/agujero de 21mm | und | 45 | 11.9048 |  |  | 45
0256100101 | Dispositivo de seguridad acero t-argolla p/medidor DN 15 s/especif. (incl.pintado zincromato epox y acabado esmalte) | und | 18.5 | 4.8942 |  |  | 18.5
0257010102 | Plancha negra LAF 0,50 x 920 x 2400mm | und | 155.3 | 41.0847 |  |  | 155.3
0259100010 | Plancha de fibro cemento perfil 4 4mm | und | 31.24 | 8.2646 |  |  | 31.24
0260010009 | Plancha tecnoport 1" | m2 | 9.49 | 2.5106 |  |  | 9.49
0260010011 | Plancha de poliestireno expandido, 1.20x2.40m, e= 1" | und | 10.17 | 2.6905 |  |  | 10.17
0262010234 | Cruceta de Perfil Angular de Fierro Galvanizado de 64x64x1500 mm E=6,4 mm, 1 Dado 100 mm IZQUIERDA | und | 235 | 62.1693 |  |  | 235
0262010235 | Riostra de Perfil Angular de F°G° 64x64x1500, E=6,4 mm izquierda | und | 235 | 62.1693 |  |  | 235
0262010236 | Alargadera de Fierro Galvanizado de 75 x 300 mm, E=6,4 mm | und | 10 | 2.6455 |  |  | 10
0262030147 | Poste de concreto armado p/alumbrado 9/300/120/255 | und | 980 | 259.2593 |  |  | 980
0262030193 | Poste de concreto armado p/alumbrado 13/300/180/375 | und | 1313 | 347.3545 |  |  | 1313
0262030195 | Poste de concreto armado p/alumbrado 13/400/180/375 | und | 1313 | 347.3545 |  |  | 1313
0263010010 | Pastoral de fierro galvanizado para luminaria | und | 45 | 11.9048 |  |  | 45
0263010015 | Mastil de F° Galv. de 3", L=3.50m con abrazadera para anclaje a torre | und | 875 | 231.4815 |  |  | 875
0263030121 | Poste metálico de 9m, e=mm, 4" de diametro | und | 450 | 119.0476 |  |  | 450
0264020026 | Bushin de 1" a 3/4" | und | 4.24 | 1.1217 |  |  | 4.24
0264030016 | Curva galvanizada 90° 1" | und | 3.9 | 1.0317 |  |  | 3.9
0264030017 | Curva 90° PVC 1" | und | 4 | 1.0582 |  |  | 4
0264050006 | Tapón fo. galvanizado UR DN 15 mm (m - h) | und | 1.26 | 0.33333 |  |  | 1.26
0264050011 | Tapón fo. galvanizado UR DN 50 mm (m - h) | und | 6.78 | 1.7937 |  |  | 6.78
0264060015 | Tee de fo. galvanizado roscado DN 21 mm | und | 5.62 | 1.4868 |  |  | 5.62
0264060018 | Tee de fierro galvanizado de 1/2" | und | 3.2 | 0.84656 |  |  | 3.2
0264071004 | Tubo de fierro galv. stándard ISO I de DN 20 mm | m | 8.52 | 2.254 |  |  | 8.52
0264071005 | Tubo de fierro galv. stándard ISO I de DN 25 mm | m | 13.93 | 3.6852 |  |  | 13.93
0264071007 | Tubo de fierro galv. stándard ISO I de DN 40 mm | m | 19.16 | 5.0688 |  |  | 19.16
0264071008 | Tubo de fierro galv. stándard ISO I de DN 50 mm | m | 26.01 | 6.881 |  |  | 26.01
0264073123 | Tubo conduit galvanizado 1" | m | 6 | 1.5873 |  |  | 6
0264120058 | Conector conduit 1" | und | 1.3 | 0.34392 |  |  | 1.3
0265010098 | Abrazadera de fijacion mural 1/2" | und | 15 | 3.9683 |  |  | 15
0265010099 | Abrazadera de fierro galvanizado c/dos orejas 3/4" | und | 2.1 | 0.55556 |  |  | 2.1
0265020702 | Codo acero de 90° CC DN 50 mm | und | 777.91 | 205.7963 |  |  | 777.91
0265020708 | Codo acero de 90° CC DN 200 mm | und | 195.22 | 51.6455 |  |  | 195.22
0265041337 | Reducción PVC 3/4" a 1/2" | und | 0.28 | 0.074074 |  |  | 0.28
0265050003 | Tapón de acero DN 80 mm | und | 79.76 | 21.1005 |  |  | 79.76
0265050004 | Tapón de acero DN 100 mm | und | 98.01 | 25.9286 |  |  | 98.01
0265050006 | Tapón de acero DN 150 mm | und | 164.09 | 43.4101 |  |  | 164.09
0265050008 | Tapón de acero DN 200 mm | und | 246.13 | 65.1138 |  |  | 246.13
0265050010 | Tapón de acero DN 250 mm | und | 378.34 | 100.0899 |  |  | 378.34
0265050012 | Tapón de acero DN 300 mm | und | 603.99 | 159.7857 |  |  | 603.99
0265050016 | Tapón de acero DN 400 mm | und | 1025.62 | 271.328 |  |  | 1025.62
0265061502 | Tee acero 2enchufes y tubular bridada DN 50 mm x 50 mm | und | 221.09 | 58.4894 |  |  | 221.09
0265061504 | Tee acero 2enchufes y tubular bridada DN 80 mm x 50 mm | und | 294.02 | 77.7831 |  |  | 294.02
0265061508 | Tee acero 2enchufes y tubular bridada DN 100 mm x 50 mm | und | 294.02 | 77.7831 |  |  | 294.02
0265061514 | Tee acero 2enchufes y tubular bridada DN 150 mm x 50 mm | und | 410.26 | 108.5344 |  |  | 410.26
0265080102 | Tubo de acero negro DN 50 mm e=3,65 mm | m | 67.18 | 17.7725 |  |  | 67.18
0265081002 | Tubo de acero SCH40 DN 50 mm | m | 12.76 | 3.3757 |  |  | 12.76
0265081003 | Tubo de acero SCH40 DN 80 mm | m | 224.42 | 59.3704 |  |  | 224.42
0265081004 | Tubo de acero SCH40 DN 100 mm | m | 115.87 | 30.6534 |  |  | 115.87
0265081006 | Tubo de acero SCH40 DN 150 mm | m | 33.18 | 8.7778 |  |  | 33.18
0265081008 | Tubo de acero SCH40 DN 200 mm | m | 41.61 | 11.0079 |  |  | 41.61
0265081010 | Tubo de acero SCH40 DN 250 mm | m | 57.18 | 15.127 |  |  | 57.18
0265081012 | Tubo de acero SCH40 DN 300 mm | m | 431.57 | 114.172 |  |  | 431.57
0265081016 | Tubo de acero SCH40 DN 400 mm | m | 617.41 | 163.336 |  |  | 617.41
0265081020 | Tubo de acero SCH40 DN 500 mm | m | 2336.18 | 618.037 |  |  | 2336.18
0265088015 | Tubería FºGº 2" Standar | m | 29.72 | 7.8624 |  |  | 29.72
0265089052 | Tubo de acero SCH40 D= 3/4" | m | 56.7 | 15 |  |  | 56.7
0265089063 | Tubo de acero inoxidable AISI 304 DN 20mm | m | 141 | 37.3016 |  |  | 141
0265089065 | Tubo de acero inoxidable AISI 304 DN 50mm | m | 490 | 129.6296 |  |  | 490
0265150008 | Canastilla de acero bridada DN 200 mm | und | 709.59 | 187.7222 |  |  | 709.59
0265150012 | Canastilla de acero bridada DN 300 mm | und | 1064.38 | 281.582 |  |  | 1064.38
0265200104 | Marco y Tapa termoplastico p/ medidor de agua de 1/2" y 3/4" (CTPS-E-004:2005 ó su actualización) | und | 30.61 | 8.0979 |  |  | 30.61
0265200106 | Caja incluye solado, termoplastico, p/ medidor de agua de 15 (1/2") y 20 (3/4") (CTPS-E-004:2005 ó su actualización) | und | 45 | 11.9048 |  |  | 45
0265400004 | Ventilación con tubería de fierro pintada DN 100 mm | und | 60.12 | 15.9048 |  |  | 60.12
0265510010 | Placa orificio DN 250 mm | und | 380 | 100.5291 |  |  | 380
0268090134 | Reducción de 1/2" a 1/4" | und | 2.9 | 0.7672 |  |  | 2.9
0268100012 | Registro de bronce DN 50 mm | und | 13.01 | 3.4418 |  |  | 13.01
0269010108 | Tubo CSN UF clase 1 espiga-campana DN 200 mm | m | 20 | 5.291 |  |  | 20
0269010110 | Tubo CSN UF clase 1 espiga-campana DN 250 mm | m | 25 | 6.6138 |  |  | 25
0271020827 | Codo de fierro galvanizado de 90° roscado DN 21 | und | 2.5 | 0.66138 |  |  | 2.5
0272010260 | Niple tubo PVC 6" | und | 106 | 28.0423 |  |  | 106
0272010261 | Abrazadera tipo partida para cruceta 64mm, e=6.4mm, D=245mm, C/2P/2T/2C/4A/2AP | und | 39 | 10.3175 |  |  | 39
0272010262 | Abrazadera tipo partida para cruceta 64mm, e=6.4mm, D=240mm, C/2P/2T/2C/4A/2AP | und | 38 | 10.0529 |  |  | 38
0272010263 | Abrazadera tipo partida para cruceta 75mm, e=10mm, D=275mm, C/2P/2T/2C/4A/2AP | und | 48 | 12.6984 |  |  | 48
0272010264 | Abrazadera tipo partida para cruceta 75mm, e=10mm, D=285mm, C/2P/2T/2C/4A/2AP | und | 50.4 | 13.3333 |  |  | 50.4
0272010265 | Abrazadera Tipo CAS Doble de 64 mm, E=6,4 mm, D=300 mm C/2P/2T/2C/4A/2AP | und | 45 | 11.9048 |  |  | 45
0272010266 | Abrazadera Tipo CAS Doble de 64 mm, E=6,4 mm, D=310 mm C/2P/2T/2C/4A/2AP | und | 46 | 12.1693 |  |  | 46
0272030497 | Codo de PVC UR 45° DN 15 mm | und | 0.73 | 0.19312 |  |  | 0.73
0272030498 | Codo de PVC UR 45° DN 20 mm | und | 12.01 | 3.1772 |  |  | 12.01
0272030697 | Codo de PVC UR 90° DN 15 mm | und | 0.61 | 0.16138 |  |  | 0.61
0272030698 | Codo de PVC UR 90° DN 20 mm | und | 0.9 | 0.2381 |  |  | 0.9
0272030806 | Codo de PVC UF 45° DN 150 mm | und | 183 | 48.4127 |  |  | 183
0272030904 | Codo de PVC UF 90° DN 100 mm | und | 94.9 | 25.1058 |  |  | 94.9
0272030906 | Codo de PVC UF 90° DN 150 mm | und | 212.87 | 56.3148 |  |  | 212.87
0272031402 | Codo de PVC KM 90° DN 65 mm | und | 30.35 | 8.0291 |  |  | 30.35
0272031423 | Codo de PVC UF 22.5° D 110 mm | und | 97.82 | 25.8783 |  |  | 97.82
0272031505 | Codo de PVC KM 90° DN 110 mm | und | 94.9 | 25.1058 |  |  | 94.9
0272031509 | Codo de PVC UF 45° DN 160 mm | und | 183 | 48.4127 |  |  | 183
0272031545 | Codo de PVC UF 11.25° DN 250 mm | und | 723.82 | 191.4868 |  |  | 723.82
0272031548 | Codo PVC 90° 1" | und | 5.93 | 1.5688 |  |  | 5.93
0272041012 | Cruz de PVC tipo KM DN 65 mm x 65 mm | und | 106.04 | 28.0529 |  |  | 106.04
0272041020 | Cruz de PVC tipo KM DN 100 mm x 100 mm | und | 163.14 | 43.1587 |  |  | 163.14
0272041030 | Cruz de PVC tipo KM DN 150 mm x 150 mm | und | 244.71 | 64.7381 |  |  | 244.71
0272050399 | Curva de PVC SP 90° DN 25 mm | und | 4 | 1.0582 |  |  | 4
0272101101 | Válvula paso resina termoplástica DN 15 mm c/niple telescópico, tuerca+empaquetadura | und | 86.12 | 22.7831 |  |  | 86.12
0272101201 | Válvula paso resina termoplástica DN 15mm con salida auxiliar, tuerca+empaquetadura | und | 75.36 | 19.9365 |  |  | 75.36
0272120010 | Lubricante para tuberia de unión flexible; (galón) | und | 49.19 | 13.0132 |  |  | 49.19
0272150008 | Niple de PVC:pestaña -rosca DN 15 mm | und | 2.7 | 0.71429 |  |  | 2.7
0272150204 | Niple PVC Ø1/2"x3 | und | 5.4 | 1.4286 |  |  | 5.4
0272150205 | Niple de PVC 1"x2" | und | 2.3 | 0.60847 |  |  | 2.3
0272150206 | Niple 1/2"x2" con rosca | und | 2.5 | 0.66138 |  |  | 2.5
0272200314 | Reducción de PVC UF DN 80 mm a 50 mm | und | 12.54 | 3.3175 |  |  | 12.54
0272200316 | Reducción de PVC UF DN 100 mm a 50 mm | und | 57.71 | 15.2672 |  |  | 57.71
0272200319 | Reducción de PVC UF DN 150 mm a 50 mm | und | 29.66 | 7.8466 |  |  | 29.66
0272201068 | Reducción 1" a 1/2" PVC con rosca | und | 5.9 | 1.5608 |  |  | 5.9
0272201069 | Reducción de PVC UF DN 150 mm a 150 mm | und | 114.09 | 30.1825 |  |  | 114.09
0272300098 | Tapón de PVC simple presión DN 20 mm | und | 0.84 | 0.22222 |  |  | 0.84
0272301028 | Tapón hembra con rosca 1" | und | 2.5 | 0.66138 |  |  | 2.5
0272301029 | Tapón PVC 6" | und | 10.4 | 2.7513 |  |  | 10.4
0272400697 | Tee PVC unión rosca DN 15 mm | und | 1.06 | 0.28042 |  |  | 1.06
0272401102 | Tee de PVC KM DN 65 mm | und | 41.86 | 11.0741 |  |  | 41.86
0272401103 | Tee de PVC KM DN 80 mm | und | 141.21 | 37.3571 |  |  | 141.21
0272401104 | Tee de PVC KM DN 100 mm | und | 157.25 | 41.6005 |  |  | 157.25
0272401106 | Tee de PVC KM DN 150 mm | und | 321.23 | 84.9815 |  |  | 321.23
0272401216 | Tee PVC KM con reducción DN 100 mm x 65 mm | und | 105.31 | 27.8598 |  |  | 105.31
0272401219 | Tee PVC KM con reducción DN 150 mm x 80 mm | und | 157.96 | 41.7884 |  |  | 157.96
0272401220 | Tee PVC KM con reducción DN 150 mm x 100 mm | und | 157.96 | 41.7884 |  |  | 157.96
0272401445 | Tee PVC KM con reducción DN 150 mm x 50 mm | und | 157.96 | 41.7884 |  |  | 157.96
0272401478 | Tee PVC de Ø1/2 | und | 4 | 1.0582 |  |  | 4
0272401479 | Tee PVC 1" | und | 2.56 | 0.67725 |  |  | 2.56
0272600103 | Tubo de PVC SP PN 5 DN 80 mm | m | 27.8 | 7.3545 |  |  | 27.8
0272600296 | Tubo de PVC SP PN 10 DN 15 mm | m | 0.94 | 0.24868 |  |  | 0.94
0272600297 | Tubo de PVC SP PN 10 DN 20 mm | m | 10.73 | 2.8386 |  |  | 10.73
0272601204 | Tubo de PVC UF PN 10 DN 100 mm | m | 25.92 | 6.8571 |  |  | 25.92
0272601206 | Tubo de PVC UF PN 10 DN 150 mm | m | 52.83 | 13.9762 |  |  | 52.83
0272601809 | Tubo de PVC UF PN 10 D 63 mm | m | 8.96 | 2.3704 |  |  | 8.96
0272610096 | Tuerca de PVC para conexión domiciliaria DN 15 mm | und | 3.06 | 0.80952 |  |  | 3.06
0272700297 | Unión de PVC presión-rosca DN 15 mm | und | 0.45 | 0.11905 |  |  | 0.45
0272700298 | Unión de PVC presión-rosca DN 20 mm | und | 0.62 | 0.16402 |  |  | 0.62
0272700797 | Unión universal PVC DN 15 mm | und | 4.51 | 1.1931 |  |  | 4.51
0272700798 | Unión universal PVC DN 20 mm | und | 6.54 | 1.7302 |  |  | 6.54
0272700814 | Unión CPVC universal 1/2" | und | 9.32 | 2.4656 |  |  | 9.32
0272810101 | Codo CPVC agua caliente DN 16 mm | und | 1.48 | 0.39153 |  |  | 1.48
0272810182 | Tubo CPVC s/camp. 5m x 1/2" | m | 29.66 | 7.8466 |  |  | 29.66
0273029009 | Cabeza ventilación PVC SAL 2" | und | 4.34 | 1.1481 |  |  | 4.34
0273030301 | Codo PVC SP de 45° p/desagüe DN 50 mm | und | 0.69 | 0.18254 |  |  | 0.69
0273030304 | Codo PVC SP de 45° p/desagüe DN 100 mm | und | 2.61 | 0.69048 |  |  | 2.61
0273030401 | Codo PVC SP de 90° p/desagüe DN 50 mm | und | 0.69 | 0.18254 |  |  | 0.69
0273030403 | Codo PVC SP de 90° p/desagüe DN 80 mm | und | 7.36 | 1.9471 |  |  | 7.36
0273030404 | Codo PVC SP de 90° p/desagüe DN 100 mm | und | 3.17 | 0.83862 |  |  | 3.17
0273030719 | Codo PVC SP de 45° p/desagüe DN 25 mm | und | 0.35 | 0.092593 |  |  | 0.35
0273200104 | Reducción de PVC SP DN 100 mm a 50 mm | und | 3.53 | 0.93386 |  |  | 3.53
0273200106 | Reducción de PVC SP DN 100 mm a 80 mm | und | 4.21 | 1.1138 |  |  | 4.21
0273401404 | Tee ramal p/desague P.V.C con reducción DN 100 mm a 50 mm | und | 6.73 | 1.7804 |  |  | 6.73
0273602508 | Tubo de PVC UF norma ISO 4435 SN 2 DN 200 mm | m | 36.72 | 9.7143 |  |  | 36.72
0273602510 | Tubo de PVC UF norma ISO 4435 SN 2 DN 250 mm | m | 54.51 | 14.4206 |  |  | 54.51
0273605027 | Tubo PVC c/campana SAL 3m x 3" | m | 31.58 | 8.3545 |  |  | 31.58
0273605028 | Tubo PVC c/campana SAL 3m x 2" | m | 3.28 | 0.86772 |  |  | 3.28
0273605030 | Tubo PVC c/campana SAL 3m x 4" | m | 8.4 | 2.2222 |  |  | 8.4
0273605039 | Tubo PVC pesado 2" | m | 4.32 | 1.1429 |  |  | 4.32
0273605040 | Tubo PVC pesado 1" | m | 7 | 1.8519 |  |  | 7
0273680102 | Trampa "P" de PVC DN 50 mm | und | 3.34 | 0.8836 |  |  | 3.34
0273680104 | Trampa "P" de PVC DN 100 mm | und | 15.02 | 3.9735 |  |  | 15.02
0273680209 | Trampa "P" de PVC SAL 4" | und | 25.03 | 6.6217 |  |  | 25.03
0273680211 | Trampa "P" de PVC SAL 2" | und | 5.56 | 1.4709 |  |  | 5.56
0274030097 | Conexiones a caja PVC SEL DN 20 mm | und | 0.39 | 0.10317 |  |  | 0.39
0274030297 | Conexiones a caja PVC SAP DN 20 mm | und | 0.52 | 0.13757 |  |  | 0.52
0274030300 | Conexiones a caja PVC SAP DN 32-40 mm | und | 0.37 | 0.097884 |  |  | 0.37
0274050097 | Curva PVC SEL de 90° DN 20 mm | und | 0.38 | 0.10053 |  |  | 0.38
0274050297 | Curva PVC SAP de 90° DN 20 mm | und | 1.47 | 0.38889 |  |  | 1.47
0274050298 | Curva PVC SAP de 90° DN 25 mm | und | 2.21 | 0.58466 |  |  | 2.21
0274050399 | Curva PVC SEL de 90° DN 32 mm | und | 4 | 1.0582 |  |  | 4
0274600097 | Tubo de PVC SEL DN 20 mm | m | 1.14 | 0.30159 |  |  | 1.14
0274600297 | Tubo de PVC SAP DN 20 mm | m | 2.28 | 0.60317 |  |  | 2.28
0274600298 | Tubo de PVC SAP DN 25 mm | m | 3.05 | 0.80688 |  |  | 3.05
0274600299 | Tubo de PVC SAP DN 32 mm | m | 4.31 | 1.1402 |  |  | 4.31
0274600300 | Tubo de PVC SAP DN 40 mm | m | 5.67 | 1.5 |  |  | 5.67
0274600301 | Tubo de PVC SAP DN 50 mm | m | 8.24 | 2.1799 |  |  | 8.24
0274600304 | Tubo de PVC SAP DN 100 mm | m | 12.89 | 3.4101 |  |  | 12.89
0274600322 | Tubo de PVC SAP DN 75 mm | m | 17.51 | 4.6323 |  |  | 17.51
0274700109 | Unión PVC eléctrica SAP DN 32 mm | und | 5 | 1.3228 |  |  | 5
0275200087 | Tee electrofusion HDPE DN 160X160 mm PN 10 | und | 466.69 | 123.463 |  |  | 466.69
0275200089 | Codo electrofusion HDPE DN 160 mmx45°PN 10 | und | 370.39 | 97.9868 |  |  | 370.39
0275200096 | Codo electrofusion HDPE DN 110 mmx90°PN 10 | und | 189.91 | 50.2407 |  |  | 189.91
0275200097 | Tee electrofusion HDPE DN 110X110 mm PN 10 | und | 218.23 | 57.7328 |  |  | 218.23
0275200113 | Tapon electrofusion DN 110 mm PN 10 | und | 123.53 | 32.6799 |  |  | 123.53
0275200114 | Tapon electrofusion DN 90 mm PN 10 | und | 89.52 | 23.6825 |  |  | 89.52
0275200115 | Tapon electrofusion DN 63 mm PN 10 | und | 24.37 | 6.4471 |  |  | 24.37
0275200116 | Tee c/reductor electrofusion HDPE DN 110x90x100 mm PN 10 | und | 219.39 | 58.0397 |  |  | 219.39
0275200117 | Tee c/reductor electrofusion HDPE DN 160x110x160 mm PN 10 | und | 468.8 | 124.0212 |  |  | 468.8
0275200121 | Tee c/reductor electrofusion HDPE DN 110x63x100 mm PN 10 | und | 219.39 | 58.0397 |  |  | 219.39
0275200122 | Tee c/reductor electrofusion HDPE DN 200x110x200 mm PN 10 | und | 586 | 155.0265 |  |  | 586
0275200123 | Tee electrofusion HDPE DN 200X200 mm PN 10 | und | 1337.78 | 353.9101 |  |  | 1337.78
0275200124 | Tee electrofusion HDPE DN 63X63 mm PN 10 | und | 86.77 | 22.955 |  |  | 86.77
0275200125 | Tee electrofusion HDPE DN 90X90 mm PN 10 | und | 84.87 | 22.4524 |  |  | 84.87
0275200126 | Tee c/reductor electrofusion HDPE DN 90x63x90 mm PN 10 | und | 159.21 | 42.119 |  |  | 159.21
0275200127 | Tee c/reductor electrofusion HDPE DN 160x63x160 mm PN 10 | und | 595.63 | 157.5741 |  |  | 595.63
0275200128 | Codo electrofusion HDPE DN 110 mmx45°PN 10 | und | 189.91 | 50.2407 |  |  | 189.91
0275200129 | Codo electrofusion HDPE DN 110 mmx22.50°PN 10 | und | 181.8 | 48.0952 |  |  | 181.8
0275200130 | Codo electrofusion HDPE DN 110 mmx11.25°PN 10 | und | 366.76 | 97.0265 |  |  | 366.76
0275200131 | Codo electrofusion HDPE DN 90 mmx11.25°PN 10 | und | 281.52 | 74.4762 |  |  | 281.52
0275200132 | Codo electrofusion HDPE DN 90 mmx22.50°PN 10 | und | 137.42 | 36.3545 |  |  | 137.42
0275200133 | Codo electrofusion HDPE DN 90 mmx45°PN 10 | und | 126.04 | 33.3439 |  |  | 126.04
0275200134 | Codo electrofusion HDPE DN 90 mmx90°PN 10 | und | 128 | 33.8624 |  |  | 128
0275200135 | Codo electrofusion HDPE DN 63 mmx11.25°PN 10 | und | 125.2 | 33.1217 |  |  | 125.2
0275200136 | Codo electrofusion HDPE DN 63 mmx22.50°PN 10 | und | 125.2 | 33.1217 |  |  | 125.2
0275200137 | Codo electrofusion HDPE DN 63 mmx45°PN 10 | und | 82.35 | 21.7857 |  |  | 82.35
0275200138 | Codo electrofusion HDPE DN 63 mmx90°PN 10 | und | 82.35 | 21.7857 |  |  | 82.35
0275200141 | Reduccion HDPE electrofusion DN 110 a 90 mm PN 10 | und | 126.83 | 33.5529 |  |  | 126.83
0275200142 | Reduccion HDPE electrofusion DN 110 a 63 mm PN 10 | und | 126.83 | 33.5529 |  |  | 126.83
0275200143 | Reduccion HDPE electrofusion DN 90 a 63 mm PN 10 | und | 94.45 | 24.9868 |  |  | 94.45
0275200144 | Cruz electrofusion de HDPE DN 63 | und | 137.4 | 36.3492 |  |  | 137.4
0275200145 | Reduccion HDPE electrofusion DN 160 a 110 mm PN 10 | und | 270.62 | 71.5926 |  |  | 270.62
0275200146 | Reduccion HDPE electrofusion DN 160 a 90 mm PN 10 | und | 270.62 | 71.5926 |  |  | 270.62
0275200147 | Reduccion HDPE electrofusion DN 160 a 63 mm PN 10 | und | 397.45 | 105.1455 |  |  | 397.45
0275200148 | Cruz electrofusion de HDPE DN 90 | und | 137.4 | 36.3492 |  |  | 137.4
0275200149 | Adaptador de brida + union enlse HDPE, PE-100 DN 110 mm | und | 34.64 | 9.164 |  |  | 34.64
0275250088 | Tuberia HDPE PE 100, PN 10 (145 PSI - SDR 17) DNE 63 mm | m | 7.21 | 1.9074 |  |  | 7.21
0275250090 | Tuberia HDPE PE 100, PN 10 (145 PSI - SDR 17) DNE 90 mm | m | 14.58 | 3.8571 |  |  | 14.58
0275250091 | Tuberia HDPE PE 100, PN 10 (145 PSI - SDR 17) DNE 110 mm | m | 21.72 | 5.746 |  |  | 21.72
0275250092 | Tuberia HDPE PE 100, PN 10 (145 PSI - SDR 17) DNE 160 mm | m | 49.56 | 13.1111 |  |  | 49.56
0275301314 | Corrugado flexible 3/4 | m | 4.22 | 1.1164 |  |  | 4.22
0275301315 | Corrugado flexible metalico de 1" | m | 6 | 1.5873 |  |  | 6
0275320002 | Abrazadera toma en carga de polipropileno DN 110mm Salida 20mm c/perforador-obturador | und | 242.8 | 64.2328 |  |  | 242.8
0275320011 | Abrazadera toma en carga de polipropileno DN 160mm Salida 20mm c/perforador-obturador | und | 384 | 101.5873 |  |  | 384
0275320013 | Abrazadera toma en carga de polipropileno DN 90mm Salida 20mm c/perforador-obturador | und | 233.08 | 61.6614 |  |  | 233.08
0275320014 | Abrazadera toma en carga de polipropileno DN 63mm Salida 20mm c/perforador-obturador | und | 44 | 11.6402 |  |  | 44
0275330002 | Empalme mecanico de PP HE 20mm x 1/2" | und | 40 | 10.582 |  |  | 40
0275340004 | Tuberia de Polietileno PE-100 HDPE DN 20 mm | m | 2.42 | 0.64021 |  |  | 2.42
0275350001 | Union con tope DN 63 mm hasta PN 10 - electrofusion | und | 26.38 | 6.9788 |  |  | 26.38
0275350003 | Union con tope DN 90 mm hasta PN 10 - electrofusion | und | 44.38 | 11.7407 |  |  | 44.38
0275350004 | Union con tope DN 110 mm hasta PN 10 - electrofusion | und | 54.7 | 14.4709 |  |  | 54.7
0275350005 | Union con tope DN 160 mm hasta PN 10 - electrofusion | und | 99.09 | 26.2143 |  |  | 99.09
0275370032 | Tuberia HDPE PE100, SDR 26, SN-4 de DN 800 mm | m | 822.32 | 217.545 |  |  | 822.32
0277160109 | Niple de Fo. Galv. DN 21mm | und | 2.84 | 0.75132 |  |  | 2.84
0277160115 | Niple de Fierro galvanizado de 1/2 | und | 4.9 | 1.2963 |  |  | 4.9
0277160116 | Niple de Acero inoxidable AISI-316 DN 2" L=0.10m rosca NPT | und | 77.92 | 20.6138 |  |  | 77.92
0277160117 | Niple de Acero inoxidable AISI-316 DN 2" L=0.20m rosca NPT | und | 155.92 | 41.2487 |  |  | 155.92
0277160118 | Niple de Acero inoxidable AISI-316 DN 2" L=0.70m rosca NPT | und | 545.66 | 144.3545 |  |  | 545.66
0277160119 | Niple de Acero inoxidable AISI-316 DN 2" L=0.30m rosca NPT | und | 233.84 | 61.8624 |  |  | 233.84
0277160120 | Niple de Acero inoxidable AISI-316 DN 2" L=0.35m rosca NPT | und | 272.83 | 72.1772 |  |  | 272.83
0277200018 | Válvula esférica | und | 114.24 | 30.2222 |  |  | 114.24
0277200043 | Válvula de bola PVC Ø 1/2" | und | 9.9 | 2.619 |  |  | 9.9
0277200044 | Válvula de bola PVC con rosca 1/2" | und | 8.9 | 2.3545 |  |  | 8.9
0277200045 | Válvula bola Fe 1/2" | und | 24.43 | 6.463 |  |  | 24.43
0277250021 | Válvula globo roscado de bronce DN 21 mm | und | 5 | 1.3228 |  |  | 5
0278010005 | Grifo Ho.fdo. dúctil contra incendio 2 bocas t/poste cuerpo seco NTP 350.102:2001 | und | 2470 | 653.4392 |  |  | 2470
0278040031 | Válvula check vertical / horizontal | und | 45 | 11.9048 |  |  | 45
0285010046 | Electronica de analizador de cloro - PH | und | 3646.91 | 964.791 |  |  | 3646.91
0285010047 | Kit calibracion de cloro | und | 2790.74 | 738.291 |  |  | 2790.74
0285010048 | Repuesto sensor de cloro | und | 845.87 | 223.7751 |  |  | 845.87
0285010049 | Electronica analizador de tubidez | und | 7548.73 | 1997.0185 |  |  | 7548.73
0291010565 | Tubo EMT Conduit 20 mm - 3/4" | m | 5 | 1.3228 |  |  | 5
0291010591 | Medidor de nivel sumergible | und | 3350.16 | 886.2857 |  |  | 3350.16
0291010592 | Cable conector electronica - sensor | und | 2261.48 | 598.2751 |  |  | 2261.48
0291010593 | Tablero de transferencia TTA CP-01 | und | 109014.43 | 28839.7963 |  |  | 109014.43
0291010594 | Tablero de control y telemetría TC1 CP-01 | und | 58767.52 | 15546.963 |  |  | 58767.52
0291010595 | Tablero de arranque bomba 1 TA-EB01 CP-01 | und | 190820.6 | 50481.6402 |  |  | 190820.6
0291010596 | Tablero de arranque bomba 2 TA-EB02 CP-01 | und | 190820.6 | 50481.6402 |  |  | 190820.6
0291010597 | Tablero de arranque bomba 3 TA-EB03 CP-01 | und | 190820.6 | 50481.6402 |  |  | 190820.6
0291010598 | Ducto pasa cable 200x100x1.2 | m | 31.64 | 8.3704 |  |  | 31.64
0291010599 | Acc. comsumible. inst. bandeja porta cables | glb | 50 | 13.2275 |  |  | 50
0291010600 | Ducto pasa cable 200x100 ciegos | m | 32 | 8.4656 |  |  | 32
0291010601 | Ducto pasa cable 100x100x1.2 | m | 25 | 6.6138 |  |  | 25
0291010602 | Acc. elec.comsumibles. instalacion | glb | 100 | 26.455 |  |  | 100
0291010603 | Caja condulet tipo LB 1" | und | 9 | 2.381 |  |  | 9
0291010604 | Espuma expansiva para rellenos | und | 38.05 | 10.0661 |  |  | 38.05
0291010605 | Cable instrumentación 2x16 AWG | m | 7 | 1.8519 |  |  | 7
0291010606 | Abrazadera unistrut 1" | und | 15 | 3.9683 |  |  | 15
0291010607 | Niple fe 1/2x2" | und | 2.5 | 0.66138 |  |  | 2.5
0291010608 | Cable alimentacion solenoide val. caudal 2x16AWG | m | 7 | 1.8519 |  |  | 7
0291010609 | Cable contacto final carrera val. caudal 2x16AWG | m | 7 | 1.8519 |  |  | 7
0291010610 | Caja condulet tipo T 1" | und | 9 | 2.381 |  |  | 9
0291010611 | Cable Modbus | m | 7 | 1.8519 |  |  | 7
0291010612 | Niple fe 2"x4" | und | 3.5 | 0.92593 |  |  | 3.5
0291010613 | Manometro analogo 0-3 bar | und | 120 | 31.746 |  |  | 120
0291010614 | Codo fierro galvanizado de 1/2" x 90" | und | 1.78 | 0.4709 |  |  | 1.78
0291010615 | Niple 1/4"x2" | und | 4.5 | 1.1905 |  |  | 4.5
0291010616 | Cable triple de Cu tipo N2XOH, 0.6/1 KV, 3x240mm2 | m | 1006 | 266.1376 |  |  | 1006
0291010617 | Acce. Consumibles de intalacion de antenas | glb | 70 | 18.5185 |  |  | 70
0291010618 | Cable triple de Cu tipo N2XOH, 0.6/1 KV, 3x120mm2 | m | 1006 | 266.1376 |  |  | 1006
0291010619 | Cable CPT 95mm2 | m | 74 | 19.5767 |  |  | 74
0291010620 | Cable STP blindado cat6 | m | 15 | 3.9683 |  |  | 15
0291010621 | Tablero de transferencia TTA-RAP-02 | und | 94824.26 | 25085.7831 |  |  | 94824.26
0291010622 | Tablero de control y telemetría TC1-RAP-02 | und | 56298.55 | 14893.7963 |  |  | 56298.55
0291010623 | Tablero de arranque bomba 1 TA-EB01-RAP02 | und | 147909.24 | 39129.4286 |  |  | 147909.24
0291010624 | Tablero de arranque bomba 2 TA-EB02-RAP02 | und | 147909.24 | 39129.4286 |  |  | 147909.24
0291010625 | Cable alimentacion solenoide val. caudal 2hilos | m | 7 | 1.8519 |  |  | 7
0291010626 | Cable contacto final carrera val. caudal 2hilos | m | 7 | 1.8519 |  |  | 7
0291010627 | CABLE N2XOH 150 mm2 | und | 106.6 | 28.2011 |  |  | 106.6
0291010628 | Medidor de nivel por presion | und | 382 | 101.0582 |  |  | 382
0291010629 | sensor analizador turbidez | und | 19746.86 | 5224.037 |  |  | 19746.86
0291010630 | Electrodos analizador de turbidez | und | 6329.26 | 1674.4074 |  |  | 6329.26
0291010631 | Kit calibracion analizador de turbidez | und | 3346.23 | 885.246 |  |  | 3346.23
0291010632 | Repuesto sensor de turbidez | und | 19746.86 | 5224.037 |  |  | 19746.86
0291010633 | Repuesto sensor turbidez kit sealing clamp | und | 300.78 | 79.5714 |  |  | 300.78
0291010634 | Kit calibracion conductividad | und | 1282.87 | 339.3836 |  |  | 1282.87
0291010635 | Electronica analizador conductividad | und | 7548.73 | 1997.0185 |  |  | 7548.73
0291010636 | Sensor analizador conductividad | und | 6972.37 | 1844.5423 |  |  | 6972.37
0291010637 | Repuesto sensor de conductividad | und | 6972.37 | 1844.5423 |  |  | 6972.37
0291010638 | Tablero sistema de calidad | und | 12561.57 | 3323.1667 |  |  | 12561.57
0291010639 | Tablero de control y telemetría TC2-RAP-02 | und | 54941.92 | 14534.8995 |  |  | 54941.92
0291010640 | Cable contacto final carrera val. caudal 4hilos | m | 7 | 1.8519 |  |  | 7
0291010641 | Cable UTP Cate. 6 | m | 2.55 | 0.6746 |  |  | 2.55
0291010642 | Tablero de control y telemetría TC1-RAP-01 | und | 53289.75 | 14097.8175 |  |  | 53289.75
0291010643 | Abrazadera unistrut 4" | und | 6.5 | 1.7196 |  |  | 6.5
0291010644 | Varilla de Cobre con Rosca, Tuerca y Contratuerca en un Extremo D=19 mm, L=2,40 m | und | 670.98 | 177.5079 |  |  | 670.98
0291010647 | Torre ventada semipesada 30m | glb | 11000 | 2910.0529 |  |  | 11000
0291010648 | Torre ventada semipesada 36m | glb | 12833 | 3394.9735 |  |  | 12833
0291010649 | Union PVC 1/2" con rosca | und | 0.45 | 0.11905 |  |  | 0.45

## INSUMOS
ITEM | ITEM PRIN | TIPO | MATERIALES | UND | P.U. S/ | P.U. BASE S/
0348100012 | 01.01.02 | EQUIPO | Camión plataforma 6x2 178-210HP 12ton | h | 194.31 | 75
0348100035 | 01.01.02 | EQUIPO | Camión semi trayler de 35 ton | h | 318.38 | 318.38
0348100025 | 01.01.02 | EQUIPO | Camión volquete 6x2 330 HP 10 - 15 m3 | h | 232.05 | 110
0348280022 | 01.03.01.01.01 | EQUIPO | Equipo de cómputo incluye software | h | 21.17 | 21.17
0348280020 | 01.03.01.01.01 | EQUIPO | Equipo de estación total precisión 5" G608M ó similar incl.prismas jalones telescópicos | h | 21.17 | 21.17
0348280008 | 01.03.01.01.01 | EQUIPO | Nivel topográfico AFL320 E=0,3" con trípode y accesorios | h | 10.3 | 7.77
0349190002 | 01.03.01.02.01 | EQUIPO | Compresora neumática 87 HP 250 - 330 pcm. | h | 100 | 100
0348270006 | 01.03.01.02.01 | EQUIPO | Equipo t/quemador (incl. combustible) | h | 7 | 7
0349390050 | 01.03.01.02.01 | EQUIPO | Martillo barreno para perforación | h | 3.28 | 3.28
0349390002 | 01.03.01.02.01 | EQUIPO | Martillo neumático 25 - 29 kg | h | 6.51 | 6.51
0349180007 | 01.03.01.02.03 | EQUIPO | Compactadora vibrat. de plancha 7 HP | h | 8.75 | 8.75
0349130011 | 01.03.01.02.05 | EQUIPO | Cargador sob. llanta 80-95HP 1,5-1,75 Yd3 | h | 110 | 110
0349690003 | 01.03.01.03.01 | EQUIPO | Vibrador de concreto 4 HP 18PL (1,5") | h | 6.73 | 6.73
0349690002 | 01.03.01.03.02 | EQUIPO | Vibrador de concreto 4 HP 18PL | h | 6.73 | 6.73
0337091001 | 01.03.01.04.01.03 | EQUIPO | Cizalla para corte de fierro | h | 2 | 2
0337730001 | 01.03.01.04.03.02 | EQUIPO | Andamio de metal y/o de Madera ( Alquiler ) | h | 3.92 | 3.92
0348140001 | 01.03.01.07.01 | EQUIPO | Camioneta pick-up 4 x 2 simple 1000 kg 90 HP | h | 20.83 | 20.83
0349450005 | 01.03.01.07.01 | EQUIPO | Motosoldadora de 250 amp. | h | 31.39 | 31.39
0337680001 | 01.03.01.07.01 | EQUIPO | Winche manual incl. cable | h | 100 | 100
0348100001 | 01.03.01.09.01 | EQUIPO | Camión cisterna 4x2 (agua) 122HP 1500gal | h | 159.68 | 159.68
0348300003 | 01.03.01.09.01 | EQUIPO | Motobomba 10 HP de 4" incluye manguera | h | 10.91 | 10.91
0348270004 | 01.03.01.09.03 | EQUIPO | Equipo pulverizador (fumigador) | h | 3.08 | 3.08
0348270005 | 01.03.01.09.03 | EQUIPO | Equipo t/hydrojet p/agua a presión | h | 42.45 | 42.45
0339220001 | 01.03.01.09.04 | EQUIPO | Prueba: rotura de probeta | und | 10 | 10
0337380001 | 01.03.03.14.01 | EQUIPO | Tarraja para tubería de fo. galvanizado - pvc | h | 1.6 | 1.6
0349440003 | 01.03.07.02.01 | EQUIPO | Motoniveladora de 125 HP | h | 200 | 200
0349580001 | 01.03.07.02.01 | EQUIPO | Rodillo liso vibrat. autop. 70 - 100 HP 7 - 9 ton | h | 100 | 100
0348300001 | 01.08.01.06 | EQUIPO | Motobomba 5 HP de 2" incluye manguera | h | 9.02 | 9.02
0349740007 | 01.08.02.01.01 | EQUIPO | Caja c/ Panel de entibado metálico 3.5 x 2.4 x m y accesorios (conectores, husillos, apoyos, bulones) | h | 9 | 9
0349740018 | 01.08.02.01.02 | EQUIPO | Caja c/ Panel de entibado metálico 3 x 2.4 x m y accesorios (conectores, husillos, apoyos, bulones) | h | 9 | 9
0348260005 | 01.08.02.02.01 | EQUIPO | Encofrado metálico p/construcción cajas-similar | m2 | 2.32 | 2.32
0349320050 | 01.08.03.03.01 | EQUIPO | Grupo electrógeno ó sistema baterías + iluminación | h | 12.6 | 12.6
0349130050 | 01.08.03.03.03 | EQUIPO | Cargador retroexcava dor 0,5-0,75Yd3 62HP | h | 140 | 140
0349580008 | 01.08.03.03.03 | EQUIPO | Rodillo liso vibrat. 0,8-1,1 ton manual ó de control remoto | h | 15.8 | 15.8
0349440002 | 01.08.03.05.01 | EQUIPO | Motoniveladora de 85 - 120 HP | h | 180 | 180
0349580011 | 01.08.03.05.01 | EQUIPO | Rodillo neumático autoprop. 60-80 HP 3 - 5 ton | h | 127.77 | 127.77
0349580036 | 01.08.03.05.01 | EQUIPO | Rodillo tandem vibratorio autopropulsado 15-35HP 2,5 - 4 ton | h | 37.75 | 37.75
0349190001 | 01.08.04.02.01 | EQUIPO | Compresora neumática 76 HP 125 - 175 pcm. | h | 100 | 100
0349390055 | 01.08.04.02.01 | EQUIPO | Martillo cincel para corte-demolición | h | 3.63 | 3.63
0348270003 | 02.01.01.01.13 | EQUIPO | Equipo de corte y soldeo (oxi-ace.) | h | 6.5 | 6.5
0337420005 | 02.01.01.01.13 | EQUIPO | Tecle t/trípode inc. cadena para 5 tonel. | h | 2.6 | 2.6
0349310153 | 02.01.01.05.01.01 | EQUIPO | Camión grúa 12Tn | h | 250 | 250
0348290003 | 02.01.02.08.03 | EQUIPO | Mezcladora concreto t/tambor23HP 11-12p3 | h | 21.67 | 21.67
0349310009 | 02.01.02.08.05 | EQUIPO | Grúa hidráulica auto propulsada 9 ton | h | 61.01 | 61.01
0349321026 | 02.01.02.10.01 | EQUIPO | Megohmetro | und | 45 | 45
0348280033 | 02.01.02.10.01 | EQUIPO | Telurómetro | h | 45 | 45
0348100011 | 02.01.02.11.02.02.02 | EQUIPO | Camión plataforma 4x2 122 HP 8ton | h | 80 | 80
0349310152 | 02.01.02.11.02.02.03 | EQUIPO | Grúa torre 428 Z (H=41m Pluma=32m) | h | 250 | 250
0349590010 | 02.01.02.11.02.08.05 | EQUIPO | Cortadora de pavimento C35-35HP i/combus | h | 10.63 | 10.63
0349590105 | 02.01.02.11.02.08.05 | EQUIPO | Disco para corte PC 300 de 18" | und | 1979.95 | 1979.95
0349390001 | 02.01.02.11.02.08.05 | EQUIPO | Martillo neumático 21 - 24 kg | h | 4.9 | 4.9
0337020003 | 02.01.03.04.01 | EQUIPO | Arnes de seguridad | h | 220 | 220
0337420062 | 02.01.03.04.16 | EQUIPO | Tecle electrico 2 Ton. | h | 150 | 150
0337420063 | 02.02.01.10.01.04 | EQUIPO | Tecle de 3 Ton. | h | 3.18 | 3.18
0349650004 | 03.02.01.05.01.01 | EQUIPO | Tractor sobre oruga 140 - 160 HP | h | 220 | 220
0348300004 | 03.02.01.05.01.03 | EQUIPO | Motobomba 18 HP de 6" incluye manguera | h | 44.99 | 44.99
0349560003 | 03.02.01.05.01.04 | EQUIPO | Retroexcavadora sobre oruga 115 -165HP 0,75 - 1,6Yd3 | h | 200 | 200
0349650007 | 03.02.01.05.03.01.03 | EQUIPO | Tractor sobre oruga 300 - 330 HP | h | 523.01 | 523.01
0349180004 | 03.02.02.01.01 | EQUIPO | Compactadora vibrat. de plancha 4 HP | h | 8.75 | 8.75
0349500001 | 03.02.02.01.01 | EQUIPO | Pavimentadora sobre oruga 69HP 10 pies | h | 112.07 | 112.07
0349580031 | 03.02.02.01.01 | EQUIPO | Rodillo tandem estático autopropulsado 30 - 57 HP 3 - 5 ton | h | 31.91 | 31.91
0348100023 | 03.02.04.02.01 | EQUIPO | Camión volquete 4x2 210 - 280 HP 8m3 | h | 60 | 60
0337420001 | 03.02.04.02.03 | EQUIPO | Tecle tilfor-simil. incl. cable-accesor. | h | 2.6 | 2.6
0348270101 | 03.02.08.01.01 | EQUIPO | Equipo de soldadura para termofusiòn con accesorios | h | 82.98 | 82.98
0337020001 | 03.03.01.02.13 | EQUIPO | Balde para prueba hidrostático incluye accesorios | h | 0.35 | 0.35
0348270001 | 03.03.01.02.13 | EQUIPO | Equipo-bomba para prueba hidráulica tubería | h | 3.44 | 3.44
0349100002 | 03.03.01.08.04 | EQUIPO | Camión concretero 6x4 235-300HP 8m3 | h | 366.59 | 366.59
0349220001 | 03.03.01.08.04 | EQUIPO | Planta-Dosificadora de concreto PM (planta) | h | 225 | 225
0349110001 | 03.04.01.01.01 | EQUIPO | Camión imprimador 6x2 178-210H de 1800 galones | h | 261.62 | 261.62
0337091003 | 03.04.01.02.01 | EQUIPO | Equipo de corte para tub. de HDPE | h | 93.75 | 93.75
0348290002 | 03.04.01.02.01 | EQUIPO | Mezcladora concreto t/tambor 18HP 7p3 | h | 17.5 | 17.5
0349620001 | 03.04.01.03.07 | EQUIPO | Taladro eléctrico incluye broca | h | 4.3 | 4.3
0348270020 | 03.04.01.04.03 | EQUIPO | Banco de pruebas para medidores de DN 15, 20 y 25 (laboratorio) | h | 18.5 | 18.5
0337190012 | 03.04.01.04.03 | EQUIPO | Calibrador pasa no pasa NTP ISO 228 (costo por alquiler - uso) | h | 2.38 | 2.38
0337190011 | 03.04.01.04.03 | EQUIPO | Calibrador pie de rey 400 mm (costo por alquiler - uso) | h | 3.5 | 3.5
0348270012 | 03.04.01.04.03 | EQUIPO | Electrobomba para prueba del banco de medidores DN 15, 20, 25 - 50 | h | 3.3 | 3.3
0348270010 | 03.04.01.04.03 | EQUIPO | Equipo-bomba para prueba hidráulica del banco de medidores | h | 3.3 | 3.3
0348270025 | 03.04.01.04.03 | EQUIPO | Manómetro diferencial (laboratorio de pruebas de medidores) | h | 2.1 | 2.1
0349270020 | 03.04.01.04.03 | EQUIPO | Mesa de trabajo con faja transportadora - Laboratorio de medidores | h | 13.26 | 13.26
0348270028 | 03.04.01.04.03 | EQUIPO | Recipiente volumétrico - uso para pruebas de medidores DN 15,20 y 25 (laboratorio) | h | 2.77 | 2.77
0339220008 | 03.04.01.04.04 | EQUIPO | Pruebas de Verificación a Q1 (48 horas a flujo contínuo) y Desgaste acelerado (100 horas a flujo contínuo); Lote 151 a 1 | und | 434.46 | 434.46
0265010099 | 02.01.02.02.07 | MATERIALES | Abrazadera de fierro galvanizado c/dos orejas 3/4" | und | 2.1 | 2.1
0265010098 | 02.01.03.04.11 | MATERIALES | Abrazadera de fijacion mural 1/2" | und | 15 | 15
0272010265 | 02.01.02.12.01.02.01 | MATERIALES | Abrazadera Tipo CAS Doble de 64 mm, E=6,4 mm, D=300 mm C/2P/2T/2C/4A/2AP | und | 45 | 45
0272010266 | 02.01.02.12.01.02.01 | MATERIALES | Abrazadera Tipo CAS Doble de 64 mm, E=6,4 mm, D=310 mm C/2P/2T/2C/4A/2AP | und | 46 | 46
0272010262 | 02.01.02.12.01.02.03 | MATERIALES | Abrazadera tipo partida para cruceta 64mm, e=6.4mm, D=240mm, C/2P/2T/2C/4A/2AP | und | 38 | 38
0272010261 | 02.01.02.12.01.02.03 | MATERIALES | Abrazadera tipo partida para cruceta 64mm, e=6.4mm, D=245mm, C/2P/2T/2C/4A/2AP | und | 39 | 39
0272010263 | 02.01.02.12.01.02.02 | MATERIALES | Abrazadera tipo partida para cruceta 75mm, e=10mm, D=275mm, C/2P/2T/2C/4A/2AP | und | 48 | 40
0272010264 | 02.01.02.12.01.02.02 | MATERIALES | Abrazadera tipo partida para cruceta 75mm, e=10mm, D=285mm, C/2P/2T/2C/4A/2AP | und | 50.4 | 42
0275320002 | 03.04.01.03.04 | MATERIALES | Abrazadera toma en carga de polipropileno DN 110mm Salida 20mm c/perforador-obturador | und | 242.8 | 60.7
0275320011 | 03.04.02.03.05 | MATERIALES | Abrazadera toma en carga de polipropileno DN 160mm Salida 20mm c/perforador-obturador | und | 384 | 96
0275320014 | 03.04.01.03.02 | MATERIALES | Abrazadera toma en carga de polipropileno DN 63mm Salida 20mm c/perforador-obturador | und | 44 | 11
0275320013 | 03.04.01.03.03 | MATERIALES | Abrazadera toma en carga de polipropileno DN 90mm Salida 20mm c/perforador-obturador | und | 233.08 | 58.27
0291010606 | 02.01.03.04.04 | MATERIALES | Abrazadera unistrut 1" | und | 15 | 15
0291010643 | 02.01.02.02.01 | MATERIALES | Abrazadera unistrut 4" | und | 6.5 | 6.5
0291010599 | 02.01.03.04.01 | MATERIALES | Acc. comsumible. inst. bandeja porta cables | glb | 50 | 50
0291010602 | 02.01.03.04.04 | MATERIALES | Acc. elec.comsumibles. instalacion | glb | 100 | 100
0291010617 | 02.01.03.04.22 | MATERIALES | Acce. Consumibles de intalacion de antenas | glb | 70 | 70
0230020002 | 03.03.01.07.01 | MATERIALES | Acople maxifit para tubería DN 50 mm R=57/74 | und | 171.42 | 171.42
0230020004 | 03.03.01.07.01 | MATERIALES | Acople maxifit para tubería DN 80 mm R=85/107 | und | 199.12 | 199.12
0230020005 | 03.02.06.02.01.03 | MATERIALES | Acople maxifit para tubería DN 100 mm R=107/132 | und | 174.18 | 174.18
0230020010 | 03.02.06.02.01.03 | MATERIALES | Acople maxifit para tubería DN 200 mm R=218/244 | und | 480.01 | 480.01
0230020023 | 03.02.01.04.01.02 | MATERIALES | Acople maxifit para tubería DN 450 mm R=476/493 | und | 2000.03 | 2000.03
0275200149 | 03.03.01.03.01 | MATERIALES | Adaptador de brida + union enlse HDPE, PE-100 DN 110 mm | und | 34.64 | 34.64
0229453390 | 03.03.01.05.01.01 | MATERIALES | Adaptador tipo lira de FoGo | und | 6.78 | 6.78
0229453399 | 02.02.03.02.04.12 | MATERIALES | Adaptador union presion - rosca 1" | und | 3.2 | 3.2
0238010001 | 01.03.01.02.03 | MATERIALES | Afirmado | m3 | 45 | 45
0231950115 | 03.04.01.04.03 | MATERIALES | Agua para la prueba (laboratorio de pruebas de medidores) | m3 | 16.95 | 16.95
0239020010 | 03.02.08.01.03 | MATERIALES | Agua, incluye transporte a pie de obra (Camión cisterna y Motobomba) | m3 | 10 | 10
0231160001 | 01.03.01.02.01 | MATERIALES | Agua, incluye transporte a pie de obra (Camión cisterna y Motobomba) | m3 | 10 | 10
0231970272 | 02.02.02.11.01.04.02 | MATERIALES | Aislador Polimerico Suspensión de 25 KV, distancia fuga 630mm | und | 250 | 250
0211020005 | 02.02.02.11.01.04.01 | MATERIALES | Aislador tipo PIN 56 - 2 i/anclajes | und | 69 | 69
0202020116 | 02.01.02.08.03 | MATERIALES | Alambre de fierro galvanizado N° 16 | kg | 11.44 | 11.44
0207031106 | 02.01.02.01.01 | MATERIALES | Alambre eléctrico TW de 6 mm2 | m | 4.2 | 4.2
0202030008 | 01.03.01.04.03.02 | MATERIALES | Alambre negro N° 8 | kg | 5.08 | 5.08
0202030016 | 01.03.01.04.01.03 | MATERIALES | Alambre negro N° 16 | kg | 5.08 | 5.08
0262010236 | 02.01.02.11.01.02.01 | MATERIALES | Alargadera de Fierro Galvanizado de 75 x 300 mm, E=6,4 mm | und | 10 | 10
0251161027 | 01.03.04.06.01 | MATERIALES | Angulo de fo. 2"x2"x3/16" | m | 13.93 | 13.93
0230101018 | 03.03.03.02.01 | MATERIALES | Anillo jebe p/tuber. PVC UF D 63 mm | und | 1.35 | 1.35
0230100014 | 03.03.03.02.02 | MATERIALES | Anillo jebe p/tuber. PVC UF DN 100 mm | und | 2.45 | 2.45
0230100016 | 03.03.03.02.03 | MATERIALES | Anillo jebe p/tuber. PVC UF DN 150 mm | und | 4.35 | 4.35
0230100018 | 01.08.04.01.01 | MATERIALES | Anillo jebe p/tuber. PVC UF DN 200 mm | und | 5.32 | 5.32
0230100020 | 01.08.02.01.01 | MATERIALES | Anillo jebe p/tuber. PVC UF DN 250 mm | und | 10.11 | 10.11
0204010001 | 01.03.01.05.01 | MATERIALES | Arena fina | m3 | 50.85 | 50.85
0204020001 | 01.03.01.01.04 | MATERIALES | Arena gruesa | m3 | 50.85 | 50.85
0239350103 | 03.03.01.06.01.08 | MATERIALES | Arenado,labor pintad para tubo de fierro DN 80 mm | m | 3.77 | 3.77
0239350104 | 03.02.07.02.01.02 | MATERIALES | Arenado,labor pintad para tubo de fierro DN 100 mm | m | 7.45 | 7.45
0239350106 | 02.01.01.03.01 | MATERIALES | Arenado,labor pintad para tubo de fierro DN 150 mm | m | 1.63 | 8.48
0239350108 | 02.02.01.04.01 | MATERIALES | Arenado,labor pintad para tubo de fierro DN 200 mm | m | 1.67 | 9.42
0239350110 | 02.01.01.02.02 | MATERIALES | Arenado,labor pintad para tubo de fierro DN 250 mm | m | 2.06 | 11.78
0239350112 | 02.02.01.02.02 | MATERIALES | Arenado,labor pintad para tubo de fierro DN 300 mm | m | 14.14 | 14.14
0239350116 | 02.01.01.01.01 | MATERIALES | Arenado,labor pintad para tubo de fierro DN 400 mm | m | 18.85 | 18.85
0239350102 | 02.02.01.05.01 | MATERIALES | Arenado,labor pintad para tubo de fierro DN 50 mm | m | 0.31 | 2.36
0239350120 | 03.02.01.03.02 | MATERIALES | Arenado,labor pintad para tubo de fierro DN 500 mm | m | 37.27 | 37.27
0213020050 | 03.02.02.01.01 | MATERIALES | Asfalto caliente (en planta) | m3 | 542.37 | 542.37
0213020020 | 01.03.01.10.02 | MATERIALES | Asfalto líquido RC 250 (galón) | und | 11.02 | 11.02
0248270144 | 02.03.03.01.12 | MATERIALES | Balanza electronica para balones de cloro | und | 18965.8 | 18965.8
0241010004 | 02.01.02.02.10 | MATERIALES | Bandeja de acero laminado, con bordes de proteccion para portacable, con tapas tipo galvanizado en caliente | m | 372 | 372
0211160014 | 02.01.02.12.01.02.02 | MATERIALES | Base para transformador monoposte con DMS | und | 681.6 | 568
0226020050 | 01.03.02.08.04 | MATERIALES | Bisagra de bronce 75 mm ( 3") i/tornillos | und | 10.08 | 10.08
0226020005 | 01.01.01 | MATERIALES | Bisagra de fierro (promedio) | und | 6.8 | 6.8
0226020228 | 01.03.04.06.01 | MATERIALES | Bisagra de fierro 4" | und | 5.85 | 5.85
0248030087 | 02.02.03.02.02.04 | MATERIALES | Bombas Centrifugas 1/2HP | und | 393.6 | 328
0229052603 | 03.03.03.06.01.02 | MATERIALES | Brida - enchuhe estandar de hierro dúctil PN 16 DN 80 mm | und | 1074 | 1074
0256020502 | 02.02.01.08.03 | MATERIALES | Brida acero para soldar-anclajes DN 50 mm | und | 113.7 | 568.5
0256020503 | 03.03.01.06.01.08 | MATERIALES | Brida acero para soldar-anclajes DN 80 mm | und | 188.65 | 943.25
0256020504 | 03.03.02.06.01.01 | MATERIALES | Brida acero para soldar-anclajes DN 100 mm | und | 312.25 | 1561.25
0256020506 | 03.03.01.06.01.16 | MATERIALES | Brida acero para soldar-anclajes DN 150 mm | und | 468.35 | 2341.75
0256020508 | 02.02.01.04.03 | MATERIALES | Brida acero para soldar-anclajes DN 200 mm | und | 624.45 | 3122.25
0256020510 | 02.03.01.02.05 | MATERIALES | Brida acero para soldar-anclajes DN 250 mm | und | 780.56 | 3902.75
0256020512 | 02.02.01.02.06 | MATERIALES | Brida acero para soldar-anclajes DN 300 mm | und | 936.65 | 4683.25
0256020516 | 02.01.01.01.03 | MATERIALES | Brida acero para soldar-anclajes DN 400 mm | und | 1248.9 | 6244.5
0256020605 | 03.02.07.02.01.02 | MATERIALES | Brida acero para soldar-rompe agua DN 100 mm | und | 647.2 | 3236
0256020603 | 03.02.06.02.01.03 | MATERIALES | Brida acero para soldar-rompe agua DN 200 mm | und | 1424.5 | 7122.5
0256020011 | 02.02.01.05.01 | MATERIALES | Brida de acero C-207 AWWA ó ISO sold-emp. DN 50 mm | und | 279.97 | 2165.25
0256020012 | 02.02.01.08.02 | MATERIALES | Brida de acero C-207 AWWA ó ISO sold-emp. DN 65 mm | und | 103 | 515
0256020013 | 03.03.01.06.01.08 | MATERIALES | Brida de acero C-207 AWWA ó ISO sold-emp. DN 80 mm | und | 723.85 | 3619.25
0256020599 | 03.02.07.02.01.02 | MATERIALES | Brida de acero C-207 AWWA ó ISO sold-emp. DN 100 mm | und | 862.15 | 4310.75
0256020016 | 02.01.01.03.01 | MATERIALES | Brida de acero C-207 AWWA ó ISO sold-emp. DN 150 mm | und | 1216.78 | 6331.75
0256020018 | 02.02.01.04.01 | MATERIALES | Brida de acero C-207 AWWA ó ISO sold-emp. DN 200 mm | und | 1925.7 | 9628.5
0256020020 | 02.01.01.02.02 | MATERIALES | Brida de acero C-207 AWWA ó ISO sold-emp. DN 250 mm | und | 2588.6 | 12943
0256020022 | 02.02.01.02.02 | MATERIALES | Brida de acero C-207 AWWA ó ISO sold-emp. DN 300 mm | und | 3499.9 | 17499.5
0256020026 | 02.01.01.01.01 | MATERIALES | Brida de acero C-207 AWWA ó ISO sold-emp. DN 400 mm | und | 6027.4 | 30137
0256020030 | 03.02.01.03.02 | MATERIALES | Brida de acero C-207 AWWA ó ISO sold-emp. DN 500 mm | und | 9172.6 | 45863
0229056116 | 03.02.01.03.02 | MATERIALES | Brida de acero para soldar-rompe agua 400 | und | 870.54 | 870.54
0229056120 | 03.02.01.03.02 | MATERIALES | Brida de acero para soldar-rompe agua 500 | und | 1797.29 | 1797.29
0264020026 | 02.01.03.04.04 | MATERIALES | Bushin de 1" a 3/4" | und | 4.24 | 4.24
0273029009 | 01.03.03.14.27 | MATERIALES | Cabeza ventilación PVC SAL 2" | und | 4.34 | 4.34
0206056602 | 02.02.03.02.04.01 | MATERIALES | Cable 16 AWG | und | 1.67 | 1.67
0291010625 | 02.02.03.01.03.05 | MATERIALES | Cable alimentacion solenoide val. caudal 2hilos | m | 7 | 7
0291010608 | 02.01.03.04.05 | MATERIALES | Cable alimentacion solenoide val. caudal 2x16AWG | m | 7 | 7
0206055125 | 02.01.02.02.01 | MATERIALES | Cable cobre desnudo duro de 25 mm2 ( 7 alambres) | m | 17.68 | 17.68
0206055150 | 02.01.02.03.14 | MATERIALES | Cable cobre desnudo duro de 50 mm2 ( 7 alambres) | m | 33.67 | 33.67
0291010592 | 02.01.03.02.01 | MATERIALES | Cable conector electronica - sensor | und | 2261.48 | 2261.48
0291010626 | 02.02.03.01.03.05 | MATERIALES | Cable contacto final carrera val. caudal 2hilos | m | 7 | 7
0291010609 | 02.01.03.04.05 | MATERIALES | Cable contacto final carrera val. caudal 2x16AWG | m | 7 | 7
0291010640 | 02.02.03.02.04.09 | MATERIALES | Cable contacto final carrera val. caudal 4hilos | m | 7 | 7
0291010619 | 02.01.03.04.18 | MATERIALES | Cable CPT 95mm2 | m | 74 | 74
0231020064 | 02.02.02.11.01.03.01 | MATERIALES | Cable de aleación de aluminio de 50 mm2 | m | 33.6 | 48
0231970283 | 02.02.03.01.03.03 | MATERIALES | Cable de Alimentación 2x16 | m | 7 | 7
0231020061 | 02.01.03.04.06 | MATERIALES | Cable de energia 2x16 | m | 2.5 | 2.5
0231020062 | 02.01.03.04.08 | MATERIALES | Cable de energia de 14AWG - 3 hilos | m | 7 | 7
0231020063 | 02.02.03.01.03.15 | MATERIALES | Cable de energia de 14AWG - 4 hilos | m | 9 | 9
0219050081 | 02.01.03.04.23 | MATERIALES | Cable de tierra 12 AWG | m | 4 | 4
0219043036 | 02.01.02.11.01.03.01 | MATERIALES | Cable eléctrico N2SXY 3 x 35 mm2 | m | 30.31 | 30.31
0219060014 | 02.01.02.03.04 | MATERIALES | Cable electrico N2XH 1x16 mm2 | m | 5.1 | 5.1
0219060005 | 02.01.02.03.06 | MATERIALES | Cable electrico N2XH 1x6 mm2 | m | 3.49 | 3.49
0219060018 | 02.01.02.03.05 | MATERIALES | Cable electrico N2XOH 1x10 mm2 | m | 5.66 | 5.66
0219060025 | 02.01.02.03.03 | MATERIALES | Cable electrico N2XOH 1x120 mm2 | m | 58.55 | 58.55
0219060003 | 02.02.02.03.07 | MATERIALES | Cable electrico N2XOH 1x35 mm2 | m | 17.41 | 17.41
0219060017 | 02.01.02.03.10 | MATERIALES | Cable electrico N2XOH 1x4 mm2 | m | 2.47 | 2.47
0219060001 | 02.02.02.03.03 | MATERIALES | Cable electrico N2XOH 1x50 mm2 | m | 25.47 | 25.47
0219060027 | 02.01.02.03.01 | MATERIALES | Cable electrico N2XOH 1x500 mm2 | m | 445.71 | 445.71
0219060028 | 02.01.02.03.08 | MATERIALES | Cable electrico N2XOH 1x70 mm2 | m | 34.8 | 34.8
0219060029 | 02.02.02.03.01 | MATERIALES | Cable electrico N2XOH 1x95 mm2 | m | 84.69 | 84.69
0219021070 | 02.02.02.11.01.03.02 | MATERIALES | Cable eléctrico NYY 1 x 70 mm2 | m | 79.76 | 79.76
0207032025 | 02.01.02.01.03 | MATERIALES | Cable eléctrico TW de 2,5 mm2 ( 7 alambres) | m | 2.8 | 2.8
0207032104 | 02.01.02.01.10 | MATERIALES | Cable eléctrico TW de 4 mm2 ( 7 alambres) | m | 2.54 | 2.54
0291010605 | 02.01.03.04.04 | MATERIALES | Cable instrumentación 2x16 AWG | m | 7 | 7
0291010611 | 02.01.03.04.06 | MATERIALES | Cable Modbus | m | 7 | 7
0291010627 | 02.02.03.01.03.12 | MATERIALES | CABLE N2XOH 150 mm2 | und | 106.6 | 106.6
0291010620 | 02.01.03.04.23 | MATERIALES | Cable STP blindado cat6 | m | 15 | 15
0291010618 | 02.01.03.04.18 | MATERIALES | Cable triple de Cu tipo N2XOH, 0.6/1 KV, 3x120mm2 | m | 1006 | 1006
0291010616 | 02.01.03.04.17 | MATERIALES | Cable triple de Cu tipo N2XOH, 0.6/1 KV, 3x240mm2 | m | 1006 | 1006
0291010641 | 02.02.03.02.04.15 | MATERIALES | Cable UTP Cate. 6 | m | 2.55 | 2.55
0212064435 | 02.01.02.11.01.05.01 | MATERIALES | Caja Con Tapa de Registro de Concreto de 0,40x0,30x0,40 m, E=0,05m | und | 131.8 | 55
0291010603 | 02.01.03.04.04 | MATERIALES | Caja condulet tipo LB 1" | und | 9 | 9
0291010610 | 02.01.03.04.05 | MATERIALES | Caja condulet tipo T 1" | und | 9 | 9
0212064434 | 02.01.02.09.01 | MATERIALES | Caja de C°V° p/pat de 0.40x0.40x0.30m, con tapa de 0.50m | und | 56 | 56
0212060175 | 02.01.02.01.01 | MATERIALES | Caja de fierro galv. 100 x 100 x 75 mm incluye tapa | und | 5.4 | 5.4
0212064400 | 02.01.02.01.03 | MATERIALES | Caja de fierro galv. octogonal 4"x 2 1/8" | und | 0.77 | 0.77
0212064218 | 02.01.02.01.03 | MATERIALES | Caja de fierro galv. rectang. 4" x 2 1/8" | und | 0.68 | 0.68
0212064402 | 02.01.02.01.09 | MATERIALES | Caja de fierro galv.1200 x 1200 x 400 mm incluye tapa | und | 45.4 | 45.4
0232021084 | 02.01.03.04.08 | MATERIALES | Caja de paso 100x100x70mm. Hermético metálico | und | 11 | 11
0232021083 | 02.01.03.04.07 | MATERIALES | Caja de paso 200x200x100mm. Hermético metálico | und | 50 | 50
0232021082 | 02.01.03.04.04 | MATERIALES | Caja de paso 300x300x100mm. Hermético metálico | und | 65 | 65
0208020010 | 02.01.03.04.07 | MATERIALES | Caja de paso de concreto 12"x24 + tapa | und | 32 | 32
0265200106 | 03.04.01.02.01 | MATERIALES | Caja incluye solado, termoplastico, p/ medidor de agua de 15 (1/2") y 20 (3/4") (CTPS-E-004:2005 ó su actualización) | und | 45 | 45
0212070105 | 02.01.02.01.09 | MATERIALES | Caja PVC octogonal de 4" x 2" | und | 18.6 | 18.6
0230320010 | 01.03.01.01.01 | MATERIALES | Cal de obra en bolsa ( 25 kg ) | und | 13.14 | 13.14
0265150008 | 02.02.01.04.09 | MATERIALES | Canastilla de acero bridada DN 200 mm | und | 709.59 | 709.59
0265150012 | 02.02.01.03.09 | MATERIALES | Canastilla de acero bridada DN 300 mm | und | 1064.38 | 1064.38
0226030005 | 01.03.02.08.02 | MATERIALES | Candado incl.aldabas | und | 20 | 20
0221010116 | 02.01.02.09.01 | MATERIALES | Cemento conductivo en bolsa (25 Kg), THORGEM o similar. | und | 75 | 75
0221010102 | 01.01.03 | MATERIALES | Cemento portland I sector público; en bolsa | und | 22.38 | 22.38
0223010102 | 03.04.01.02.01 | MATERIALES | Cemento portland V sector público; en bolsa | und | 23.42 | 23.42
0226040125 | 01.03.02.08.01 | MATERIALES | Cerradura Forte de 3 golpes | und | 66.02 | 66.02
0226040010 | 01.03.02.08.03 | MATERIALES | Cerrojo t/picaporte incl. accesorios | und | 13.47 | 13.47
0231604135 | 01.03.01.05.01 | MATERIALES | Chema:chema 1 en polvo, bolsa por kg (im permeabilizante para concreto) | und | 5 | 5
0231603125 | 01.03.01.10.04 | MATERIALES | Chema:chema desmold E.B., x galón (emulsión p/encofrados triplay y metálico) | und | 81.86 | 81.86
0231602105 | 01.03.01.05.11 | MATERIALES | Chema:curador membra nil"A", env.x galón (curador de concret tipo membrana) | und | 28.73 | 28.73
0221101001 | 03.04.01.04.02 | MATERIALES | Cilindro de concreto de 5cm de diametro por 10cm de alto | und | 0.7 | 0.7
0250040005 | 02.01.02.01.09 | MATERIALES | Cinta aislante electrica | und | 5 | 5
0230430101 | 01.08.01.01 | MATERIALES | Cinta plástica para señal de seguridad de obra | m | 0.19 | 0.19
0230450005 | 01.03.03.14.01 | MATERIALES | Cinta selladora teflón | und | 1.23 | 1.23
0202063000 | 01.01.03 | MATERIALES | Clavo c/cabeza para madera (promedio) | kg | 6.12 | 6.12
0265020702 | 02.01.01.02.23 | MATERIALES | Codo acero de 90° CC DN 50 mm | und | 777.91 | 108.32
0265020708 | 01.03.01.07.04 | MATERIALES | Codo acero de 90° CC DN 200 mm | und | 195.22 | 195.22
0272810101 | 01.05.04.14.09 | MATERIALES | Codo CPVC agua caliente DN 16 mm | und | 1.48 | 2.46
0271020827 | 02.01.01.01.12 | MATERIALES | Codo de fierro galvanizado de 90° roscado DN 21 | und | 2.5 | 2.5
0229026596 | 03.02.08.01.08 | MATERIALES | Codo de hierro dúctil DN 100 de 11.25° (1/32) unión acerrojada interna (PFA 16 bar) - NTP ISO-2531:20215 | und | 179.13 | 179.13
0229026595 | 03.02.08.01.08 | MATERIALES | Codo de hierro dúctil DN 100 de 22.5° (1/16) unión acerrojada interna (PFA 16 bar) - NTP ISO-2531:20215 | und | 213.34 | 213.34
0229026591 | 03.02.05.02.12 | MATERIALES | Codo de hierro dúctil DN 150 de 11.25° (1/32) unión acerrojada interna (PFA 16 bar) - NTP ISO-2531:20215 | und | 297.86 | 297.86
0229026583 | 03.02.04.02.19 | MATERIALES | Codo de hierro dúctil DN 150 de 22.5° (1/16) unión acerrojada interna (PFA 16 bar) - NTP ISO-2531:20215 | und | 320.01 | 320.01
0229026586 | 03.02.04.02.19 | MATERIALES | Codo de hierro dúctil DN 150 de 45° (1/8) unión acerrojada interna (PFA 16 bar) - NTP ISO-2531:20215 | und | 350.21 | 350.21
0229026592 | 03.02.05.02.12 | MATERIALES | Codo de hierro dúctil DN 150 de 90° (1/4) unión acerrojada interna (PFA 16 bar) - NTP ISO-2531:20215 | und | 412.57 | 412.57
0229026573 | 03.02.03.01.07 | MATERIALES | Codo de hierro dúctil DN 200 de 11.25° (1/32) unión acerrojada interna (PFA 16 bar) - NTP ISO-2531:20215 | und | 442.77 | 442.77
0229026576 | 03.02.03.01.07 | MATERIALES | Codo de hierro dúctil DN 200 de 11.25° (1/32) unión acerrojada interna (PFA 20 bar) - NTP ISO-2531:20215 | und | 442.77 | 442.77
0229026574 | 03.02.03.01.07 | MATERIALES | Codo de hierro dúctil DN 200 de 22.5° (1/16) unión acerrojada interna (PFA 16 bar) - NTP ISO-2531:20215 | und | 483.03 | 483.03
0229026577 | 03.02.03.01.07 | MATERIALES | Codo de hierro dúctil DN 200 de 22.5° (1/16) unión acerrojada interna (PFA 20 bar) - NTP ISO-2531:20215 | und | 483.03 | 483.03
0229026575 | 03.02.03.01.07 | MATERIALES | Codo de hierro dúctil DN 200 de 45° (1/8) unión acerrojada interna (PFA 16 bar) - NTP ISO-2531:20215 | und | 543.38 | 543.38
0229026578 | 03.02.03.01.07 | MATERIALES | Codo de hierro dúctil DN 200 de 45° (1/8) unión acerrojada interna (PFA 20 bar) - NTP ISO-2531:20215 | und | 543.38 | 543.38
0229026590 | 03.02.05.02.12 | MATERIALES | Codo de hierro dúctil DN 200 de 90° (1/4) unión acerrojada interna (PFA 16 bar) - NTP ISO-2531:20215 | und | 664.12 | 664.12
0229026580 | 03.02.04.02.19 | MATERIALES | Codo de hierro dúctil DN 250 de 11.25° (1/32) unión acerrojada interna (PFA 16 bar) - NTP ISO-2531:20215 | und | 613.85 | 613.85
0229026588 | 03.02.04.02.19 | MATERIALES | Codo de hierro dúctil DN 250 de 11.25° (1/32) unión acerrojada interna (PFA 20 bar) - NTP ISO-2531:20215 | und | 613.85 | 613.85
0229026582 | 03.02.04.02.19 | MATERIALES | Codo de hierro dúctil DN 250 de 22.5° (1/16) unión acerrojada interna (PFA 16 bar) - NTP ISO-2531:20215 | und | 673.13 | 673.13
0229026589 | 03.02.04.02.19 | MATERIALES | Codo de hierro dúctil DN 250 de 22.5° (1/16) unión acerrojada interna (PFA 20 bar) - NTP ISO-2531:20215 | und | 674.19 | 674.19
0229026585 | 03.02.04.02.19 | MATERIALES | Codo de hierro dúctil DN 250 de 45° (1/8) unión acerrojada interna (PFA 16 bar) - NTP ISO-2531:20215 | und | 774.8 | 774.8
0229026587 | 03.02.04.02.19 | MATERIALES | Codo de hierro dúctil DN 250 de 90° (1/4) unión acerrojada interna (PFA 16 bar) - NTP ISO-2531:20215 | und | 830.15 | 830.15
0229026579 | 03.02.04.02.19 | MATERIALES | Codo de hierro dúctil DN 300 de 11.25° (1/32) unión acerrojada interna (PFA 16 bar) - NTP ISO-2531:20215 | und | 815.07 | 815.07
0229026581 | 03.02.04.02.19 | MATERIALES | Codo de hierro dúctil DN 300 de 22.5° (1/16) unión acerrojada interna (PFA 16 bar) - NTP ISO-2531:20215 | und | 895.6 | 895.6
0229026584 | 03.02.04.02.19 | MATERIALES | Codo de hierro dúctil DN 300 de 45° (1/8) unión acerrojada interna (PFA 16 bar) - NTP ISO-2531:20215 | und | 1066.63 | 1066.63
0229026559 | 03.02.01.02.06 | MATERIALES | Codo de hierro dúctil DN 400 de 11.25° (1/32) unión acerrojada interna (PFA 16 bar) - NTP ISO-2531:20215 | und | 1308.12 | 1308.12
0229026563 | 03.02.02.02.08 | MATERIALES | Codo de hierro dúctil DN 400 de 11.25° (1/32) unión acerrojada interna (PFA 19 bar) - NTP ISO-2531:20215 | und | 1308.12 | 1308.12
0229026567 | 03.02.02.02.08 | MATERIALES | Codo de hierro dúctil DN 400 de 11.25° (1/32) unión acerrojada interna (PFA 24 bar) - NTP ISO-2531:20215 | und | 1308.12 | 1308.12
0229026570 | 03.02.02.02.08 | MATERIALES | Codo de hierro dúctil DN 400 de 11.25° (1/32) unión acerrojada interna (PFA 42 bar) - NTP ISO-2531:20215 | und | 1308.12 | 1308.12
0229026560 | 03.02.01.02.06 | MATERIALES | Codo de hierro dúctil DN 400 de 22.5° (1/16) unión acerrojada interna (PFA 16 bar) - NTP ISO-2531:20215 | und | 1489.26 | 1489.26
0229026564 | 03.02.02.02.08 | MATERIALES | Codo de hierro dúctil DN 400 de 22.5° (1/16) unión acerrojada interna (PFA 19 bar) - NTP ISO-2531:20215 | und | 1489.26 | 1489.26
0229026568 | 03.02.02.02.08 | MATERIALES | Codo de hierro dúctil DN 400 de 22.5° (1/16) unión acerrojada interna (PFA 24 bar) - NTP ISO-2531:20215 | und | 1489.26 | 1489.26
0229026571 | 03.02.02.02.08 | MATERIALES | Codo de hierro dúctil DN 400 de 22.5° (1/16) unión acerrojada interna (PFA 42 bar) - NTP ISO-2531:20215 | und | 1489.26 | 1489.26
0229026561 | 03.02.01.02.06 | MATERIALES | Codo de hierro dúctil DN 400 de 45° (1/8) unión acerrojada interna (PFA 16 bar) - NTP ISO-2531:20215 | und | 1791.15 | 1791.15
0229026565 | 03.02.02.02.08 | MATERIALES | Codo de hierro dúctil DN 400 de 45° (1/8) unión acerrojada interna (PFA 19 bar) - NTP ISO-2531:20215 | und | 1791.15 | 1791.15
0229026569 | 03.02.02.02.08 | MATERIALES | Codo de hierro dúctil DN 400 de 45° (1/8) unión acerrojada interna (PFA 24 bar) - NTP ISO-2531:20215 | und | 1791.15 | 1791.15
0229026572 | 03.02.02.02.08 | MATERIALES | Codo de hierro dúctil DN 400 de 45° (1/8) unión acerrojada interna (PFA 42 bar) - NTP ISO-2531:20215 | und | 1791.15 | 1791.15
0229026562 | 03.02.01.02.06 | MATERIALES | Codo de hierro dúctil DN 400 de 90° (1/4) unión acerrojada interna (PFA 16 bar) - NTP ISO-2531:20215 | und | 2596.1 | 2596.1
0229026566 | 03.02.02.02.08 | MATERIALES | Codo de hierro dúctil DN 400 de 90° (1/4) unión acerrojada interna (PFA 19 bar) - NTP ISO-2531:20215 | und | 2596.1 | 2596.1
0229026594 | 03.02.07.01.04 | MATERIALES | Codo de hierro dúctil DN 90 de 11.25° (1/32) unión acerrojada interna (PFA 24 bar) - NTP ISO-2531:20215 | und | 179.13 | 179.13
0229026593 | 03.02.07.01.04 | MATERIALES | Codo de hierro dúctil DN 90 de 90° (1/4) unión acerrojada interna (PFA 24 bar) - NTP ISO-2531:20215 | und | 229.46 | 229.46
0272031402 | 03.03.03.02.04 | MATERIALES | Codo de PVC KM 90° DN 65 mm | und | 30.35 | 30.35
0272031505 | 03.03.01.05.01.01 | MATERIALES | Codo de PVC KM 90° DN 110 mm | und | 94.9 | 94.9
0272031545 | 03.03.03.02.04 | MATERIALES | Codo de PVC UF 11.25° DN 250 mm | und | 723.82 | 723.82
0272031423 | 03.03.03.02.04 | MATERIALES | Codo de PVC UF 22.5° D 110 mm | und | 97.82 | 97.82
0272030806 | 03.03.03.02.04 | MATERIALES | Codo de PVC UF 45° DN 150 mm | und | 183 | 183
0272031509 | 03.03.03.02.04 | MATERIALES | Codo de PVC UF 45° DN 160 mm | und | 183 | 183
0272030904 | 03.03.03.02.04 | MATERIALES | Codo de PVC UF 90° DN 100 mm | und | 94.9 | 94.9
0272030906 | 03.03.03.02.04 | MATERIALES | Codo de PVC UF 90° DN 150 mm | und | 212.87 | 212.87
0272030497 | 01.03.03.14.12 | MATERIALES | Codo de PVC UR 45° DN 15 mm | und | 0.73 | 0.73
0272030498 | 01.06.05.14.07 | MATERIALES | Codo de PVC UR 45° DN 20 mm | und | 12.01 | 20.01
0272030697 | 01.03.03.14.05 | MATERIALES | Codo de PVC UR 90° DN 15 mm | und | 0.61 | 1.01
0272030698 | 01.03.03.14.06 | MATERIALES | Codo de PVC UR 90° DN 20 mm | und | 0.9 | 1.49
0275200130 | 03.03.01.02.11 | MATERIALES | Codo electrofusion HDPE DN 110 mmx11.25°PN 10 | und | 366.76 | 366.76
0275200129 | 03.03.02.02.19 | MATERIALES | Codo electrofusion HDPE DN 110 mmx22.50°PN 10 | und | 181.8 | 181.8
0275200128 | 03.03.02.02.19 | MATERIALES | Codo electrofusion HDPE DN 110 mmx45°PN 10 | und | 189.91 | 189.91
0275200096 | 03.03.02.02.19 | MATERIALES | Codo electrofusion HDPE DN 110 mmx90°PN 10 | und | 189.91 | 189.91
0275200089 | 03.03.02.02.19 | MATERIALES | Codo electrofusion HDPE DN 160 mmx45°PN 10 | und | 370.39 | 370.39
0275200135 | 03.03.01.02.11 | MATERIALES | Codo electrofusion HDPE DN 63 mmx11.25°PN 10 | und | 125.2 | 125.2
0275200136 | 03.03.01.02.11 | MATERIALES | Codo electrofusion HDPE DN 63 mmx22.50°PN 10 | und | 125.2 | 125.2
0275200137 | 03.03.01.02.11 | MATERIALES | Codo electrofusion HDPE DN 63 mmx45°PN 10 | und | 82.35 | 82.35
0275200138 | 03.03.01.02.11 | MATERIALES | Codo electrofusion HDPE DN 63 mmx90°PN 10 | und | 82.35 | 82.35
0275200131 | 03.03.01.02.11 | MATERIALES | Codo electrofusion HDPE DN 90 mmx11.25°PN 10 | und | 281.52 | 281.52
0275200132 | 03.03.01.02.11 | MATERIALES | Codo electrofusion HDPE DN 90 mmx22.50°PN 10 | und | 137.42 | 137.42
0275200133 | 03.03.01.02.11 | MATERIALES | Codo electrofusion HDPE DN 90 mmx45°PN 10 | und | 126.04 | 126.04
0275200134 | 03.03.01.02.11 | MATERIALES | Codo electrofusion HDPE DN 90 mmx90°PN 10 | und | 128 | 128
0291010614 | 02.01.03.04.12 | MATERIALES | Codo fierro galvanizado de 1/2" x 90" | und | 1.78 | 1.78
0229021604 | 03.02.08.01.07 | MATERIALES | Codo hierro dúctil DN 100 de 11.25° (1/32) Union Flexible - NTP ISO-2531:20215 | und | 207.56 | 207.56
0229021004 | 03.02.08.01.07 | MATERIALES | Codo hierro dúctil DN 100 de 22.5° (1/16) Union Flexible - NTP ISO-2531:20215 | und | 267.07 | 267.07
0229020054 | 03.03.01.02.11 | MATERIALES | Codo hierro dúctil DN 100 de 90° (1/4) Union Flexible - NTP ISO-2531:20215 | und | 371.91 | 371.91
0229021606 | 03.02.05.02.11 | MATERIALES | Codo hierro dúctil DN 150 de 11.25° (1/32) Union Flexible - NTP ISO-2531:20215 | und | 381.85 | 381.85
0229021006 | 03.02.04.02.18 | MATERIALES | Codo hierro dúctil DN 150 de 22.5° (1/16) Union Flexible - NTP ISO-2531:20215 | und | 512.08 | 512.08
0229020406 | 03.03.01.02.11 | MATERIALES | Codo hierro dúctil DN 150 de 45° (1/8) Union Flexible - NTP ISO-2531:20215 | und | 452.46 | 452.46
0229020056 | 03.03.01.02.11 | MATERIALES | Codo hierro dúctil DN 150 de 90° (1/4) Union Flexible - NTP ISO-2531:20215 | und | 641.03 | 641.03
0229021608 | 03.02.03.01.06 | MATERIALES | Codo hierro dúctil DN 200 de 11.25° (1/32) Union Flexible - NTP ISO-2531:20215 | und | 504.38 | 504.38
0229021008 | 03.02.03.01.06 | MATERIALES | Codo hierro dúctil DN 200 de 22.5° (1/16) Union Flexible - NTP ISO-2531:20215 | und | 779.33 | 779.33
0229020408 | 03.02.03.01.06 | MATERIALES | Codo hierro dúctil DN 200 de 45° (1/8) Union Flexible - NTP ISO-2531:20215 | und | 704.02 | 704.02
0229020058 | 03.02.09.01.07 | MATERIALES | Codo hierro dúctil DN 200 de 90° (1/4) Union Flexible - NTP ISO-2531:20215 | und | 1029.77 | 1029.77
0229021610 | 03.02.04.02.18 | MATERIALES | Codo hierro dúctil DN 250 de 11.25° (1/32) Union Flexible - NTP ISO-2531:20215 | und | 801.27 | 801.27
0229021612 | 03.02.04.02.18 | MATERIALES | Codo hierro dúctil DN 300 de 11.25° (1/32) Union Flexible - NTP ISO-2531:20215 | und | 1042.96 | 1042.96
0229021616 | 03.02.01.02.05 | MATERIALES | Codo hierro dúctil DN 400 de 11.25° (1/32) Union Flexible - NTP ISO-2531:20215 | und | 1628.83 | 1628.83
0229021016 | 03.02.01.02.05 | MATERIALES | Codo hierro dúctil DN 400 de 22.5° (1/16) Union Flexible - NTP ISO-2531:20215 | und | 1812.79 | 1812.79
0229021603 | 03.02.07.01.03 | MATERIALES | Codo hierro dúctil DN 80 de 11.25° (1/32) Union Flexible - NTP ISO-2531:20215 | und | 170.78 | 170.78
0229021003 | 03.02.07.01.03 | MATERIALES | Codo hierro dúctil DN 80 de 22.5° (1/16) Union Flexible - NTP ISO-2531:20215 | und | 276.6 | 276.6
0229020403 | 03.03.02.02.19 | MATERIALES | Codo hierro dúctil DN 80 de 45° (1/8) Union Flexible - NTP ISO-2531:20215 | und | 240.24 | 240.24
0229020053 | 03.03.02.02.19 | MATERIALES | Codo hierro dúctil DN 80 de 90° (1/4) Union Flexible - NTP ISO-2531:20215 | und | 328.93 | 328.93
0229024926 | 02.01.01.02.12 | MATERIALES | Codo ho. dúctil 1/16 2 bridas PN 25 DN 400 mm | und | 2197.84 | 2747.29
0229022302 | 03.03.01.06.01.01 | MATERIALES | Codo ho. dúctil 1/4 2 bridas PN 16 DN 50 mm | und | 175.12 | 175.12
0229022313 | 03.03.01.06.01.08 | MATERIALES | Codo ho. dúctil 1/4 2 bridas PN 16 DN 80 mm | und | 205.02 | 205.02
0229022314 | 03.03.02.06.01.01 | MATERIALES | Codo ho. dúctil 1/4 2 bridas PN 16 DN 100 mm | und | 217.28 | 217.28
0229022316 | 02.04.01.01.06 | MATERIALES | Codo ho. dúctil 1/4 2 bridas PN 16 DN 150 mm | und | 365.98 | 365.98
0229022318 | 02.03.01.01.06 | MATERIALES | Codo ho. dúctil 1/4 2 bridas PN 16 DN 200 mm | und | 565.98 | 565.98
0229022320 | 02.03.01.02.11 | MATERIALES | Codo ho. dúctil 1/4 2 bridas PN 16 DN 250 mm | und | 730.32 | 912.89
0229022322 | 02.02.01.02.12 | MATERIALES | Codo ho. dúctil 1/4 2 bridas PN 16 DN 300 mm | und | 1022.46 | 1278.07
0229022426 | 02.02.01.01.06 | MATERIALES | Codo ho. dúctil 1/4 2 bridas PN 16 DN 400 mm | und | 2428.31 | 2428.31
0229022504 | 02.02.01.08.06 | MATERIALES | Codo ho. dúctil 1/4 2 bridas PN 25 DN 65 mm | und | 376.77 | 376.77
0229022516 | 02.01.01.03.05 | MATERIALES | Codo ho. dúctil 1/4 2 bridas PN 25 DN 150 mm | und | 1083.22 | 1083.22
0229022626 | 02.01.01.01.06 | MATERIALES | Codo ho. dúctil 1/4 2 bridas PN 25 DN 400 mm | und | 4631.1 | 4631.1
0229023902 | 03.03.01.05.01.04 | MATERIALES | Codo ho. dúctil 1/8 2 bridas PN 16 DN 50 mm | und | 163.96 | 163.96
0229023914 | 03.02.07.02.01.02 | MATERIALES | Codo ho. dúctil 1/8 2 bridas PN 16 DN 100 mm | und | 206.33 | 206.33
0229023916 | 02.04.01.01.07 | MATERIALES | Codo ho. dúctil 1/8 2 bridas PN 16 DN 150 mm | und | 337.79 | 337.79
0229023918 | 02.02.01.04.06 | MATERIALES | Codo ho. dúctil 1/8 2 bridas PN 16 DN 200 mm | und | 704.02 | 704.02
0229023920 | 02.03.01.02.13 | MATERIALES | Codo ho. dúctil 1/8 2 bridas PN 16 DN 250 mm | und | 1253.52 | 1566.89
0229023922 | 02.02.01.02.14 | MATERIALES | Codo ho. dúctil 1/8 2 bridas PN 16 DN 300 mm | und | 1124.7 | 1405.87
0229023926 | 02.02.01.01.07 | MATERIALES | Codo ho. dúctil 1/8 2 bridas PN 16 DN 400 mm | und | 1953.61 | 1953.61
0229024118 | 02.02.01.07.05 | MATERIALES | Codo ho. dúctil 1/8 2 bridas PN 25 DN 200 mm | und | 1042.1 | 1042.1
0229024120 | 02.01.01.02.11 | MATERIALES | Codo ho. dúctil 1/8 2 bridas PN 25 DN 250 mm | und | 1253.52 | 1566.89
0229024126 | 02.01.01.02.10 | MATERIALES | Codo ho. dúctil 1/8 2 bridas PN 25 DN 400 mm | und | 2356.46 | 2747.29
0273030719 | 01.05.04.14.23 | MATERIALES | Codo PVC SP de 45° p/desagüe DN 25 mm | und | 0.35 | 0.58
0273030301 | 01.03.03.14.16 | MATERIALES | Codo PVC SP de 45° p/desagüe DN 50 mm | und | 0.69 | 1.15
0273030304 | 01.03.03.14.17 | MATERIALES | Codo PVC SP de 45° p/desagüe DN 100 mm | und | 2.61 | 4.34
0273030401 | 01.03.03.14.14 | MATERIALES | Codo PVC SP de 90° p/desagüe DN 50 mm | und | 0.69 | 1.15
0273030403 | 01.05.04.14.20 | MATERIALES | Codo PVC SP de 90° p/desagüe DN 80 mm | und | 7.36 | 12.26
0273030404 | 01.03.03.14.15 | MATERIALES | Codo PVC SP de 90° p/desagüe DN 100 mm | und | 3.17 | 5.28
0272031548 | 02.02.03.02.04.12 | MATERIALES | Codo PVC 90° 1" | und | 5.93 | 5.93
0210020202 | 01.03.03.14.25 | MATERIALES | CODO PVC SAL 2"X90 | und | 1.38 | 1.38
0210020204 | 01.03.03.14.26 | MATERIALES | CODO PVC SAL 4"X90 | und | 6.33 | 6.33
0231950344 | 02.02.03.02.04.12 | MATERIALES | Collarin de toma 6" - 1" | und | 18 | 18
0221120002 | 01.03.02.04.01.01 | MATERIALES | Concreto premezclado f'c 210 kg/cm2 - cemento I | m3 | 295 | 295
0223020015 | 01.03.01.04.01.01 | MATERIALES | Concreto Premezclado f'c 280 Kg/cm2 - cemento I | m3 | 325 | 325
0231970288 | 02.01.02.12.01.01.03 | MATERIALES | Conductor de cobre desnudo temple suave, seccion=25mm2 (24mm) | m | 19 | 9.5
0219030012 | 02.01.02.12.01.01.01 | MATERIALES | Conductor de energia NYY unipolar 1x240mm2 | m | 195 | 195
0207110029 | 02.01.02.12.01.01.02 | MATERIALES | Conductor subterraneo unipolar 35mm2 - 18/30KV | und | 116 | 58
02110202100013 | 02.01.02.09.01 | MATERIALES | Conector de aluminio tipo perno partido (SPLIT BOLT) p/conductor 50/2.50-35mm2 | und | 9.7 | 9.7
02110202100014 | 02.01.02.11.01.04.04 | MATERIALES | Conector doble via AL-AL de dos pernos 16-120 mm2 | und | 25.16 | 12.58
0264120058 | 02.02.03.01.03.08 | MATERIALES | Conector conduit 1" | und | 1.3 | 1.3
0211020277 | 02.01.02.12.01.03.06 | MATERIALES | Conector doble via AL-AL de dos pernos 16-120mm2 | und | 12.58 | 12.58
0211020274 | 02.01.03.04.11 | MATERIALES | Conector para manguera Ø1/2" | und | 4 | 4
02110202100007 | 02.01.03.04.11 | MATERIALES | Conector rapido neumatico 10mm | und | 5 | 5
02110202100012 | 02.03.03.04.03 | MATERIALES | Conector recto 1/2" | und | 27 | 27
02110202100011 | 02.02.03.02.04.04 | MATERIALES | Conector recto 1/2" hidraulico | und | 3.5 | 3.5
02110202100008 | 02.01.03.04.11 | MATERIALES | Conector recto 3/4" hermético | und | 5 | 5
02110202100009 | 02.01.03.04.11 | MATERIALES | Conector recto de 1" conduit | und | 3.8 | 3.8
02110202100006 | 02.01.03.04.04 | MATERIALES | Conector recto de 1" hermético | und | 3.8 | 3.8
02110202100010 | 02.01.03.04.22 | MATERIALES | Conector RJ-45 Cat-6 Cable STP blindado | und | 15 | 15
02110202100015 | 02.01.02.11.01.05.01 | MATERIALES | Conector Tipo AB (Anderson) de Bronce de 19 mm | und | 41.98 | 15
0211020246 | 02.01.02.09.01 | MATERIALES | Conectores cable THW Ø 25 mm2 | und | 15.9 | 15.9
0274030297 | 02.01.02.01.03 | MATERIALES | Conexiones a caja PVC SAP DN 20 mm | und | 0.52 | 0.52
0274030300 | 02.01.02.01.01 | MATERIALES | Conexiones a caja PVC SAP DN 32-40 mm | und | 0.37 | 0.37
0274030097 | 02.01.02.01.10 | MATERIALES | Conexiones a caja PVC SEL DN 20 mm | und | 0.39 | 0.39
0275301314 | 02.01.03.04.04 | MATERIALES | Corrugado flexible 3/4 | m | 4.22 | 4.22
0275301315 | 02.01.03.04.23 | MATERIALES | Corrugado flexible metalico de 1" | m | 6 | 6
0262010234 | 02.01.02.11.01.02.01 | MATERIALES | Cruceta de Perfil Angular de Fierro Galvanizado de 64x64x1500 mm E=6,4 mm, 1 Dado 100 mm IZQUIERDA | und | 235 | 235
0272041012 | 03.03.03.02.04 | MATERIALES | Cruz de PVC tipo KM DN 65 mm x 65 mm | und | 106.04 | 106.04
0272041020 | 03.03.03.02.04 | MATERIALES | Cruz de PVC tipo KM DN 100 mm x 100 mm | und | 163.14 | 163.14
0272041030 | 03.03.03.02.04 | MATERIALES | Cruz de PVC tipo KM DN 150 mm x 150 mm | und | 244.71 | 244.71
0275200144 | 03.03.01.07.01 | MATERIALES | Cruz electrofusion de HDPE DN 63 | und | 137.4 | 137.4
0275200148 | 03.03.02.02.19 | MATERIALES | Cruz electrofusion de HDPE DN 90 | und | 137.4 | 137.4
0264030017 | 02.01.03.04.23 | MATERIALES | Curva 90° PVC 1" | und | 4 | 4
0272050399 | 02.03.03.04.18 | MATERIALES | Curva de PVC SP 90° DN 25 mm | und | 4 | 4
0264030016 | 02.01.03.04.04 | MATERIALES | Curva galvanizada 90° 1" | und | 3.9 | 3.9
0274050297 | 02.01.02.01.03 | MATERIALES | Curva PVC SAP de 90° DN 20 mm | und | 1.47 | 1.47
0274050298 | 02.02.03.02.04.01 | MATERIALES | Curva PVC SAP de 90° DN 25 mm | und | 2.21 | 2.21
0274050097 | 02.01.02.01.10 | MATERIALES | Curva PVC SEL de 90° DN 20 mm | und | 0.38 | 0.38
0274050399 | 02.01.02.01.01 | MATERIALES | Curva PVC SEL de 90° DN 32 mm | und | 4 | 4
0248270025 | 02.03.03.01.10 | MATERIALES | Detector de fugas de cloro | und | 16180.41 | 16180.41
0256100101 | 03.04.01.04.01 | MATERIALES | Dispositivo de seguridad acero t-argolla p/medidor DN 15 s/especif. (incl.pintado zincromato epox y acabado esmalte) | und | 18.5 | 18.5
0210030005 | 01.03.03.13.03 | MATERIALES | Ducha cromada incl. grifería 1 llave | und | 194.74 | 97.37
0291010601 | 02.01.03.04.03 | MATERIALES | Ducto pasa cable 100x100x1.2 | m | 25 | 25
0291010600 | 02.01.03.04.02 | MATERIALES | Ducto pasa cable 200x100 ciegos | m | 32 | 32
0291010598 | 02.01.03.04.01 | MATERIALES | Ducto pasa cable 200x100x1.2 | m | 31.64 | 31.64
0291010630 | 02.02.03.02.02.02 | MATERIALES | Electrodos analizador de turbidez | und | 6329.26 | 6329.26
0291010635 | 02.02.03.02.02.03 | MATERIALES | Electronica analizador conductividad | und | 7548.73 | 7548.73
0285010049 | 02.02.03.02.02.02 | MATERIALES | Electronica analizador de tubidez | und | 7548.73 | 7548.73
0285010046 | 02.01.03.02.01 | MATERIALES | Electronica de analizador de cloro - PH | und | 3646.91 | 3646.91
0275330002 | 03.04.01.03.05 | MATERIALES | Empalme mecanico de PP HE 20mm x 1/2" | und | 40 | 10
0231180011 | 03.03.01.06.01.01 | MATERIALES | Empaquetadura de jebe enlonada DN 50 mm | und | 4.49 | 4.49
0231180013 | 03.03.01.06.01.01 | MATERIALES | Empaquetadura de jebe enlonada DN 80 mm | und | 5.76 | 5.76
0231180014 | 03.02.06.02.01.03 | MATERIALES | Empaquetadura de jebe enlonada DN 100 mm | und | 6.36 | 6.36
0231180016 | 03.03.01.06.01.16 | MATERIALES | Empaquetadura de jebe enlonada DN 150 mm | und | 8.31 | 8.31
0231180018 | 03.02.06.02.01.03 | MATERIALES | Empaquetadura de jebe enlonada DN 200 mm | und | 12.12 | 12.12
0231180020 | 03.02.04.03.01.03 | MATERIALES | Empaquetadura de jebe enlonada DN 250 mm | und | 15.93 | 15.93
0231180026 | 03.02.01.03.02 | MATERIALES | Empaquetadura de jebe enlonada DN 400 mm | und | 31.19 | 31.19
0231180030 | 03.02.01.03.02 | MATERIALES | Empaquetadura de jebe enlonada DN 500 mm | und | 49.58 | 49.58
0239120002 | 03.04.01.03.01 | MATERIALES | Empaquetadura jebe enlonada DN 15 mm | und | 5.51 | 1.35
0239120010 | 02.02.01.05.01 | MATERIALES | Empaquetadura jebe enlonada DN 50 mm | und | 0.59 | 4.49
0239120012 | 02.02.01.08.05 | MATERIALES | Empaquetadura jebe enlonada DN 65 mm | und | 4.68 | 4.68
0239120014 | 03.02.05.03.01.06 | MATERIALES | Empaquetadura jebe enlonada DN 100 mm | und | 6.36 | 6.36
0239120016 | 02.01.01.03.01 | MATERIALES | Empaquetadura jebe enlonada DN 150 mm | und | 1.6 | 8.31
0239120018 | 02.02.01.04.01 | MATERIALES | Empaquetadura jebe enlonada DN 200 mm | und | 2.15 | 12.12
0239120020 | 02.01.01.02.02 | MATERIALES | Empaquetadura jebe enlonada DN 250 mm | und | 2.78 | 15.93
0239120022 | 02.02.01.02.10 | MATERIALES | Empaquetadura jebe enlonada DN 300 mm | und | 20.34 | 20.34
0239120026 | 02.01.01.01.05 | MATERIALES | Empaquetadura jebe enlonada DN 400 mm | und | 31.19 | 31.19
0231950111 | 03.04.01.04.03 | MATERIALES | Energía para equipos - estimado por KW (laboratorio de pruebas de medidores) | est | 4.29 | 4.29
0251900169 | 02.01.03.04.01 | MATERIALES | Esparragos de 3/8" | m | 19.95 | 19.95
0211020279 | 02.02.02.11.01.05.01 | MATERIALES | Espiga para cruceta L=203+178 mm, D=28,6 mm, dr=35 mm, para aislador pin ansi 56-3 C/T/C/A/AP | und | 15 | 15
0211020276 | 02.02.03.02.04.12 | MATERIALES | Espiña de conexion roscada 1/2" | und | 15 | 15
0291010604 | 02.01.03.04.04 | MATERIALES | Espuma expansiva para rellenos | und | 38.05 | 38.05
0248040255 | 02.03.03.01.11 | MATERIALES | Extractor de Aire | und | 500 | 500
0231900006 | 03.03.01.06.01.16 | MATERIALES | Filtro de acero inox. etremos BB PN 16 DN 150 según especificación (protección de sistema de agua potable) | und | 2365.79 | 2365.79
0231900001 | 03.03.01.06.01.01 | MATERIALES | Filtro de acero inox. extremos BB PN 16 DN 50 según especificación (protección de sistema de agua potable) | und | 242.58 | 242.58
0231900003 | 03.03.03.06.01.02 | MATERIALES | Filtro de acero inox. extremos BB PN 16 DN 80 según especificación (protección de sistema de agua potable) | und | 392.99 | 392.99
0231900004 | 03.03.02.06.01.01 | MATERIALES | Filtro de acero inox. extremos BB PN 16 DN 100 según especificación (protección de sistema de agua potable) | und | 1097.98 | 1097.98
0231950342 | 02.01.03.04.11 | MATERIALES | Filtro en y 500micras | und | 60 | 60
0231950343 | 02.02.03.02.04.12 | MATERIALES | Filtro en y 500u 1/2" | und | 60 | 60
0231900065 | 03.03.01.06.01.04 | MATERIALES | Filtro tipo "Cesto" BB de amplio paso PN 16 DN 50 según especificación (protección de sistema de agua potable) | und | 242.58 | 242.58
0231900064 | 03.03.01.06.01.08 | MATERIALES | Filtro tipo "Cesto" BB de amplio paso PN 16 DN 80 según especificación (protección de sistema de agua potable) | und | 392.99 | 392.99
0233010103 | 03.04.01.03.07 | MATERIALES | Flete accesorio de abrazadera DN 50 mm - 80 mm | und | 0.2 | 0.2
0233010106 | 03.04.01.03.08 | MATERIALES | Flete accesorio de abrazadera DN 100 mm - 150 mm | und | 0.65 | 0.65
0233010202 | 03.04.01.03.01 | MATERIALES | Flete accesorio liv. (PVC,HDPE,GRP ó sim) DN 15 mm - 40 mm | und | 0.21 | 0.05
0233010203 | 03.03.03.02.04 | MATERIALES | Flete accesorio liv. (PVC,HDPE,GRP ó sim) DN 50 mm - 75 mm | und | 0.14 | 0.14
0233010206 | 01.03.03.14.29 | MATERIALES | Flete accesorio liv. (PVC,HDPE,GRP ó sim) DN 100 mm - 150 mm | und | 0.32 | 0.32
0233010703 | 03.02.07.01.03 | MATERIALES | Flete de accesorio metálico-ho. dúctil DN 50 mm - 80 mm | und | 2.15 | 2.15
0233010706 | 03.02.04.02.18 | MATERIALES | Flete de accesorio metálico-ho. dúctil DN 100 mm - 150 mm | und | 3.9 | 3.9
0233010710 | 03.02.03.01.06 | MATERIALES | Flete de accesorio metálico-ho. dúctil DN 200 mm - 250 mm | und | 5.5 | 5.5
0233010714 | 03.02.04.02.18 | MATERIALES | Flete de accesorio metálico-ho. dúctil DN 300 mm - 350 mm | und | 6.38 | 6.38
0233010718 | 03.02.01.02.05 | MATERIALES | Flete de accesorio metálico-ho. dúctil DN 400 mm - 450 mm | und | 10.25 | 10.25
0233010781 | 01.01.04 | MATERIALES | Flete terrestre LIMA-CUSCO | glb | 482070.91 | 438246.28
0233010003 | 03.03.01.07.01 | MATERIALES | Flete-transporte de electrobomba, equipos de termofusion,tuberias de HDPE | kg | 0.1 | 0.1
0233010012 | 02.01.01.01.01 | MATERIALES | Flete-transporte de tubería metálica (Acero, Fo. Fdo. ó similar) | kg | 0.1 | 0.1
0212010032 | 01.01.01 | MATERIALES | Fluorescente circul. 32 w c/equipo+pant. | und | 13.47 | 13.47
0203010001 | 01.03.01.01.01 | MATERIALES | Fo. construcción : (costo promedio) | kg | 5.08 | 5.08
0203010002 | 01.03.04.06.02 | MATERIALES | Fo. de construcción diámetro 1/4" | kg | 5.08 | 5.08
0202070004 | 01.03.02.07.02 | MATERIALES | Fo. t/cuadrado liso de 3/8" | m | 10 | 10
0203010104 | 01.03.02.07.02 | MATERIALES | Fo.construcción por varilla N° 3 (3/8") | und | 30.23 | 30.23
0211070325 | 02.01.02.11.01.06.03 | MATERIALES | Fusible tipo expulsion tipo 3A | und | 23.6 | 11.8
0211160013 | 02.01.02.12.01.03.05 | MATERIALES | Fusible tipo expulsion tipo 5A | und | 23.6 | 11.8
0230820174 | 03.02.01.05.03.01.04 | MATERIALES | Geomembrana PVC 1.00mm | m2 | 21.38 | 21.38
0231970289 | 02.02.02.11.01.06.01 | MATERIALES | Grapa de anclaje tipo pistola de dos pernos para conductores de seccion 16 a 50mm2 | und | 80 | 40
0231970286 | 02.01.02.11.01.04.02 | MATERIALES | Grapa de anclaje tipo pistola de tres pernos para conductores de seccion 70 a 120mm2 | und | 80 | 40
0231970285 | 02.01.02.11.01.04.01 | MATERIALES | Grapa de suspension de aluminio para conductores entre 35mm2 a 240 mm de 70kV | und | 80 | 40
0231190020 | 03.03.01.08.03 | MATERIALES | Grass y/o arbustos de tallo corto | m2 | 12 | 12
0205050005 | 03.02.01.05.03.01.02 | MATERIALES | Grava canto rodado | m3 | 70 | 70
0278010005 | 03.03.01.03.01 | MATERIALES | Grifo Ho.fdo. dúctil contra incendio 2 bocas t/poste cuerpo seco NTP 350.102:2001 | und | 2470 | 2470
0203010223 | 02.02.02.11.01.05.02 | MATERIALES | Grillete de anclaje tipo recto D=16 mm, c/pasador de seguridad | und | 46 | 11.5
0231950012 | 01.03.01.09.03 | MATERIALES | Hipoclorito de calcio al 70% | kg | 14.61 | 14.61
0238100001 | 01.01.03 | MATERIALES | Hormigón | m3 | 59.32 | 59.32
0231950120 | 03.04.01.04.03 | MATERIALES | INDECOPI: Certificación de equipo Banco de pruebas para medidores de DN 15, 20 y 25 (laboratorio) | est | 0.68 | 0.68
0210070005 | 01.03.03.13.01 | MATERIALES | Inodoro tanque bajo losa i/grifo bronc. | und | 196.44 | 98.22
0212170105 | 02.01.02.01.08 | MATERIALES | Interruptor bakelita conmutable simple | und | 16.2 | 16.2
0212170110 | 02.01.02.01.07 | MATERIALES | Interruptor bakelita doble | und | 10.8 | 10.8
0212170101 | 02.01.02.01.06 | MATERIALES | Interruptor bakelita simple | und | 8.9 | 8.9
0212200215 | 02.01.02.05.04 | MATERIALES | Interruptor termomag de 2 polos 15 A | und | 35.57 | 35
0212200315 | 02.01.02.05.03 | MATERIALES | Interruptor termomag de 3 polos 15 A | und | 39.57 | 39
0212200330 | 02.01.02.05.02 | MATERIALES | Interruptor termomag de 3 polos 30 A | und | 51.57 | 51
0212200350 | 02.02.02.05.01 | MATERIALES | Interruptor termomag de 3 polos 50 A | und | 86.57 | 86
0212200360 | 02.01.02.05.01 | MATERIALES | Interruptor termomag de 3 polos 60 A | und | 75.57 | 75
0212200521 | 02.02.02.05.04 | MATERIALES | Interruptor termomag Diferencial 2 x 16 A | und | 135 | 135
0212200425 | 02.02.02.05.07 | MATERIALES | Interruptor termomag Diferencial 2 x 20 A | und | 148 | 148
0212200518 | 02.01.02.05.05 | MATERIALES | Interruptor termomag Diferencial riel DIN 2 x 16 A | und | 35.57 | 35
0212200520 | 02.02.02.05.08 | MATERIALES | Interruptor termomag Diferencial riel DIN 2 x 20 A | und | 38.57 | 38
0212200519 | 02.01.02.05.06 | MATERIALES | Interruptor termomag Diferencial tripolar riel DIN 3 x 16 A | und | 110 | 110
0210020105 | 01.03.03.13.04 | MATERIALES | Jabonera simple 15 x 15 x 6 blanco extra | und | 45.8 | 22.9
0230750006 | 01.03.01.10.03 | MATERIALES | Junta impermeabiliz. water stop de PVC de 150 mm ( 6") | m | 32 | 32
0253060005 | 03.04.01.01.01 | MATERIALES | Kerosene para uso industrial, envase por galón | und | 13.5 | 13.5
0291010631 | 02.02.03.02.02.02 | MATERIALES | Kit calibracion analizador de turbidez | und | 3346.23 | 3346.23
0291010634 | 02.02.03.02.02.03 | MATERIALES | Kit calibracion conductividad | und | 1282.87 | 1282.87
0285010047 | 02.01.03.02.01 | MATERIALES | Kit calibracion de cloro | und | 2790.74 | 2790.74
0217070005 | 03.03.01.03.01 | MATERIALES | Ladrillo de arcilla corriente (a máq.) | und | 1.06 | 1.06
0217070510 | 01.03.03.05.01 | MATERIALES | Ladrillo de arcilla king kong(a máquina) | und | 0.71 | 0.71
0212210302 | 01.01.01 | MATERIALES | Lámpara incandescent de 50 W E27 220 V | und | 2.5 | 2.5
0212210304 | 01.01.01 | MATERIALES | Lámpara incandescent de 100 W E27 220 V | und | 2.5 | 2.5
0210140005 | 01.03.03.13.02 | MATERIALES | Lavatorio de losa i/ grifo crom. 1 caño | und | 84.58 | 42.29
0239190205 | 01.03.04.06.01 | MATERIALES | Lija para metal en pliego | und | 1.19 | 1.19
0272120010 | 03.03.03.02.01 | MATERIALES | Lubricante para tuberia de unión flexible; (galón) | und | 49.19 | 49.19
0229300001 | 03.02.08.01.04 | MATERIALES | Lubricante para tubo de ho. dúctil(galón) | und | 49.19 | 49.19
0212210846 | 02.01.02.06.04 | MATERIALES | Luminaria Hermetica industrial colgante LED 1X40 W | und | 79.71 | 79
0212010517 | 02.01.02.06.01 | MATERIALES | Luminaria LED circular adosada de 1x18 W | und | 79.71 | 79
0212210847 | 02.01.02.06.06 | MATERIALES | Luminaria LED tipo alumbrado publico de 220w | und | 385 | 385
0212210850 | 02.01.02.06.02 | MATERIALES | Luminaria tipo panel LED empotrada/adosable 1x40 W | und | 75.71 | 75
0212160105 | 02.01.02.06.05 | MATERIALES | Luz de emergencia LED autonomía 2 horas (Ver especificaciones técnicas) | und | 175.9 | 175.9
0243270001 | 01.01.03 | MATERIALES | Madera para encofrado y carpintería | p2 | 7.5 | 4.32
0246010310 | 03.02.01.03.01 | MATERIALES | Malla cuadrada de 1/2" x 0,90 m | m | 14 | 14
0246010121 | 01.03.02.07.03 | MATERIALES | Malla de alambre N° 12 x cocada de 1" | m2 | 150 | 150
0230830010 | 01.08.01.02 | MATERIALES | Malla HDP co/naranja de 1m altura p/cerco | m | 0.74 | 0.74
0246010528 | 01.03.04.06.01 | MATERIALES | Malla metálica electrosoldada galv. de 2"x3/16" | m2 | 38 | 38
0230820195 | 03.02.08.01.01 | MATERIALES | Manga de polietileno DN 100 de HD e= 8 mils (200 micrones) | m | 1.85 | 1.85
0230820194 | 03.02.04.02.08 | MATERIALES | Manga de polietileno DN 150 de HD e= 8 mils (200 micrones) | m | 2.38 | 2.38
0230820155 | 03.02.03.01.01 | MATERIALES | Manga de polietileno DN 200 de HD e= 8 mils (200 micrones) | m | 3.04 | 3.04
0230820156 | 03.02.04.02.03 | MATERIALES | Manga de polietileno DN 250 de HD e= 8 mils (200 micrones) | m | 4.03 | 4.03
0230820157 | 03.02.04.02.01 | MATERIALES | Manga de polietileno DN 300 de HD e= 8 mils (200 micrones) | m | 5.3 | 5.3
0230820159 | 03.02.01.02.01 | MATERIALES | Manga de polietileno DN 400 de HD e= 8 mils (200 micrones) | m | 7.77 | 7.77
0231970281 | 02.01.03.04.11 | MATERIALES | Manguera de alta presion 1" | m | 5 | 5
0231970284 | 02.02.03.02.04.12 | MATERIALES | Manguera neumatico 1" | m | 9.5 | 9.5
0231970282 | 02.01.03.04.11 | MATERIALES | Manguera neumatico 10m | m | 7.18 | 7.18
0291010613 | 02.01.03.04.11 | MATERIALES | Manometro analogo 0-3 bar | und | 120 | 120
0230840114 | 02.01.01.01.12 | MATERIALES | Manómetro de 0 a 200 libras/pulg2 incluye accesorios empalme | und | 200 | 200
0230820150 | 01.03.01.01.04 | MATERIALES | Manta tej. poliprop. color h=2,1m p/cerco | m2 | 2.55 | 2.55
0229056512 | 01.06.01.06.02 | MATERIALES | Marco y tapa acero inox. DI=0,80 m con mecanismo de seguridad según especificaciones | und | 2376.16 | 2376.16
0229056506 | 01.03.01.07.03 | MATERIALES | Marco y tapa ho. dúctil DI=0,60 m con mecanismo de seguridad según especificaciones | und | 1146.997 | 611.13
0250030020 | 01.08.02.02.01 | MATERIALES | Marco de fierro fundido de diámetro 0,60 m | und | 180 | 180
0265200104 | 03.04.01.02.01 | MATERIALES | Marco y Tapa termoplastico p/ medidor de agua de 1/2" y 3/4" (CTPS-E-004:2005 ó su actualización) | und | 30.61 | 30.61
0250030290 | 01.03.03.14.13 | MATERIALES | Marco+tapa fo. fdo. p/registro válvula | und | 84.58 | 42.29
0263010015 | 02.01.02.05.07 | MATERIALES | Mastil de F° Galv. de 3", L=3.50m con abrazadera para anclaje a torre | und | 875 | 875
0204070010 | 01.03.07.02.01 | MATERIALES | Material granular S. A1a-A1b AASHTO | m3 | 50.85 | 50.85
0204070005 | 01.03.01.02.04 | MATERIALES | Material seleccionado de préstamo | m3 | 50.85 | 50.85
0224010010 | 01.03.03.07.02 | MATERIALES | Mayólica blanca de 1ra. 0,11 x 0,11 m | m2 | 15.47 | 15.47
0224010015 | 01.03.03.06.05 | MATERIALES | Mayólica blanca de 1ra. 0,15 x 0,15 m | m2 | 15.47 | 15.47
0230890111 | 02.04.01.01.16 | MATERIALES | Medidor caudal DN 150 mm PN 16 electro magnético BB | und | 9034.29 | 9034.29
0230890108 | 02.02.01.04.11 | MATERIALES | Medidor caudal DN 200 mm PN 16 electro magnético BB | und | 2347.87 | 2347.87
0230890112 | 02.02.01.03.11 | MATERIALES | Medidor caudal DN 300 mm PN 16 electro magnético BB | und | 7350.07 | 7350.07
0230890116 | 02.01.01.01.11 | MATERIALES | Medidor caudal DN 400 mm PN 16 electro magnético BB | und | 20247.73 | 20247.73
0230890350 | 02.02.03.01.01.01 | MATERIALES | Medidor caudal DN 200 mm PN 25 electro magnético BB con salida analógica | und | 12442.24 | 12442.24
0230890321 | 02.03.03.01.02 | MATERIALES | Medidor caudal DN 250 mm PN 16 electro magnético BB con salida analógica | und | 11336.79 | 11336.79
0291010628 | 02.02.03.02.01.07 | MATERIALES | Medidor de nivel por presion | und | 382 | 382
0291010591 | 02.01.03.01.02 | MATERIALES | Medidor de nivel sumergible | und | 3350.16 | 3350.16
0231100001 | 02.01.03.01.04 | MATERIALES | Medidor de Presión (Presostato hidráulico regulable) | und | 382 | 382
0230890600 | 03.04.01.04.01 | MATERIALES | Medidor para conexión dom. DN 15 mm, tipo chorro múltiple según especificación | und | 75.2 | 75.2
0230890640 | 03.04.01.04.04 | MATERIALES | Medidor para conexión dom. DN 15 mm, tipo chorro múltiple Q3 2,5 R 100, según NMP N 005-2011 | und | 75.2 | 75.2
0272150206 | 02.02.03.02.04.12 | MATERIALES | Niple 1/2"x2" con rosca | und | 2.5 | 2.5
0291010615 | 02.01.03.04.12 | MATERIALES | Niple 1/4"x2" | und | 4.5 | 4.5
0277160116 | 02.01.01.02.23 | MATERIALES | Niple de Acero inoxidable AISI-316 DN 2" L=0.10m rosca NPT | und | 77.92 | 10.85
0277160117 | 02.01.01.02.23 | MATERIALES | Niple de Acero inoxidable AISI-316 DN 2" L=0.20m rosca NPT | und | 155.92 | 21.71
0277160119 | 02.01.01.02.23 | MATERIALES | Niple de Acero inoxidable AISI-316 DN 2" L=0.30m rosca NPT | und | 233.84 | 32.56
0277160120 | 02.01.01.02.23 | MATERIALES | Niple de Acero inoxidable AISI-316 DN 2" L=0.35m rosca NPT | und | 272.83 | 37.99
0277160118 | 02.01.01.02.23 | MATERIALES | Niple de Acero inoxidable AISI-316 DN 2" L=0.70m rosca NPT | und | 545.66 | 75.98
0277160115 | 02.01.03.04.12 | MATERIALES | Niple de Fierro galvanizado de 1/2 | und | 4.9 | 4.9
0277160109 | 02.01.01.01.12 | MATERIALES | Niple de Fo. Galv. DN 21mm | und | 2.84 | 2.84
0272150205 | 02.02.03.02.04.12 | MATERIALES | Niple de PVC 1"x2" | und | 2.3 | 2.3
0272150008 | 03.04.01.03.01 | MATERIALES | Niple de PVC:pestaña -rosca DN 15 mm | und | 2.7 | 0.66
0291010607 | 02.01.03.04.04 | MATERIALES | Niple fe 1/2x2" | und | 2.5 | 2.5
0291010612 | 02.01.03.04.11 | MATERIALES | Niple fe 2"x4" | und | 3.5 | 3.5
0272150204 | 02.01.03.04.11 | MATERIALES | Niple PVC Ø1/2"x3 | und | 5.4 | 5.4
0272010260 | 02.02.03.02.04.12 | MATERIALES | Niple tubo PVC 6" | und | 106 | 106
0211020278 | 02.01.02.12.01.02.03 | MATERIALES | Palomilla de proteccion y seccionamiento de 64x64x1200mm, e=6.4mm, con 3 dados para DMS | und | 673 | 673
0230470230 | 03.04.01.02.01 | MATERIALES | Papel-copia xeros tamaño A4 | und | 0.12 | 0.12
0210020115 | 01.03.03.13.06 | MATERIALES | Papelera losa c/eje blanco extra | und | 100 | 50
0211130122 | 02.01.02.11.01.06.02 | MATERIALES | Pararrayos 10.5KV, 175KV BIL para operacion a 3500 m.s.n.m, con accesorios de montaje (polimerico) | und | 350 | 350
0211130123 | 02.01.02.12.01.03.04 | MATERIALES | Pararrayos 12KV, 10KA, 175KV BIL para operacion a 3500 m.s.n.m, con accesorios de montaje (polimerico) | und | 295 | 295
0211130115 | 02.01.02.05.07 | MATERIALES | Pararrayos con dispositivo de cebado c/cabeza captadora | und | 3950 | 3950
0263010010 | 02.01.02.06.06 | MATERIALES | Pastoral de fierro galvanizado para luminaria | und | 45 | 45
0230970517 | 01.03.03.14.03 | MATERIALES | Pegamento para PVC | L | 55.08 | 55.08
0230970115 | 01.03.03.14.23 | MATERIALES | Pegamento para tubo de PVC 1/4 galón | und | 32.2 | 32.2
0230970518 | 01.05.04.14.03 | MATERIALES | Pegamento para tubo CPVC | gl | 82.24 | 82.24
0251751010 | 03.01.03 | MATERIALES | Perfil de acero "T" 1 1/2"x1 1/2"x1/8" | m | 15 | 15
0251801004 | 03.02.01.03.01 | MATERIALES | Perfil de acero "U" 2" x 1" e= 3,0 mm x 6 m | und | 17.44 | 17.44
0251700046 | 01.03.02.07.01 | MATERIALES | Perfil fo. ang "L" 2"x2"x1/4" | m | 16.39 | 16.39
0251700096 | 03.02.01.03.01 | MATERIALES | Perfil fo. ang "L" 3"x3"x1/4" | m | 6 | 6
0251752025 | 01.03.02.07.01 | MATERIALES | Perfil fo. tee "T" 1"x1"x1/8" | m | 2.11 | 2.11
0251752044 | 01.03.02.07.01 | MATERIALES | Perfil fo. tee "T" 2"x2"x1/4" | m | 19.63 | 19.63
0251752046 | 01.03.04.06.01 | MATERIALES | Perfil fo. tee "T" 2"x2"x3/16" | m | 16 | 16
0203010222 | 02.01.02.08.02 | MATERIALES | Perno de Anclaje D = 1" x 60.00 cm. | und | 65 | 65
0202083132 | 01.01.03 | MATERIALES | Perno incluye tuerca 3/4" x 6" | und | 24.2 | 4.84
0202082502 | 02.02.01.05.01 | MATERIALES | Perno incluye tuerca p/brida DN 50 mm | und | 0.22 | 1.7
0202082503 | 03.03.01.06.01.01 | MATERIALES | Perno incluye tuerca p/brida DN 80 mm | und | 8.5 | 1.7
0202082504 | 03.02.06.02.01.03 | MATERIALES | Perno incluye tuerca p/brida DN 100 mm | und | 8.5 | 1.7
0202082506 | 02.01.01.03.01 | MATERIALES | Perno incluye tuerca p/brida DN 150 mm | und | 0.49 | 2.53
0202082508 | 02.02.01.04.01 | MATERIALES | Perno incluye tuerca p/brida DN 200 mm | und | 0.45 | 2.53
0202082510 | 02.01.01.02.02 | MATERIALES | Perno incluye tuerca p/brida DN 250 mm | und | 0.45 | 2.53
0202082512 | 02.02.01.02.08 | MATERIALES | Perno incluye tuerca p/brida DN 300 mm | und | 18.15 | 3.63
0202082516 | 02.01.01.01.04 | MATERIALES | Perno incluye tuerca p/brida DN 400 mm | und | 26.65 | 5.33
0202082520 | 03.02.01.03.02 | MATERIALES | Perno incluye tuerca p/brida DN 500 mm | und | 33.3 | 6.66
0202083174 | 03.02.07.02.01.01 | MATERIALES | Perno incluye tuerca p/brida DN 90 mm | und | 8.5 | 1.7
0202130409 | 02.01.02.12.01.02.01 | MATERIALES | Perno maquinado Ao. Go C/2P+2T+arandelas de 13mm (diametro)x 50mm | und | 5 | 5
0202130408 | 02.01.02.12.01.02.02 | MATERIALES | Perno Maquinado L=152 mm, D=19 mm, C/T/C/2A/AP | und | 30 | 25
0202130407 | 02.01.02.11.01.02.01 | MATERIALES | Perno Maquinado L=580 mm, D=16 mm, C/T/C/2A/AP | und | 15 | 15
0202083188 | 02.01.03.04.11 | MATERIALES | Pernos de Anclaje 1/4"x4" + arandela + tuerca | und | 8 | 8
0202083187 | 02.01.03.04.01 | MATERIALES | Pernos de Expansion 3/8"x1.5" | und | 2.5 | 2.5
0205090010 | 01.03.01.03.02 | MATERIALES | Piedra base-grande | m3 | 50.85 | 50.85
0205100021 | 02.01.02.08.03 | MATERIALES | Piedra chancada de 1/2" | m3 | 66.98 | 66.98
0205090020 | 01.03.03.03.03 | MATERIALES | Piedra mediana | m3 | 50.85 | 50.85
0205100020 | 01.03.01.01.04 | MATERIALES | Piedra partida-grava de 1/2" - 3/4" | m3 | 46.61 | 46.61
0254070005 | 01.03.01.07.02 | MATERIALES | Pintura anticorrosiva-epóxica naval, envase por galón | und | 42.93 | 42.93
0254080001 | 01.03.01.01.04 | MATERIALES | Pintura esmalte para tráfico, envase por galón | und | 65.8 | 65.8
0254080116 | 02.01.02.11.02.08.02 | MATERIALES | Pintura esmalte sintetico | gl | 43.5 | 43.5
0254080006 | 01.01.03 | MATERIALES | Pintura esmalte sintético anticorrosivo, envase por galón | und | 60 | 60
0254080005 | 01.01.03 | MATERIALES | Pintura esmalte sintético, envase por galón | und | 60 | 60
0254050008 | 01.03.01.08.01 | MATERIALES | Pintura imprimante base, (envase por galón) | und | 51.51 | 51.51
0254110110 | 01.03.01.08.01 | MATERIALES | Pintura látex duravinil (envase x galón) | und | 16.95 | 16.95
0254140001 | 01.03.06.09.02 | MATERIALES | Pintura teknomate o supermate o similar, envase por galón | und | 58.26 | 58.26
0265510010 | 02.04.01.01.10 | MATERIALES | Placa orificio DN 250 mm | und | 380 | 380
0260010011 | 01.03.01.10.02 | MATERIALES | Plancha de poliestireno expandido, 1.20x2.40m, e= 1" | und | 10.17 | 10.17
0260010009 | 01.03.01.10.01 | MATERIALES | Plancha tecnoport 1" | m2 | 9.49 | 9.49
0256071017 | 02.01.02.09.01 | MATERIALES | Plancha antirrobo de bronce de 200x200mm, e=3mm, c/agujero de 21mm | und | 45 | 45
0259100010 | 01.01.01 | MATERIALES | Plancha de fibro cemento perfil 4 4mm | und | 31.24 | 31.24
0256070010 | 01.03.02.07.01 | MATERIALES | Plancha de fo. negra LAC 4' x 8' x 1/16" | und | 278.61 | 278.61
0256070028 | 03.02.01.03.01 | MATERIALES | Plancha de fo. negra LAC 4' x 8' x 1/4" | und | 549.41 | 549.41
0256071003 | 03.02.01.03.01 | MATERIALES | Plancha negra LAC estriada 4' x 8' e=1/8" | und | 297.43 | 297.43
0257010102 | 01.01.03 | MATERIALES | Plancha negra LAF 0,50 x 920 x 2400mm | und | 155.3 | 155.3
0251852064 | 01.03.01.07.01 | MATERIALES | Platina de fierro de 4" x 1/2" | m | 17.69 | 17.69
0251851016 | 01.03.02.07.02 | MATERIALES | Platina de fo. negro 1 1/4" x 1/4" x 6m | und | 40.6 | 40.6
0251851015 | 03.02.01.03.01 | MATERIALES | Platina de fo. negro 1" x 1/4" x 6m | und | 5.76 | 5.76
0239170011 | 02.01.02.12.01.02.01 | MATERIALES | Platina soporte pararrayos en transformador | und | 30 | 30
0230470101 | 01.03.01.01.02 | MATERIALES | Ploteo de planos | m2 | 4.35 | 4.35
0231080001 | 01.03.03.07.02 | MATERIALES | Porcelana | kg | 7.54 | 7.54
0230450009 | 02.01.03.02.01 | MATERIALES | Porta electrodos cloro-PH | und | 4127.13 | 4127.13
0230010002 | 02.01.02.12.01.02.01 | MATERIALES | Porta escalera de perfil angular 50x50x500mm, L=400, A=300 | und | 210 | 210
0263030121 | 02.01.02.08.05 | MATERIALES | Poste metálico de 9m, e=mm, 4" de diametro | und | 450 | 450
0262030193 | 02.02.02.11.01.01.01 | MATERIALES | Poste de concreto armado p/alumbrado 13/300/180/375 | und | 1313 | 1313
0262030195 | 02.01.02.11.01.01.01 | MATERIALES | Poste de concreto armado p/alumbrado 13/400/180/375 | und | 1313 | 1313
0262030147 | 02.02.02.11.01.01.03 | MATERIALES | Poste de concreto armado p/alumbrado 9/300/120/255 | und | 980 | 980
0231950147 | 02.01.03.01.03 | MATERIALES | Presostato | und | 382 | 382
0231560004 | 01.08.02.01.01 | MATERIALES | Prueba: Control de compactación (densidad de campo) | und | 56 | 56
0231560005 | 01.08.02.01.01 | MATERIALES | Prueba: proctor modificado de campo | und | 120 | 120
0231950341 | 02.01.03.01.10 | MATERIALES | Radio+Antena integrada 25dBi-EPMP 200Mbps | und | 766.69 | 766.69
0272201068 | 02.02.03.02.04.12 | MATERIALES | Reducción 1" a 1/2" PVC con rosca | und | 5.9 | 5.9
0268090134 | 02.01.03.04.12 | MATERIALES | Reducción de 1/2" a 1/4" | und | 2.9 | 2.9
0229047838 | 03.02.05.02.12 | MATERIALES | Reduccion de hierro dúctil DN 200 x 150 de 3 enchufes acerrojado interna (PFA 16bar) - NTP ISO 2531:20215 | und | 422.63 | 422.63
0273200104 | 01.03.03.14.24 | MATERIALES | Reducción de PVC SP DN 100 mm a 50 mm | und | 3.53 | 5.87
0273200106 | 01.05.04.14.31 | MATERIALES | Reducción de PVC SP DN 100 mm a 80 mm | und | 4.21 | 7.01
0272200319 | 03.03.03.02.04 | MATERIALES | Reducción de PVC UF DN 150 mm a 50 mm | und | 29.66 | 29.66
0272200314 | 03.03.03.02.04 | MATERIALES | Reducción de PVC UF DN 80 mm a 50 mm | und | 12.54 | 12.54
0272200316 | 03.03.03.02.04 | MATERIALES | Reducción de PVC UF DN 100 mm a 50 mm | und | 57.71 | 57.71
0272201069 | 03.03.03.02.04 | MATERIALES | Reducción de PVC UF DN 150 mm a 150 mm | und | 114.09 | 114.09
0231970178 | 03.03.03.02.04 | MATERIALES | Reducción de PVC UF DN 100 mm a 80 mm | und | 92.33 | 92.33
0275200142 | 03.03.01.02.11 | MATERIALES | Reduccion HDPE electrofusion DN 110 a 63 mm PN 10 | und | 126.83 | 126.83
0275200141 | 03.03.01.02.11 | MATERIALES | Reduccion HDPE electrofusion DN 110 a 90 mm PN 10 | und | 126.83 | 126.83
0275200145 | 03.03.02.02.19 | MATERIALES | Reduccion HDPE electrofusion DN 160 a 110 mm PN 10 | und | 270.62 | 270.62
0275200147 | 03.03.02.02.19 | MATERIALES | Reduccion HDPE electrofusion DN 160 a 63 mm PN 10 | und | 397.45 | 397.45
0275200146 | 03.03.02.02.19 | MATERIALES | Reduccion HDPE electrofusion DN 160 a 90 mm PN 10 | und | 270.62 | 270.62
0275200143 | 03.03.01.02.11 | MATERIALES | Reduccion HDPE electrofusion DN 90 a 63 mm PN 10 | und | 94.45 | 94.45
0229040033 | 03.03.02.02.19 | MATERIALES | Reducción ho. dúctil DN 100 a 50 de union flexible - NTP ISO 2531:20215 | und | 121.31 | 121.31
0229040043 | 03.03.02.02.19 | MATERIALES | Reducción ho. dúctil DN 100 a 80 de union flexible - NTP ISO 2531:20215 | und | 194.1 | 194.1
0229040064 | 03.03.01.02.11 | MATERIALES | Reducción ho. dúctil DN 150 a 100 de union flexible - NTP ISO 2531:20215 | und | 303.29 | 303.29
0229040062 | 03.03.01.02.11 | MATERIALES | Reducción ho. dúctil DN 150 a 60 de union flexible - NTP ISO 2531:20215 | und | 181.97 | 181.97
0229040063 | 03.03.01.02.11 | MATERIALES | Reducción ho. dúctil DN 150 a 80 de union flexible - NTP ISO 2531:20215 | und | 242.63 | 242.63
0229040084 | 03.03.01.02.11 | MATERIALES | Reducción ho. dúctil DN 200 a 100 de union flexible - NTP ISO 2531:20215 | und | 404.38 | 404.38
0229040086 | 03.03.01.02.11 | MATERIALES | Reducción ho. dúctil DN 200 a 150 de union flexible - NTP ISO 2531:20215 | und | 606.57 | 606.57
0229047836 | 03.03.02.02.19 | MATERIALES | Reducción ho. dúctil DN 250 a 100 de union flexible - NTP ISO 2531:20215 | und | 971.83 | 971.83
0229040126 | 03.03.02.02.19 | MATERIALES | Reducción ho. dúctil DN 300 a 150 de union flexible - NTP ISO 2531:20215 | und | 909.86 | 909.86
0229047837 | 03.03.02.02.19 | MATERIALES | Reducción ho. dúctil DN 300 a 90 de union flexible - NTP ISO 2531:20215 | und | 545.91 | 545.91
0229044084 | 02.02.01.08.08 | MATERIALES | Reducción ho.dúctil con 2 bridas PN 10 DN 200 mm a 100 mm | und | 618.98 | 618.98
0229045026 | 03.03.01.06.01.03 | MATERIALES | Reducción ho.dúctil con 2 bridas PN 16 DN 65 mm a 50 mm | und | 217.81 | 217.81
0229045032 | 03.03.01.06.01.01 | MATERIALES | Reducción ho.dúctil con 2 bridas PN 16 DN 80 mm a 50 mm | und | 168.69 | 168.69
0229045042 | 03.03.01.06.01.14 | MATERIALES | Reducción ho.dúctil con 2 bridas PN 16 DN 100 mm a 50 mm | und | 178.67 | 178.67
0229045045 | 03.03.03.06.01.02 | MATERIALES | Reducción ho.dúctil con 2 bridas PN 16 DN 100 mm a 80 mm | und | 176.76 | 176.76
0229045065 | 03.03.02.06.01.19 | MATERIALES | Reducción ho.dúctil con 2 bridas PN 16 DN 150 mm a 80 mm | und | 674.3 | 674.3
0229045066 | 03.03.03.06.01.01 | MATERIALES | Reducción ho.dúctil con 2 bridas PN 16 DN 150 mm a 100 mm | und | 369.67 | 369.67
0229045084 | 03.02.06.02.01.03 | MATERIALES | Reducción ho.dúctil con 2 bridas PN 16 DN 200 mm a 100 mm | und | 995.75 | 995.75
0229045086 | 03.03.01.06.01.18 | MATERIALES | Reducción ho.dúctil con 2 bridas PN 16 DN 200 mm a 150 mm | und | 401.67 | 401.67
0229045108 | 02.03.01.03.07 | MATERIALES | Reducción ho.dúctil con 2 bridas PN 16 DN 250 mm a 200 mm | und | 602.5 | 602.5
0229046086 | 02.02.01.07.07 | MATERIALES | Reducción ho.dúctil con 2 bridas PN 25 DN 200 mm a 150 mm | und | 796.9 | 796.9
0229046106 | 02.01.01.02.15 | MATERIALES | Reducción ho.dúctil con 2 bridas PN 25 DN 250 mm a 150 mm | und | 766.02 | 957.52
0229044170 | 02.01.01.03.07 | MATERIALES | Reducción ho.dúctil con 2 bridas PN 25 DN 400 mm a 150 mm | und | 1532.02 | 1532.02
0229046170 | 02.01.01.02.14 | MATERIALES | Reducción ho.dúctil con 2 bridas PN 25 DN 400 mm a 250 mm | und | 2042.7 | 2553.37
0265041337 | 01.03.03.14.11 | MATERIALES | Reducción PVC 3/4" a 1/2" | und | 0.28 | 0.84
0268100012 | 01.03.03.14.23 | MATERIALES | Registro de bronce DN 50 mm | und | 13.01 | 13.01
0243400040 | 01.03.01.06.01 | MATERIALES | Regla de madera tipo tornillo especial | und | 31.25 | 31.25
0251900122 | 03.02.01.04.02.01 | MATERIALES | Rejilla con perfil 1 1/2"x3/16"@1/2 y marco "L" 1 1/2" x 3/16" | m2 | 167 | 167
0285010048 | 02.01.03.02.01 | MATERIALES | Repuesto sensor de cloro | und | 845.87 | 845.87
0291010637 | 02.02.03.02.02.03 | MATERIALES | Repuesto sensor de conductividad | und | 6972.37 | 6972.37
0291010632 | 02.02.03.02.02.02 | MATERIALES | Repuesto sensor de turbidez | und | 19746.86 | 19746.86
0291010633 | 02.02.03.02.02.02 | MATERIALES | Repuesto sensor turbidez kit sealing clamp | und | 300.78 | 300.78
0226700615 | 02.01.03.04.04 | MATERIALES | Riel unistrut | m | 6.25 | 6.25
0262010235 | 02.01.02.11.01.02.01 | MATERIALES | Riostra de Perfil Angular de F°G° 64x64x1500, E=6,4 mm izquierda | und | 235 | 235
0230400491 | 02.01.02.12.01.03.03 | MATERIALES | Seccionador unipolar 25KV, 175BIL, 100A, 10KA. para operacion a 3500 m.s.n.m. con accesorios de montaje (polimerico) | und | 370 | 370
0230400490 | 02.01.02.11.01.06.01 | MATERIALES | Seccionador Unipolar 27KV, 175BIL, 100 A, 10KA. Para operacion a 3,500 M.S.N.M, con accesorios de montaje (polimérico | und | 370 | 370
0291010636 | 02.02.03.02.02.03 | MATERIALES | Sensor analizador conductividad | und | 6972.37 | 6972.37
0291010629 | 02.02.03.02.02.02 | MATERIALES | sensor analizador turbidez | und | 19746.86 | 19746.86
0231950227 | 02.01.03.02.01 | MATERIALES | Sensor de disponibilidad de cloro | und | 6511.28 | 6511.28
0231950226 | 02.01.03.01.07 | MATERIALES | Sensor de inundación | und | 896 | 896
0231100003 | 02.01.03.01.09 | MATERIALES | Sensor de movimiento (Control de acceso de proximidad autónomo) | und | 100 | 100
0231100150 | 02.01.03.02.01 | MATERIALES | Sensor de PH | und | 1959.74 | 1959.74
0231950340 | 02.01.03.01.05 | MATERIALES | Sensor de vibracion | und | 10593.26 | 10593.26
0231750310 | 01.03.04.04.01.01 | MATERIALES | Sika:plastiment HE98 balde de 20 kg | und | 144.92 | 144.92
0231950333 | 02.01.03.01.08 | MATERIALES | Sirena luminosa y sonora (YA), min 90db, alimentación 24Vdc | und | 95 | 95
0231210010 | 01.03.01.07.01 | MATERIALES | Soldadura cellocord AP | kg | 20 | 20
0211020275 | 02.01.03.04.12 | MATERIALES | soporte de fijacion de tuberias | und | 250 | 250
0231950346 | 02.02.02.11.01.05.04 | MATERIALES | Soporte separador para aislador tipo PIN | und | 30 | 15
0231950345 | 02.02.02.11.01.05.03 | MATERIALES | Soporte separador para espiga de vértice L=110 mm | und | 30 | 15
0202090008 | 01.03.01.07.05 | MATERIALES | Soporte t/abrazadera para tubería de DN 200 mm - 250 mm | und | 400 | 400
0202090012 | 01.04.01.07.05 | MATERIALES | Soporte t/abrazadera para tubería de DN 300 mm - 350 mm | und | 600 | 600
0202090016 | 01.04.01.07.06 | MATERIALES | Soporte t/abrazadera para tubería de DN 400 mm - 450 mm | und | 800 | 800
0210020195 | 01.03.03.14.20 | MATERIALES | Sumidero de Bronce de 2" | und | 13.16 | 13.16
0248060038 | 02.01.01.05.01.01 | MATERIALES | Suministro de electrobomba tipo turbina vertical CP-01 | und | 481617.14 | 481617.14
0248270054 | 02.02.01.10.01.01 | MATERIALES | Suministro de electrobomba tipo turbina vertical CP-02 | und | 388171.83 | 388171.83
0212310089 | 02.01.03.01.06 | MATERIALES | Switch de nivel | und | 350 | 350
0212315124 | 02.01.03.03.01 | MATERIALES | Tablero general TA-G CP-01 | und | 99020.51 | 91766.38
0212315126 | 02.03.03.02.01 | MATERIALES | Tablero general TA-G RAP-01 | und | 9171.93 | 8500
0291010595 | 02.01.03.03.04 | MATERIALES | Tablero de arranque bomba 1 TA-EB01 CP-01 | und | 190820.6 | 174214.48
0291010623 | 02.02.03.01.02.04 | MATERIALES | Tablero de arranque bomba 1 TA-EB01-RAP02 | und | 147909.24 | 135037.47
0291010596 | 02.01.03.03.05 | MATERIALES | Tablero de arranque bomba 2 TA-EB02 CP-01 | und | 190820.6 | 174214.48
0291010624 | 02.02.03.01.02.05 | MATERIALES | Tablero de arranque bomba 2 TA-EB02-RAP02 | und | 147909.24 | 135037.47
0291010597 | 02.01.03.03.06 | MATERIALES | Tablero de arranque bomba 3 TA-EB03 CP-01 | und | 190820.6 | 174214.48
0291010594 | 02.01.03.03.03 | MATERIALES | Tablero de control y telemetría TC1 CP-01 | und | 58767.52 | 53949.8
0291010642 | 02.03.03.02.02 | MATERIALES | Tablero de control y telemetría TC1-RAP-01 | und | 53289.75 | 48921.1
0291010622 | 02.02.03.01.02.03 | MATERIALES | Tablero de control y telemetría TC1-RAP-02 | und | 56298.55 | 51683.24
0291010639 | 02.02.03.02.03.01 | MATERIALES | Tablero de control y telemetría TC2-RAP-02 | und | 54941.92 | 50437.82
0239420151 | 02.01.02.04.01 | MATERIALES | Tablero de Distribución ( TD ) con 4 circuitos | est | 3500 | 3500
0212260438 | 02.01.02.12.01.05.01 | MATERIALES | Tablero de distribucion 3Ø, 220V (con AP) tipo "A1" cjt caja de plancha de F°G° de 1/16" de 0.84x0.90x0.30m | und | 3500 | 3500
0212260338 | 02.01.02.04.02 | MATERIALES | Tablero de Distribucion de 48 polos para adosar | und | 3500 | 3500
0291010593 | 02.01.03.03.02 | MATERIALES | Tablero de transferencia TTA CP-01 | und | 109014.43 | 99793.51
0291010621 | 02.02.03.01.02.02 | MATERIALES | Tablero de transferencia TTA-RAP-02 | und | 94824.26 | 86803.61
0212315125 | 02.02.03.01.02.01 | MATERIALES | Tablero General TA-G RAP-02 | und | 90343.4 | 83724.94
0291010638 | 02.02.03.02.02.08 | MATERIALES | Tablero sistema de calidad | und | 12561.57 | 11620.86
0231240104 | 01.05.04.14.36 | MATERIALES | Tanque elevado 600 lt | und | 583 | 583
0230600110 | 01.01.01 | MATERIALES | Tanque fibra vidrio de 1000 litros | und | 419 | 419
0231240123 | 02.02.03.02.04.12 | MATERIALES | Tanque pulmon 20lt | und | 180 | 180
0232070110 | 02.01.02.08.03 | MATERIALES | Tapa concreto armado caja para desague de 0,45 m x 0,60 m | und | 45 | 45
0232070105 | 01.03.05.06.02 | MATERIALES | Tapa concreto D=0,70 m e=0,10 m | und | 9.6 | 20
0232070101 | 01.08.02.02.01 | MATERIALES | Tapa de concreto armado perfil FF de 0,60 m | und | 64 | 64
0210200013 | 03.02.01.03.01 | MATERIALES | Tapa fibra de vidrio de 0.70 m x 0.70 m de espesor 20 mm cor refuerzo, incl marco e instalación | und | 500 | 500
0210510174 | 02.01.03.04.02 | MATERIALES | Tapa para ductos pasa cables ciegos 200x100 | m | 32 | 32
0265050004 | 03.03.01.02.11 | MATERIALES | Tapón de acero DN 100 mm | und | 98.01 | 98.01
0265050006 | 03.03.01.02.11 | MATERIALES | Tapón de acero DN 150 mm | und | 164.09 | 164.09
0265050008 | 03.02.03.01.01 | MATERIALES | Tapón de acero DN 200 mm | und | 246.13 | 246.13
0265050010 | 03.02.04.02.03 | MATERIALES | Tapón de acero DN 250 mm | und | 378.34 | 378.34
0265050012 | 03.02.04.02.01 | MATERIALES | Tapón de acero DN 300 mm | und | 603.99 | 603.99
0265050016 | 03.02.01.02.01 | MATERIALES | Tapón de acero DN 400 mm | und | 1025.62 | 1025.62
0265050003 | 03.03.01.02.13 | MATERIALES | Tapón de acero DN 80 mm | und | 79.76 | 79.76
0272300098 | 01.01.01 | MATERIALES | Tapón de PVC simple presión DN 20 mm | und | 0.84 | 0.84
0275200113 | 03.03.02.02.19 | MATERIALES | Tapon electrofusion DN 110 mm PN 10 | und | 123.53 | 123.53
0275200115 | 03.03.01.02.11 | MATERIALES | Tapon electrofusion DN 63 mm PN 10 | und | 24.37 | 24.37
0275200114 | 03.03.01.02.11 | MATERIALES | Tapon electrofusion DN 90 mm PN 10 | und | 89.52 | 89.52
0264050006 | 03.04.01.02.01 | MATERIALES | Tapón fo. galvanizado UR DN 15 mm (m - h) | und | 1.26 | 1.26
0264050011 | 03.03.01.02.01 | MATERIALES | Tapón fo. galvanizado UR DN 50 mm (m - h) | und | 6.78 | 6.78
0272301028 | 02.02.03.02.04.12 | MATERIALES | Tapón hembra con rosca 1" | und | 2.5 | 2.5
0272301029 | 02.02.03.02.04.12 | MATERIALES | Tapón PVC 6" | und | 10.4 | 10.4
0265061502 | 03.03.01.05.01.03 | MATERIALES | Tee acero 2enchufes y tubular bridada DN 50 mm x 50 mm | und | 221.09 | 221.09
0265061504 | 03.03.01.05.01.04 | MATERIALES | Tee acero 2enchufes y tubular bridada DN 80 mm x 50 mm | und | 294.02 | 294.02
0265061508 | 03.02.08.02.01.02 | MATERIALES | Tee acero 2enchufes y tubular bridada DN 100 mm x 50 mm | und | 294.02 | 294.02
0265061514 | 03.03.03.05.01.01 | MATERIALES | Tee acero 2enchufes y tubular bridada DN 150 mm x 50 mm | und | 410.26 | 410.26
0275200121 | 03.03.01.02.11 | MATERIALES | Tee c/reductor electrofusion HDPE DN 110x63x100 mm PN 10 | und | 219.39 | 219.39
0275200116 | 03.03.01.02.11 | MATERIALES | Tee c/reductor electrofusion HDPE DN 110x90x100 mm PN 10 | und | 219.39 | 219.39
0275200117 | 03.03.01.03.02 | MATERIALES | Tee c/reductor electrofusion HDPE DN 160x110x160 mm PN 10 | und | 468.8 | 468.8
0275200127 | 03.03.02.02.19 | MATERIALES | Tee c/reductor electrofusion HDPE DN 160x63x160 mm PN 10 | und | 595.63 | 595.63
0275200122 | 03.03.02.02.19 | MATERIALES | Tee c/reductor electrofusion HDPE DN 200x110x200 mm PN 10 | und | 586 | 586
0275200126 | 03.03.01.02.11 | MATERIALES | Tee c/reductor electrofusion HDPE DN 90x63x90 mm PN 10 | und | 159.21 | 159.21
0264060018 | 02.01.03.04.12 | MATERIALES | Tee de fierro galvanizado de 1/2" | und | 3.2 | 3.2
0264060015 | 02.01.01.01.12 | MATERIALES | Tee de fo. galvanizado roscado DN 21 mm | und | 5.62 | 5.62
0229073523 | 03.03.01.05.01.01 | MATERIALES | Tee de hierro dúctil 3 BB. PN 10 DN 50 mm x 50 mm | und | 473.95 | 473.95
0272401102 | 03.03.03.02.04 | MATERIALES | Tee de PVC KM DN 65 mm | und | 41.86 | 41.86
0272401103 | 03.03.03.02.04 | MATERIALES | Tee de PVC KM DN 80 mm | und | 141.21 | 141.21
0272401104 | 03.03.03.02.04 | MATERIALES | Tee de PVC KM DN 100 mm | und | 157.25 | 157.25
0272401106 | 03.03.03.02.04 | MATERIALES | Tee de PVC KM DN 150 mm | und | 321.23 | 321.23
0229060012 | 03.03.02.02.19 | MATERIALES | Tee DN 100 x 100 con union flexible de ho. dúctil - NTP ISO 2531:20215 | und | 304.18 | 304.18
0229060010 | 03.03.01.02.11 | MATERIALES | Tee DN 100 x 80 con union flexible de ho. dúctil - NTP ISO 2531:20215 | und | 380.23 | 380.23
0229060020 | 03.03.01.02.11 | MATERIALES | Tee DN 150 x 100 con union flexible de ho. dúctil - NTP ISO 2531:20215 | und | 751.3 | 751.3
0229060022 | 03.03.01.02.11 | MATERIALES | Tee DN 150 x 150 con union flexible de ho. dúctil - NTP ISO 2531:20215 | und | 891.47 | 891.47
0229060016 | 03.03.01.02.11 | MATERIALES | Tee DN 150 x 50 con union flexible de ho. dúctil - NTP ISO 2531:20215 | und | 427.76 | 427.76
0229060018 | 03.03.01.02.11 | MATERIALES | Tee DN 150 x 80 con union flexible de ho. dúctil - NTP ISO 2531:20215 | und | 570.35 | 570.35
0229060006 | 03.03.02.02.19 | MATERIALES | Tee DN 80 x 80 con union flexible de ho. dúctil - NTP ISO 2531:20215 | und | 475.23 | 475.23
0275200097 | 03.03.01.02.11 | MATERIALES | Tee electrofusion HDPE DN 110X110 mm PN 10 | und | 218.23 | 218.23
0275200087 | 03.03.02.02.19 | MATERIALES | Tee electrofusion HDPE DN 160X160 mm PN 10 | und | 466.69 | 466.69
0275200123 | 03.03.01.02.11 | MATERIALES | Tee electrofusion HDPE DN 200X200 mm PN 10 | und | 1337.78 | 1337.78
0275200124 | 03.03.01.02.11 | MATERIALES | Tee electrofusion HDPE DN 63X63 mm PN 10 | und | 86.77 | 86.77
0275200125 | 03.03.01.02.11 | MATERIALES | Tee electrofusion HDPE DN 90X90 mm PN 10 | und | 84.87 | 84.87
0229070722 | 03.03.01.06.01.01 | MATERIALES | Tee ho. dúctil 3 BB. PN 16 DN 50 mm x 50 mm | und | 284 | 284
0229070729 | 02.02.01.08.07 | MATERIALES | Tee ho. dúctil 3 BB. PN 16 DN 65 mm x 65 mm | und | 394.63 | 394.63
0229070731 | 03.03.01.06.01.08 | MATERIALES | Tee ho. dúctil 3 BB. PN 16 DN 80 mm x 50 mm | und | 534.51 | 534.51
0229070734 | 03.03.01.06.01.08 | MATERIALES | Tee ho. dúctil 3 BB. PN 16 DN 80 mm x 80 mm | und | 571.89 | 571.89
0229070745 | 03.03.02.06.01.01 | MATERIALES | Tee ho. dúctil 3 BB. PN 16 DN 100 mm x 100 mm | und | 368.32 | 368.32
0229070741 | 03.03.02.06.01.01 | MATERIALES | Tee ho. dúctil 3 BB. PN 16 DN 100 mm x 50 mm | und | 323.1 | 323.1
0229070765 | 03.02.05.03.01.06 | MATERIALES | Tee ho. dúctil 3 BB. PN 16 DN 150 mm x 100 mm | und | 820.45 | 820.45
0229070767 | 02.01.01.03.06 | MATERIALES | Tee ho. dúctil 3 BB. PN 16 DN 150 mm x 150 mm | und | 904.55 | 904.55
0229070761 | 03.03.01.06.01.16 | MATERIALES | Tee ho. dúctil 3 BB. PN 16 DN 150 mm x 50 mm | und | 520.34 | 520.34
0229070785 | 03.02.07.02.01.02 | MATERIALES | Tee ho. dúctil 3 BB. PN 16 DN 200 mm x 100 mm | und | 1636.79 | 1636.79
0229070788 | 03.02.06.02.01.03 | MATERIALES | Tee ho. dúctil 3 BB. PN 16 DN 200 mm x 200 mm | und | 894.65 | 894.65
0229070781 | 03.02.03.02.01.01 | MATERIALES | Tee ho. dúctil 3 BB. PN 16 DN 200 mm x 50 mm | und | 1204.17 | 1204.17
0229070804 | 03.02.04.03.01.04 | MATERIALES | Tee ho. dúctil 3 BB. PN 16 DN 250 mm x 100 mm | und | 1223.27 | 1223.27
0229070808 | 02.03.01.02.15 | MATERIALES | Tee ho. dúctil 3 BB. PN 16 DN 250 mm x 200 mm | und | 1614.62 | 2018.27
0229070801 | 03.02.04.03.01.03 | MATERIALES | Tee ho. dúctil 3 BB. PN 16 DN 250 mm x 50 mm | und | 1868.16 | 1868.16
0229070832 | 02.02.01.06.08 | MATERIALES | Tee ho. dúctil 3 BB. PN 16 DN 300 mm x 300 mm | und | 2099.68 | 2099.68
0229070866 | 03.02.01.04.01.02 | MATERIALES | Tee ho. dúctil 3 BB. PN 16 DN 400 mm x 150 mm | und | 13057.71 | 13057.71
0229070872 | 02.02.01.02.15 | MATERIALES | Tee ho. dúctil 3 BB. PN 16 DN 400 mm x 300 mm | und | 3826.37 | 4782.96
0229072146 | 03.02.01.04.01.01 | MATERIALES | Tee ho. dúctil 3 BB. PN 16 DN 400 mm x 50 mm | und | 4352.57 | 4352.57
0229071616 | 03.02.01.03.02 | MATERIALES | Tee ho. dúctil 3 BB. PN 25 DN 500 mm x 400 mm | und | 13674.17 | 13674.17
0272401479 | 02.02.03.02.04.12 | MATERIALES | Tee PVC 1" | und | 2.56 | 2.56
0210020228 | 01.03.03.14.09 | MATERIALES | Tee PVC Agua S.P. 1/2" | und | 1.36 | 3
0210020227 | 01.03.03.14.10 | MATERIALES | Tee PVC Agua S.P. 3/4" | und | 0.76 | 2
0272401478 | 02.01.03.04.11 | MATERIALES | Tee PVC de Ø1/2 | und | 4 | 4
0272401216 | 03.03.03.02.04 | MATERIALES | Tee PVC KM con reducción DN 100 mm x 65 mm | und | 105.31 | 105.31
0272401445 | 03.03.03.02.04 | MATERIALES | Tee PVC KM con reducción DN 150 mm x 50 mm | und | 157.96 | 157.96
0272401219 | 03.03.03.02.04 | MATERIALES | Tee PVC KM con reducción DN 150 mm x 80 mm | und | 157.96 | 157.96
0272401220 | 03.03.03.02.04 | MATERIALES | Tee PVC KM con reducción DN 150 mm x 100 mm | und | 157.96 | 157.96
0272400697 | 01.03.03.14.12 | MATERIALES | Tee PVC unión rosca DN 15 mm | und | 1.06 | 1.06
0273401404 | 01.03.03.14.23 | MATERIALES | Tee ramal p/desague P.V.C con reducción DN 100 mm a 50 mm | und | 6.73 | 6.73
0207012500 | 02.01.02.11.01.06.04 | MATERIALES | Terminacion unipolar esterior 18/30KV de 35mm2 tipo exterior, incluye terminal y accesorios de sujecion | und | 1136.44 | 1136.44
0231970287 | 02.01.02.12.01.03.02 | MATERIALES | Terminales de conexion y union para cable de aluminio o cobre para seccion de 35mm2 | pza | 65.3 | 65.3
0207012499 | 02.01.02.11.01.04.03 | MATERIALES | Terminales tipo ojo p/compresión 16mm2 | und | 25.16 | 12.58
0204070002 | 02.01.02.09.01 | MATERIALES | Tierra de chacra | m3 | 55 | 55
0204070013 | 02.01.02.11.01.05.01 | MATERIALES | Tierra Negra Cernida - Arcilla | m3 | 44.77 | 18.68
0204070001 | 03.03.01.08.03 | MATERIALES | Tierra seleccionada | m3 | 60 | 60
0202141007 | 01.01.01 | MATERIALES | Tirafón hexagonal acero sae 1020 de 1 1/2" x 1/4" | und | 1.52 | 1.52
0210550190 | 01.03.03.13.05 | MATERIALES | Toallera de losa con barra plástica | und | 79.8 | 39.9
0212500205 | 02.01.02.01.03 | MATERIALES | Tomacorriente doble de bakelita tipo universal de 2 polos | und | 55.6 | 55.6
0202151042 | 01.01.01 | MATERIALES | Tornillo acero sae 1020 1 1/2" x 1/4" | und | 0.7 | 0.7
0291010647 | 02.02.03.01.01.10 | MATERIALES | Torre ventada semipesada 30m | glb | 11000 | 11000
0291010648 | 02.01.03.01.11 | MATERIALES | Torre ventada semipesada 36m | glb | 12833 | 12833
0273680102 | 01.03.03.14.18 | MATERIALES | Trampa "P" de PVC DN 50 mm | und | 3.34 | 5.56
0273680104 | 01.03.03.14.19 | MATERIALES | Trampa "P" de PVC DN 100 mm | und | 15.02 | 25.03
0273680211 | 01.03.03.14.20 | MATERIALES | Trampa "P" de PVC SAL 2" | und | 5.56 | 5.56
0273680209 | 01.03.03.14.26 | MATERIALES | Trampa "P" de PVC SAL 4" | und | 25.03 | 25.03
0212160207 | 02.01.01.01.12 | MATERIALES | Transductor de presión con salidas analogicas | und | 5088.28 | 5088.28
0212260447 | 02.01.02.12.01.04.01 | MATERIALES | Transformador de distribucion trifasico en aceite 50KVA, 60HZ,10-22.9KV/460 - 231 V, DYN5, TAPS: ±2 X 2.5 %, ONAN | und | 68505.51 | 8073.68
0229100022 | 02.04.01.01.08 | MATERIALES | Transición brida-campana de ho. dúctil PN 16 DN 150 mm | und | 358.83 | 358.83
0229100024 | 02.02.01.04.07 | MATERIALES | Transición brida-campana de ho. dúctil PN 16 DN 200 mm | und | 463.49 | 463.49
0229100025 | 03.02.04.03.01.03 | MATERIALES | Transición brida-campana de ho. dúctil PN 16 DN 250 mm | und | 654.12 | 654.12
0229100026 | 02.02.01.03.07 | MATERIALES | Transición brida-campana de ho. dúctil PN 16 DN 300 mm | und | 900.81 | 900.81
0229100041 | 02.02.01.01.08 | MATERIALES | Transición brida-campana de ho. dúctil PN 16 DN 400 mm | und | 1748.29 | 1748.29
0229100013 | 03.03.01.06.01.14 | MATERIALES | Transición brida-campana de ho. dúctil PN 16 DN 100 mm | und | 224.27 | 224.27
0229100027 | 03.03.01.06.01.03 | MATERIALES | Transición brida-campana de ho. dúctil PN 16 DN 50 mm | und | 136.2 | 136.2
0229100023 | 03.03.01.06.01.01 | MATERIALES | Transición brida-campana de ho. dúctil PN 16 DN 80 mm | und | 198.1 | 198.1
0229100045 | 03.02.01.03.02 | MATERIALES | Transición brida-campana de ho. dúctil PN 25 DN 500 mm | und | 3887.33 | 3887.33
0229100032 | 02.02.01.07.08 | MATERIALES | Transición brida-campana de ho. dúctil PN 25 DN 200 mm | und | 668.21 | 668.21
0229100036 | 02.01.01.01.07 | MATERIALES | Transición brida-campana de ho. dúctil PN 25 DN 400 mm | und | 2097.94 | 2097.94
0245010019 | 01.03.01.04.06.02 | MATERIALES | Triplay de espesor 19 mm | m2 | 39.72 | 39.72
0245010004 | 01.01.01 | MATERIALES | Triplay de espesor 4 mm | m2 | 14.27 | 14.27
0245010006 | 01.01.03 | MATERIALES | Triplay de espesor 6 mm | m2 | 19.13 | 19.13
0229402007 | 03.02.08.01.01 | MATERIALES | Tuberia de HD DN 100mm C-40 Union Flexible-NTP ISO 2531:20215 | m | 133.66 | 133.66
0229401940 | 03.02.04.02.08 | MATERIALES | Tuberia de HD DN 150mm C-40 Union Flexible-NTP ISO 2531:20215 | m | 190.85 | 190.85
0229401941 | 03.02.03.01.01 | MATERIALES | Tuberia de HD DN 200mm C-40 Union Flexible-NTP ISO 2531:20215 | m | 304.93 | 304.93
0229401942 | 03.02.04.02.03 | MATERIALES | Tuberia de HD DN 250mm C-40 Union Flexible-NTP ISO 2531:20215 | m | 328.14 | 328.14
0229401943 | 03.02.04.02.01 | MATERIALES | Tuberia de HD DN 300mm C-40 Union Flexible-NTP ISO 2531:20215 | m | 435.64 | 435.64
0229401945 | 03.02.01.02.01 | MATERIALES | Tuberia de HD DN 400mm C-40 Union Flexible-NTP ISO 2531:20215 | m | 617.41 | 617.41
0229402006 | 03.02.07.01.01 | MATERIALES | Tuberia de HD DN 80mm C-40 Union Flexible-NTP ISO 2531:20215 | m | 160.93 | 160.93
0275340004 | 03.04.01.02.01 | MATERIALES | Tuberia de Polietileno PE-100 HDPE DN 20 mm | m | 2.42 | 2.42
0265088015 | 01.03.04.06.01 | MATERIALES | Tubería FºGº 2" Standar | m | 29.72 | 29.72
0229401804 | 03.02.08.01.04 | MATERIALES | Tubería HD DN100mm (PFA 16bar) Union Acerrojada Interna NTP ISO 2531:2015 | m | 114.81 | 114.81
0229402026 | 03.02.04.02.16 | MATERIALES | Tubería HD DN150mm (PFA 16bar) Union Acerrojada Interna NTP ISO 2531:2015 | m | 166.47 | 166.47
0229402025 | 03.02.03.01.04 | MATERIALES | Tubería HD DN200mm (PFA 16bar) Union Acerrojada Interna NTP ISO 2531:2015 | m | 239.64 | 239.64
0229402028 | 03.02.03.01.03 | MATERIALES | Tubería HD DN200mm (PFA 20bar) Union Acerrojada Interna NTP ISO 2531:2015 | m | 263.05 | 263.05
0229401810 | 03.02.04.02.11 | MATERIALES | Tubería HD DN250mm (PFA 16bar) Union Acerrojada Interna NTP ISO 2531:2015 | m | 346.82 | 346.82
0229402027 | 03.02.04.02.17 | MATERIALES | Tubería HD DN250mm (PFA 20bar) Union Acerrojada Interna NTP ISO 2531:2015 | m | 384.28 | 384.28
0229401812 | 03.02.04.02.09 | MATERIALES | Tubería HD DN300mm (PFA 16bar) Union Acerrojada Interna NTP ISO 2531:2015 | m | 457.97 | 457.97
0229402030 | 03.02.01.02.03 | MATERIALES | Tubería HD DN400mm (PFA 16bar) Union Acerrojada Interna NTP ISO 2531:2015 | m | 655.01 | 655.01
0229402024 | 03.02.02.02.06 | MATERIALES | Tubería HD DN400mm (PFA 19bar) Union Acerrojada Interna NTP ISO 2531:2015 | m | 655.01 | 655.01
0229402023 | 03.02.02.02.04 | MATERIALES | Tubería HD DN400mm (PFA 24bar) Union Acerrojada Interna NTP ISO 2531:2015 | m | 735.01 | 735.01
0229401816 | 03.02.02.02.01 | MATERIALES | Tubería HD DN400mm (PFA 42bar) Union Acerrojada Interna NTP ISO 2531:2015 | m | 735.01 | 735.01
0229402029 | 03.02.07.01.02 | MATERIALES | Tubería HD DN90mm (PFA 24bar) Union Acerrojada Interna NTP ISO 2531:2015 | m | 114.81 | 114.81
0275250091 | 03.03.01.02.07 | MATERIALES | Tuberia HDPE PE 100, PN 10 (145 PSI - SDR 17) DNE 110 mm | m | 21.72 | 21.72
0275250092 | 03.03.02.02.10 | MATERIALES | Tuberia HDPE PE 100, PN 10 (145 PSI - SDR 17) DNE 160 mm | m | 49.56 | 49.56
0275250088 | 03.03.01.07.01 | MATERIALES | Tuberia HDPE PE 100, PN 10 (145 PSI - SDR 17) DNE 63 mm | m | 7.21 | 7.21
0275250090 | 03.03.01.02.04 | MATERIALES | Tuberia HDPE PE 100, PN 10 (145 PSI - SDR 17) DNE 90 mm | m | 14.58 | 14.58
0275370032 | 03.02.01.06.01 | MATERIALES | Tuberia HDPE PE100, SDR 26, SN-4 de DN 800 mm | m | 822.32 | 822.32
0219012131 | 01.03.03.14.04 | MATERIALES | Tuberia PVC SAL 4" X 3m | und | 23.9 | 23.9
0252850102 | 02.01.02.02.07 | MATERIALES | Tubo conduit alumin. TR303 A=3/4" E=3,1mm | m | 15 | 15
0252850103 | 02.01.02.02.08 | MATERIALES | Tubo conduit alumin. TR304 A=1" E=3,3mm | m | 15 | 15
0264073123 | 02.01.03.04.04 | MATERIALES | Tubo conduit galvanizado 1" | m | 6 | 6
0272810182 | 01.05.04.14.03 | MATERIALES | Tubo CPVC s/camp. 5m x 1/2" | m | 29.66 | 29.66
0269010108 | 03.03.01.04.02 | MATERIALES | Tubo CSN UF clase 1 espiga-campana DN 200 mm | m | 20 | 20
0269010110 | 03.02.04.03.01.02 | MATERIALES | Tubo CSN UF clase 1 espiga-campana DN 250 mm | m | 25 | 25
0265089063 | 01.03.01.07.01 | MATERIALES | Tubo de acero inoxidable AISI 304 DN 20mm | m | 141 | 14.1
0265089065 | 01.03.01.07.01 | MATERIALES | Tubo de acero inoxidable AISI 304 DN 50mm | m | 490 | 49.2
0265080102 | 03.03.01.05.01.04 | MATERIALES | Tubo de acero negro DN 50 mm e=3,65 mm | m | 67.18 | 67.18
0265089052 | 02.04.01.01.02 | MATERIALES | Tubo de acero SCH40 D= 3/4" | m | 56.7 | 34.2
0265081002 | 02.02.01.05.01 | MATERIALES | Tubo de acero SCH40 DN 50 mm | m | 12.76 | 98.68
0265081003 | 03.03.01.06.01.08 | MATERIALES | Tubo de acero SCH40 DN 80 mm | m | 224.42 | 224.42
0265081004 | 03.02.07.02.01.02 | MATERIALES | Tubo de acero SCH40 DN 100 mm | m | 115.87 | 115.87
0265081006 | 02.01.01.03.01 | MATERIALES | Tubo de acero SCH40 DN 150 mm | m | 33.18 | 172.61
0265081008 | 02.02.01.04.01 | MATERIALES | Tubo de acero SCH40 DN 200 mm | m | 41.61 | 234.85
0265081010 | 02.01.01.02.02 | MATERIALES | Tubo de acero SCH40 DN 250 mm | m | 57.18 | 328.14
0265081012 | 02.02.01.02.02 | MATERIALES | Tubo de acero SCH40 DN 300 mm | m | 431.57 | 431.57
0265081016 | 02.01.01.01.01 | MATERIALES | Tubo de acero SCH40 DN 400 mm | m | 617.41 | 617.41
0265081020 | 03.02.01.03.02 | MATERIALES | Tubo de acero SCH40 DN 500 mm | m | 2336.18 | 2336.18
0264071004 | 01.03.01.07.02 | MATERIALES | Tubo de fierro galv. stándard ISO I de DN 20 mm | m | 8.52 | 8.52
0264071005 | 03.02.01.04.02.01 | MATERIALES | Tubo de fierro galv. stándard ISO I de DN 25 mm | m | 13.93 | 13.93
0264071007 | 01.03.02.07.04 | MATERIALES | Tubo de fierro galv. stándard ISO I de DN 40 mm | m | 19.16 | 19.16
0264071008 | 01.03.01.07.02 | MATERIALES | Tubo de fierro galv. stándard ISO I de DN 50 mm | m | 26.01 | 26.01
0274600297 | 02.01.02.01.03 | MATERIALES | Tubo de PVC SAP DN 20 mm | m | 2.28 | 2.28
0274600298 | 02.01.02.02.05 | MATERIALES | Tubo de PVC SAP DN 25 mm | m | 3.05 | 3.05
0274600299 | 02.01.02.01.01 | MATERIALES | Tubo de PVC SAP DN 32 mm | m | 4.31 | 4.31
0274600300 | 02.01.02.02.04 | MATERIALES | Tubo de PVC SAP DN 40 mm | m | 5.67 | 5.67
0274600301 | 02.01.02.02.03 | MATERIALES | Tubo de PVC SAP DN 50 mm | m | 8.24 | 8.24
0274600322 | 02.02.02.02.03 | MATERIALES | Tubo de PVC SAP DN 75 mm | m | 17.51 | 17.51
0274600304 | 02.01.02.02.02 | MATERIALES | Tubo de PVC SAP DN 100 mm | m | 12.89 | 12.89
0274600097 | 02.01.02.01.10 | MATERIALES | Tubo de PVC SEL DN 20 mm | m | 1.14 | 1.14
0272600296 | 01.03.03.14.01 | MATERIALES | Tubo de PVC SP PN 10 DN 15 mm | m | 0.94 | 0.94
0272600297 | 01.03.03.14.02 | MATERIALES | Tubo de PVC SP PN 10 DN 20 mm | m | 10.73 | 10.73
0272600103 | 03.04.01.02.01 | MATERIALES | Tubo de PVC SP PN 5 DN 80 mm | m | 27.8 | 27.8
0273602508 | 01.08.04.01.01 | MATERIALES | Tubo de PVC UF norma ISO 4435 SN 2 DN 200 mm | m | 36.72 | 36.72
0273602510 | 01.08.02.01.01 | MATERIALES | Tubo de PVC UF norma ISO 4435 SN 2 DN 250 mm | m | 54.51 | 54.51
0272601809 | 03.03.03.02.01 | MATERIALES | Tubo de PVC UF PN 10 D 63 mm | m | 8.96 | 8.96
0272601204 | 03.03.03.02.02 | MATERIALES | Tubo de PVC UF PN 10 DN 100 mm | m | 25.92 | 25.92
0272601206 | 03.03.03.02.03 | MATERIALES | Tubo de PVC UF PN 10 DN 150 mm | m | 52.83 | 52.83
0291010565 | 02.01.02.02.01 | MATERIALES | Tubo EMT Conduit 20 mm - 3/4" | m | 5 | 5
0273605028 | 01.03.03.14.03 | MATERIALES | Tubo PVC c/campana SAL 3m x 2" | m | 3.28 | 3.28
0273605027 | 01.05.04.14.05 | MATERIALES | Tubo PVC c/campana SAL 3m x 3" | m | 31.58 | 31.58
0273605030 | 01.03.03.14.26 | MATERIALES | Tubo PVC c/campana SAL 3m x 4" | m | 8.4 | 8.4
0273605040 | 02.01.03.04.23 | MATERIALES | Tubo PVC pesado 1" | m | 7 | 7
0273605039 | 02.01.03.04.07 | MATERIALES | Tubo PVC pesado 2" | m | 4.32 | 4.32
0272610096 | 03.04.01.03.01 | MATERIALES | Tuerca de PVC para conexión domiciliaria DN 15 mm | und | 3.06 | 0.75
0275350004 | 03.03.01.02.07 | MATERIALES | Union con tope DN 110 mm hasta PN 10 - electrofusion | und | 54.7 | 54.7
0275350005 | 03.03.02.02.10 | MATERIALES | Union con tope DN 160 mm hasta PN 10 - electrofusion | und | 99.09 | 99.09
0275350001 | 03.03.01.02.01 | MATERIALES | Union con tope DN 63 mm hasta PN 10 - electrofusion | und | 26.38 | 26.38
0275350003 | 03.03.01.02.04 | MATERIALES | Union con tope DN 90 mm hasta PN 10 - electrofusion | und | 44.38 | 44.38
0272700814 | 01.05.04.14.03 | MATERIALES | Unión CPVC universal 1/2" | und | 9.32 | 9.32
0229453013 | 03.03.01.06.01.08 | MATERIALES | Unión de desmontaje autoport. ho. dúctil PN 10 DN 80 mm | und | 347.62 | 347.62
0229453020 | 02.01.01.02.18 | MATERIALES | Unión de desmontaje autoport. ho. dúctil PN 10 DN 250 mm | und | 1283.15 | 1283.15
0229453108 | 03.03.01.06.01.01 | MATERIALES | Unión de desmontaje autoport. ho. dúctil PN 16 DN 50 mm | und | 277.98 | 277.98
0229453113 | 03.03.02.06.01.19 | MATERIALES | Unión de desmontaje autoport. ho. dúctil PN 16 DN 80 mm | und | 440.73 | 440.73
0229453114 | 03.02.07.02.01.02 | MATERIALES | Unión de desmontaje autoport. ho. dúctil PN 16 DN 100 mm | und | 462.03 | 462.03
0229453116 | 02.04.01.01.11 | MATERIALES | Unión de desmontaje autoport. ho. dúctil PN 16 DN 150 mm | und | 570.61 | 570.61
0229453118 | 02.02.01.04.08 | MATERIALES | Unión de desmontaje autoport. ho. dúctil PN 16 DN 200 mm | und | 889.6 | 889.6
0229453122 | 02.02.01.03.08 | MATERIALES | Unión de desmontaje autoport. ho. dúctil PN 16 DN 300 mm | und | 1692.56 | 1692.56
0229453126 | 02.01.01.02.17 | MATERIALES | Unión de desmontaje autoport. ho. dúctil PN 16 DN 400 mm | und | 3743.94 | 3084.82
0229453216 | 02.01.01.03.08 | MATERIALES | Unión de desmontaje autoport. ho. dúctil PN 25 DN 150 mm | und | 1148.26 | 1148.26
0229453218 | 02.02.01.07.09 | MATERIALES | Unión de desmontaje autoport. ho. dúctil PN 25 DN 200 mm | und | 1876.01 | 1876.01
0229453226 | 02.01.01.01.08 | MATERIALES | Unión de desmontaje autoport. ho. dúctil PN 25 DN 400 mm | und | 4756.37 | 4756.37
0272700297 | 01.03.03.14.01 | MATERIALES | Unión de PVC presión-rosca DN 15 mm | und | 0.45 | 0.45
0272700298 | 01.03.03.14.02 | MATERIALES | Unión de PVC presión-rosca DN 20 mm | und | 0.62 | 0.62
0231280002 | 03.03.01.05.01.04 | MATERIALES | Unión flexib.dresser smith blair ó silar DN 50 mm | und | 152.8 | 152.8
0231280006 | 03.02.01.04.01.02 | MATERIALES | Unión flexib.dresser smith blair ó silar DN 150 mm | und | 204.38 | 204.38
0291010649 | 02.03.03.04.08 | MATERIALES | Union PVC 1/2" con rosca | und | 0.45 | 0.45
0274700109 | 02.01.02.01.01 | MATERIALES | Unión PVC eléctrica SAP DN 32 mm | und | 5 | 5
0229453388 | 02.01.03.04.11 | MATERIALES | Union Universal 1/2" | und | 7.51 | 7.51
0229453398 | 02.01.03.04.08 | MATERIALES | Union Universal 2" galvanizada | und | 66.5 | 66.5
0229520032 | 02.02.03.02.04.12 | MATERIALES | Union universal por presion 1" | und | 14.89 | 14.89
0272700797 | 01.05.04.14.10 | MATERIALES | Unión universal PVC DN 15 mm | und | 4.51 | 7.51
0272700798 | 01.03.03.14.07 | MATERIALES | Unión universal PVC DN 20 mm | und | 6.54 | 10.89
0231410236 | 02.01.01.05.01.04 | MATERIALES | Válvula anticipadora de onda de hierro ductil PN 16 DN 150 mm | und | 13605.26 | 13605.26
0231360025 | 02.01.01.03.09 | MATERIALES | Válvula anticipadora de onda t/bridada DN 150 mmN PN 25 | und | 19581.58 | 19581.58
0231360024 | 02.02.01.08.09 | MATERIALES | Válvula anticipadora de onda t/bridada DN 65 mm PN 25 | und | 12895.45 | 12895.45
0277200045 | 02.01.03.04.12 | MATERIALES | Válvula bola Fe 1/2" | und | 24.43 | 24.43
0278040031 | 02.02.03.02.04.12 | MATERIALES | Válvula check vertical / horizontal | und | 45 | 45
0231400020 | 02.01.01.02.22 | MATERIALES | Válvula control de bomba BB DN 250 mm (control piloto i/retención y selenoide) PN 25 | und | 43764.84 | 43276.39
0231960015 | 02.02.01.07.12 | MATERIALES | Válvula control de bomba BB PN 25 DN 200 mm (control piloto i/retención y selenoide) | und | 27555.15 | 27555.15
0231390114 | 03.03.02.06.01.01 | MATERIALES | Válvula cpta h.dúct. BB junta elastoméri. vástago de acero DN 100 mm | und | 446.74 | 446.74
0231390116 | 02.04.01.01.13 | MATERIALES | Válvula cpta h.dúct. BB junta elastoméri. vástago de acero DN 150 mm | und | 746.37 | 746.37
0231390118 | 02.02.01.04.10 | MATERIALES | Válvula cpta h.dúct. BB junta elastoméri. vástago de acero DN 200 mm | und | 1208.88 | 1208.88
0231390120 | 03.02.04.03.01.02 | MATERIALES | Válvula cpta h.dúct. BB junta elastoméri. vástago de acero DN 250 mm | und | 2181.42 | 2181.42
0231390111 | 03.03.01.06.01.01 | MATERIALES | Válvula cpta h.dúct. BB junta elastoméri. vástago de acero DN 50 mm | und | 248.68 | 248.68
0231390113 | 03.03.01.06.01.08 | MATERIALES | Válvula cpta h.dúct. BB junta elastoméri. vástago de acero DN 80 mm | und | 354.79 | 354.79
0231390134 | 03.02.03.02.01.02 | MATERIALES | Válvula cpta h.dúct. BB junta elastoméri. vástago de acero PN 25 DN 100 mm | und | 960.62 | 960.62
0231390136 | 02.01.01.03.10 | MATERIALES | Válvula cpta h.dúct. BB junta elastoméri. vástago de acero PN 25 DN 150 mm | und | 1186.19 | 1186.19
0231390138 | 02.02.01.07.11 | MATERIALES | Válvula cpta h.dúct. BB junta elastoméri. vástago de acero PN 25 DN 200 mm | und | 1921.24 | 1921.24
0231390131 | 02.01.01.02.23 | MATERIALES | Válvula cpta h.dúct. BB junta elastoméri. vástago de acero PN 25 DN 50 mm | und | 5637.07 | 784.94
0231390132 | 02.02.01.08.10 | MATERIALES | Válvula cpta h.dúct. BB junta elastoméri. vástago de acero PN 25 DN 65 mm | und | 267.62 | 267.62
0231300142 | 02.01.01.02.23 | MATERIALES | Válvula de aire automática Cuadruple efecto bridada PN 25 DN 50 mm | und | 5824.43 | 811.03
0231300122 | 03.02.01.04.01.01 | MATERIALES | Válvula de aire automática triple efecto bridada PN 16 DN 100 mm | und | 1209.67 | 1209.67
0231300123 | 03.03.01.06.01.16 | MATERIALES | Válvula de aire automática triple efecto bridada PN 16 DN 150 mm | und | 5714.18 | 5714.18
0231300120 | 02.02.01.05.03 | MATERIALES | Válvula de aire automática triple efecto bridada PN 16 DN 50 mm | und | 811.03 | 811.03
0231300130 | 03.02.02.03.01.01 | MATERIALES | Válvula de aire automática triple efecto bridada PN 25 DN 100 mm | und | 1859.3 | 1859.3
0231300128 | 03.02.03.02.01.01 | MATERIALES | Válvula de aire automática triple efecto bridada PN 25 DN 50 mm | und | 1255.55 | 1255.55
0231340016 | 02.04.01.01.15 | MATERIALES | Válvula de altitud tipo BB DN 150 mm control piloto | und | 21412.58 | 21412.58
0231340018 | 02.02.03.02.01.05 | MATERIALES | Válvula de altitud tipo BB DN 200 mm control piloto | und | 19624.1 | 27653.27
0231340020 | 02.03.03.01.01 | MATERIALES | Válvula de altitud tipo BB DN 250 mm control piloto | und | 27139.57 | 37638.02
0231340022 | 02.02.03.02.01.04 | MATERIALES | Válvula de altitud tipo BB DN 300 mm control piloto | und | 32394 | 49681.88
0231340026 | 02.02.01.01.11 | MATERIALES | Válvula de altitud tipo BB DN 400 mm control piloto | und | 66243.01 | 66243.01
0277200044 | 02.01.03.04.11 | MATERIALES | Válvula de bola PVC con rosca 1/2" | und | 8.9 | 8.9
0277200043 | 02.01.03.04.04 | MATERIALES | Válvula de bola PVC Ø 1/2" | und | 9.9 | 9.9
0231350131 | 02.01.01.01.10 | MATERIALES | Válvula doble funcion (reguladora de caudal y nivel) tipo bridada DN 400 mm | und | 18896.78 | 18896.78
0277200018 | 01.03.03.14.08 | MATERIALES | Válvula esférica | und | 114.24 | 28.56
0277250021 | 02.01.01.01.12 | MATERIALES | Válvula globo roscado de bronce DN 21 mm | und | 5 | 5
0231460213 | 02.01.01.02.21 | MATERIALES | Válvula mariposa BB DN 80 mm excént. eje acero inoxidable 250 PSI | und | 2625.44 | 656.36
0231460118 | 02.03.01.03.11 | MATERIALES | Válvula mariposa BB DN 200 mm excént. eje acero inoxidable | und | 2758.17 | 2758.17
0231460334 | 02.02.01.07.10 | MATERIALES | Válvula mariposa BB DN 200 mm excént. eje acero inoxidable PN 25 | und | 9649.76 | 9649.76
0231460120 | 02.01.01.02.20 | MATERIALES | Válvula mariposa BB DN 250 mm excént. eje acero inoxidable | und | 794.9 | 3368.43
0231460122 | 02.02.01.03.10 | MATERIALES | Válvula mariposa BB DN 300 mm excént. eje acero inoxidable | und | 4449.6 | 4449.6
0231460126 | 02.01.01.02.19 | MATERIALES | Válvula mariposa BB DN 400 mm excént. eje acero inoxidable | und | 9541.89 | 8626.35
0231460226 | 02.01.01.01.09 | MATERIALES | Válvula mariposa BB DN 400 mm excént. eje acero inoxidable 250 PSI | und | 10782.93 | 10782.93
0272101201 | 03.04.01.03.01 | MATERIALES | Válvula paso resina termoplástica DN 15mm con salida auxiliar, tuerca+empaquetadura | und | 75.36 | 18.48
0272101101 | 03.04.01.03.01 | MATERIALES | Válvula paso resina termoplástica DN 15 mm c/niple telescópico, tuerca+empaquetadura | und | 86.12 | 21.12
0231480053 | 02.01.03.04.11 | MATERIALES | Válvula reductora de presión | und | 130 | 130
0231480011 | 03.03.01.06.01.01 | MATERIALES | Válvula reductora de presión DN 50 mm control piloto | und | 6059.85 | 6059.85
0231480013 | 03.03.01.06.01.08 | MATERIALES | Válvula reductora de presión DN 80 mm control piloto | und | 6059.85 | 6059.85
0231480014 | 03.03.02.06.01.01 | MATERIALES | Válvula reductora de presión DN 100 mm control piloto | und | 6254.97 | 6254.97
0231480016 | 02.04.01.01.14 | MATERIALES | Válvula reductora de presión DN 150 mm control piloto | und | 9464.03 | 9464.03
0231410245 | 02.02.03.02.02.07 | MATERIALES | Válvula solenoides de 3 vias | und | 2538 | 634.5
0231500021 | 02.01.02.09.01 | MATERIALES | Varilla de cobre duro 3/4" x 2 m | und | 280 | 280
0291010644 | 02.01.02.11.01.05.01 | MATERIALES | Varilla de Cobre con Rosca, Tuerca y Contratuerca en un Extremo D=19 mm, L=2,40 m | und | 670.98 | 280
0243500001 | 01.01.01 | MATERIALES | Ventana de madera corrediza incl cerradura | m2 | 35 | 35
0265400004 | 03.02.01.03.01 | MATERIALES | Ventilación con tubería de fierro pintada DN 100 mm | und | 60.12 | 60.12
0251980112 | 01.08.01.05 | MATERIALES | Viga de fierro "H" 5"x3"x5" e= 3/4" | m | 264.81 | 264.81
0231800105 | 01.08.03.03.01 | MATERIALES | Xypex: Xypex concen trado, cubeta x 27,2 kg (Neto: 25 Kg) | kg | 364.41 | 364.41
0229500105 | 02.02.01.07.06 | MATERIALES | Yee h.dúctil Bridada DN 200 mm y ramal DN 200 | und | 1794.15 | 1794.15
0229500090 | 02.01.01.02.13 | MATERIALES | Yee h.dúctil Bridada DN 400 mm y ramal DN 400 | und | 6117.8 | 4470.45
0210020209 | 01.03.03.14.21 | MATERIALES | YEE PVC SAL 2" | und | 1.51 | 2.62
0210020211 | 01.03.03.14.22 | MATERIALES | YEE PVC SAL 4" | und | 5.99 | 10.08
0408010003 | 01.02.01 | SUB CONTRATO | Plan de Seguridad, Higiene Ocupacional | glb | 305934.4 | 305934.4
0412020045 | 02.01.01.05.01.02 | SUB CONTRATO | Suministro e instalacion de grupo generador 550 kw | und | 319508.21 | 319508.21
0412020046 | 02.01.01.05.01.03 | SUB CONTRATO | Suministro y montaje de elevador de carga viga monorriel 2.5 ton | und | 86149.1 | 86149.1
0410070003 | 02.01.02.11.01.03.02 | SUB CONTRATO | Conductor cobre desnudo 35 mm2 | m | 37 | 37
0405030112 | 02.01.02.11.02.01.02 | SUB CONTRATO | Elaboracion,pago, gestion de aprobacion y ejecucion del plan de monitoreo de declaracion de impacto ambiental (dia) en rede primaria y secundaria. | km | 2500 | 2500
0405030113 | 02.01.02.11.02.01.03 | SUB CONTRATO | Elaboracion,pago, gestion de aprobacion y ejecucion del CIRA y plan de monitoreo arqueologica de obras del proyecto | km | 2500 | 2500
0405030114 | 02.01.02.11.02.08.01 | SUB CONTRATO | Servicio para gestion de servidumbre, incluye costo TLL de personal, replanteo topografico para servidumbre | km | 1342.5 | 1342.5
0402010004 | 02.01.03.04.24 | SUB CONTRATO | SC. Montaje torre ventada semipesada 36m | glb | 24890 | 24890
0412020043 | 02.02.01.10.01.02 | SUB CONTRATO | Suministro e instalacion de grupo generador 150 kw | und | 82157.12 | 82157.12
0412020044 | 02.02.01.10.01.03 | SUB CONTRATO | Suministro y montaje de elevador de carga viga monorriel 2.0 ton | und | 88100.24 | 88100.24
0402010003 | 02.02.03.01.03.18 | SUB CONTRATO | SC. Montaje torre ventada semipesada 30m | glb | 24890 | 24890
0404010116 | 02.03.02.11.02.01.05 | SUB CONTRATO | Plan covid 19 | und | 6500 | 6500
0404010117 | 02.03.02.11.02.01.06 | SUB CONTRATO | EPPS y herramientas | und | 2500 | 2500
0404010118 | 02.03.02.11.02.01.07 | SUB CONTRATO | Corte y reconexion | und | 3500 | 3500
0404010107 | 03.02.01.06.01 | SUB CONTRATO | Perforación dirigida para albergar tuberia de 400mm | m | 21548.93 | 21548.93
0404030145 | 03.02.01.06.01 | SUB CONTRATO | Servicio de termofusión de Tub o Acc HDPE DN 800 (Incl. Equipo, generador elec., técnico especializado y herramientas) | und | 90.99 | 90.99
0401010029 | 03.02.02.01.01 | SUB CONTRATO | Autorizacion de centro de acopio para disposicion final de residuos peligrosos (Tuberias de AC) | m3 | 152 | 152
0404010109 | 03.02.02.02.09 | SUB CONTRATO | Perforación de 4" para anclajes | m | 400 | 400
0404010111 | 03.03.01.02.01 | SUB CONTRATO | Pega por electrofusion (soldadura) Tuberia HDPE DN 63mm (incl. prueba de verificacion soldadura) | und | 29.9 | 29.9
0404010114 | 03.03.01.02.04 | SUB CONTRATO | Pega por electrofusion (soldadura) Tuberia HDPE DN 90mm (incl. prueba de verificacion soldadura) | und | 37.38 | 37.38
0404010112 | 03.03.01.02.07 | SUB CONTRATO | Pega por electrofusion (soldadura) Tuberia HDPE DN 110mm (incl. prueba de verificacion soldadura) | und | 44.85 | 44.85
0404010086 | 03.03.01.02.11 | SUB CONTRATO | Pega por termofusion (soldadura) Tuberia HDPE DN 250mm (incl. prueba de verificacion soldadura) | und | 67.35 | 67.35
0404010115 | 03.03.02.02.10 | SUB CONTRATO | Pega por electrofusion (soldadura) Tuberia HDPE DN 160mm (incl. prueba de verificacion soldadura) | und | 48.11 | 48.11

## Equipo (hidden)
AMPLIACION Y MEJORAMIENTO DEL SERVICIO DE AGUA POTABLE MARGEN DERECHA DEL RIO HUATANAY
DISTRITO SANTIAGO, PROVINCIA Y DEPARTAMENTO DE CUSCO
2023-03-01
Item | EQUIPO | unidad | Precio S/ HORA | Precio S/ DIA | Precio us $ | BUSCAR V/INSUMOS
|  |  |  | 8 | 3.78
0337020001 | Balde para prueba hidrostático incluye accesorios | h | 0.35 | 2.8 | 0.74074 | 0.35
0337020003 | Arnes de seguridad | h | 220 | 1760 | 465.6085 | 220
0337091001 | Cizalla para corte de fierro | h | 2 | 16 | 4.2328 | 2
0337091003 | Equipo de corte para tub. de HDPE | h | 93.75 | 750 | 198.4127 | 93.75
0337190011 | Calibrador pie de rey 400 mm (costo por alquiler - uso) | h | 3.5 | 28 | 7.4074 | 3.5
0337190012 | Calibrador pasa no pasa NTP ISO 228 (costo por alquiler - uso) | h | 2.38 | 19.04 | 5.037 | 2.38
0337380001 | Tarraja para tubería de fo. galvanizado - pvc | h | 1.6 | 12.8 | 3.3862 | 1.6
0337420001 | Tecle tilfor-simil. incl. cable-accesor. | h | 2.6 | 20.8 | 5.5026 | 2.6
0337420005 | Tecle t/trípode inc. cadena para 5 tonel. | h | 2.6 | 20.8 | 5.5026 | 2.6
0337420062 | Tecle electrico 2 Ton. | h | 150 | 1200 | 317.4603 | 150
0337420063 | Tecle de 3 Ton. | h | 3.18 | 25.44 | 6.7302 | 3.18
0337680001 | Winche manual incl. cable | h | 100 | 800 | 211.6402 | 100
0337730001 | Andamio de metal y/o de Madera ( Alquiler ) | h | 3.92 | 31.36 | 8.2963 | 3.92
0339220001 | Prueba: rotura de probeta | und | 10 | 80 | 21.164 | 10
0339220008 | Pruebas de Verificación a Q1 (48 horas a flujo contínuo) y Desgaste acelerado (100 horas a flujo contínuo); Lote 151 a 1 | und | 434.46 | 3475.68 | 919.4921 | 434.46
0348100001 | Camión cisterna 4x2 (agua) 122HP 1500gal | h | 159.68 | 1277.44 | 337.9471 | 159.68
0348100011 | Camión plataforma 4x2 122 HP 8ton | h | 80 | 640 | 169.3122 | 80
0348100012 | Camión plataforma 6x2 178-210HP 12ton | h | 194.31 | 1554.48 | 411.2381 | 194.31
0348100023 | Camión volquete 4x2 210 - 280 HP 8m3 | h | 60 | 480 | 126.9841 | 60
0348100025 | Camión volquete 6x2 330 HP 10 - 15 m3 | h | 232.05 | 1856.4 | 491.1111 | 232.05
0348100035 | Camión semi trayler de 35 ton | h | 318.38 | 2547.04 | 673.8201 | 318.38
0348140001 | Camioneta pick-up 4 x 2 simple 1000 kg 90 HP | h | 20.83 | 166.64 | 44.0847 | 20.83
0348260005 | Encofrado metálico p/construcción cajas-similar | m2 | 2.32 | 18.56 | 4.9101 | 2.32
0348270001 | Equipo-bomba para prueba hidráulica tubería | h | 3.44 | 27.52 | 7.2804 | 3.44
0348270003 | Equipo de corte y soldeo (oxi-ace.) | h | 6.5 | 52 | 13.7566 | 6.5
0348270004 | Equipo pulverizador (fumigador) | h | 3.08 | 24.64 | 6.5185 | 3.08
0348270005 | Equipo t/hydrojet p/agua a presión | h | 42.45 | 339.6 | 89.8413 | 42.45
0348270006 | Equipo t/quemador (incl. combustible) | h | 7 | 56 | 14.8148 | 7
0348270010 | Equipo-bomba para prueba hidráulica del banco de medidores | h | 3.3 | 26.4 | 6.9841 | 3.3
0348270012 | Electrobomba para prueba del banco de medidores DN 15, 20, 25 - 50 | h | 3.3 | 26.4 | 6.9841 | 3.3
0348270020 | Banco de pruebas para medidores de DN 15, 20 y 25 (laboratorio) | h | 18.5 | 148 | 39.1534 | 18.5
0348270025 | Manómetro diferencial (laboratorio de pruebas de medidores) | h | 2.1 | 16.8 | 4.4444 | 2.1
0348270028 | Recipiente volumétrico - uso para pruebas de medidores DN 15,20 y 25 (laboratorio) | h | 2.77 | 22.16 | 5.8624 | 2.77
0348270101 | Equipo de soldadura para termofusiòn con accesorios | h | 82.98 | 663.84 | 175.619 | 82.98
0348280008 | Nivel topográfico AFL320 E=0,3" con trípode y accesorios | h | 10.3 | 82.4 | 21.7989 | 10.3
0348280020 | Equipo de estación total precisión 5" G608M ó similar incl.prismas jalones telescópicos | h | 21.17 | 169.36 | 44.8042 | 21.17
0348280022 | Equipo de cómputo incluye software | h | 21.17 | 169.36 | 44.8042 | 21.17
0348280033 | Telurómetro | h | 45 | 360 | 95.2381 | 45
0348290002 | Mezcladora concreto t/tambor 18HP 7p3 | h | 17.5 | 140 | 37.037 | 17.5
0348290003 | Mezcladora concreto t/tambor23HP 11-12p3 | h | 21.67 | 173.36 | 45.8624 | 21.67
0348300001 | Motobomba 5 HP de 2" incluye manguera | h | 9.02 | 72.16 | 19.0899 | 9.02
0348300003 | Motobomba 10 HP de 4" incluye manguera | h | 10.91 | 87.28 | 23.0899 | 10.91
0348300004 | Motobomba 18 HP de 6" incluye manguera | h | 44.99 | 359.92 | 95.2169 | 44.99
0349100002 | Camión concretero 6x4 235-300HP 8m3 | h | 366.59 | 2932.72 | 775.8519 | 366.59
0349110001 | Camión imprimador 6x2 178-210H de 1800 galones | h | 261.62 | 2092.96 | 553.6931 | 261.62
0349130011 | Cargador sob. llanta 80-95HP 1,5-1,75 Yd3 | h | 110 | 880 | 232.8042 | 110
0349130050 | Cargador retroexcava dor 0,5-0,75Yd3 62HP | h | 140 | 1120 | 296.2963 | 140
0349180004 | Compactadora vibrat. de plancha 4 HP | h | 8.75 | 70 | 18.5185 | 8.75
0349180007 | Compactadora vibrat. de plancha 7 HP | h | 8.75 | 70 | 18.5185 | 8.75
0349190001 | Compresora neumática 76 HP 125 - 175 pcm. | h | 100 | 800 | 211.6402 | 100
0349190002 | Compresora neumática 87 HP 250 - 330 pcm. | h | 100 | 800 | 211.6402 | 100
0349220001 | Planta-Dosificadora de concreto PM (planta) | h | 225 | 1800 | 476.1905 | 225
0349270020 | Mesa de trabajo con faja transportadora - Laboratorio de medidores | h | 13.26 | 106.08 | 28.0635 | 13.26
0349310009 | Grúa hidráulica auto propulsada 9 ton | h | 61.01 | 488.08 | 129.1217 | 61.01
0349310152 | Grúa torre 428 Z (H=41m Pluma=32m) | h | 250 | 2000 | 529.1005 | 250
0349310153 | Camión grúa 12Tn | h | 250 | 2000 | 529.1005 | 250
0349320050 | Grupo electrógeno ó sistema baterías + iluminación | h | 12.6 | 100.8 | 26.6667 | 12.6
0349321026 | Megohmetro | und | 45 | 360 | 95.2381 | 45
0349390001 | Martillo neumático 21 - 24 kg | h | 4.9 | 39.2 | 10.3704 | 4.9
0349390002 | Martillo neumático 25 - 29 kg | h | 6.51 | 52.08 | 13.7778 | 6.51
0349390050 | Martillo barreno para perforación | h | 3.28 | 26.24 | 6.9418 | 3.28
0349390055 | Martillo cincel para corte-demolición | h | 3.63 | 29.04 | 7.6825 | 3.63
0349440002 | Motoniveladora de 85 - 120 HP | h | 180 | 1440 | 380.9524 | 180
0349440003 | Motoniveladora de 125 HP | h | 200 | 1600 | 423.2804 | 200
0349450005 | Motosoldadora de 250 amp. | h | 31.39 | 251.12 | 66.4339 | 31.39
0349500001 | Pavimentadora sobre oruga 69HP 10 pies | h | 112.07 | 896.56 | 237.1852 | 112.07
0349560003 | Retroexcavadora sobre oruga 115 -165HP 0,75 - 1,6Yd3 | h | 200 | 1600 | 423.2804 | 200
0349580001 | Rodillo liso vibrat. autop. 70 - 100 HP 7 - 9 ton | h | 100 | 800 | 211.6402 | 100
0349580008 | Rodillo liso vibrat. 0,8-1,1 ton manual ó de control remoto | h | 15.8 | 126.4 | 33.4392 | 15.8
0349580011 | Rodillo neumático autoprop. 60-80 HP 3 - 5 ton | h | 127.77 | 1022.16 | 270.4127 | 127.77
0349580031 | Rodillo tandem estático autopropulsado 30 - 57 HP 3 - 5 ton | h | 31.91 | 255.28 | 67.5344 | 31.91
0349580036 | Rodillo tandem vibratorio autopropulsado 15-35HP 2,5 - 4 ton | h | 37.75 | 302 | 79.8942 | 37.75
0349590010 | Cortadora de pavimento C35-35HP i/combus | h | 10.63 | 85.04 | 22.4974 | 10.63
0349590105 | Disco para corte PC 300 de 18" | und | 1979.95 | 15839.6 | 4190.3704 | 1979.95
0349620001 | Taladro eléctrico incluye broca | h | 4.3 | 34.4 | 9.1005 | 4.3
0349650004 | Tractor sobre oruga 140 - 160 HP | h | 220 | 1760 | 465.6085 | 220
0349650007 | Tractor sobre oruga 300 - 330 HP | h | 523.01 | 4184.08 | 1106.8995 | 523.01
0349690002 | Vibrador de concreto 4 HP 18PL | h | 6.73 | 53.84 | 14.2434 | 6.73
0349690003 | Vibrador de concreto 4 HP 18PL (1,5") | h | 6.73 | 53.84 | 14.2434 | 6.73
0349740007 | Caja c/ Panel de entibado metálico 3.5 x 2.4 x m y accesorios (conectores, husillos, apoyos, bulones) | h | 9 | 72 | 19.0476 | 9
0349740018 | Caja c/ Panel de entibado metálico 3 x 2.4 x m y accesorios (conectores, husillos, apoyos, bulones) | h | 9 | 72 | 19.0476 | 9

## Subcontrata (hidden)
AMPLIACION Y MEJORAMIENTO DEL SERVICIO DE AGUA POTABLE MARGEN DERECHA DEL RIO HUATANAY
DISTRITO SANTIAGO, PROVINCIA Y DEPARTAMENTO DE CUSCO
2023-03-01
Item | SUB CONTRATA | unidad | Precio S/ | Precio us $
3.78
0401010029 | Autorizacion de centro de acopio para disposicion final de residuos peligrosos (Tuberias de AC) | m3 | 152 | 40.2116 | 152
0402010003 | SC. Montaje torre ventada semipesada 30m | glb | 24890 | 6584.6561 | 24890
0402010004 | SC. Montaje torre ventada semipesada 36m | glb | 24890 | 6584.6561 | 24890
0404010086 | Pega por termofusion (soldadura) Tuberia HDPE DN 250mm (incl. prueba de verificacion soldadura) | und | 67.35 | 17.8175 | 67.35
0404010107 | Perforación dirigida para albergar tuberia de 400mm | m | 21548.93 | 5700.7751 | 21548.93
0404010109 | Perforación de 4" para anclajes | m | 400 | 105.8201 | 400
0404010111 | Pega por electrofusion (soldadura) Tuberia HDPE DN 63mm (incl. prueba de verificacion soldadura) | und | 29.9 | 7.9101 | 29.9
0404010112 | Pega por electrofusion (soldadura) Tuberia HDPE DN 110mm (incl. prueba de verificacion soldadura) | und | 44.85 | 11.8651 | 44.85
0404010114 | Pega por electrofusion (soldadura) Tuberia HDPE DN 90mm (incl. prueba de verificacion soldadura) | und | 37.38 | 9.8889 | 37.38
0404010115 | Pega por electrofusion (soldadura) Tuberia HDPE DN 160mm (incl. prueba de verificacion soldadura) | und | 48.11 | 12.7275 | 48.11
0404010116 | Plan covid 19 | und | 6500 | 1719.5767 | 6500
0404010117 | EPPS y herramientas | und | 2500 | 661.3757 | 2500
0404010118 | Corte y reconexion | und | 3500 | 925.9259 | 3500
0404030145 | Servicio de termofusión de Tub o Acc HDPE DN 800 (Incl. Equipo, generador elec., técnico especializado y herramientas) | und | 90.99 | 24.0714 | 90.99
0405030112 | Elaboracion,pago, gestion de aprobacion y ejecucion del plan de monitoreo de declaracion de impacto ambiental (dia) en rede primaria y secundaria. | km | 2500 | 661.3757 | 2500
0405030113 | Elaboracion,pago, gestion de aprobacion y ejecucion del CIRA y plan de monitoreo arqueologica de obras del proyecto | km | 2500 | 661.3757 | 2500
0405030114 | Servicio para gestion de servidumbre, incluye costo TLL de personal, replanteo topografico para servidumbre | km | 1342.5 | 355.1587 | 1342.5
0408010003 | Plan de Seguridad, Higiene Ocupacional | glb | 305934.4 | 80935.0265 | 305934.4
0410070003 | Conductor cobre desnudo 35 mm2 | m | 37 | 9.7884 | 37
0412020043 | Suministro e instalacion de grupo generador 150 kw | und | 82157.12 | 21734.6878 | 82157.12
0412020044 | Suministro y montaje de elevador de carga viga monorriel 2.0 ton | und | 88100.24 | 23306.9418 | 88100.24
0412020045 | Suministro e instalacion de grupo generador 550 kw | und | 319508.21 | 84525.9815 | 319508.21
0412020046 | Suministro y montaje de elevador de carga viga monorriel 2.5 ton | und | 86149.1 | 22790.7672 | 86149.1
0
257388.381

## Analisis PTO (hidden)
Descripción | Unidad | Cantidad | P.U. | Monto | Descripción | Unidad | Cantidad | P.U. | Monto
Campamento provisional para la obra | und | 1 | 8462.46 | 8462.46 | Suministro e instalacion de tuberia HDPE PE 100 SDR 17 DN63mm en TN hasta 1.50m de profun. | m | 27116.66 | 60.35 | 1636490.44
Movilización de campamentos,maquinarias, herramientas para la obra | und | 1 | 15247.1 | 15247.1 | Suministro y montaje de electrobomba tipo turbina vertical CP-01 | und | 3 | 528668.95 | 1586006.85
Cartel de identificación de la obra de 3,60 m x 2,40 m | und | 4 | 1963.8 | 7855.2 | Excavaciones-cortes en terreno rocoso con compresora (sin emplear explosivos) | m3 | 6232.6 | 236.6 | 1474633.16
Flete terrestre Lima-Cusco | und | 1 | 438246.28 | 438246.28 | Corte+rotura, ED y reposic. de pavimento rígido f'c 210 kg/cm2 de e= 6" | m2 | 9113.55 | 137.65 | 1254480.16
Trazo y replanteo inicial del proyecto, para edificación con estación total | m2 | 237.79 | 1.18 | 280.59 | Suministro e instalacion de tuberia HDPE PE 100 SDR 17 DN63mm en TR hasta 1.50m de profun. | m | 3840.67 | 307.29 | 1180199.49
Replanteo final de obra p/reservorio-cisterna o similar | m2 | 237.79 | 2 | 475.58 | Suministro e instalacion de tuberia HDPE PE 100 SDR 17 DN90mm en TN hasta 1.50m de profun. | m | 11891.44 | 75.9 | 902560.3
Limpieza y acondiciomiento del terreno | m2 | 237.79 | 2.54 | 603.99 | Suministro y montaje de electrobomba tipo turbina vertical CP-02 | und | 2 | 435223.64 | 870447.28
Cerco opaco con manta de polipropileno ó madera h= 2,10 m para límite de obra | m | 234 | 4.13 | 966.42 | Suministro e instalacion de tuberia HD DN200mm C-40 en TR 1.76 a 2.00m de profun. | m | 570.87 | 1280.7 | 731113.21
Excavaciones-cortes en terreno rocoso con compresora (sin emplear explosivos) | m3 | 531.53 | 236.6 | 125760 | Suministro e instalacion de tuberia HDPE PE 100 SDR 17 DN90mm en TR hasta 1.50m de profun. | m | 2253.76 | 322.84 | 727603.88
Excavaciones terreno rocoso c/compresora hasta 2,00 m prof.(sin emplear explosivo) | m3 | 222.96 | 291.87 | 65075.34 | Acero estruc. trabajado p/muro reforzado (costo prom. incl. desperdicios) | kg | 77203.3 | 8.03 | 619942.49
Refine, nivelación y compactación en terreno rocoso | m2 | 237.79 | 14.51 | 3450.33 | Suministro e instalcion de tuberias en t-normal y accesorios conexión Tipo I (RAP-02) | und | 1489 | 413.31 | 615418.59
Relleno compactado con material de préstamo a pulso | m3 | 0.02 | 97.06 | 1.94 | Suministro e instalacion de tuberia HD junta acerrojada DN200mm C-40(PFA 16bar) NTP-ISO TRO 1.26m a 1.50m de profun. | m | 565.88 | 1036.8 | 586704.38
Eliminación de desmonte en terreno rocoso R=10 km con maquinaria | m3 | 754.49 | 14.64 | 11045.73 | Suministro e instalacion de tuberia HD junta acerrojada DN400mm C-40(PFA 42bar) NTP-ISO TNO 2.01m a 2.50m de profun. | m | 595.51 | 940.59 | 560130.75
Concreto f'c 100 kg/cm2 para solados y/o sub bases (Cemento P-I) | m3 | 12.89 | 307.72 | 3966.51 | Suministro e instalacion de tuberia HD junta acerrojada DN200mm C-40(PFA 16bar) NTP-ISO TRO 1.76m a 2.00m de profun. | m | 439.19 | 1215.63 | 533892.54
Concreto f'c 100 kg/cm2 + 40% P.G. para falsas zapatas (Cemento P-I) | m3 | 112.83 | 294.63 | 33243.1 | Suministro e instalacion de tuberia HD DN200mm C-40 en TR 1.26m a 1.50m de profun. | m | 433.04 | 1101.87 | 477153.79
Concreto pre-mezclado f'c 280 kg/cm2 p/ zapatas (Cemento P-I) | m3 | 65.98 | 373.79 | 24662.66 | Suministro e instalacion de tuberia HD DN250mm C-40 en TN 2.01m a 2.50m de profun. | m | 997.57 | 474.14 | 472987.84
Encofrado para zapatas (incl. habilitación de madera) | m2 | 18.75 | 49.43 | 926.81 | Suministro e instalacion de accesorios para RAP-02 | Glb | 1 | 467152.39 | 467152.39
Acero estruc. trabajado p/zapata armada (costo prom. incl. desperdicios) | kg | 6161.13 | 7.87 | 48488.09 | Corte+rotura, ED y reposic. de pavimento rígido f'c 210 kg/cm2 de e= 8" | m2 | 3108.79 | 148.72 | 462339.24
Concreto pre-mezclado f'c 280 kg/cm2 para losas de fondo-piso (Cemento P-I) | m3 | 25.77 | 373.79 | 9632.57 | Flete terrestre Lima-Cusco | und | 1 | 438246.28 | 438246.28
Acero estruc. trabajado p/losa de fondo- piso (costo prom. incl. desperdicios) | kg | 3439.79 | 7.87 | 27071.15 | Suministro e instalacion de tuberia HD junta acerrojada DN400mm C-30(PFA 19bar) NTP-ISO TRO 2.01m a 2.50m de profun. | m | 223.82 | 1928.25 | 431580.92
Concreto pre-mezclado f'c 280 kg/cm2 p/ muros reforzados (Cemento P-I) | m3 | 83.72 | 376.12 | 31488.77 | Suministro e instalacion de tuberia HD DN200mm C-40 en TN 2.01 a 2.50m de profun. | m | 946.23 | 443.26 | 419425.91
Encofrado para muro reforzado (inc. habilitacion de madera) | m2 | 558.17 | 64.51 | 36007.55 | Suministro e instalacion de tuberia HD DN150mm C-40 en TN hasta 1.50m de profun. | m | 1483.97 | 256.26 | 380282.15
Acero estruc. trabajado p/muro reforzado (costo prom. incl. desperdicios) | kg | 13195.11 | 8.03 | 105956.73 | Suministro e instalacion de tuberia HD DN400mm C-40 en TN hasta 2.50m de profun. | m | 453.68 | 821.06 | 372498.5
Concreto pre-mezclado f'c 280 kg/cm2 p/ artesa de rebose (Cemento P-I) | m3 | 0.43 | 380.29 | 163.52 | Corte+rotura, ED y reposic. de pavimento rígido f'c 210 kg/cm2 de e= 8" | m2 | 2364.03 | 148.72 | 351578.55
Encofrado (incl habilitación de madera) para artesa de rebose. | m2 | 6.92 | 49.43 | 342.06 | Suministro e instalacion de grupo generador 550 kva | und | 1 | 319508.21 | 319508.21
Acero estruc. trabajado p/artesa de rebose (costo prom. incl. desperdicios) | kg | 34.58 | 7.87 | 272.14 | Estructura de cámara de valvula de aire en t-normal | und | 58 | 5253.79 | 304719.82
Concreto pre-mezclado f'c 280 kg/cm2 p/ vigas (Cemento P-I) | m3 | 10.46 | 380.29 | 3977.83 | Cruce de pase de via ferrea | und | 1 | 285100.45 | 285100.45
Encofrado para viga (incl. habilitación de madera) | m2 | 46.86 | 75.71 | 3547.77 | Suministro e instalacion de tuberia HD junta acerrojada DN400mm C-40(PFA 42bar) NTP-ISO TRO 2.01m a 2.50m de profun. | m | 139.66 | 2009.05 | 280583.92
Acero estruc. trabajado para vigas (costo prom. incl. desperdicios) | kg | 881.36 | 8 | 7050.88 | Suministro e instalacion de tuberia HDPE PE 100 SDR 17 DN100mm en TN hasta 1.50m de profun. | m | 2950.98 | 93.84 | 276919.96
Concreto pre-mezclado f'c 280 kg/cm2 p/cúpulas esféricas (Cemento P-I) | m3 | 37.43 | 380.29 | 14234.25 | Suministro e instalacion de tuberia HD DN100mm C-40 en TR hasta 1.50m de profun. | m | 553.31 | 498.06 | 275581.58
Encofrado (incl. habilitación de madera) para cúpula esférica | m2 | 216.65 | 89.36 | 19359.84 | Suministro e instalacion de tuberia HD DN100mm C-40 en TN hasta 1.50m de profun. | m | 1395.07 | 193.86 | 270448.27
Acero estruc.trabajado p/cúpula esférica (costo prom. incl. desperdicios) | kg | 4028.49 | 8 | 32227.92 | Suministro e instalacion de tuberia HDPE PE 100 SDR 17 DN63mm en TSR hasta 1.50m de profun. | m | 3177.13 | 84.85 | 269579.48
Tarrajeo rayado 1era capa con impermeabilizante en losa de fondo-piso C:A 1:5 e=1,5cm (Cemento P-I) | m2 | 138.31 | 27.21 | 3763.42 | Estructura de cámara de valvula de purga en t-normal | und | 46 | 5727.87 | 263482.02
Tarrajeo frotachado 2da capa con impermeabilizante en losa de fondo-piso C:A 1:3 e=5mm (Cemento P-I) | m2 | 138.31 | 27.21 | 3763.42 | Suministro e instalacion de tuberia HD DN200mm C-40 en TR 2.01 a 2.50m de profun. | m | 230.01 | 1143.23 | 262954.34
Tarrajeo rayado 1era capa con impermeabilizante en muro interior C:A 1:5 e=1,5cm (Cemento P-I) | m2 | 300.99 | 27.21 | 8189.94 | Suministro e instalcion de tuberias en t-normal y accesorios conexión Tipo I (RAP-01) | und | 719 | 362.34 | 260522.46
Tarrajeo frotachado 2da capa con impermeabilizante en muro interior C:A 1:3 e=5mm (Cemento P-I) | m2 | 300.99 | 27.83 | 8376.55 | Suministro e instalacion de tuberia HD junta acerrojada DN200mm C-40(PFA 16bar) NTP-ISO TNO 2.01m a 2.50m de profun. | m | 686.22 | 378.19 | 259521.55
Tarrajeo rayado 1era capa en muro exterior C:A 1:5 e=1,5cm (Cemento P-I) | m2 | 352.61 | 25.69 | 9058.55 | Excavaciones terreno rocoso c/compresora hasta 2,00 m prof.(sin emplear explosivo) | m3 | 863.51 | 291.87 | 252032.67
Tarrajeo frotachado 2da capa en muro exterior C:A 1:3 e=5mm (Cemento P-I) | m2 | 352.61 | 25.69 | 9058.55 | Suministro e instalacion de tuberia HD junta acerrojada DN400mm C-30(PFA 16bar) NTP-ISO TNO 2.01m a 2.50m de profun. | m | 272.85 | 859.79 | 234593.7
Tarrajeo rayado 1era capa con impermeabilizante en cúpula interior C:A 1:5 e=1,5cm (Cemento P-I) | m2 | 216.65 | 51.9 | 11244.14 | Suministro e instalacion de tuberia HD junta acerrojada DN400mm C-40(PFA 42bar) NTP-ISO TSR 2.01m a 2.50m de profun. | m | 237.94 | 970.68 | 230963.6
Tarrajeo frotachado 2da capa con impermeabilizante en cúpula interior C:A 1:3 e=5mm (Cemento P-I) | m2 | 216.65 | 51.9 | 11244.14 | Suministro e instalacion de tuberia HD DN200mm C-40 en TN 1.26m a 1.50m de profun. | m | 572 | 377.17 | 215741.24
Tarrajeo rayado 1era capa en cúpula exterior C:A 1:5 e=1,5cm (Cemento P-I) | m2 | 229.06 | 25.69 | 5884.55 | Suministro e instalacion de tuberia HD DN90mm C-40 en TN hasta 1.50m de profun. | m | 1025.46 | 208.83 | 214146.81
Tarrajeo frotachado 2da capa en cúpula exterior C:A 1:3 e=5mm (Cemento P-I) | m2 | 229.06 | 25.69 | 5884.55 | Cámara reductora de presion tipo I (B=1.50m, L=2.50m) en t. normal | und | 17 | 12404.61 | 210878.37
Curado de concreto con material sellante | m2 | 1237.62 | 4.38 | 5420.78 | Suministro e instalacion de tuberia HD junta acerrojada DN250mm C-40(PFA 16bar) NTP-ISO TNO 2.01m a 2.50m de profun. | m | 425.8 | 493.75 | 210238.75
Vereda de concreto f'c 175 kg/cm2 e=10cm pasta 1:2 (P-I), c/empleo de mezcladora | m2 | 49.65 | 51.47 | 2555.49 | Suministro e instalacion de tuberia HD junta acerrojada DN200mm C-40(PFA 16bar) NTP-ISO TRO 2.01m a 2.50m de profun. | m | 185.52 | 1078.16 | 200020.24
Escalera de tubo acero inox. c/parantes de 2" por peldaños 3/4" | m | 6.75 | 263.29 | 1777.21 | Suministro e instalacion de tuberia HD DN200mm C-40 en TSR 1.26m a 1.50m de profun. | m | 475.32 | 409.01 | 194410.63
Escalera de tubo fo. galvanizado con parantes de 2" por peldaños de 3/4" | m | 4.9 | 209.14 | 1024.79 | Acero estruc. trabajado p/zapata armada (costo prom. incl. desperdicios) | kg | 23908.62 | 7.87 | 188160.83
Marco y tapa de hierro dúctil DI=0,60 m con mecanismo de seguridad según especificación | und | 1 | 627.14 | 627.14 | Encofrado para muro reforzado (inc. habilitacion de madera) | m2 | 2894.01 | 64.51 | 186692.59
Ventilación con tubería de acero según diseño DN 200 | und | 4 | 1323.33 | 5293.32 | Cerco de malla HDP de 1 m altura para límite de seguridad de obra | m | 149983.85 | 1.2 | 179980.62
Soporte metálico tipo abrazadera para tubería DN 200 a 250 | und | 3 | 410.75 | 1232.25 | Corte+rotura, ED y reposic. de pavimento flexible asfalto caliente de e= 2" | m2 | 1578.04 | 112.4 | 177371.7
Pintado de muro exterior y cupula exterior con látex vinílico (vinilátex o similar) | m2 | 581.76 | 10.44 | 6073.57 | Tablero arranque Bomba 1 TA-EB01-CP-01 | und | 1 | 174214.48 | 174214.48
Prueba hidráulica con empleo de cisterna y equipo de bombeo para el llenado y evacuación de agua | m3 | 1000 | 34.88 | 34880 | Tablero arranque Bomba 2 TA-EB02-CP-01 | und | 1 | 174214.48 | 174214.48
Limpieza y desinfección de reservorios apoyados | m2 | 655.95 | 1.59 | 1042.96 | Tablero arranque Bomba 3 TA-EB03-CP-01 | und | 1 | 174214.48 | 174214.48
Prueba de calidad del concreto (prueba a la compresión) | und | 75 | 25.29 | 1896.75 | Concreto pre-mezclado f'c 280 kg/cm2 p/ muros reforzados (Cemento P-I) | m3 | 450.2 | 376.12 | 169329.23
Provisión y colocado de tecnoport de 1" | m2 | 6.38 | 19.01 | 121.28 | Suministro e instalacion de tuberia PVC DN250mm en TR hasta 1.75m de profun. | m | 257.78 | 632.49 | 163043.27
Juntas con poliestireno expandido de 1" sellada con mortero asfáltico 1/4 en pisos y veredas | m | 10 | 5.27 | 52.7 | Estructura de cámara de valvula de aire en t. rocoso | und | 25 | 6178.54 | 154463.5
Provisión y colocado de junta water stop de P.V.C. e=15 cm ( 6") | m | 193.39 | 41.15 | 7958 | Suministro e instalacion de tuberia HD DN150mm C-40 en TN 2.01m a 2.50m de profun. | m | 463.49 | 313.02 | 145081.64
Aditivo desmoldeador para encofrados tipo caravista | m2 | 847.35 | 10.05 | 8515.87 | Suministro e instalacion de accesorios para RAP-01 | Glb | 1 | 143937.73 | 143937.73
Trazo y replanteo inicial del proyecto, para edificación con estación total | m2 | 59.88 | 1.18 | 70.66 | Suministro Instalaciones hidraulicas p/camara rompe presion CRP-24 | und | 2 | 71821.43 | 143642.86
Replanteo final de la obra,p/edificación con estación total | m2 | 59.88 | 1.15 | 68.86 | Corte+rotura, ED y reposición de vereda rígida f'c 175 kg/cm2 de 10 cm espesor | m2 | 1287.24 | 108.42 | 139562.57
Excavaciones terreno rocoso c/compresora hasta 2,00 m prof.(sin emplear explosivo) | m3 | 24.24 | 291.87 | 7074.93 | Cámara reductora de presion tipo I (B=1.50m, L=2.50m) en t. rocoso | und | 8 | 17416.12 | 139328.96
Refine, nivelación y compactación en terreno rocoso | m2 | 46.43 | 14.51 | 673.7 | Suministro e instalacion de accesorios acerrojados para linea de IMPULSION CP-01 a RAP-02 | Glb | 1 | 138770.54 | 138770.54
Relleno compactado con material de préstamo a pulso | m3 | 3.56 | 97.06 | 345.53 | Tablero arranque Bomba 1 TA-EB01-RAP02 | und | 1 | 135037.47 | 135037.47
Eliminación de desmonte en terreno rocoso R=10 km con maquinaria | m3 | 24.24 | 14.64 | 354.87 | Tablero arranque Bomba 2 TA-EB02-RAP02 | und | 1 | 135037.47 | 135037.47
Concreto f'c 100 kg/cm2 para solados y/o sub bases (Cemento P-I) | m3 | 4.09 | 307.72 | 1258.57 | Cinta plástica señalizadora para límite de seguridad de obra | m | 149983.85 | 0.87 | 130485.95
Concreto 140 kg/cm2 + 40% PM para cimiento corrido (Cemento P-I) | m3 | 4.01 | 288.73 | 1157.81 | Suministro e instalacion de valvulas de control de electrobomba DN 250 PN 25 | und | 3 | 43320.17 | 129960.51
Concreto f'c 175 kg/cm2 para anclajes y/o dados (Cemento P-I) | m3 | 0.31 | 368.29 | 114.17 | Válvula control de bomba BB PN 25 DN 250 mm (control piloto, incl. retención y selenoide) | und | 3 | 43276.39 | 129829.17
Encofrado (incl. habilitación de madera) para anclajes y/o dados | m2 | 3.38 | 44.59 | 150.71 | Válvula de aire triple efecto DN 50 en red DN 63mm | und | 43 | 3012.34 | 129530.62
Concreto f'c 175 kg/cm2 para gradas y/o piso simple (Cemento P-I) | m3 | 1.77 | 433.35 | 767.03 | Cámara reductora de presion tipo I (B=1.50m, L=2.70m) en t. normal | und | 10 | 12876.75 | 128767.5
Encofrado (incl. habilitación de madera) para veredas | m2 | 4.22 | 44.28 | 186.86 | Acero estruc.trabajado p/cúpula esférica (costo prom. incl. desperdicios) | kg | 15975.74 | 8 | 127805.92
Concreto pre-mezclado f'c 210 kg/cm2 p/ zapatas (Cemento P-I) | m3 | 3.93 | 327.54 | 1287.23 | Suministro e instalacion de tuberia HD junta acerrojada DN200mm C-40(PFA 16bar) NTP-ISO TNO 1.26m a 1.50m de profun. | m | 384.24 | 312.1 | 119921.31
Acero estruc. trabajado p/zapata armada (costo prom. incl. desperdicios) | kg | 102.22 | 7.87 | 804.47 | Acero estruc. trabajado p/losa de fondo- piso (costo prom. incl. desperdicios) | kg | 15235.22 | 7.87 | 119901.2
Concreto pre-mezclado f'c 210 kg/cm2 p/ losas de fondo (Cemento P-I) | m3 | 5.56 | 327.54 | 1821.12 | Válvula aire triple efecto PN 25 DN 100 en linea de alimentacion DN 400 | und | 10 | 11938.76 | 119387.6
Acero estruc. trabajado p/losa de fondo- piso (costo prom. incl. desperdicios) | kg | 233.41 | 7.87 | 1836.94 | Sumin. elementos de control sin medidor p/conex.agua DN 15 mm c/válv.resina termoplást.c/niple telesc.salida auxiliar | und | 2543 | 46.31 | 117766.33
Concreto pre-mezclado f'c 210 kg/cm2 p/columnas (Cemento P-I) | m3 | 3.23 | 335.68 | 1084.25 | Prueba hidráulica con empleo de cisterna y equipo de bombeo para el llenado y Evacuación del agua de prueba | m3 | 3312 | 34.88 | 115522.56
Encofrado (incl. habilitación de madera) para columnas | m2 | 43.11 | 65.99 | 2844.83 | Eliminación de desmonte en terreno rocoso R=10 km con maquinaria | m3 | 7856.27 | 14.64 | 115015.78
Acero estruc. trabajado para columnas (costo prom. incl. desperdicios) | kg | 545.18 | 8 | 4361.44 | Suministro e instalación de grifo y acces. C/Incendio Ho. dúctil 2 bocas tipo poste cuerpo seco NTP 350.102:2001 DN 90 | und | 25 | 4371.44 | 109286
Concreto pre-mezclado f'c 210 kg/cm2 p/ muros reforzados (Cemento P-I) | m3 | 9.45 | 335.68 | 3172.18 | Sensor de Vibracion | und | 10 | 10593.26 | 105932.6
Encofrado para muro reforzado (inc. habilitacion de madera) | m2 | 124.95 | 64.51 | 8060.52 | Acero estruc. trabajado para vigas (costo prom. incl. desperdicios) | kg | 12683.2 | 8 | 101465.6
Acero estruc. trabajado p/muro reforzado (costo prom. incl. desperdicios) | kg | 457.63 | 8.03 | 3674.77 | Tablero de Transferencia TTA-CP-01 | und | 1 | 99793.51 | 99793.51
Concreto pre-mezclado f'c 210 kg/cm2 p/vigas (Cemento P-I) | m3 | 3.51 | 335.68 | 1178.24 | Suministro e instalacion de tuberia PVC-U PN 10 DN160mm en TN hasta 1.50m de profun. | m | 932.01 | 106.58 | 99333.63
Encofrado para viga (incl. habilitación de madera) | m2 | 27.93 | 75.71 | 2114.58 | Puente de madera para pase vehicular sobre zanja s/d (prov. durante obra) | und | 251 | 395.73 | 99328.23
Acero estruc. trabajado para vigas (costo prom. incl. desperdicios) | kg | 659.54 | 8 | 5276.32 | Riego de zona de trabajo para mitigar la contaminación - polvo (Incl. Costo de agua y transporte Surtidor a obra ) | m | 74231.27 | 1.3 | 96500.65
Concreto pre-mezclado f'c 210 kg/cm2 p/losas macizas (Cemento P-I) | m3 | 6.81 | 327.54 | 2230.55 | Suministro e instalacion de tuberia HD junta acerrojada DN400mm C-40(PFA 24bar) NTP-ISO TSR 2.01m a 2.50m de profun. | m | 96.06 | 970.68 | 93243.52
Encofrado (incl. habilitación de madera) para losas macizas | m2 | 50.26 | 60.94 | 3062.84 | Suministro e instalacion de tuberia HDPE PE 100 SDR 17 DN100mm en TR hasta 1.50m de profun. | m | 233.68 | 398.04 | 93013.99
Acero estruc. trabajado p/losas macizas (costo prom. incl. desperdicios) | kg | 483.54 | 8 | 3868.32 | Tablero General TA-G-CP-01 | und | 1 | 91766.38 | 91766.38
Tarrajeo rayado 1era capa en muro interior C:A 1:5 e=1,5cm incl. columnas empotradas (Cemento P-I) | m2 | 103.84 | 25.69 | 2667.65 | Cable triple de Cu tipo N2XOH, 0.6/1 KV, 3x500mm2 p/generador | m | 67 | 1360.57 | 91158.19
Tarrajeo frotachado 2da capa en muro interior C:A 1:3 e=5mm incl. columnas empotradas (Cemento P-I) | m2 | 103.84 | 25.69 | 2667.65 | Suministro e instalacion de tuberia HDPE PE 100 SDR 17 DN90mm en TSR hasta 1.50m de profun. | m | 899.86 | 100.4 | 90345.95
Tarrajeo rayado 1era capa en muro exterior C:A 1:5 e=1,5cm incl. columnas empotradas (Cemento P-I) | m2 | 59.35 | 25.69 | 1524.7 | Válvula de purga tipo compuerta PN 25 DN 150 en linea de alimentacion DN 400 | und | 4 | 22559.97 | 90239.88
Tarrajeo frotachado 2da capa en muro exterior C:A 1:3 e=5mm incl. columnas empotradas (Cemento P-I) | m2 | 59.35 | 25.69 | 1524.7 | Suministro e instalacion de tuberia HD DN300mm C-40 en TR 1.76m a 2.00m de profun. | m | 71.69 | 1235.98 | 88607.41
Tarrajeo rayado 1era capa en cielo raso interno C:A 1:5 e=1,5cm incl. vigas empotradas (Cemento P-I) | m2 | 45.3 | 25.69 | 1163.76 | Suministro y montaje de elevador de carga viga monorriel 2.0 ton | und | 1 | 88100.24 | 88100.24
Tarrajeo frotachado 2da capa en cielo raso interno C:A 1:3 e=5mm incl. vigas empotradas (Cemento P-I) | m2 | 45.3 | 25.69 | 1163.76 | Acero estruc. trabajado para columnas (costo prom. incl. desperdicios) | kg | 10996.52 | 8 | 87972.16
Tarrajeo rayado 1era capa en cielo raso externo C:A 1:5 e=1,5cm incl. vigas empotradas (Cemento P-I) | m2 | 4.96 | 25.69 | 127.42 | Concreto f'c 100 kg/cm2 + 40% P.G. para falsas zapatas (Cemento P-I) | m3 | 298.2 | 294.63 | 87858.66
Tarrajeo frotachado 2da capa en cielo raso externo C:A 1:3 e=5mm incl. vigas empotradas (Cemento P-I) | m2 | 4.96 | 25.69 | 127.42 | Tablero de Transferencia TTA-RAP02 | und | 1 | 86803.61 | 86803.61
Tarrajeo rayado 1era capa en vigas peraltadas independientes C:A 1:5 e=1,5cm (Cemento P-I) | m2 | 1.16 | 25.69 | 29.8 | Suministro e instalacion de tuberia HD junta acerrojada DN200mm C-40(PFA 16bar) NTP-ISO TSR 1.26m a 1.50m de profun. | m | 250.85 | 343.94 | 86277.34
Tarrajeo frotachado 2da capa en vigas peraltadas independientes C:A 1:3 e=5mm (Cemento P-I) | m2 | 1.16 | 25.69 | 29.8 | Suministro y montaje de elevador de carga viga monorriel 2.5 ton | und | 1 | 86149.1 | 86149.1
Vestidura de derrame en puerta, ventana y vano | m | 42.64 | 16.48 | 702.71 | Cable de alineacion de alimunio AAAC de tension 50 mm2, 7 hilos | m | 1700 | 50.4 | 85680
Curado con material sellante | m2 | 340.57 | 4.38 | 1491.7 | Suministro e instalacion de valvulas de control de electrobomba DN 200 PN 25 | und | 3 | 28274.19 | 84822.57
Acabado pulido de piso con mortero 1:2 x 1,5 cm de espesor | m2 | 37.05 | 23.62 | 875.12 | Tablero General TA-G-RAP02 | und | 1 | 83724.94 | 83724.94
Vereda de concreto f'c 175 kg/cm2 e=10cm pasta 1:2 (P-I), c/empleo de mezcladora | m2 | 22.5 | 51.47 | 1158.08 | Concreto pre-mezclado f'c 280 kg/cm2 p/ zapatas (Cemento P-I) | m3 | 220.64 | 373.79 | 82473.02
Puerta metálica tipo P-1 segun diseño y plano | Und | 3 | 1257.24 | 3771.72 | Suministro e instalacion de grupo generador 150 kw | und | 1 | 82157.12 | 82157.12
Ventana en caseta segun diseño y plano | Und | 1 | 344.94 | 344.94 | Suministro e instalacion de dados de anclaje en talud | Glb | 1 | 80802.49 | 80802.49
Escalera de tubo fo. galv. con parantes de 1 1/2" por peldaños de 3/4" | m | 2.7 | 193.73 | 523.07 | Suministro e instalacion de accesorios acerrojados para linea de alimentacion | Glb | 1 | 79297.1 | 79297.1
Marco y tapa de hierro dúctil DI=0,60 m con mecanismo de seguridad según especificación | Und | 1 | 627.14 | 627.14 | Buzón I t. normal saturado a máqui. 1,51 a 1,75 m prof.(encof.exter.e inter) C-PV | und | 8 | 9838.3 | 78706.4
Pintado de muro interior con látex vinílico (vinilátex o similar) | m2 | 103.84 | 9.86 | 1023.86 | Suministro e instalacion de tuberia HD junta acerrojada DN400mm C-40(PFA 24bar) NTP-ISO TNO 2.01m a 2.50m de profun. | m | 80.69 | 940.59 | 75896.21
Pintado de muro exterior con látex vinílico (vinilátex o similar) | m2 | 59.35 | 10.44 | 619.61 | Suministro e instalacion de tuberia HD junta acerrojada DN300mm C-40(PFA 16bar) NTP-ISO TRO 1.76m a 2.00m de profun. | m | 58.79 | 1259.11 | 74023.08
Pintado de cielo raso con látex vinílico (vinilátex o similar) | m2 | 51.42 | 12.26 | 630.41 | Suministro e instalcion de tuberias en t-rocoso y accesorios conexión Tipo I (RAP-01) | und | 55 | 1338.87 | 73637.85
Prueba de calidad del concreto (prueba a la compresión) | und | 11 | 25.29 | 278.19 | Suministro Instalaciones hidraulicas p/camara rompe presion CRP-02 | und | 2 | 36614.8 | 73229.6
Juntas con poliestireno expandido de 1" sellada con mortero asfáltico 1/4 en pisos y veredas | m | 5 | 5.27 | 26.35 | Suministro Instalaciones hidraulicas p/camara rompe presion CRP-T1 | und | 1 | 72632.25 | 72632.25
Aditivo desmoldeador para encofrados tipo caravista | m2 | 253.85 | 10.05 | 2551.19 | Suministro Instalaciones hidraulicas p/camara rompe presion CRP-T2 | und | 1 | 72632.25 | 72632.25
Trazo y replanteo inicial del proyecto, para edificación con estación total | m2 | 14.03 | 1.18 | 16.56 | Suministro Instalaciones hidraulicas p/camara rompe presion CRP-T3 | und | 1 | 72624.77 | 72624.77
Replanteo final de la obra,p/edificación con estación total | m2 | 14.03 | 1.15 | 16.13 | Válvula de purga tipo compuerta DN 50 en red DN 63mm | und | 25 | 2902.24 | 72556
Excavaciones terreno rocoso c/compresora hasta 1,50 m prof.(sin emplear explosivo) | m3 | 10.99 | 262.79 | 2888.06 | Encofrado (incl. habilitación de madera) para cúpula esférica | m2 | 811.42 | 89.36 | 72508.49
Refine, nivelación y compactación en terreno rocoso | m2 | 14.04 | 14.51 | 203.72 | Suministro e instalacion de tuberia HD DN90mm C-40 en TR 1.01m a 1.25m de profun. | m | 175.34 | 407.41 | 71435.27
Relleno compactado con material de préstamo a pulso | m3 | 3.47 | 97.06 | 336.8 | Excavaciones terreno rocoso c/compresora hasta 1,50 m prof.(sin emplear explosivo) | m3 | 270.63 | 262.79 | 71118.86
Eliminación de desmonte en terreno rocoso R=10 km con maquinaria | m3 | 10.99 | 14.64 | 160.89 | Suministro Instalaciones hidraulicas p/camara rompe presion CRP-01 | und | 2 | 33712.16 | 67424.31
Concreto f'c 100 kg/cm2 para solados y/o sub bases (Cemento P-I) | m3 | 0.44 | 307.72 | 135.4 | Suministro e instalacion de tuberia HDPE PE 100 SDR 17 DN100mm en TSR hasta 1.50m de profun. | m | 558.26 | 119.22 | 66555.76
Concreto f'c 100 kg/cm2 + 30% P.G. para cimiento corrido (Cemento P-I) | m3 | 2.42 | 274.49 | 664.27 | Analizador de cloro sist. Calidad | und | 3 | 22143.15 | 66429.45
Concreto f'c 100 kg/cm2 + 25% P.M. para sobrecimientos (Cemento P-I) | m3 | 1.03 | 321.27 | 330.91 | Válvula de purga tipo compuerta DN 150 en linea de alimentacion DN 400 | und | 3 | 22120.15 | 66360.45
Encofrado (incl. habilitación de madera) para sobrecimientos | m2 | 13.76 | 48.56 | 668.19 | Suministro Instalaciones hidraulicas p/camara rompe presion CRP-11 | und | 2 | 33101.68 | 66203.36
Concreto pre-mezclado f'c 210 kg/cm2 p/ zapatas (Cemento P-I) | m3 | 2.2 | 327.54 | 720.59 | Suministro e instalcion de tuberias en t-semirocoso y accesorios conexión Tipo I (RAP-2) | und | 134 | 481.02 | 64456.68
Acero estruc. trabajado p/zapata armada (costo prom. incl. desperdicios) | kg | 61.07 | 7.87 | 480.62 | Relleno compactado con material de préstamo a pulso | m3 | 659.17 | 97.06 | 63979.04
Concreto pre-mezclado f'c 210 kg/cm2 p/columnas (Cemento P-I) | m3 | 0.9 | 335.68 | 302.11 | Suministro e instalcion de tuberias en t-rocoso y accesorios conexión Tipo I (RAP-02) | und | 66 | 960.3 | 63379.8
Encofrado (incl. habilitación de madera) para columnas | m2 | 13.8 | 65.99 | 910.66 | Suministro e instalacion de accesorios acerrojados para linea de CONDUCCION | Glb | 1 | 63052.96 | 63052.96
Acero estruc. trabajado para columnas (costo prom. incl. desperdicios) | kg | 182.56 | 8 | 1460.48 | Suministro e instalacion de tuberia HD junta acerrojada DN400mm C-30(PFA 19bar) NTP-ISO TSR 2.01m a 2.50m de profun. | m | 70.2 | 889.88 | 62469.58
Concreto pre-mezclado f'c 210 kg/cm2 p/ vigas (Cemento P-I) | m3 | 1.34 | 335.68 | 449.81 | Suministro Instalaciones hidraulicas p/camara rompe presion CRP-14 | und | 2 | 31157.37 | 62314.74
Encofrado para viga (incl. habilitación de madera) | m2 | 9.98 | 75.71 | 755.59 | Suministro Instalaciones hidraulicas p/camara rompe presion CRP-21 | und | 2 | 31157.37 | 62314.74
Acero estruc. trabajado para vigas (costo prom. incl. desperdicios) | kg | 161.3 | 8 | 1290.4 | Suministro Instalaciones hidraulicas p/camara rompe presion CRP-05 | und | 2 | 31135.93 | 62271.86
Concreto pre-mezclado f'c 210 kg/cm2 p/ losas macizas (Cemento P-I) | m3 | 2.58 | 327.54 | 845.05 | Suministro Instalaciones hidraulicas p/camara rompe presion CRP-17 | und | 2 | 31133.39 | 62266.78
Encofrado (incl. habilitación de madera) para losas macizas | m2 | 20 | 60.94 | 1218.8 | Suministro Instalaciones hidraulicas p/camara rompe presion CRP-10 | und | 2 | 31129.27 | 62258.54
Acero estruc. trabajado p/losas macizas (costo prom. incl. desperdicios) | kg | 198.02 | 8 | 1584.16 | Suministro Instalaciones hidraulicas p/camara rompe presion CRP-25 | und | 2 | 31129.27 | 62258.54
Muros de ladrillo king kong de arcilla de cabeza con mortero 1:4 x 1,5 cm | m2 | 31.98 | 107.12 | 3425.7 | Suministro Instalaciones hidraulicas p/camara rompe presion CRP-19 | und | 2 | 31010.72 | 62021.44
Tarrajeo frotachado en muro interior C:A 1:4 e=1.5cm incl. columnas empotradas (Cemento P-I) | m2 | 44.02 | 25.69 | 1130.87 | Cruce de pase de rio (Estructura) | und | 1 | 62017.76 | 62017.76
Tarrajeo frotachado en muro exterior C:A 1:4 e=1.5cm incl. columnas empotradas (Cemento P-I) | m2 | 38.15 | 25.69 | 980.07 | Suministro Instalaciones hidraulicas p/camara rompe presion CRP-18 | und | 2 | 30997.19 | 61994.38
Tarrajeo frotachado en cielo raso interno C:A 1:4 e=1.5cm incl. vigas empotradas (Cemento P-I) | m2 | 17.22 | 25.69 | 442.38 | Suministro Instalaciones hidraulicas p/camara rompe presion CRP-06 | und | 2 | 30993.07 | 61986.14
Tarrajeo frotachado en cielo raso externo C:A 1:4 e=1.5cm incl. vigas empotradas (Cemento P-I) | m2 | 2.78 | 25.69 | 71.42 | Suministro Instalaciones hidraulicas p/camara rompe presion CRP-09 | und | 2 | 30963.39 | 61926.78
Pared de Mayolica blanca 15cm x15cm. H=2.00m | m2 | 14.2 | 22.32 | 316.94 | Suministro Instalaciones hidraulicas p/camara rompe presion CRP-16 | und | 2 | 30963.39 | 61926.78
Vestidura de derrame en puerta, ventana y vano | m | 9.6 | 16.48 | 158.21 | Suministro Instalaciones hidraulicas p/camara rompe presion CRP-03 | und | 2 | 30959.27 | 61918.54
Curado con material sellante | m2 | 67.93 | 4.38 | 297.53 | Suministro Instalaciones hidraulicas p/camara rompe presion CRP-12 | und | 2 | 30726.57 | 61453.14
Contrapiso f'c 175 kg/cm2 de espesor 4" (Cemento P-I) | m2 | 11.61 | 51.47 | 597.57 | Suministro Instalaciones hidraulicas p/camara rompe presion CRP-07 | und | 2 | 30609.61 | 61219.22
Revestimiento de piso de porcelanato de alto transito de 60 cm x 60 cm | m2 | 11.61 | 110.86 | 1287.08 | Suministro e instalacion de tuberia HD junta acerrojada DN200mm C-50(PFA 20bar) NTP-ISO TRO 1.76m a 2.00m de profun. | m | 49.34 | 1239.27 | 61145.58
Vereda de concreto f'c 175 kg/cm2 e=10cm pasta 1:2 (P-I), c/empleo de mezcladora | m2 | 2.76 | 51.47 | 142.06 | Cable de energia unipolar tipo NA2XSA2Y de 50 mm2 | m | 1200 | 50.4 | 60480
Puerta metálica tipo P-2 segun diseño y plano | und | 1 | 1257.24 | 1257.24 | Aditivo desmoldeador para encofrados tipo caravista | m2 | 6008.67 | 10.05 | 60387.13
Ventana en caseta segun diseño y plano | und | 1 | 344.94 | 344.94 | Suministro e instalacion de tuberia HD DN200mm C-40 en TSR 2.01 a 2.50m de profun. | m | 133.35 | 451.66 | 60228.86
Pintado de muro interior con látex vinílico (vinilátex o similar) | m2 | 44.02 | 9.86 | 434.04 | Tubería de acero SCH-40 para red DN 400 incluye elemento unión + 1% desperdicio | m | 50.99 | 1180.5 | 60193.71
Pintado de muro exterior con látex vinílico (vinilátex o similar) | m2 | 38.15 | 10.44 | 398.29 | Suministro e instalacion de tuberia HD junta acerrojada DN150mm C-40(PFA 16bar) NTP-ISO TN 2.01m a 2.50m de profun. | m | 205.97 | 289.07 | 59539.75
Pintado de cielo raso con látex vinílico (vinilátex o similar) | m2 | 20 | 12.26 | 245.2 | Encofrado para viga (incl. habilitación de madera) | m2 | 765.83 | 75.71 | 57981
Prueba de calidad del concreto (prueba a la compresión) | und | 3 | 25.29 | 75.87 | Concreto pre-mezclado f'c 280 kg/cm2 para losas de fondo-piso (Cemento P-I) | m3 | 154.71 | 373.79 | 57829.05
Juntas con poliestireno expandido de 1" sellada con mortero asfáltico 1/4 en pisos y veredas | m | 0.6 | 5.27 | 3.16 | Analizador de turbidez sist. Calidad | und | 1 | 57018.72 | 57018.72
Aditivo desmoldeador para encofrados tipo caravista | m2 | 43.78 | 10.05 | 439.99 | Suministro e instalacion de accesorios acerrojadas para linea de ADUCCION-TRNCAL N°06 | Glb | 1 | 56781.53 | 56781.53
Inodoro tanque bajo c/grifería de bronce (tornado o similar) | und | 1 | 98.22 | 98.22 | Acero estruc. trabajado p/losas macizas (costo prom. incl. desperdicios) | kg | 7000.58 | 8 | 56004.64
Lavatorio de pared con grifería cromada 20x17 cm (jamaica o similar) | und | 1 | 42.29 | 42.29 | Suministro e instalacion de accesorios para linea de alimentacion | Glb | 1 | 54760.46 | 54760.46
Ducha cromada de una (1) llave incl. grifería | und | 1 | 97.37 | 97.37 | Cámara reductora de presion tipo II (B=1.55m, L=3.00m) en t. normal | und | 4 | 13664.78 | 54659.12
Jabonera de losa color blanco | und | 1 | 22.9 | 22.9 | Tablero de Control y Telemetria TCT-CP-01 | und | 1 | 53949.8 | 53949.8
Toallera con soportes de losa y barra plástica color blanco | und | 1 | 39.9 | 39.9 | Concreto pre-mezclado f'c 280 kg/cm2 p/cúpulas esféricas (Cemento P-I) | m3 | 141.33 | 380.29 | 53746.38
Papelera de losa y barra plástica color blanco | und | 1 | 50 | 50 | Suministro e instalacion hidraulica para cámara de derivación en linea DN 400 HD | und | 1 | 53729.19 | 53729.19
Instalación de aparatos sanitarios | und | 3 | 145.79 | 437.37 | Poste de concreto armado centrifugado de 13/400/180/375 | und | 37 | 1451.95 | 53722.15
Instalación de accesorios sanitarios complementarios | und | 3 | 36.45 | 109.35 | Concreto f'c 100 kg/cm2 + 30% P.G. para cimiento corrido (Cemento P-I) | m3 | 194.08 | 274.49 | 53273.03
Red de PVC tipo unión roscada PN 10 DN 15 (incl. instalación accesorios) | m | 5.1 | 17.97 | 91.65 | Muros de ladrillo king kong de arcilla de soga con mortero 1:4 x 1,5 cm | m2 | 780.72 | 68.06 | 53135.8
Red de PVC tipo unión roscada PN 10 DN 20 (incl. instalación accesorios) | m | 26.83 | 28.09 | 753.65 | Cámara reductora de presion tipo I (B=1.50m, L=2.50m) en t. semirocoso | und | 4 | 13052.82 | 52211.28
Tuberia de PVC SAL 2" | m | 5.7 | 29.4 | 167.58 | Tablero de Control y Telemetria TC1-RAP02 | und | 1 | 51683.24 | 51683.24
Tuberia de PVC SAL 4" | m | 23.2 | 34.33 | 796.46 | Suministro e instalacion de tuberia HD DN100mm C-40 en TSR hasta 1.50m de profun. | m | 233.5 | 219.24 | 51192.54
Codo de P.V.C. 90° tipo unión roscada DN 15 | und | 5 | 1.01 | 5.05 | Suministro e instalacion de tuberia HD DN200mm C-40 en TSR 1.76 a 2.00m de profun. | m | 117.33 | 432.18 | 50707.68
Codo de P.V.C. 90° tipo unión roscada DN 20 | und | 7 | 1.49 | 10.43 | Suministro e instalacion de accesorios acerrojados para linea de ADUCCION-TRONCAL N°10 | Glb | 1 | 50441.1 | 50441.1
Union Universal DN 20 mm (3/4") | und | 2 | 10.89 | 21.78 | Tablero de control TC2-RAP-02 | und | 1 | 50437.82 | 50437.82
Válvula esférica | und | 1 | 28.56 | 28.56 | Montaje e instalacion torre ventada semi pesada 36m | und | 2 | 24890 | 49780
Tee PVC Agua C-10 1/2" | und | 1 | 4.1 | 4.1 | Válvula altitud control con actuador electrico piloto bridada DN 300 | und | 1 | 49681.88 | 49681.88
Tee PVC Agua C-10 3/4" | und | 1 | 3.1 | 3.1 | Tablero de control y telemetria TCT-RAP-01 | und | 1 | 48921.1 | 48921.1
Reducción PVC 3/4" x 1/2" | und | 2 | 1.39 | 2.78 | Estructura de cámara de valvula de aire en t. semirocoso | und | 9 | 5409.58 | 48686.22
Salida de PVC tipo unión roscada PN 10 DN 15 (punto) | und | 3 | 100 | 300 | Suministro e instalacion de tuberia PVC DN250mm en TNA hasta 1.75m de profun. | m | 288.46 | 164.87 | 47558.4
Marco (e=1") y Tapa de Nicho Ac. Inoxidable Plancha 5/64" (0.25x0.20) | und | 1 | 42.29 | 42.29 | Suministro e instalacion de valvula de control DN 50mm | und | 136 | 344.75 | 46886
Codo de P.V.C. SAL 90° DN 50 | und | 2 | 1.15 | 2.3 | Suministro Instalaciones hidraulicas p/camara rompe presion CRP-20 | und | 1 | 46748.64 | 46748.64
Codo de P.V.C. SAL 90° DN 100 | und | 2 | 5.28 | 10.56 | Suministro e instalacion de tuberia HD DN150mm C-40 en TR hasta 1.50m de profun. | m | 82.64 | 560.46 | 46316.41
Codo de P.V.C. SAL 45° DN 50 | und | 3 | 1.15 | 3.45 | Suministro e instalacion de tuberia PVC DN250mm en TR hasta 2.00m de profun. | m | 65.68 | 704.41 | 46265.65
Codo de P.V.C. SAL 45° DN 100 | und | 1 | 4.34 | 4.34 | Reubicacion de Poste de Alumbrado | und | 59 | 775.81 | 45772.79
Trampa "P" de PVC SAL para desagüe DN 50 | und | 2 | 5.56 | 11.12 | Válvula aire triple efecto DN 100 en linea de alimentacion DN 400 | und | 4 | 11289.13 | 45156.52
Trampa "P" de PVC SAL para desagüe DN 100 | und | 1 | 25.03 | 25.03 | Cámara reductora de presion tipo IV (B=1.60m, L=3.20m) en t. normal | und | 3 | 14819.22 | 44457.66
Sumidero de bronce 2" | und | 4 | 55.91 | 223.64 | Cámara reductora de presion tipo II (B=1.55m, L=3.30m) en t. rocoso | und | 2 | 22188.26 | 44376.52
Yee PVC SAL 2" | und | 1 | 2.91 | 2.91 | Suministro Instalaciones hidraulicas p/camara rompe presion CRP-08 | und | 1 | 43130.42 | 43130.42
Yee PVC SAL 4" | und | 2 | 10.74 | 21.48 | Suministro Instalaciones hidraulicas p/camara rompe presion CRP-15 | und | 1 | 43130.42 | 43130.42
Provisión y colocado de registro de bronce DN 50 | und | 2 | 92.77 | 185.54 | Abrazadera de Polipropileno DN 90mm x 20mm c/perforador obturador para conexión domiciliaria | und | 732 | 58.27 | 42653.64
Reducción de PVC SAL DN 100 a 50 | und | 2 | 5.87 | 11.74 | Tarrajeo rayado 1era capa con impermeabilizante en cúpula interior C:A 1:5 e=1,5cm (Cemento P-I) | m2 | 811.42 | 51.9 | 42112.7
Salida de PVC SAL para desagüe (punto) D=2" | pto | 2 | 106.36 | 212.72 | Tarrajeo frotachado 2da capa con impermeabilizante en cúpula interior C:A 1:3 e=5mm (Cemento P-I) | m2 | 811.42 | 51.9 | 42112.7
Salida de PVC SAL para desagüe (punto) D=4" | pto | 1 | 144.57 | 144.57 | Suministro e instalacion de tuberia HD junta acerrojada DN200mm C-40(PFA 16bar) NTP-ISO TSR 2.01m a 2.50m de profun. | m | 108.78 | 386.59 | 42053.27
Sombrero para ventilación 2" PVC | und | 1 | 20.34 | 20.34 | Medidor caudal tubular BB con transmisor de señal analógica DN 400 | und | 2 | 20247.73 | 40495.46
Caja de regist. alb. 12" x 24" c/tapa de concreto | und | 1 | 221.01 | 221.01 | Suministro e instalacion de accesorios para linea de IMPULSION RAP-02 a RAP-01 | Glb | 1 | 40443.88 | 40443.88
Instalación de accesorios de P.V.C | und | 39 | 11.12 | 433.68 | Encofrado (incl. habilitación de madera) para columnas | m2 | 608.91 | 65.99 | 40181.97
Trazo y replanteo inicial del proyecto, para edificación con estación total | m2 | 2.6 | 1.18 | 3.07 | Suministro e instalacion de tuberia HD DN100mm C-40 en TSR 1.01m a 1.25m de profun. | m | 194.21 | 206.84 | 40170.4
Replanteo final de la obra,p/edificación con estación total | m2 | 2.6 | 1.15 | 2.99 | Suministro e instalación de grifo y acces. C/Incendio Ho. dúctil 2 bocas tipo poste cuerpo seco NTP 350.102:2001 DN 110 | und | 10 | 3949.11 | 39491.1
Excavaciones terreno rocoso c/compresora hasta 3,00 m prof.(sin emplear explosivo) | m3 | 5.85 | 320.55 | 1875.22 | Válvula de aire triple efecto DN 50 en red DN 90mm | und | 13 | 2921.85 | 37984.05
Refine, nivelación y compactación en terreno rocoso | m2 | 2.6 | 14.51 | 37.73 | Suministro e instalacion de tuberia HD DN100mm C-40 en TR 1.01m a 1.25m de profun. | m | 85.37 | 442.42 | 37769.4
Eliminación de desmonte en terreno rocoso R=10 km con maquinaria | m3 | 5.85 | 14.64 | 85.64 | Válvula altitud control con actuador electrico piloto bridada DN 250 | und | 1 | 37638.02 | 37638.02
Concreto f'c 100 kg/cm2 para solados y/o sub bases (Cemento P-I) | m3 | 0.26 | 307.72 | 80.01 | Buzón I t. rocoso sin explosivo de 1,51 a 1,75 m prof. (encofrado interior) C-PV | und | 11 | 3347.87 | 36826.57
Concreto f´c=210 kg/cm2 p/losas de fondo (cemento P-I) | m3 | 0.39 | 431.3 | 168.21 | Solaqueado de muro caravista de ladrillo king kong soga con mortero 1:3 | m2 | 1451.73 | 25.19 | 36569.08
Acero estruc. trabajado p/losa de fondo- piso (costo prom. incl. desperdicios) | kg | 26.33 | 7.87 | 207.22 | Cámara reductora de presion tipo I (B=1.50m, L=2.70m) en t. rocoso | und | 2 | 18241.61 | 36483.22
Concreto f'c 210 kg/cm2 para muro reforzado (cemento P-I) | m3 | 2.06 | 472.09 | 972.51 | Tarrajeo frotachado 2da capa con impermeabilizante en muro interior C:A 1:3 e=5mm (Cemento P-I) | m2 | 1283.78 | 27.83 | 35727.6
Encofrado para muro reforzado (inc. habilitacion de madera) | m2 | 13.75 | 64.51 | 887.01 | Suministro e instalacion de tuberia HD junta acerrojada DN100mm C-40(PFA 16bar) NTP-ISO TRO 1.01m a 1.25m de profun. | m | 83.24 | 423.46 | 35248.81
Acero estruc. trabajado p/muro reforzado (costo prom. incl. desperdicios) | kg | 149.99 | 8.03 | 1204.42 | Cámara tipo cuadrada p/cámara de derivación en t.rocoso de 2,51 - 3,00 m prof. (Cemento P-V o HS) | und | 2 | 17571.22 | 35142.44
Concreto f'c 210 kg/cm2 para losas removibles (Cemento P-I) | m3 | 0.1 | 414.35 | 41.44 | Tarrajeo rayado 1era capa con impermeabilizante en muro interior C:A 1:5 e=1,5cm (Cemento P-I) | m2 | 1283.78 | 27.21 | 34931.66
Encofrado (incl. habilitación de madera) para losas removibles | m2 | 2.33 | 35.39 | 82.46 | Torre ventada pesada 36m (incl. base de concreto armado y accesorios de sujecion) | glb | 2 | 17448.72 | 34897.44
Acero estructural trabajado p/losa removible (costo prom. incl. desperdicios) | kg | 14.29 | 8 | 114.32 | Prueba hidráulica con empleo de cisterna y equipo de bombeo para el llenado y evacuación de agua | m3 | 1000 | 34.88 | 34880
Tarrajeo rayado 1era capa con impermeabilizante en losa de fondo-piso C:A 1:5 e=1,5cm (Cemento P-I) | m2 | 1.7 | 27.21 | 46.26 | Acero estruc. trabajado p/cimiento ref. (costo prom. incl. desperdicios) | kg | 4420.98 | 7.87 | 34793.11
Tarrajeo frotachado 2da capa con impermeabilizante en losa de fondo-piso C:A 1:3 e=5mm (Cemento P-I) | m2 | 1.7 | 27.21 | 46.26 | Excavaciones terreno rocoso c/compresora hasta 3,00 m prof.(sin emplear explosivo) | m3 | 103.52 | 320.55 | 33183.34
Tarrajeo rayado 1era capa con impermeabilizante en muro interior C:A 1:5 e=1,5cm (Cemento P-I) | m2 | 13.75 | 27.21 | 374.14 | Estructura de cámara de valvula de purga en t. rocoso | und | 5 | 6634.44 | 33172.2
Tarrajeo frotachado 2da capa con impermeabilizante en muro interior C:A 1:3 e=5mm (Cemento P-I) | m2 | 13.75 | 27.83 | 382.66 | Válvula aire triple efecto DN 50 en linea de alimentacion DN 200 | und | 6 | 5392.18 | 32353.08
Malla de acero inoxidable 1/2" AISI 316 soldada a boca de tubo | und | 1 | 648.26 | 648.26 | Encofrado (incl. habilitación de madera) para losas macizas | m2 | 529.72 | 60.94 | 32281.13
Tirador 1/4" para losa removible | und | 4 | 6.34 | 25.36 | Suministro Instalaciones hidraulicas p/camara rompe presion CRP-35 | und | 1 | 31982.98 | 31982.98
Prueba de calidad del concreto (prueba a la compresión) | und | 1 | 25.29 | 25.29 | Suministro Instalaciones hidraulicas p/camara rompe presion CRP-36 | und | 1 | 31982.98 | 31982.98
Aditivo desmoldeador para encofrados tipo caravista | m2 | 16.08 | 10.05 | 161.6 | Suministro Instalaciones hidraulicas p/camara rompe presion CRP-22 | und | 1 | 31782.98 | 31782.98
Trazo y replanteo inicial del proyecto, para edificación con estación total | m2 | 2.54 | 1.18 | 3 | Suministro Instalaciones hidraulicas p/camara rompe presion CRP-23 | und | 1 | 31782.98 | 31782.98
Replanteo final de la obra,p/edificación con estación total | m2 | 2.54 | 1.15 | 2.92 | Suministro Instalaciones hidraulicas p/camara rompe presion CRP-26 | und | 1 | 31782.98 | 31782.98
Excavaciones terreno rocoso c/compresora hasta 3,00 m prof.(sin emplear explosivo) | m3 | 7.13 | 320.55 | 2285.52 | Suministro Instalaciones hidraulicas p/camara rompe presion CRP-27 | und | 1 | 31782.98 | 31782.98
Refine, nivelación y compactación en terreno rocoso | m2 | 2.54 | 14.51 | 36.86 | Suministro Instalaciones hidraulicas p/camara rompe presion CRP-29 | und | 1 | 31782.98 | 31782.98
Eliminación de desmonte en terreno rocoso R=10 km con maquinaria | m3 | 7.13 | 14.64 | 104.38 | Suministro Instalaciones hidraulicas p/camara rompe presion CRP-30 | und | 1 | 31782.98 | 31782.98
Concreto f'c 140 kg/cm2 + 30% P.G. para cimiento corrido (Cemento P-I) | m3 | 0.61 | 284.46 | 173.52 | Suministro Instalaciones hidraulicas p/camara rompe presion CRP-31 | und | 1 | 31782.98 | 31782.98
Concreto f'c 210 kg/cm2 para losas macizas (Cemento P-I) | m3 | 0.38 | 431.3 | 163.89 | Suministro Instalaciones hidraulicas p/camara rompe presion CRP-32 | und | 1 | 31782.98 | 31782.98
Encofrado (incl. habilitación de madera) para losas macizas | m2 | 1.13 | 60.94 | 68.86 | Suministro Instalaciones hidraulicas p/camara rompe presion CRP-33 | und | 1 | 31782.98 | 31782.98
Acero estruc. trabajado p/losas macizas (costo prom. incl. desperdicios) | kg | 44.93 | 8 | 359.44 | Suministro Instalaciones hidraulicas p/camara rompe presion CRP-34 | und | 1 | 31782.98 | 31782.98
Muros de ladrillo king kong de arcilla de cabeza con mortero 1:4 x 1,5 cm | m2 | 9.3 | 107.12 | 996.22 | Suministro Instalaciones hidraulicas p/camara rompe presion CRP-37 | und | 1 | 31782.98 | 31782.98
Relleno con material de préstamo piedra partida-grava 1/2" -3/4" | m3 | 4.13 | 92.18 | 380.7 | Suministro Instalaciones hidraulicas p/camara rompe presion CRP-38 | und | 1 | 31782.98 | 31782.98
Tapa de concreto D=0.70m, e=10cm | und | 1 | 20 | 20 | Suministro Instalaciones hidraulicas p/camara rompe presion CRP-39 | und | 1 | 31782.98 | 31782.98
Prueba de calidad del concreto (prueba a la compresión) | und | 1 | 25.29 | 25.29 | Suministro Instalaciones hidraulicas p/camara rompe presion CRP-77 | und | 1 | 31782.98 | 31782.98
Aditivo desmoldeador para encofrados tipo caravista | m2 | 1.13 | 10.05 | 11.36 | Suministro Instalaciones hidraulicas p/camara rompe presion CRP-78 | und | 1 | 31782.98 | 31782.98
Trazo y replanteo inicial para cerco perimetrico (con equipo) | m | 237 | 1.34 | 317.58 | Suministro Instalaciones hidraulicas p/camara rompe presion CRP-80 | und | 1 | 31782.98 | 31782.98
Replanteo final de la obra, para cerco perimetrico ( con equipo) | m | 237 | 0.16 | 37.92 | Provisión y colocado de junta water stop de P.V.C. e=15 cm ( 6") | m | 771.42 | 41.15 | 31743.93
Excavaciones terreno rocoso c/compresora hasta 1,50 m prof.(sin emplear explosivo) | m3 | 128.58 | 262.79 | 33789.54 | Suministro Instalaciones hidraulicas p/camara rompe presion CRP-13 | und | 1 | 31545 | 31545
Refine, nivelación y compactación en terreno rocoso | m2 | 116.32 | 14.51 | 1687.8 | Suministro Instalaciones hidraulicas p/camara rompe presion CRP-04 | und | 1 | 31161.49 | 31161.49
Relleno compactado con material de préstamo a pulso | m3 | 12.21 | 97.06 | 1185.1 | Tarrajeo rayado 1era capa en muro exterior C:A 1:5 e=1,5cm (Cemento P-I) | m2 | 1208.67 | 25.69 | 31050.73
Eliminación de desmonte en terreno rocoso R=10 km con maquinaria | m3 | 128.58 | 14.64 | 1882.41 | Tarrajeo frotachado 2da capa en muro exterior C:A 1:3 e=5mm (Cemento P-I) | m2 | 1208.67 | 25.69 | 31050.73
Concreto f'c 100 kg/cm2 + 30% P.G. para cimiento corrido (Cemento P-I) | m3 | 98.87 | 274.49 | 27138.83 | Capacitacion y Entrenamiento | día | 15 | 2013.2 | 30198
Concreto f'c 100 kg/cm2 + 25% P.M. para sobrecimientos (Cemento P-I) | m3 | 16.72 | 321.27 | 5371.63 | Válvula de purga tipo compuerta DN 100 en linea de alimentacion DN 200 | und | 5 | 5973.14 | 29865.7
Encofrado (incl. habilitación de madera) para sobrecimientos | m2 | 162.1 | 48.56 | 7871.58 | Estructura de cámara de valvula de purga en t-semirocoso | und | 5 | 5897.82 | 29489.1
Concreto f'c 175 kg/cm2 para columnas (Cemento P-I) | m3 | 19.5 | 440.45 | 8588.78 | Suministro e instalcion de tuberias y accesorios conexión Tipo I (RAE-01) | und | 69 | 417.99 | 28841.31
Encofrado (incl. habilitación de madera) para columnas | m2 | 147 | 65.99 | 9700.53 | Izaje de poste de 13 y 15m | und | 39 | 736.91 | 28739.49
Acero estruc. trabajado para columnas (costo prom. incl. desperdicios) | kg | 3437.9 | 8 | 27503.2 | Puente de madera para pase peatonal sobre zanja s/d (prov. durante obra) | und | 751 | 38.02 | 28553.02
Concreto f'c 175 kg/cm2 para vigas (Cemento P-I) | m3 | 14.49 | 399.66 | 5791.07 | Suministro e instalacion de tuberia HD DN90mm C-40 en TSR hasta 1.50m de profun. | m | 122.1 | 233.33 | 28489.59
Encofrado para viga (incl. habilitación de madera) | m2 | 168.05 | 75.71 | 12723.07 | Válvula aire triple efecto DN 50 en linea de alimentacion DN 250 | und | 4 | 7092.76 | 28371.04
Acero estruc. trabajado para vigas (costo prom. incl. desperdicios) | kg | 1235.85 | 8 | 9886.8 | Suministro e instalacion de valvula de control DN 80mm | und | 62 | 453.22 | 28099.64
Muros de ladrillo king kong de arcilla de soga con mortero 1:4 x 1,5 cm | m2 | 415.39 | 68.06 | 28271.44 | Suministro e instalacion de tuberia HD junta acerrojada DN250mm C-40(PFA 16bar) NTP-ISO TRO 1.76m a 2.00m de profun. | m | 28.47 | 981.92 | 27955.26
Alambre negro N° 8 para confinamiento de muros (incluye desperdicio) | m | 662.4 | 2.84 | 1881.22 | Tranquera tipo caballete de 2,40 x 1,20m p/señalaliz-protec.(prov. durante obra) | und | 499 | 55.92 | 27904.08
Solaqueado de muro caravista de ladrillo king kong soga con mortero 1:3 | m2 | 830.78 | 25.19 | 20927.35 | Cámara reductora de presion tipo II (B=1.65m, L=4.30m) en t. rocoso | und | 1 | 27779.1 | 27779.1
Tarrajeo de columnas, vigas y sobrecimientos 1:5x1,5 cm | m2 | 548.92 | 25.69 | 14101.75 | Válvula altitud control con actuador electricopiloto bridada DN 200 | und | 1 | 27653.27 | 27653.27
Puerta metálica segun diseño y plano | Und | 1 | 1257.24 | 1257.24 | Cámara reductora de presion tipo I (B=1.50m, L=2.70m) en t. semirocoso | und | 2 | 13801.81 | 27603.62
Pintado de muro exterior e interior con látex vinílico (vinilátex o similar) | m2 | 830.78 | 10.44 | 8673.34 | Suministro e instalacion de valvula anticipadora de onda DN 150 PN 25 | und | 2 | 13649.04 | 27298.08
Pintado de columnas, vigas y sobrecimientos on látex vinílico (vinilatex o similar) | m2 | 548.92 | 11.51 | 6318.07 | Concreto f'c 100 kg/cm2 para solados y/o sub bases (Cemento P-I) | m3 | 88.13 | 307.72 | 27119.39
Provisión y colocado de tecnoport de 1" | m2 | 162.06 | 19.01 | 3080.76 | Válvula de purga tipo compuerta DN 50 en red DN 90mm | und | 9 | 3002.87 | 27025.83
Aditivo desmoldeador para encofrados tipo caravista | m2 | 477.16 | 10.05 | 4795.46 | Refine, nivelación y compactación en terreno rocoso | m2 | 1861.29 | 14.51 | 27007.33
Prueba de calidad del concreto (prueba a la compresión) | und | 12 | 25.29 | 303.48 | Programacion de Equipo de comunicacion | glb | 8 | 3355.33 | 26842.64
Trazo y replanteo inicial del proyecto, para edificación con estación total | m2 | 74.15 | 1.18 | 87.5 | Suministro e instalacion de valvula anticipadora de onda DN 65 PN 25 | und | 2 | 13254.97 | 26509.94
Replanteo final de la obra,p/edificación con estación total | m2 | 74.15 | 1.15 | 85.27 | Suministro e instalacion de grifo y acces. C/Iincendio Ho. díctil 2 bocas tipo poste cuerpo seco NTP 350.102:2001 DN 90 | und | 6 | 4371.44 | 26228.64
Corte de terreno para alcanzar nivel de plataforma | m3 | 9.26 | 11.01 | 101.95 | Suministro e instalacion de tuberia HDPE PE 100 SDR 17 DN160mm en TN hasta 1.50m de profun. | m | 192.92 | 135.66 | 26171.53
Refine, nivelación y compactación en terreno rocoso | m2 | 74.15 | 14.51 | 1075.92 | Corte+rotura, ED y reposic. de escalera de concreto simple | m2 | 154.28 | 168.98 | 26070.24
Relleno compactado con material de préstamo afirmado (incl. provisión) | m3 | 0.53 | 85.83 | 45.49 | Empalme mecanico de PP para unir Tub. HDPE con Valvula de Paso 20mm x 1/2" | und | 2543 | 10.02 | 25480.86
Eliminación de desmonte en terreno rocoso R=10 km con maquinaria | m3 | 9.26 | 14.64 | 135.57 | Válvula de purga tipo compuerta DN 100 en linea de alimentacion DN 250 | und | 4 | 6315.28 | 25261.12
Sub base de material granular compactada a pulso de 20 cm espesor | m2 | 74.15 | 20.4 | 1512.66 | Suministro e instalacion de tuberia HD DN100mm C-40 en TN 1.01m a 1.25m de profun. | m | 133.21 | 188.79 | 25148.72
Trazo y replanteo inicial del proyecto, para edificación con estación total | m2 | 637.94 | 1.18 | 752.77 | Suministro e instalacion de accesorios para RAE-01 | Glb | 1 | 25144.44 | 25144.44
Replanteo final de obra p/reservorio-cisterna o similar | m2 | 637.94 | 2 | 1275.88 | Montaje e instalacion torre ventada semi pesada 30m | und | 1 | 24890 | 24890
Limpieza y acondiciomiento del terreno | m2 | 637.94 | 2.54 | 1620.37 | Cable unipolar de Cu tipo N2XOH, 0.6/1 KV, 3x10mm2 alumbrado exterior | m | 1280.8 | 19.4 | 24847.52
Cerco opaco con manta de polipropileno ó madera h= 2,10 m para límite de obra | m | 175.5 | 4.13 | 724.82 | Tablero de Distribucion de 24 polos para adosar | und | 7 | 3537.71 | 24763.97
Excavaciones-cortes en terreno rocoso con compresora (sin emplear explosivos) | m3 | 5135.29 | 236.6 | 1215009.61 | Proteccion de cable eléctrico de media ò alta tensión | und | 328 | 75.16 | 24652.48
Excavaciones terreno rocoso c/compresora hasta 2,00 m prof.(sin emplear explosivo) | m3 | 529.63 | 291.87 | 154583.11 | Suministro e instalacion de accesorios para linea de ADUCCION-TRNCAL N°06 | Glb | 1 | 24624.65 | 24624.65
Refine, nivelación y compactación en terreno rocoso | m2 | 637.94 | 14.51 | 9256.51 | Suministro e instalacion de tuberia HD junta acerrojada DN200mm C-40(PFA 16bar) NTP-ISO TSR 1.76m a 2.00m de profun. | m | 67.05 | 367.11 | 24614.73
Relleno compactado con material de préstamo a pulso | m3 | 353.9 | 97.06 | 34349.53 | Curado de concreto con material sellante | m2 | 5552.72 | 4.38 | 24320.92
Eliminación de desmonte en terreno rocoso R=10 km con maquinaria | m3 | 5664.92 | 14.64 | 82934.43 | Suministro e instalacion de accesorios acerrojadas para linea de ADUCCION-Troncal N°05 | Glb | 1 | 24130.26 | 24130.26
Concreto f'c 100 kg/cm2 para solados y/o sub bases (Cemento P-I) | m3 | 42.98 | 307.72 | 13225.81 | Concreto pre-mezclado f'c 280 kg/cm2 p/ vigas (Cemento P-I) | m3 | 63.03 | 380.29 | 23969.67
Concreto f'c 100 kg/cm2 + 40% P.G. para falsas zapatas (Cemento P-I) | m3 | 185.37 | 294.63 | 54615.56 | Suministro e instalacion de accesorios para empalmes y cortes en RAP-01 | Glb | 1 | 23114.39 | 23114.39
Concreto pre-mezclado f'c 280 kg/cm2 p/ zapatas (Cemento P-I) | m3 | 154.66 | 373.79 | 57810.36 | Tarrajeo de columnas, vigas y sobrecimientos 1:5x1,5 cm | m2 | 897.44 | 25.69 | 23055.23
Encofrado para zapatas (incl. habilitación de madera) | m2 | 34.63 | 49.43 | 1711.76 | Suministro e instalacion de tuberia HD junta acerrojada DN400mm C-30(PFA 16bar) NTP-ISO TSR 2.01m a 2.50m de profun. | m | 25.79 | 889.88 | 22950.01
Acero estruc. trabajado p/zapata armada (costo prom. incl. desperdicios) | kg | 16293.39 | 7.87 | 128228.98 | Analizador de conductuvidad sist. calidad | und | 1 | 22776.34 | 22776.34
Concreto pre-mezclado f'c 280 kg/cm2 para losas de fondo-piso (Cemento P-I) | m3 | 128.94 | 373.79 | 48196.48 | Instalacion de Antena | und | 8 | 2841.63 | 22733.04
Acero estruc. trabajado p/losa de fondo- piso (costo prom. incl. desperdicios) | kg | 10467.88 | 7.87 | 82382.22 | Suministro e instalacion de tuberia HD junta acerrojada DN90mm C-40(PFA 24bar) NTP-ISO TRO 1.01m a 1.25m de profun. | m | 61.74 | 360.91 | 22282.58
Concreto pre-mezclado f'c 280 kg/cm2 p/ muros reforzados (Cemento P-I) | m3 | 223.43 | 376.12 | 84036.49 | Entubado y conexionado de Antena-RAP02 | m | 97 | 229.53 | 22264.41
Encofrado para muro reforzado (inc. habilitacion de madera) | m2 | 993.06 | 64.51 | 64062.3 | Suministro e instalacion de accesorios para linea de ADUCCION-TRONCAL N°09 | Glb | 1 | 21911.94 | 21911.94
Acero estruc. trabajado p/muro reforzado (costo prom. incl. desperdicios) | kg | 40925.41 | 8.03 | 328631.04 | Tarrajeo rayado 1era capa en cúpula exterior C:A 1:5 e=1,5cm (Cemento P-I) | m2 | 838.66 | 25.69 | 21545.17
Concreto pre-mezclado f'c 280 kg/cm2 p/ artesa de rebose (Cemento P-I) | m3 | 0.43 | 380.29 | 163.52 | Tarrajeo frotachado 2da capa en cúpula exterior C:A 1:3 e=5mm (Cemento P-I) | m2 | 838.66 | 25.69 | 21545.17
Encofrado (incl habilitación de madera) para artesa de rebose. | m2 | 6.92 | 49.43 | 342.06 | Sensor de transductor de presion | und | 4 | 5335.88 | 21343.52
Acero estruc. trabajado p/artesa de rebose (costo prom. incl. desperdicios) | kg | 34.58 | 7.87 | 272.14 | Cámara reductora de presion tipo IV (B=1.60m, L=3.20m) en t. rocoso | und | 1 | 21084.64 | 21084.64
Concreto pre-mezclado f'c 280 kg/cm2 p/ vigas (Cemento P-I) | m3 | 36.29 | 380.29 | 13800.72 | Armado trifasico de alineamiento para conductor autoportante - ATPB1 | und | 20 | 1050 | 21000
Encofrado para viga (incl. habilitación de madera) | m2 | 109.71 | 75.71 | 8306.14 | Entubado y conexionado de Antena-CP-01 | m | 91 | 229.53 | 20887.23
Acero estruc. trabajado para vigas (costo prom. incl. desperdicios) | kg | 5208.86 | 8 | 41670.88 | Suministro e instalacion de accesorios para linea de CONDUCCION | Glb | 1 | 20839.21 | 20839.21
Concreto pre-mezclado f'c 280 kg/cm2 p/cúpulas esféricas (Cemento P-I) | m3 | 103.9 | 380.29 | 39512.13 | Alumbrado exterior con doble luminaria LED 220W | und | 23 | 905.26 | 20820.98
Encofrado (incl. habilitación de madera) para cúpula esférica | m2 | 594.77 | 89.36 | 53148.65 | Suministro e instalacion de tuberia HD junta acerrojada DN250mm C-50(PFA 20bar) NTP-ISO TN 2.01m a 2.50m de profun. | m | 40.98 | 507.87 | 20812.51
Acero estruc.trabajado p/cúpula esférica (costo prom. incl. desperdicios) | kg | 11947.25 | 8 | 95578 | Programacion del controlador de Tablero de Control | glb | 3 | 6878.42 | 20635.26
Tarrajeo rayado 1era capa con impermeabilizante en losa de fondo-piso C:A 1:5 e=1,5cm (Cemento P-I) | m2 | 451.76 | 27.21 | 12292.39 | Instalación de medidor aprobado por SEDACUSCO para conexión domicliaria de agua DN 20 | und | 2543 | 8.06 | 20496.58
Tarrajeo frotachado 2da capa con impermeabilizante en losa de fondo-piso C:A 1:3 e=5mm (Cemento P-I) | m2 | 451.76 | 27.21 | 12292.39 | Cable triple de Cu tipo N2XOH, 0.6/1 KV, 3x120mm2 | m | 111.3 | 181.99 | 20255.49
Tarrajeo rayado 1era capa con impermeabilizante en muro interior C:A 1:5 e=1,5cm (Cemento P-I) | m2 | 538.37 | 27.21 | 14649.05 | Suministro e instalacion de tuberia PVC DN250mm en TSR hasta 1.75m de profun. | m | 101.07 | 198.47 | 20059.36
Tarrajeo frotachado 2da capa con impermeabilizante en muro interior C:A 1:3 e=5mm (Cemento P-I) | m2 | 538.37 | 27.83 | 14982.84 | Cámara reductora de presion tipo II (B=1.55m, L=2.90m) en t. rocoso | und | 1 | 19833.35 | 19833.35
Tarrajeo rayado 1era capa en muro exterior C:A 1:5 e=1,5cm (Cemento P-I) | m2 | 666.03 | 25.69 | 17110.31 | Suministro y montaje de puesto a tierra de BT | und | 23 | 858.33 | 19741.59
Tarrajeo frotachado 2da capa en muro exterior C:A 1:3 e=5mm (Cemento P-I) | m2 | 666.03 | 25.69 | 17110.31 | Suministro e instalacion de accesorios acerrojados para linea de IMPULSION RAP-02 a RAP-01 | Glb | 1 | 19705.55 | 19705.55
Tarrajeo rayado 1era capa con impermeabilizante en cúpula interior C:A 1:5 e=1,5cm (Cemento P-I) | m2 | 594.77 | 51.9 | 30868.56 | Cámara reductora de presion tipo II (B=1.65m, L=4.30m) en t. normal | und | 1 | 19509.4 | 19509.4
Tarrajeo frotachado 2da capa con impermeabilizante en cúpula interior C:A 1:3 e=5mm (Cemento P-I) | m2 | 594.77 | 51.9 | 30868.56 | Cámara reductora de presion tipo I (B=1.50m, L=2.95m) en t. rocoso | und | 1 | 19470.79 | 19470.79
Tarrajeo rayado 1era capa en cúpula exterior C:A 1:5 e=1,5cm (Cemento P-I) | m2 | 609.6 | 25.69 | 15660.62 | Brida de acero para soldar y empernar DN 400 | und | 16 | 1205.48 | 19287.68
Tarrajeo frotachado 2da capa en cúpula exterior C:A 1:3 e=5mm (Cemento P-I) | m2 | 609.6 | 25.69 | 15660.62 | Instalación de abrazaderas p/conexión en tubería DN 50 - 80 | und | 2339 | 8.2 | 19179.8
Curado de concreto con material sellante | m2 | 2860.53 | 4.38 | 12529.12 | Balanza electronica para cloracion | und | 1 | 18965.8 | 18965.8
Vereda de concreto f'c 175 kg/cm2 e=10cm pasta 1:2 (P-I), c/empleo de mezcladora | m2 | 80.3 | 51.47 | 4133.04 | Proteccion de redes existentes de alcantarillado | und | 188 | 99.16 | 18642.08
Escalera de tubo acero inox. c/parantes de 2" por peldaños 3/4" | m | 7.6 | 263.29 | 2001 | Transporte subestacion de distribucion | glb | 3 | 6198.4 | 18595.2
Escalera de tubo fo. galvanizado con parantes de 2" por peldaños de 3/4" | m | 5.7 | 209.14 | 1192.1 | Tarrajeo rayado 1era capa con impermeabilizante en losa de fondo-piso C:A 1:5 e=1,5cm (Cemento P-I) | m2 | 683.1 | 27.21 | 18587.16
Marco y tapa de hierro dúctil DI=0,60 m con mecanismo de seguridad según especificación | und | 1 | 627.14 | 627.14 | Tarrajeo frotachado 2da capa con impermeabilizante en losa de fondo-piso C:A 1:3 e=5mm (Cemento P-I) | m2 | 683.1 | 27.21 | 18587.16
Ventilación con tubería de acero según diseño DN 200 | und | 6 | 1323.33 | 7939.98 | Cámara reductora de presion tipo II (B=1.65m, L=3.80m) en t. semirocoso | und | 1 | 18348.99 | 18348.99
Soporte metálico tipo abrazadera para tubería DN 300 a 350 | und | 1 | 615.87 | 615.87 | Suministro e instalacion hidraulica para cámara de derivación en linea DN 200 HFD | und | 1 | 18276.5 | 18276.5
Soporte metálico tipo abrazadera para tubería DN 400 a 450 | und | 2 | 820.99 | 1641.98 | Encofrado (incl. habilitación de madera) para sobrecimientos | m2 | 365.13 | 48.56 | 17730.72
Pintado de muro y cupula exterior con látex vinílico (vinilátex o similar) | m2 | 1275.63 | 10.44 | 13317.58 | Abrazadera de Polipropileno DN 63mm x 20mm c/perforador obturador para conexión domiciliaria | und | 1607 | 11 | 17677
Prueba hidráulica con empleo de cisterna y equipo de bombeo para el llenado y Evacuación del agua de prueba | m3 | 2900 | 34.88 | 101152 | Suministro e instalacion de tuberia PVC-U PN 10 DN100mm en TN hasta 1.50m de profun. | m | 220.24 | 80.13 | 17647.83
Limpieza y desinfección de reservorios apoyados | m2 | 1584.9 | 1.59 | 2519.99 | Cámara tipo cuadrada p/cámara de derivación en t.normal de 2,51 - 3,00 m prof. (Cemento P-V o HS) | und | 1 | 17571.22 | 17571.22
Prueba de calidad del concreto (prueba a la compresión) | und | 216 | 25.29 | 5462.64 | Válvula de aire triple efecto DN 50 en red DN 100mm | und | 6 | 2925.26 | 17551.56
Provisión y colocado de tecnoport de 1" | m2 | 7.58 | 19.01 | 144.1 | Tubería de acero SCH-40 para red DN 300 incluye elemento unión + 1% desperdicio | m | 22.79 | 769.18 | 17529.61
Juntas con poliestireno expandido de 1" sellada con mortero asfáltico 1/4 en pisos y veredas | m | 16 | 5.27 | 84.32 | Válvula aire triple efecto PN 25 DN 50 en linea de alimentacion DN 200 | und | 3 | 5836.7 | 17510.1
Provisión y colocado de junta water stop de P.V.C. e=15 cm ( 6") | m | 417.83 | 41.15 | 17193.7 | Válvula mariposa BB DN 400 ho. dúctil excént,asiento-eje acero inoxidable | und | 2 | 8626.35 | 17252.7
Aditivo desmoldeador para encofrados tipo caravista | m2 | 1739.09 | 10.05 | 17477.85 | Entubado y conexionado de Antena-RAP01 | m | 75 | 229.53 | 17214.75
Trazo y replanteo inicial del proyecto, para edificación con estación total | m2 | 82.31 | 1.18 | 97.13 | Cámara reductora de presion tipo II (B=1.65m, L=3.80m) en t. normal | und | 1 | 17136.78 | 17136.78
Replanteo final de la obra,p/edificación con estación total | m2 | 82.31 | 1.15 | 94.66 | Suministro e instalacion de accesorios para linea de ADUCCION-Troncal N°05 | Glb | 1 | 17061.18 | 17061.18
Excavaciones terreno rocoso c/compresora hasta 2,00 m prof.(sin emplear explosivo) | m3 | 42.1 | 291.87 | 12287.73 | Terminacion unipolar exterior 18/30KV de 35mm2 tipo exterior incl. terminal y accesorios de sujeccion | und | 15 | 1136.44 | 17046.6
Refine, nivelación y compactación en terreno rocoso | m2 | 74.65 | 14.51 | 1083.17 | Pararrayos PDC con dispositivo de cebado no radioactivo R=65mm | und | 3 | 5657.57 | 16972.71
Relleno compactado con material de préstamo a pulso | m3 | 3.43 | 97.06 | 332.92 | Suministro e instalacion de tuberia HD junta acerrojada DN100mm C-40(PFA 16bar) NTP-ISO TNO 1.01m a 1.25m de profun. | m | 103.44 | 163.84 | 16947.61
Eliminación de desmonte en terreno rocoso R=10 km con maquinaria | m3 | 42.1 | 14.64 | 616.34 | Montaje de instalacion hidraulica de linea de entrada | und | 2 | 8324.69 | 16649.38
Concreto f'c 100 kg/cm2 para solados y/o sub bases (Cemento P-I) | m3 | 7.25 | 307.72 | 2230.97 | Cable triple de Cu tipo N2XOH, 0.6/1 KV, 3x95mm2 | m | 62.3 | 266.68 | 16614.16
Concreto 140 kg/cm2 + 40% PM para cimiento corrido (Cemento P-I) | m3 | 4.63 | 288.73 | 1336.82 | Suministro e instalacion hidraulica para cámara de derivación en linea DN 90 HFD | und | 1 | 16546.07 | 16546.07
Concreto f'c 175 kg/cm2 para anclajes y/o dados (Cemento P-I) | m3 | 0.92 | 368.29 | 338.83 | Codo de hierro dúctil de 45° (1/8) 2 bridas PN 25 DN 400 | und | 6 | 2747.29 | 16483.74
Encofrado (incl. habilitación de madera) para anclajes y/o dados | m2 | 7.86 | 44.59 | 350.48 | Detector de Fuga de cloro | und | 1 | 16180.41 | 16180.41
Concreto f'c 175 kg/cm2 para gradas y/o piso simple (Cemento P-I) | m3 | 3.55 | 433.35 | 1538.39 | Letrero metálico 0,60 x 0,60 m s/poste p/desvío tránsito (prov.durante obra) | und | 372 | 43.19 | 16066.68
Encofrado (incl. habilitación de madera) para veredas | m2 | 7.16 | 44.28 | 317.04 | Torre ventada pesada 30m (incl. base de concreto armado y accesorios de sujecion) | glb | 1 | 15615.72 | 15615.72
Concreto pre-mezclado f'c 210 kg/cm2 p/ zapatas (Cemento P-I) | m3 | 3.67 | 327.54 | 1202.07 | Movilización de campamentos,maquinarias, herramientas para la obra | und | 1 | 15247.1 | 15247.1
Acero estruc. trabajado p/zapata armada (costo prom. incl. desperdicios) | kg | 105.23 | 7.87 | 828.16 | Pintado de muro exterior e interior con látex vinílico (vinilátex o similar) | m2 | 1451.73 | 10.44 | 15156.06
Concreto pre-mezclado f'c 210 kg/cm2 p/ losas de fondo (Cemento P-I) | m3 | 9.78 | 327.54 | 3203.34 | Concreto f'c 175 kg/cm2 para columnas (Cemento P-I) | m3 | 34.13 | 440.45 | 15032.56
Acero estruc. trabajado p/losa de fondo- piso (costo prom. incl. desperdicios) | kg | 401.1 | 7.87 | 3156.66 | Tendido y puesta en flecha de conductor de NA2XSA2Y-S, 8.7/15KV-3-1x35mm, incluye fijacion del cable en las grapas de su | km | 2 | 7511.66 | 15023.32
Concreto pre-mezclado f'c 210 kg/cm2 p/columnas (Cemento P-I) | m3 | 3.61 | 335.68 | 1211.8 | Suministro e instalacion de accesorios para linea de ADUCCION-TRONCAL N°08 | Glb | 1 | 14914.12 | 14914.12
Encofrado (incl. habilitación de madera) para columnas | m2 | 35.12 | 65.99 | 2317.57 | Programacion de HM | glb | 3 | 4949.11 | 14847.33
Acero estruc. trabajado para columnas (costo prom. incl. desperdicios) | kg | 586.18 | 8 | 4689.44 | Concreto f'c 210 kg/cm2 para muro reforzado (cemento P-I) | m3 | 31.38 | 472.09 | 14814.2
Concreto pre-mezclado f'c 210 kg/cm2 p/ muros reforzados (Cemento P-I) | m3 | 10.19 | 335.68 | 3420.58 | Transporte de poste de 13 y 15m de almacen a punto de izaje | und | 38 | 388.06 | 14746.28
Encofrado para muro reforzado (inc. habilitacion de madera) | m2 | 120.25 | 64.51 | 7757.33 | Cámara reductora de presion tipo I (B=1.50m, L=2.95m) en t. semirocoso | und | 1 | 14720.26 | 14720.26
Acero estruc. trabajado p/muro reforzado (costo prom. incl. desperdicios) | kg | 448.2 | 8.03 | 3599.05 | Demolicion y eliminacion de estrctura existente | m3 | 46.18 | 305.24 | 14095.98
Concreto pre-mezclado f'c 210 kg/cm2 p/ vigas (Cemento P-I) | m3 | 5.49 | 335.68 | 1842.88 | Puesto a tierra | und | 23 | 610.38 | 14038.74
Encofrado para viga (incl. habilitación de madera) | m2 | 36.69 | 75.71 | 2777.8 | Cámara reductora de presion tipo II (B=1.55m, L=2.90m) en t. normal | und | 1 | 13973.09 | 13973.09
Acero estruc. trabajado para vigas (costo prom. incl. desperdicios) | kg | 689.71 | 8 | 5517.68 | Suministro e instalacion de tuberia HD DN250mm C-40 en TSR 2.01m a 2.50m de profun. | m | 28.7 | 482.54 | 13848.9
Concreto pre-mezclado f'c 210 kg/cm2 p/ losas macizas (Cemento P-I) | m3 | 10.83 | 327.54 | 3547.26 | Cámara reductora de presion tipo I (B=1.50m, L=2.95m) en t. normal | und | 1 | 13733.12 | 13733.12
Encofrado (incl. habilitación de madera) para losas macizas | m2 | 76.66 | 60.94 | 4671.66 | Concreto pre-mezclado f'c 280 kg/cm2 p/ cimientos reforzados (Cemento P-I) | m3 | 36.72 | 373.79 | 13725.57
Acero estruc. trabajado p/losas macizas (costo prom. incl. desperdicios) | kg | 829.92 | 8 | 6639.36 | Cable de cobre desnudo duro de 50 mm2 (7 alambres) | m | 340 | 39.75 | 13515
Tarrajeo rayado 1era capa en muro interior C:A 1:5 e=1,5cm incl. columnas empotradas (Cemento P-I) | m2 | 108.01 | 25.69 | 2774.78 | Válvula mariposa BB DN 250 ho. dúctil excént,asiento-eje acero inoxidable | und | 4 | 3368.43 | 13473.72
Tarrajeo frotachado 2da capa en muro interior C:A 1:3 e=5mm incl. columnas empotradas (Cemento P-I) | m2 | 108.01 | 25.69 | 2774.78 | Suministro e instalacion de tuberia HD junta acerrojada DN300mm C-40(PFA 16bar) NTP-ISO TSR 1.51m a 1.75m de profun. | m | 22.02 | 611.52 | 13465.67
Tarrajeo rayado 1era capa en muro exterior C:A 1:5 e=1,5cm incl. columnas empotradas (Cemento P-I) | m2 | 68.1 | 25.69 | 1749.49 | Yee de hierro ductil con 3 bridas PN25 DN 400 x 400 | und | 3 | 4470.45 | 13411.35
Tarrajeo frotachado 2da capa en muro exterior C:A 1:3 e=5mm incl. columnas empotradas (Cemento P-I) | m2 | 68.1 | 25.69 | 1749.49 | Canal buzon electroducto de C°A° para cableado con tapa 0.45x0.45x0.60cm | und | 36.3 | 369.44 | 13410.67
Tarrajeo rayado 1era capa en cielo raso interno C:A 1:5 e=1,5cm incl. vigas empotradas (Cemento P-I) | m2 | 76.66 | 25.69 | 1969.4 | Pintado de muro y cupula exterior con látex vinílico (vinilátex o similar) | m2 | 1275.63 | 10.44 | 13317.58
Tarrajeo frotachado 2da capa en cielo raso interno C:A 1:3 e=5mm incl. vigas empotradas (Cemento P-I) | m2 | 72.24 | 25.69 | 1855.85 | Ventilación con tubería de acero según diseño DN 200 | und | 10 | 1323.33 | 13233.3
Tarrajeo rayado 1era capa en cielo raso externo C:A 1:5 e=1,5cm incl. vigas empotradas (Cemento P-I) | m2 | 4.42 | 25.69 | 113.55 | Suministro e instalación de grifo y acces. C/Incendio Ho. dúctil 2 bocas tipo poste cuerpo seco NTP 350.102:2001 DN 63 | und | 3 | 4372.6 | 13117.8
Tarrajeo frotachado 2da capa en cielo raso externo C:A 1:3 e=5mm incl. vigas empotradas (Cemento P-I) | m2 | 4.42 | 25.69 | 113.55 | Válvula de purga tipo compuerta PN 25 DN 100 en linea de alimentacion DN 200 | und | 2 | 6487.02 | 12974.04
Tarrajeo rayado 1era capa en vigas peraltadas independientes C:A 1:5 e=1,5cm (Cemento P-I) | m2 | 1.89 | 25.69 | 48.55 | Provision y colocado de geomembrana 1 mm | m2 | 440.96 | 29 | 12787.84
Tarrajeo frotachado 2da capa en vigas peraltadas independientes C:A 1:3 e=5mm (Cemento P-I) | m2 | 1.89 | 25.69 | 48.55 | Tarrajeo rayado 1era capa en muro interior C:A 1:5 e=1,5cm incl. columnas empotradas (Cemento P-I) | m2 | 494.08 | 25.69 | 12692.92
Vestidura de derrame en puerta, ventana y vano | m | 25.2 | 16.48 | 415.3 | Tarrajeo frotachado 2da capa en muro interior C:A 1:3 e=5mm incl. columnas empotradas (Cemento P-I) | m2 | 494.08 | 25.69 | 12692.92
Curado con material sellante | m2 | 416.88 | 4.38 | 1825.93 | Pruebas de funcionamiento integral-CP-01 | día | 5 | 2516.5 | 12582.5
Acabado pulido de piso con mortero 1:2 x 1,5 cm de espesor | m2 | 65.22 | 23.62 | 1540.5 | Pruebas de funcionamiento integral-RAP-02 | día | 5 | 2516.5 | 12582.5
Vereda de concreto f'c 175 kg/cm2 e=10cm pasta 1:2 (P-I), c/empleo de mezcladora | m2 | 24.45 | 51.47 | 1258.44 | Pruebas de funcionamiento integral-RAP-01 | día | 5 | 2516.5 | 12582.5
Puerta metálica tipo P-1 segun diseño y plano | Und | 1 | 1257.24 | 1257.24 | Buzón I t. normal saturado a máqui. 2,01 a 2,50 m prof.(encof.exter.e inter) C-PV | und | 1 | 12532.42 | 12532.42
Ventana en caseta segun diseño y plano | Und | 4 | 344.94 | 1379.76 | Medidor caudal tubular BB con transmisor de señal analógica PN25 DN 200 | und | 1 | 12442.24 | 12442.24
Escalera de tubo fo. galv. con parantes de 1 1/2" por peldaños de 3/4" | m | 2.7 | 193.73 | 523.07 | Prueba de calidad del concreto (prueba a la compresión) | und | 487 | 25.29 | 12316.23
Marco y tapa de hierro dúctil DI=0,60 m con mecanismo de seguridad según especificación | und | 1 | 627.14 | 627.14 | Cable unipolar de Cu tipo N2XOH, 0.6/1 KV, 3x70mm2 p/tierra | m | 111.3 | 109.63 | 12201.82
Pintado de muro interior con látex vinílico (vinilátex o similar) | m2 | 108.01 | 9.86 | 1064.98 | Bombeo de agua en terreno saturado con empleo de motobomba DN 150 | h | 168 | 72.62 | 12200.16
Pintado de muro exterior con látex vinílico (vinilátex o similar) | m2 | 68.1 | 10.44 | 710.96 | Suministro y montaje de poste de metalico de 9m | und | 27 | 451.85 | 12199.95
Pintado de cielo raso con látex vinílico (vinilátex o similar) | m2 | 78.55 | 12.26 | 963.02 | Vereda de concreto f'c 175 kg/cm2 e=10cm pasta 1:2 (P-I), c/empleo de mezcladora | m2 | 236.37 | 51.47 | 12165.98
Prueba de calidad del concreto (prueba a la compresión) | und | 15 | 25.29 | 379.35 | Suministro e instalacion de accesorios para linea de ADUCCION-TRONCAL N°10 | Glb | 1 | 11975.21 | 11975.21
Juntas con poliestireno expandido de 1" sellada con mortero asfáltico 1/4 en pisos y veredas | m | 5 | 5.27 | 26.35 | Instalación elementos de control para conexión agua DN 15 - 25 | und | 1689 | 6.92 | 11687.88
Aditivo desmoldeador para encofrados tipo caravista | m2 | 283.74 | 10.05 | 2851.59 | Tablero sist. calidad TA-TM-RAP-02 | und | 1 | 11620.86 | 11620.86
Trazo y replanteo inicial del proyecto, para edificación con estación total | m2 | 4.72 | 1.18 | 5.57 | Tablero sist. calidad TA-TSC-RAP-01 | und | 1 | 11620.86 | 11620.86
Replanteo final de la obra,p/edificación con estación total | m2 | 4.72 | 1.15 | 5.43 | Buzon electroducto de C°A° con tapa 0.45x0.45x0.60m | und | 31 | 374.86 | 11620.66
Excavaciones terreno rocoso c/compresora hasta 3,00 m prof.(sin emplear explosivo) | m3 | 10.86 | 320.55 | 3481.17 | Armado trifasico de angulo para conductor autoportante - ATPB6 | und | 11 | 1050 | 11550
Refine, nivelación y compactación en terreno rocoso | m2 | 4.72 | 14.51 | 68.49 | Salida para centros de luz en techo | und | 70 | 162.81 | 11396.7
Eliminación de desmonte en terreno rocoso R=10 km con maquinaria | m3 | 10.86 | 14.64 | 158.99 | Medidor caudal tubular BB con transmisor de señal analógica DN 250 | und | 1 | 11336.79 | 11336.79
Concreto f'c 100 kg/cm2 para solados y/o sub bases (Cemento P-I) | m3 | 0.47 | 307.72 | 144.63 | Tubería de acero SCH-40 para red DN 200 incluye elemento unión + 1% desperdicio | m | 26.66 | 423.96 | 11302.77
Concreto f´c=210 kg/cm2 p/losas de fondo (cemento P-I) | m3 | 0.94 | 431.3 | 405.42 | Material de préstamo "canto rodado" (provisión y colocación) | m3 | 92.84 | 121.21 | 11253.14
Acero estruc. trabajado p/losa de fondo- piso (costo prom. incl. desperdicios) | kg | 53.96 | 7.87 | 424.67 | Luminaria Hermetica industrial colgante LED 1X40 W | und | 110 | 101.63 | 11179.3
Concreto f'c 210 kg/cm2 para muro reforzado (cemento P-I) | m3 | 3.63 | 472.09 | 1713.69 | Suministro e instalacion de tuberia HD junta acerrojada DN250mm C-40(PFA 16bar) NTP-ISO TSR 2.01m a 2.50m de profun. | m | 22.03 | 502.15 | 11062.36
Encofrado para muro reforzado (inc. habilitacion de madera) | m2 | 18.66 | 64.51 | 1203.76 | Montaje de instalacion hidraulica de la tubería para instalación de bombeo CP-01 | und | 1 | 10861.22 | 10861.22
Acero estruc. trabajado p/muro reforzado (costo prom. incl. desperdicios) | kg | 222.95 | 8.03 | 1790.29 | Cimentacion con concreto ciclopeo de poste de 13 y 15m en terreno tipo I (arcilloso y conglomerado) | und | 38 | 282.69 | 10742.22
Concreto f'c 210 kg/cm2 para losas removibles (Cemento P-I) | m3 | 0.17 | 414.35 | 70.44 | Bloque de concreto armado para cimentacion de grupo generador | und | 2 | 5362.84 | 10725.68
Encofrado (incl. habilitación de madera) para losas removibles | m2 | 3.9 | 35.39 | 138.02 | Base de concreto f´c=210 kg/cm2, 60x60x80cm p/poste de F°G° 7 1/2" diam | und | 27 | 393.74 | 10630.98
Acero estructural trabajado p/losa removible (costo prom. incl. desperdicios) | kg | 25 | 8 | 200 | Tablero de distribucion 3, 220V (con AP) tipo "A1" compuesto de caja de plancha de F°G° de 1/16" de 0.84x0.90x0.30m, incl. interruptores termomagneticos, acces. de conexionado | und | 3 | 3500 | 10500
Tarrajeo rayado 1era capa con impermeabilizante en losa de fondo-piso C:A 1:5 e=1,5cm (Cemento P-I) | m2 | 3.06 | 27.21 | 83.26 | Tarrajeo rayado 1era capa en muro exterior C:A 1:5 e=1,5cm incl. columnas empotradas (Cemento P-I) | m2 | 406.53 | 25.69 | 10443.75
Tarrajeo frotachado 2da capa con impermeabilizante en losa de fondo-piso C:A 1:3 e=5mm (Cemento P-I) | m2 | 3.06 | 27.21 | 83.26 | Tarrajeo frotachado 2da capa en muro exterior C:A 1:3 e=5mm incl. columnas empotradas (Cemento P-I) | m2 | 406.53 | 25.69 | 10443.75
Tarrajeo rayado 1era capa con impermeabilizante en muro interior C:A 1:5 e=1,5cm (Cemento P-I) | m2 | 18.66 | 27.21 | 507.74 | Suministro e instalacion de accesorios para empalmes y cortes en RAP-02 | Glb | 1 | 10333.28 | 10333.28
Tarrajeo frotachado 2da capa con impermeabilizante en muro interior C:A 1:3 e=5mm (Cemento P-I) | m2 | 18.66 | 27.83 | 519.31 | Suministro e instalacion de accesorios para empalmes y cortes en RAE-01 | Glb | 1 | 10333.28 | 10333.28
Malla de acero inoxidable 1/2" AISI 316 soldada a boca de tubo | und | 1 | 648.26 | 648.26 | Pintado de columnas, vigas y sobrecimientos on látex vinílico (vinilatex o similar) | m2 | 897.44 | 11.51 | 10329.54
Tirador 1/4" para losa removible | und | 4 | 6.34 | 25.36 | Suministro e instalacion de tuberia HD junta acerrojada DN100mm C-40(PFA 16bar) NTP-ISO TSR 1.01m a 1.25m de profun. | m | 54.39 | 187.88 | 10218.79
Prueba de calidad del concreto (prueba a la compresión) | und | 2 | 25.29 | 50.58 | Concreto f'c 175 kg/cm2 para vigas (Cemento P-I) | m3 | 25.33 | 399.66 | 10123.38
Aditivo desmoldeador para encofrados tipo caravista | m2 | 22.56 | 10.05 | 226.73 | Medidor de nivel submergible | und | 3 | 3350.16 | 10050.48
Trazo y replanteo inicial para cerco perimetrico (con equipo) | m | 179 | 1.34 | 239.86 | Concreto pre-mezclado f'c 210 kg/cm2 p/ muros reforzados (Cemento P-I) | m3 | 29.76 | 335.68 | 9989.84
Replanteo final de la obra, para cerco perimetrico ( con equipo) | m | 179 | 0.16 | 28.64 | Concreto f'c 210 kg/cm2 para zapatas (Cemento P-I) | m3 | 26.7 | 373.2 | 9964.44
Excavaciones terreno rocoso c/compresora hasta 1,50 m prof.(sin emplear explosivo) | m3 | 90.83 | 262.79 | 23869.22 | Concreto f'c 210 kg/cm2 para losas macizas (Cemento P-I) | m3 | 22.55 | 431.3 | 9725.81
Refine, nivelación y compactación en terreno rocoso | m2 | 87.11 | 14.51 | 1263.97 | Pintado de muro exterior con látex vinílico (vinilátex o similar) | m2 | 928.21 | 10.44 | 9690.49
Relleno compactado con material de préstamo a pulso | m3 | 9.15 | 97.06 | 888.1 | Suministro e instalacion de tuberia HD DN150mm C-40 en TSR hasta 2.50m de profun. | m | 29.69 | 313.95 | 9321.18
Eliminación de desmonte en terreno rocoso R=10 km con maquinaria | m3 | 90.83 | 14.64 | 1329.75 | Ventana en caseta segun diseño y plano | Und | 26.63 | 344.94 | 9185.75
Concreto f'c 100 kg/cm2 + 30% P.G. para cimiento corrido (Cemento P-I) | m3 | 74.04 | 274.49 | 20323.24 | Losa de concreto armado 2x1.80m2, base de transformador | und | 1 | 9117.93 | 9117.93
Concreto 1:8 + 25% P.M. p/sobrecimientos (Cemento P-V) | m3 | 12.81 | 269.33 | 3450.12 | Suministro e instalacion de grifo y acces. C/Iincendio Ho. díctil 2 bocas tipo poste cuerpo seco NTP 350.102:2001 DN 160 | und | 2 | 4546.69 | 9093.38
Encofrado (incl. habilitación de madera) para sobrecimientos | m2 | 124.18 | 48.56 | 6030.18 | Transporte redes primarias | glb | 3 | 3015.81 | 9047.43
Concreto f'c 175 kg/cm2 para columnas (Cemento P-I) | m3 | 14.63 | 440.45 | 6443.78 | Escalera de tubo acero inox. c/parantes de 2" por peldaños 3/4" | m | 33.95 | 263.29 | 8938.69
Encofrado (incl. habilitación de madera) para columnas | m2 | 110.25 | 65.99 | 7275.4 | Tarrajeo frotachado en muro interior C:A 1:4 e=1.5cm incl. columnas empotradas (Cemento P-I) | m2 | 347.92 | 25.69 | 8938.06
Acero estruc. trabajado para columnas (costo prom. incl. desperdicios) | kg | 2578.43 | 8 | 20627.44 | Concreto pre-mezclado f'c 210 kg/cm2 p/ losas macizas (Cemento P-I) | m3 | 27.27 | 327.54 | 8932.02
Concreto f'c 175 kg/cm2 para vigas (Cemento P-I) | m3 | 10.84 | 399.66 | 4332.31 | Corte+rotura, ED y reposic. de pavimento flexible asfalto caliente de e= 2" | m2 | 90.68 | 97.82 | 8870.31
Encofrado para viga (incl. habilitación de madera) | m2 | 125.67 | 75.71 | 9514.48 | Puerta metálica tipo P-1 segun diseño y plano | Und | 7 | 1257.24 | 8800.68
Acero estruc. trabajado para vigas (costo prom. incl. desperdicios) | kg | 911.69 | 8 | 7293.52 | Acondicionamiento camino de acceso | glb | 1 | 8790.19 | 8790.19
Muros de ladrillo king kong de arcilla de soga con mortero 1:4 x 1,5 cm | m2 | 310.47 | 68.06 | 21130.59 | Suministro e instalacion de valvula de control DN 150mm | und | 10 | 858.99 | 8589.9
Alambre negro N° 8 para confinamiento de muros (incluye desperdicio) | m | 508.8 | 2.84 | 1444.99 | Tarrajeo frotachado en muro exterior C:A 1:4 e=1.5cm incl. columnas empotradas (Cemento P-I) | m2 | 331.65 | 25.69 | 8520.08
Solaqueado de muro caravista de ladrillo king kong soga con mortero 1:3 | m2 | 620.95 | 25.19 | 15641.73 | Tablero General TA-G-RAP01 | und | 1 | 8500 | 8500
Tarrajeo de columnas, vigas y sobrecimientos 1:5x1,5 cm | m2 | 348.52 | 25.69 | 8953.48 | Campamento provisional para la obra | und | 1 | 8462.46 | 8462.46
Puerta metálica segun diseño y plano | Und | 1 | 1257.24 | 1257.24 | Pruebas de laboratorio s/especificación p/evaluación-aceptación de medidores DN 15, 20 y 25 (Por medidor suministrado) | und | 255 | 33.13 | 8448.15
Pintado de muro exterior e interior con látex vinílico (vinilátex o similar) | m2 | 620.95 | 10.44 | 6482.72 | Alambre de amarre de aluminio de 10mm2 | m | 100 | 83.75 | 8375
Pintado de columnas, vigas y sobrecimientos on látex vinílico (vinilatex o similar) | m2 | 348.52 | 11.51 | 4011.47 | Suministro e instalacion de tuberia HD junta acerrojada DN250mm C-40(PFA 16bar) NTP-ISO TSR 1.51m a 1.75m de profun. | m | 17.62 | 472.52 | 8325.8
Provisión y colocado de tecnoport de 1" | m2 | 113.16 | 19.01 | 2151.17 | Montaje de instalacion hidraulica de tubería de ingreso a CP-01 | und | 1 | 8324.69 | 8324.69
Aditivo desmoldeador para encofrados tipo caravista | m2 | 360.1 | 10.05 | 3619.01 | Montaje de instalacion hidraulica de tubería de alivio (CP-01) | und | 1 | 8324.69 | 8324.69
Prueba de calidad del concreto (prueba a la compresión) | und | 9 | 25.29 | 227.61 | Montaje de instalacion hidraulica de línea de rebose (CP-01) | und | 1 | 8324.69 | 8324.69
Trazo y replanteo inicial del proyecto, para edificación con estación total | m2 | 330.6 | 1.18 | 390.11 | Montaje de instalacion hidraulica de tubería de ingreso a RAP-02 | und | 1 | 8324.69 | 8324.69
Replanteo final de la obra,p/edificación con estación total | m2 | 330.6 | 1.15 | 380.19 | Montaje de instalacion hidraulica de línea de limpia y rebose del RAP-02 | und | 1 | 8324.69 | 8324.69
Corte de terreno para alcanzar nivel de plataforma | m3 | 361.99 | 11.01 | 3985.51 | Montaje de instalacion hidraulica de la tubería de aducción a margen derecha del RAP-02 | und | 1 | 8324.69 | 8324.69
Refine, nivelación y compactación en terreno rocoso | m2 | 330.6 | 14.51 | 4797.01 | Montaje de instalacion hidraulica de la tubería de aducción a Tankarpata del RAP-02 | und | 1 | 8324.69 | 8324.69
Relleno compactado con material de préstamo a pulso | m3 | 36.63 | 97.06 | 3555.31 | Montaje de instalacion hidraulica del sistema de válvula de aire RAP-02 | und | 1 | 8324.69 | 8324.69
Eliminación de desmonte en terreno rocoso R=10 km con maquinaria | m3 | 361.99 | 14.64 | 5299.53 | Montaje de instalacion hidraulica de la tubería de succión de bombas (CP-02) | und | 1 | 8324.69 | 8324.69
Sub base de material granular compactada a pulso de 20 cm espesor | m2 | 330.6 | 20.4 | 6744.24 | Montaje de instalacion hidraulica de tubería de salida por impulsión a RAP-01 (CP-02) | und | 1 | 8324.69 | 8324.69
Trazo y replanteo inicial del proyecto, para edificación con estación total | m2 | 65.5 | 1.18 | 77.29 | Montaje de instalacion hidraulica de tubería de alivio (CP-02) | und | 1 | 8324.69 | 8324.69
Replanteo final de la obra,p/edificación con estación total | m2 | 65.5 | 1.15 | 75.33 | Montaje de instalacion hidraulica del sistema de válvula de aire del CP-02 | und | 1 | 8324.69 | 8324.69
Limpieza y acondiciomiento del terreno | m2 | 65.5 | 2.54 | 166.37 | Montaje de instalacion hidraulica de línea de limpia y rebose | und | 1 | 8324.69 | 8324.69
Cerco opaco con manta de polipropileno ó madera h= 2,10 m para límite de obra | m | 59.7 | 4.13 | 246.56 | Montaje de instalacion hidraulica de linea de salida | und | 1 | 8324.69 | 8324.69
Demolicion y eliminacion de estrctura existente | m3 | 46.18 | 305.24 | 14095.98 | Tarrajeo rayado 1era capa en cielo raso interno C:A 1:5 e=1,5cm incl. vigas empotradas (Cemento P-I) | m2 | 323.86 | 25.69 | 8319.98
Excavaciones-cortes en terreno rocoso con compresora (sin emplear explosivos) | m3 | 476.15 | 236.6 | 112657.09 | Concreto pre-mezclado f'c 280 kg/cm2 p/ losas macizas (Cemento P-I) | m3 | 22.22 | 373.79 | 8305.61
Refine, nivelación y compactación en terreno rocoso | m2 | 65.5 | 14.51 | 950.41 | Pintado de muro interior con látex vinílico (vinilátex o similar) | m2 | 842 | 9.86 | 8302.12
Eliminación de desmonte en terreno rocoso R=10 km con maquinaria | m3 | 476.15 | 14.64 | 6970.84 | Sub base de material granular compactada a pulso de 20 cm espesor | m2 | 404.75 | 20.4 | 8256.9
Concreto f'c 100 kg/cm2 para solados y/o sub bases (Cemento P-I) | m3 | 6.55 | 307.72 | 2015.57 | Concreto pre-mezclado f'c 210 kg/cm2 p/ losas de fondo (Cemento P-I) | m3 | 24.99 | 327.54 | 8185.22
Concreto pre-mezclado f'c 280 kg/cm2 p/ cimientos reforzados (Cemento P-I) | m3 | 32.16 | 373.79 | 12021.09 | Buzón I t. semiroca a maq. 1,51 a 1,75 m prof. (encof. exterior e interior) C-PV | und | 3 | 2719.93 | 8159.79
Encofrado (incl. habilitación de madera) para cimientos reforzados | m2 | 4.39 | 48.56 | 213.18 | Tarrajeo frotachado 2da capa en cielo raso interno C:A 1:3 e=5mm incl. vigas empotradas (Cemento P-I) | m2 | 315.98 | 25.69 | 8117.54
Acero estruc. trabajado p/cimiento ref. (costo prom. incl. desperdicios) | kg | 3540.39 | 7.87 | 27862.87 | Transformador de distribucion trifasico en aceite 500KVA, 60HZ tension principal: 10-22.9KV tension secundaria en vacio: 460-231V, conexionado: DYN5, regulacion TAPS: 2x2.5% ONAN 3500 m.s.n.m. | und | 1 | 8073.68 | 8073.68
Concreto pre-mezclado f'c 280 kg/cm2 p/ muros reforzados (Cemento P-I) | m3 | 95.03 | 376.12 | 35742.68 | Transformador de distribucion trifasico en aceite 160KVA, 60HZ, 10-22,900 V/380-220V, DYN5, ONAN, 4000 msnm, exterior, equipado con todos sus accesorios | und | 1 | 8073.68 | 8073.68
Encofrado para muro reforzado (inc. habilitacion de madera) | m2 | 452.71 | 64.51 | 29204.32 | Transformador de distribucion trifasico en aceite 50KVA, 60HZ tension principal: 10-22.9KV tension secundaria en vacio: 460-231V, conexionado: DYN5, regulacion TAPS: 2x2.5% ONAN 3500 m.s.n.m. | und | 1 | 8073.68 | 8073.68
Acero estruc. trabajado p/muro reforzado (costo prom. incl. desperdicios) | kg | 12495.43 | 8.03 | 100338.3 | Transformador de medicion mixta de tension y corriente tipo TMEA33 60HZ 10-22.9KV relacion de corriente 5/5, bobina | und | 1 | 8073.68 | 8073.68
Concreto pre-mezclado f'c 280 kg/cm2 p/ vigas (Cemento P-I) | m3 | 8.14 | 380.29 | 3095.56 | Configuracion y Calibracion de Instrumentacion de Campo-RAP-02 | und | 24 | 335.53 | 8052.72
Encofrado para viga (incl. habilitación de madera) | m2 | 50.27 | 75.71 | 3805.94 | Monta. y Conexio. elec. de Tablero de Transferencia TTA-RAP02 | und | 1 | 7953.3 | 7953.3
Acero estruc. trabajado para vigas (costo prom. incl. desperdicios) | kg | 906.61 | 8 | 7252.88 | Abrazadera de Polipropileno DN 110mm x 20mm c/perforador obturador para conexión domiciliaria | und | 131 | 60.7 | 7951.7
Concreto pre-mezclado f'c 280 kg/cm2 p/ losas macizas (Cemento P-I) | m3 | 9.46 | 373.79 | 3536.05 | Pruebas y puesta en servicio de la red de baja tension | Glb | 3 | 2633.23 | 7899.69
Encofrado (incl. habilitación de madera) para losas macizas | m2 | 47.3 | 60.94 | 2882.46 | Suministro e instalacion de grifo y acces. C/Iincendio Ho. díctil 2 bocas tipo poste cuerpo seco NTP 350.102:2001 DN 110 | und | 2 | 3949.11 | 7898.22
Acero estruc. trabajado p/losas macizas (costo prom. incl. desperdicios) | kg | 1263.87 | 8 | 10110.96 | Bandeja de porta cable, colgado techo 200x100 | m | 45 | 175.25 | 7886.25
Tarrajeo rayado 1era capa con impermeabilizante en losa de fondo-piso C:A 1:5 e=1,5cm (Cemento P-I) | m2 | 65.5 | 27.21 | 1782.26 | Cartel de identificación de la obra de 3,60 m x 2,40 m | und | 4 | 1963.8 | 7855.2
Tarrajeo frotachado 2da capa con impermeabilizante en losa de fondo-piso C:A 1:3 e=5mm (Cemento P-I) | m2 | 65.5 | 27.21 | 1782.26 | Suministro e instalacion de valvula de control DN 100mm | und | 14 | 559.36 | 7831.04
Tarrajeo rayado 1era capa con impermeabilizante en muro interior C:A 1:5 e=1,5cm (Cemento P-I) | m2 | 278.79 | 27.21 | 7585.88 | Conductor de energia NYY unipolar 1x240mm2 | m | 40 | 195 | 7800
Tarrajeo frotachado 2da capa con impermeabilizante en muro interior C:A 1:3 e=5mm (Cemento P-I) | m2 | 278.79 | 27.83 | 7758.73 | Suministro e instalacion de accesorios acerrojados para linea de ADUCCION-TRONCAL N°09 | Glb | 1 | 7709.03 | 7709.03
Tarrajeo rayado 1era capa en muro exterior C:A 1:5 e=1,5cm (Cemento P-I) | m2 | 190.03 | 25.69 | 4881.87 | Válvula aire automática cuadruple efecto bridada PN 25 esfera de acero inoxidable DN 50 | und | 4 | 1926.79 | 7707.16
Tarrajeo frotachado 2da capa en muro exterior C:A 1:3 e=5mm (Cemento P-I) | m2 | 190.03 | 25.69 | 4881.87 | Reducción hierro dúctil 2 bridas PN 25 DN 400 a 250 | und | 3 | 2553.37 | 7660.11
Tarrajeo rayado 1era capa en cielo raso interno C:A 1:5 e=1,5cm incl. vigas empotradas (Cemento P-I) | m2 | 47.3 | 25.69 | 1215.14 | Cable triple de Cu tipo N2XOH, 0.6/1 KV, 3x500mm2 | m | 5.5 | 1360.57 | 7483.14
Tarrajeo frotachado 2da capa en cielo raso interno C:A 1:3 e=5mm incl. vigas empotradas (Cemento P-I) | m2 | 47.3 | 25.69 | 1215.14 | Curado con material sellante | m2 | 1690.87 | 4.38 | 7406
Tarrajeo rayado 1era capa en vigas peraltadas independientes C:A 1:5 e=1,5cm (Cemento P-I) | m2 | 23.38 | 25.69 | 600.63 | Medidor caudal tubular BB con transmisor de señal analógica DN 300 | und | 1 | 7350.07 | 7350.07
Tarrajeo frotachado 2da capa en vigas peraltadas independientes C:A 1:3 e=5mm (Cemento P-I) | m2 | 23.38 | 25.69 | 600.63 | Pararrayos 10.5KV, 175KV BIL para operacion a 3500 m.s.n.m, con accesorios de montaje (polimerico) | und | 21 | 350 | 7350
Curado de concreto con material sellante | m2 | 605 | 4.38 | 2649.9 | Concreto f'c 100 kg/cm2 + 25% P.M. para sobrecimientos (Cemento P-I) | m3 | 22.59 | 321.27 | 7257.48
Escalera de tubo acero inox. c/parantes de 2" por peldaños 3/4" | m | 14.6 | 263.29 | 3844.03 | Tuberia Conduit EMT/ p alimetadores de 4" | m | 106 | 68.39 | 7249.34
Pintado de muro exterior con látex vinílico (vinilátex o similar) | m2 | 190.03 | 10.44 | 1983.91 | Acero estruc. trabajado para vigas (costo prom. incl. desperdicios) | kg | 881.36 | 8 | 7050.88
Prueba hidráulica con empleo de cisterna y equipo de bombeo para el llenado y Evacuación del agua de prueba | m3 | 350 | 34.88 | 12208 | Abrazadera de Polipropileno DN 160mm x 20mm c/perforador obturador para conexión domiciliaria | und | 73 | 96 | 7008
Limpieza y desinfección de reservorios apoyados | m2 | 414.97 | 1.59 | 659.8 | Suministro e instalacion de tuberia HD junta acerrojada DN250mm C-40(PFA 16bar) NTP-ISO TNO 1.51m a 1.75m de profun. | m | 14.61 | 473.22 | 6913.74
Prueba de calidad del concreto (prueba a la compresión) | und | 49 | 25.29 | 1239.21 | Suministro e instalacion de tuberia PVC DN250mm en TNA hasta 2.00m de profun. | m | 40.87 | 163.7 | 6690.42
Provisión y colocado de junta water stop de P.V.C. e=15 cm ( 6") | m | 160.2 | 41.15 | 6592.23 | Cable unipolar de Cu tipo N2XOH, 0.6/1 KV, 3x4mm2 p/tierra | m | 720.1 | 9.29 | 6689.73
Aditivo desmoldeador para encofrados tipo caravista | m2 | 554.67 | 10.05 | 5574.43 | Seccionador unipolar 27kv, 175 BIL. 100A, 10KA para operacion a 3500 m.s.n.m, con accesorios de montaje (polimerico) | und | 18 | 370 | 6660
Concreto f'c 175 kg/cm2 para anclajes y/o dados (Cemento P-I) | m3 | 1.64 | 368.29 | 604 | Instalación de puesta a tierra tipo PAT-1 | und | 28 | 234.12 | 6555.36
Encofrado (incl. habilitación de madera) para anclajes y/o dados | m2 | 13.31 | 44.59 | 593.49 | Suministro e instalacion de tuberia HD DN400mm C-40 en TSR hasta 2.50m de profun. | m | 7.64 | 851.15 | 6502.79
Concreto f'c 175 kg/cm2 para gradas y/o piso simple (Cemento P-I) | m3 | 6.13 | 433.35 | 2656.44 | Instalacion al poste seccionador CUT-OUT, 21-27KV, 150-175BIL con fusibles tipo chicote incl. el conexionado a la red, | und | 12 | 540.89 | 6490.68
Encofrado (incl. habilitación de madera) para veredas | m2 | 16.75 | 44.28 | 741.69 | Monta. y Conexio. elec. de Tablero de Arranque de bomba 1 TA-EB01-CP-01 | und | 1 | 6488.53 | 6488.53
Concreto pre-mezclado f'c 280 kg/cm2 p/columnas (Cemento P-I) | m3 | 8.55 | 381.93 | 3265.5 | Monta. y Conexio. elec. de Tablero de Arranque de bomba 2 TA-EB02-CP-01 | und | 1 | 6405.03 | 6405.03
Encofrado (incl. habilitación de madera) para columnas | m2 | 78.3 | 65.99 | 5167.02 | Tendido y puesta en flecha de conductor de aleacion de aluminio de 50mm2por fase incl. de amortiguador | km | 0.85 | 7511.66 | 6384.91
Acero estruc. trabajado para columnas (costo prom. incl. desperdicios) | kg | 1163.23 | 8 | 9305.84 | Monta. y Conexio. elec. de Tablero de Arranque de bomba 3 TA-EB03-CP-01 | und | 1 | 6321.53 | 6321.53
Concreto pre-mezclado f'c 280 kg/cm2 p/ muros reforzados (Cemento P-I) | m3 | 22.31 | 376.12 | 8391.24 | Relleno y compactacion de puesta a tierra con material adecuado | m3 | 24.28 | 256.69 | 6232.42
Encofrado para muro reforzado (inc. habilitacion de madera) | m2 | 223.08 | 64.51 | 14390.89 | Brida de acero para soldar y empernar DN 250 | und | 12 | 517.72 | 6212.64
Acero estruc. trabajado p/muro reforzado (costo prom. incl. desperdicios) | kg | 3029.11 | 8.03 | 24323.75 | Unión de desmontaje autoportante DN 400 mm | und | 2 | 3084.82 | 6169.64
Concreto pre-mezclado f'c 280 kg/cm2 p/ vigas (Cemento P-I) | m3 | 8.14 | 380.29 | 3095.56 | Radio-antena integrada 25dBi EPMP 500Mdps | und | 8 | 766.69 | 6133.52
Encofrado para viga (incl. habilitación de madera) | m2 | 50.27 | 75.71 | 3805.94 | Pintado de cielo raso con látex vinílico (vinilátex o similar) | m2 | 497.04 | 12.26 | 6093.72
Acero estruc. trabajado para vigas (costo prom. incl. desperdicios) | kg | 906.61 | 8 | 7252.88 | Pintado de muro exterior y cupula exterior con látex vinílico (vinilátex o similar) | m2 | 581.76 | 10.44 | 6073.57
Concreto pre-mezclado f'c 280 kg/cm2 p/ losas macizas (Cemento P-I) | m3 | 10.81 | 373.79 | 4040.67 | Conductor subterraneo unipolar 35mm2 - 18/30KV | m | 104.7 | 58 | 6072.6
Encofrado (incl. habilitación de madera) para losas macizas | m2 | 57.69 | 60.94 | 3515.63 | Suministro e instalacion de tuberia PVC DN200mm en TR hasta 2.50m de profun. | m | 6.79 | 893.58 | 6067.41
Acero estruc. trabajado p/losas macizas (costo prom. incl. desperdicios) | kg | 1131.46 | 8 | 9051.68 | Válvula de purga tipo compuerta DN 50 en red DN 100mm | und | 2 | 2977.93 | 5955.86
Tarrajeo rayado 1era capa en muro interior C:A 1:5 e=1,5cm incl. columnas empotradas (Cemento P-I) | m2 | 153.1 | 25.69 | 3933.14 | Monta. y Conexio. elec. de Tablero General TAG-CP-01 | und | 1 | 5926.3 | 5926.3
Tarrajeo frotachado 2da capa en muro interior C:A 1:3 e=5mm incl. columnas empotradas (Cemento P-I) | m2 | 153.1 | 25.69 | 3933.14 | Monta. y Conexio. elec. de Tablero General TAG-RAP02 | und | 1 | 5926.3 | 5926.3
Tarrajeo rayado 1era capa en muro exterior C:A 1:5 e=1,5cm incl. columnas empotradas (Cemento P-I) | m2 | 145.31 | 25.69 | 3733.01 | Instalación elementos de control para conexión agua DN 15 - 25 | und | 854 | 6.92 | 5909.68
Tarrajeo frotachado 2da capa en muro exterior C:A 1:3 e=5mm incl. columnas empotradas (Cemento P-I) | m2 | 145.31 | 25.69 | 3733.01 | Suministro e instalacion de tuberia HD DN250mm C-40 en TSR 1.76m a 2.00m de profun. | m | 12.76 | 463.06 | 5908.65
Tarrajeo rayado 1era capa en cielo raso interno C:A 1:5 e=1,5cm incl. vigas empotradas (Cemento P-I) | m2 | 57.69 | 25.69 | 1482.06 | Monta. y Conexio. elec. de Tablero de Transferencia TTA-CP-01 | und | 1 | 5821.3 | 5821.3
Tarrajeo frotachado 2da capa en cielo raso interno C:A 1:3 e=5mm incl. vigas empotradas (Cemento P-I) | m2 | 57.69 | 25.69 | 1482.06 | Concreto pre-mezclado f'c 210 kg/cm2 p/ zapatas (Cemento P-I) | m3 | 17.2 | 327.54 | 5633.69
Tarrajeo rayado 1era capa en cielo raso externo C:A 1:5 e=1,5cm incl. vigas empotradas (Cemento P-I) | m2 | 3.62 | 25.69 | 93 | Seccionador unipolar 25KV, 175BIL, 100A, 10KA. para operacion a 3500 m.s.n.m. con accesorios de montaje (polimerico) | und | 15 | 370 | 5550
Tarrajeo frotachado 2da capa en cielo raso externo C:A 1:3 e=5mm incl. vigas empotradas (Cemento P-I) | m2 | 3.62 | 25.69 | 93 | Provisión y colocado de tecnoport de 1" | m2 | 289.18 | 19.01 | 5497.31
Tarrajeo rayado 1era capa en vigas peraltadas independientes C:A 1:5 e=1,5cm (Cemento P-I) | m2 | 23.38 | 25.69 | 600.63 | Suministro e instalacion de valvula de control DN 200mm | und | 4 | 1361.08 | 5444.32
Tarrajeo frotachado 2da capa en vigas peraltadas independientes C:A 1:3 e=5mm (Cemento P-I) | m2 | 23.38 | 25.69 | 600.63 | Conformación de lecho del río | m3 | 241.36 | 22.32 | 5387.16
Vestidura de derrame en puerta, ventana y vano | m | 20.14 | 16.48 | 331.91 | Medidor de presión | und | 14 | 382 | 5348
Curado con material sellante | m2 | 467.03 | 4.38 | 2045.59 | Encauzamiento provisional de rio | m3 | 600 | 8.85 | 5310
Acabado pulido de piso con mortero 1:2 x 1,5 cm de espesor | m2 | 58.09 | 23.62 | 1372.09 | Vestidura de derrame en puerta, ventana y vano | m | 321.22 | 16.48 | 5293.72
Puerta metálica tipo P-1 segun diseño y plano | Und | 1 | 1257.24 | 1257.24 | Acero estruc. trabajado para vigas (costo prom. incl. desperdicios) | kg | 659.54 | 8 | 5276.32
Puerta metálica tipo P-2 segun diseño y plano | Und | 1 | 1257.24 | 1257.24 | Conductor desnudo de aluminio tipo AAAC de 7 hilos 25mm2 | m | 27 | 195 | 5265
Ventana en caseta segun diseño y plano | m2 | 1.63 | 344.94 | 562.25 | Armado trifasico de fin de linea - AT3 | und | 5 | 1050 | 5250
Malla metálica protectora con alambre N° 12 por cocadas de 1" | m2 | 1.63 | 254.91 | 415.5 | Aislador polimerico tipo suspension de Longitud 430mm, 25 kV | und | 21 | 250 | 5250
Escalera de tubo fo. galv. con parantes de 1 1/2" por peldaños de 3/4" | m | 4.5 | 193.73 | 871.79 | Tubería de acero SCH-40 para red DN 250 incluye elemento unión + 1% desperdicio | m | 9.01 | 582.1 | 5244.72
Marco y tapa de hierro dúctil DI=0,60 m con mecanismo de seguridad según especificación. | und | 1 | 627.14 | 627.14 | Concreto f'c 175 kg/cm2 para gradas y/o piso simple (Cemento P-I) | m3 | 11.97 | 433.35 | 5187.2
Pintado de muro interior con látex vinílico (vinilátex o similar) | m2 | 153.1 | 9.86 | 1509.57 | Conexio. elec. entre TCT-01 Y TCT-02 - RAP-02 | und | 66 | 78.49 | 5180.34
Pintado de muro exterior con látex vinílico (vinilátex o similar) | m2 | 145.31 | 10.44 | 1517.04 | Unión de desmontaje autoportante DN 250 mm | und | 4 | 1283.15 | 5132.6
Pintado de cielo raso con látex vinílico (vinilátex o similar) | m2 | 84.69 | 12.26 | 1038.3 | Configuracion y Calibracion de Instrumentacion de Campo-RAP-01 | und | 15 | 335.53 | 5032.95
Pintado de ventanas metálicas (2manos anticorrosiva + 2esmalte) | m2 | 1.63 | 9.49 | 15.47 | Puerta metálica tipo P-2 segun diseño y plano | und | 4 | 1257.24 | 5028.96
Prueba de calidad del concreto (prueba a la compresión) | und | 17 | 25.29 | 429.93 | Conducto de energia NYY unipolar 1x70mm22 | m | 60 | 83.75 | 5025
Aditivo desmoldeador para encofrados tipo caravista | m2 | 439.4 | 10.05 | 4415.97 | Elaboracion, pago, gestion para el tramite de autorización de conexión de instalación nueva. | und | 2 | 2500 | 5000
Trazo y replanteo inicial del proyecto, para edificación con estación total | m2 | 4.28 | 1.18 | 5.05 | Concreto pre-mezclado f'c 210 kg/cm2 p/ vigas (Cemento P-I) | m3 | 14.88 | 335.68 | 4994.91
Replanteo final de la obra,p/edificación con estación total | m2 | 4.28 | 1.15 | 4.92 | Concreto f'c 210 kg/cm2 para vigas (Cemento P-I) | m3 | 11.38 | 431.3 | 4908.2
Excavaciones terreno rocoso c/compresora hasta 3,00 m prof.(sin emplear explosivo) | m3 | 9.83 | 320.55 | 3151.01 | Válvula de purga tipo compuerta DN 100 en linea de alimentacion DN 150 | und | 1 | 4823.11 | 4823.11
Refine, nivelación y compactación en terreno rocoso | m2 | 4.28 | 14.51 | 62.1 | Conexio. elec. de valvula de control de bomba-CP-01 | und | 3 | 1595.56 | 4786.68
Eliminación de desmonte en terreno rocoso R=10 km con maquinaria | m3 | 9.83 | 14.64 | 143.91 | Tee de hierro dúctil con 3 bridas PN 16 DN 400 x 300 | und | 1 | 4782.96 | 4782.96
Concreto f'c 100 kg/cm2 para solados y/o sub bases (Cemento P-I) | m3 | 0.43 | 307.72 | 132.32 | Concreto 140 kg/cm2 + 40% PM para cimiento corrido (Cemento P-I) | m3 | 16.55 | 288.73 | 4778.49
Concreto f´c=210 kg/cm2 p/losas de fondo (cemento P-I) | m3 | 0.86 | 431.3 | 370.92 | Monta. y Conexio. elec. de sensor de vibracion, bombas turbinas-CP-01 | und | 6 | 784.9 | 4709.4
Acero estruc. trabajado p/losa de fondo- piso (costo prom. incl. desperdicios) | kg | 51.68 | 7.87 | 406.72 | Codo de hierro dúctil de 45° (1/8) 2 bridas PN 25 DN 250 | und | 3 | 1566.89 | 4700.67
Concreto f'c 210 kg/cm2 para muro reforzado (cemento P-I) | m3 | 3.44 | 472.09 | 1623.99 | Suministro e instalacion de tuberia HD DN250mm C-40 en TR 1.51m a 1.75m de profun. | m | 5.31 | 881.61 | 4681.35
Encofrado para muro reforzado (inc. habilitacion de madera) | m2 | 17.51 | 64.51 | 1129.57 | Excavaciones-cortes en terreno semiroca saturado (material de río) con tractor | m3 | 300 | 15.51 | 4653
Acero estruc. trabajado p/muro reforzado (costo prom. incl. desperdicios) | kg | 215.82 | 8.03 | 1733.03 | Terminacion unipolar esterior 18/30KV de 35mm2 tipo exterior, incluye terminal y accesorios de sujecion | und | 4 | 1136.44 | 4545.76
Concreto f'c 210 kg/cm2 para losas removibles (Cemento P-I) | m3 | 0.16 | 414.35 | 66.3 | Limpieza y desbroce con tractor | m2 | 600 | 7.57 | 4542
Encofrado (incl. habilitación de madera) para losas removibles | m2 | 3.63 | 35.39 | 128.47 | Monta. y Conexio. elec. de Tablero de Arranque de bomba 1 TA-EB01-RAP02 | und | 1 | 4536.53 | 4536.53
Acero estructural trabajado p/losa removible (costo prom. incl. desperdicios) | kg | 23.99 | 8 | 191.92 | Cable unipolar de Cu tipo NH80, 0.45/0.75 KV, 1x4mm2 alumbrado y tomacorrientes | m | 1039.5 | 4.3 | 4469.85
Tarrajeo rayado 1era capa con impermeabilizante en losa de fondo-piso C:A 1:5 e=1,5cm (Cemento P-I) | m2 | 2.7 | 27.21 | 73.47 | Muros de ladrillo king kong de arcilla de cabeza con mortero 1:4 x 1,5 cm | m2 | 41.28 | 107.12 | 4421.92
Tarrajeo frotachado 2da capa con impermeabilizante en losa de fondo-piso C:A 1:3 e=5mm (Cemento P-I) | m2 | 2.7 | 27.21 | 73.47 | Limpieza y desinfección de reservorios apoyados | m2 | 2757.56 | 1.59 | 4384.52
Tarrajeo rayado 1era capa con impermeabilizante en muro interior C:A 1:5 e=1,5cm (Cemento P-I) | m2 | 17.51 | 27.21 | 476.45 | Monta. y Conexio. elec. de Tablero de Arranque de bomba 2 TA-EB02-RAP02 | und | 1 | 4346.43 | 4346.43
Tarrajeo frotachado 2da capa con impermeabilizante en muro interior C:A 1:3 e=5mm (Cemento P-I) | m2 | 17.51 | 27.83 | 487.3 | Instalación de retenida vertical y retenida vertical en Y | und | 19 | 228.38 | 4339.22
Malla de acero inoxidable 1/2" AISI 316 soldada a boca de tubo | und | 1 | 648.26 | 648.26 | Tuberia enterrada para alumbrado exterior 1" | m | 372.2 | 11.45 | 4261.7
Tirador 1/4" para losa removible | und | 4 | 6.34 | 25.36 | Concreto pre-mezclado f'c 210 kg/cm2 p/columnas (Cemento P-I) | m3 | 12.69 | 335.68 | 4259.77
Prueba de calidad del concreto (prueba a la compresión) | und | 2 | 25.29 | 50.58 | Excavacionen terreno tipo I (arcilloso y conglomerado) | m3 | 24.24 | 175.26 | 4248.29
Aditivo desmoldeador para encofrados tipo caravista | m2 | 21.14 | 10.05 | 212.46 | Cable triple de Cu tipo N2XOH, 0.6/1 KV, 3x50mm2 | m | 50.8 | 81.36 | 4133.09
Trazo y replanteo inicial del proyecto, para edificación con estación total | m2 | 7.5 | 1.18 | 8.85 | Concreto f'c 210 kg/cm2 para columnas (Cemento P-I) | m3 | 8.71 | 472.09 | 4111.91
Replanteo final de la obra,p/edificación con estación total | m2 | 7.5 | 1.15 | 8.63 | Corte de terreno para alcanzar nivel de plataforma | m3 | 371.25 | 11.01 | 4087.46
Excavaciones terreno rocoso c/compresora hasta 1,50 m prof.(sin emplear explosivo) | m3 | 7.7 | 262.79 | 2023.48 | Instalación de Empalme mecanico PP DN 15 - 40 | und | 2543 | 1.57 | 3992.51
Refine, nivelación y compactación en terreno rocoso | m2 | 8.07 | 14.51 | 117.1 | Suministro e instalcion de tuberias en t-semirocoso y accesorios conexión Tipo I (RAP-01) | und | 11 | 362.35 | 3985.85
Relleno compactado con material de préstamo a pulso | m3 | 2.14 | 97.06 | 207.71 | Codo de hierro dúctil de 45° (1/8) 2 bridas PN 16 DN 400 | und | 2 | 1953.61 | 3907.22
Eliminación de desmonte en terreno rocoso R=10 km con maquinaria | m3 | 7.7 | 14.64 | 112.73 | Acabado pulido de piso con mortero 1:5 x 1,5 cm de espesor | m2 | 164.64 | 23.62 | 3888.79
Concreto f'c 100 kg/cm2 para solados y/o sub bases (Cemento P-I) | m3 | 0.26 | 307.72 | 80.01 | Tuberia de PVC SAL 4" | m | 113.25 | 34.33 | 3887.88
Concreto f'c 100 kg/cm2 + 30% P.G. para cimiento corrido (Cemento P-I) | m3 | 2.54 | 274.49 | 697.2 | Suministro e instalacion de tuberia HD junta acerrojada DN150mm C-40(PFA 16bar) NTP-ISO TSR 2.01m a 2.50m de profun. | m | 13.21 | 290 | 3830.9
Concreto f'c 100 kg/cm2 + 25% P.M. para sobrecimientos (Cemento P-I) | m3 | 0.56 | 321.27 | 179.91 | Válvula aire triple efecto DN 50 en linea de alimentacion DN 150 | und | 1 | 3811.78 | 3811.78
Encofrado (incl. habilitación de madera) para sobrecimientos | m2 | 7.99 | 48.56 | 387.99 | Válvula de aire triple efecto DN 50 en red DN 160mm | und | 1 | 3811.78 | 3811.78
Concreto pre-mezclado f'c 210 kg/cm2 p/ zapatas (Cemento P-I) | m3 | 1.3 | 327.54 | 425.8 | Acabado pulido de piso con mortero 1:2 x 1,5 cm de espesor | m2 | 160.36 | 23.62 | 3787.71
Acero estruc. trabajado p/zapata armada (costo prom. incl. desperdicios) | kg | 36.58 | 7.87 | 287.88 | Puerta metálica tipo P-4 segun diseño y plano | Und | 3 | 1257.24 | 3771.72
Concreto pre-mezclado f'c 210 kg/cm2 p/columnas (Cemento P-I) | m3 | 0.9 | 335.68 | 302.11 | Monta. y Conexio. elec. de medidor de presion y presostato-CP-01 | und | 3 | 1235.95 | 3707.85
Encofrado (incl. habilitación de madera) para columnas | m2 | 13.8 | 65.99 | 910.66 | Tarrajeo frotachado en cielo raso interno C:A 1:4 e=1.5cm incl. vigas empotradas (Cemento P-I) | m2 | 139.88 | 25.69 | 3593.52
Acero estruc. trabajado para columnas (costo prom. incl. desperdicios) | kg | 182.56 | 8 | 1460.48 | Sensor de inundacion | und | 4 | 896 | 3584
Concreto pre-mezclado f'c 210 kg/cm2 p/ vigas (Cemento P-I) | m3 | 1.1 | 335.68 | 369.25 | Tuberia empotrada para iluminacion PVC SAP 3/4" | m | 334.5 | 10.67 | 3569.12
Encofrado para viga (incl. habilitación de madera) | m2 | 8.26 | 75.71 | 625.36 | Cable triple de Cu tipo N2XOH, 0.6/1 KV, 3x10mm2 | m | 183.6 | 19.4 | 3561.84
Acero estruc. trabajado para vigas (costo prom. incl. desperdicios) | kg | 176.18 | 8 | 1409.44 | Tablero de Distribucion de 48 polos para adosar | und | 1 | 3537.71 | 3537.71
Concreto pre-mezclado f'c 210 kg/cm2 p/ losas macizas (Cemento P-I) | m3 | 1.25 | 327.54 | 409.43 | Montaje de armados ATPB1 | und | 20 | 175.47 | 3509.4
Encofrado (incl. habilitación de madera) para losas macizas | m2 | 10.58 | 60.94 | 644.75 | Brida de acero para soldar y empernar DN 300 | und | 5 | 699.98 | 3499.9
Acero estruc. trabajado p/losas macizas (costo prom. incl. desperdicios) | kg | 100.24 | 8 | 801.92 | Excavaciones terreno rocoso c/compresora hasta 1,00 m prof.(sin emplear explosivo) | m3 | 14.76 | 236.6 | 3492.22
Muros de ladrillo king kong de arcilla de soga con mortero 1:4 x 1,5 cm | m2 | 22.88 | 68.06 | 1557.21 | Red de PVC tipo unión roscada PN 10 DN 20 (incl. instalación accesorios) | m | 123.4 | 28.09 | 3466.3
Tarrajeo frotachado en muro interior C:A 1:4 e=1.5cm incl. columnas empotradas (Cemento P-I) | m2 | 28.97 | 25.69 | 744.24 | Concreto 1:8 + 25% P.M. p/sobrecimientos (Cemento P-V) | m3 | 12.81 | 269.33 | 3450.12
Tarrajeo frotachado en muro exterior C:A 1:4 e=1.5cm incl. columnas empotradas (Cemento P-I) | m2 | 31.94 | 25.69 | 820.54 | Conductor de cobre desnudo temple suave, seccion=25mm2 (24m) | m | 360 | 9.5 | 3420
Tarrajeo frotachado en cielo raso interno C:A 1:4 e=1.5cm incl. vigas empotradas (Cemento P-I) | m2 | 8.39 | 25.69 | 215.54 | Configuracion y Calibracion de Instrumentacion de Campo-CP-01 | und | 10 | 335.53 | 3355.3
Tarrajeo frotachado en cielo raso externo C:A 1:4 e=1.5cm incl. vigas empotradas (Cemento P-I) | m2 | 2.19 | 25.69 | 56.26 | Equipo de luz emergencia 220VAC, 60Hz | und | 19 | 175.9 | 3342.1
Pared de Mayolica blanca 15cm x15cm. H=2.00m | m2 | 14 | 22.32 | 312.48 | Bandeja metalica tipo malla electrozincado con aterramiento de 300x105 | m | 24 | 138.95 | 3334.8
Vestidura de derrame en puerta, ventana y vano | m | 9.6 | 16.48 | 158.21 | Alambre negro N° 8 para confinamiento de muros (incluye desperdicio) | m | 1171.2 | 2.84 | 3326.21
Curado de concreto con material sellante | m2 | 45.57 | 4.38 | 199.6 | Válvula de purga tipo compuerta DN 50 en red DN 160mm | und | 1 | 3305.26 | 3305.26
Contrapiso f'c 175 kg/cm2 de espesor 4" (Cemento P-I) | m2 | 5.62 | 51.47 | 289.26 | Instalacion de KIT de terminacion unipolar exterior-interior 18/30KV incl. terminales y acces. de sujeccion | und | 10 | 330.03 | 3300.3
Revestimiento de piso de porcelanato de alto transito de 60 cm x 60 cm | m2 | 5.62 | 110.86 | 623.03 | Suministro e instalacion de tuberia PVC-U PN 10 DN63mm en TN hasta 1.50m de profun. | m | 64.01 | 51.35 | 3286.91
Puerta metálica tipo P-3 segun diseño y plano | Und | 1 | 1257.24 | 1257.24 | Concreto pre-mezclado f'c 280 kg/cm2 p/columnas (Cemento P-I) | m3 | 8.55 | 381.93 | 3265.5
Ventana en caseta segun diseño y plano | Und | 1 | 344.94 | 344.94 | Monta. y Conexio. elec. de Tablero de control TCT-CP-01 | und | 1 | 3223.83 | 3223.83
Pintado de muro interior con látex vinílico (vinilátex o similar) | m2 | 28.97 | 9.86 | 285.64 | Monta. y Conexio. elec. de Tablero de control TCT-RAP02 | und | 1 | 3223.83 | 3223.83
Pintado de muro exterior con látex vinílico (vinilátex o similar) | m2 | 31.94 | 10.44 | 333.45 | Monta. y Conexio. elec. de sensor de vibracion, bombas turbinas-RAP02 | und | 4 | 799.5 | 3198
Pintado de cielo raso con látex vinílico (vinilátex o similar) | m2 | 10.58 | 12.26 | 129.71 | Revestimiento de piso de porcelanato de alto transito de 60 cm x 60 cm | m2 | 28.84 | 110.86 | 3197.19
Prueba de calidad del concreto (prueba a la compresión) | und | 2 | 25.29 | 50.58 | Mont. y Conex. Electr. medidor de presion ingreso y presostato-RAP02 | und | 2 | 1594.45 | 3188.9
Aditivo desmoldeador para encofrados tipo caravista | m2 | 32.64 | 10.05 | 328.03 | Suministro e instalacion de accesorios acerrojadas para linea de ADUCCION-TRONCAL N°08 | Glb | 1 | 3152.86 | 3152.86
Inodoro tanque bajo c/grifería de bronce (tornado o similar) | und | 1 | 98.22 | 98.22 | Pararrayos 21KV, 10KA, 175KV BIL para operacion a 3500 m.s.n.m, con accesorios de montaje (polimerico) | und | 9 | 350 | 3150
Lavatorio de pared con grifería cromada 20x17 cm (jamaica o similar) | und | 1 | 42.29 | 42.29 | Codo de hierro dúctil de 45° (1/8) 2 bridas PN 16 DN 250 | und | 2 | 1566.89 | 3133.78
Jabonera de losa color blanco | und | 1 | 22.9 | 22.9 | Bandeja de porta cable, vertical, ciego 200x100 | m | 12 | 260.64 | 3127.68
Toallera con soportes de losa y barra plástica color blanco | und | 1 | 39.9 | 39.9 | Instalación al poste de los pararrayos de 17-24KV incluye el conexionado a la red el suministro de cinta autofundente y | und | 15 | 201.57 | 3023.55
Papelera de losa y barra plástica color blanco | und | 1 | 50 | 50 | Palomilla para seccionador de subestacion en monoposte con DMS-PAMD | und | 4 | 750 | 3000
Instalación de aparatos sanitarios | und | 2 | 145.79 | 291.58 | Cruce de pase de redes existentes - linea de conduccion | und | 1 | 2992.33 | 2992.33
Instalación de accesorios sanitarios complementarios | und | 2 | 36.45 | 72.9 | Monta. y Conexio. elec. de Tablero de Control TCT-02-RAP-02 | und | 1 | 2986.07 | 2986.07
Red de PVC tipo unión roscada PN 10 DN 15 (incl. instalación accesorios) | m | 4.05 | 17.97 | 72.78 | Conexio. elec. de valvula de control de bomba-RAP02 | und | 2 | 1476 | 2952
Red de PVC tipo unión roscada PN 10 DN 20 (incl. instalación accesorios) | m | 50.27 | 28.09 | 1412.08 | Válvula de aire triple efecto DN 25 en red DN 90mm | und | 1 | 2921.85 | 2921.85
Tubo CPVC p/Agua Caliente D= 1/2" | m | 2.94 | 41.41 | 121.75 | Reducción hierro dúctil 2 bridas PN 25 DN 250 a 150 | und | 3 | 957.52 | 2872.56
Tuberia de PVC SAL 2" | m | 20.78 | 29.4 | 610.93 | Monta. y Conexio. elec. de Tablero General TA-G-RAP01 | m | 1 | 2838.3 | 2838.3
Tuberia de PVC SAL 3" | m | 3.51 | 59.12 | 207.51 | Monta. y Conexio. elec. de Sistema de calidad-CP-01 | und | 1 | 2831.59 | 2831.59
Tuberia de PVC SAL 4" | m | 34.2 | 34.33 | 1174.09 | Cable unipolar de Cu tipo N2XOH, 0.6/1 KV, 3x10mm2 p/tierra | m | 145.1 | 19.4 | 2814.94
Codo de P.V.C. 90° tipo unión roscada DN 15 | und | 9 | 1.01 | 9.09 | Codo de hierro dúctil de 45° (1/8) 2 bridas PN 16 DN 300 | und | 2 | 1405.87 | 2811.74
Codo de P.V.C. 90° tipo unión roscada DN 20 | und | 17 | 1.49 | 25.33 | Cable unipolar de Cu tipo N2XOH, 0.6/1 KV, 3x35mm2 p/tierra | m | 50.8 | 55.33 | 2810.76
Codo CPVC 1/2" | und | 11 | 2.46 | 27.06 | Codo de hierro dúctil de 22.5° (1/16) 2 bridas PN 25 DN 400 | und | 1 | 2747.29 | 2747.29
Union Universal DN 15 mm (1/2") | und | 4 | 7.51 | 30.04 | Tubería de acero SCH-40 para red DN 150 incluye elemento unión + 1% desperdicio | m | 9.04 | 301.38 | 2724.48
Union Universal DN 20 mm (3/4") | und | 8 | 10.89 | 87.12 | Tubería de acero SHC-40 p/equipamiento DN 200 incluye 1% de desperdicio | m | 10.7 | 252.55 | 2702.29
Válvula esférica (1/2") | und | 2 | 28.56 | 57.12 | Informe tecnico sustentatorio para gestion de servidumbre (1 original+3copias) incl. levantamiento topografico y presentacion digitalizada del expediente el costo incl. la gestion de servidumbre | km | 2 | 1342.5 | 2685
Válvula esférica (3/4") | und | 4 | 28.56 | 114.24 | Encofrado para zapatas (incl. habilitación de madera) | m2 | 53.38 | 49.43 | 2638.57
Tee PVC Agua C-10 1/2" | und | 1 | 4.1 | 4.1 | Instalacion del kit de terminacion unipolar exterior - interior 18/30KV incluye terminales y accesorios de sujeccion | und | 6 | 438.64 | 2631.84
Tee PVC Agua C-10 3/4" | und | 1 | 3.1 | 3.1 | Válvula mariposa BB DN 50 ho. dúctil excént,asiento-eje acero inoxid. | und | 4 | 656.36 | 2625.44
Reducción PVC 3/4" x 1/2" | und | 1 | 1.39 | 1.39 | Malla de acero inoxidable 1/2" AISI 316 soldada a boca de tubo | und | 4 | 648.26 | 2593.04
Salida de PVC tipo unión roscada PN 10 DN 15 (punto) | und | 2 | 100 | 200 | Suministro e instalacion de accesorios para linea de ADUCCION-TRONCAL N°07 | Glb | 1 | 2590.44 | 2590.44
Marco (e=1") y Tapa de Nicho Ac. Inoxidable Plancha 5/64" (0.25x0.20) | und | 3 | 42.29 | 126.87 | Cable triple de Cu tipo N2XOH, 0.6/1 KV, 3x16mm2 | m | 145.1 | 17.7 | 2568.27
Codo de P.V.C. SAL 90° DN 50 | und | 6 | 1.15 | 6.9 | Limpieza y acondiciomiento del terreno | m2 | 1006.09 | 2.54 | 2555.47
Codo de P.V.C. SAL 90° DN 80 | und | 1 | 12.26 | 12.26 | Excavación en terreno tipo I (arcilloso y conglomerado) | m3 | 29.92 | 84.98 | 2542.66
Codo de P.V.C. SAL 90° DN 100 | und | 3 | 5.28 | 15.84 | Puerta metálica segun diseño y plano | Und | 2 | 1257.24 | 2514.48
Codo de P.V.C. SAL 45° DN 50 | und | 7 | 1.15 | 8.05 | Señalizaciones de estructuras, pintado de sombologias, codigos, toma de imagenes de cada uno de ellos (numeracion otorgada por ELSE, de acuerdo al instructivo del SID) | und | 42 | 59.83 | 2512.86
Codo de P.V.C. SAL 45° DN 25 | und | 1 | 0.58 | 0.58 | Marco y tapa de hierro dúctil DI=0,60 m con mecanismo de seguridad según especificación | und | 4 | 627.14 | 2508.56
Trampa "P" de PVC SAL para desagüe DN 50 | und | 2 | 5.56 | 11.12 | Elaboración, pago, gestión para el trámite de autorización de conexión de instalación nueva. | glb | 1 | 2500 | 2500
Trampa "P" de PVC SAL para desagüe DN 100 | und | 1 | 25.03 | 25.03 | Interruptor termomagnético riel de 2 polos por 16 A | und | 16 | 153.12 | 2449.92
Sumidero de bronce 2" | und | 3 | 55.91 | 167.73 | Codo de hierro dúctil de 90° (1/4) 2 bridas PN 16 DN 400 | und | 1 | 2428.31 | 2428.31
Yee PVC SAL 2" | und | 5 | 2.91 | 14.55 | Salida para tomacorriente doble c/toma a tierra | und | 28 | 86.37 | 2418.36
Yee PVC SAL 4" | und | 3 | 10.74 | 32.22 | Tuberia para sub alimentadores de 2 1/2" | m | 91.6 | 26.2 | 2399.92
Provisión y colocado de registro de bronce DN 50 | und | 2 | 92.77 | 185.54 | Marco y tapa de hierro dúctil DI=0,80 m con mecanismo de seguridad según especificación | und | 1 | 2392.17 | 2392.17
Reducción de PVC SAL DN 100 a 50 | und | 2 | 5.87 | 11.74 | Monta. y Conexio. elec. de medidor de nivel sumergible y switch nivel-RAP-02 | und | 1 | 2386.93 | 2386.93
Reducción de PVC SAL DN 100 a 80 | und | 1 | 7.01 | 7.01 | Monta. y Conexio. elec. de Sistema de calidad-RAP-01 | und | 1 | 2353.15 | 2353.15
Salida de PVC SAL para desagüe (punto) D=2" | pto | 1 | 106.36 | 106.36 | Medidor caudal tubular BB con transmisor de señal analógica DN 200 | und | 1 | 2347.87 | 2347.87
Salida de PVC SAL para desagüe (punto) D=4" | pto | 1 | 144.57 | 144.57 | Suministro e instalacion de valvula de control DN 250mm | und | 1 | 2333.62 | 2333.62
Sombrero para ventilación 2" PVC | und | 1 | 20.34 | 20.34 | Excavacion en hoyos para puestas a tierra 0.90x0.90x2.50m | m3 | 40.6 | 57.38 | 2329.62
Caja de regist. alb. 12" x 24" c/tapa de concreto | und | 2 | 221.01 | 442.02 | Brida de acero para soldar y empernar DN 200 | und | 6 | 385.14 | 2310.84
Tanque elevado V=600 lt | und | 1 | 877.44 | 877.44 | Monta. y Conexio. elec. de Sistema de calidad-RAP-02 | und | 1 | 2303.66 | 2303.66
Instalación de accesorios de P.V.C | und | 77 | 11.12 | 856.24 | Perno de acero incluye tuerca para unir bridas DN 400 | und | 432 | 5.33 | 2302.56
Trazo y replanteo inicial del proyecto, para edificación con estación total | m2 | 33.75 | 1.18 | 39.83 | Suministro e instalacion de tuberia HD DN150mm C-40 en TSR hasta 1.50m de profun. | m | 8.02 | 281.64 | 2258.75
Replanteo final de la obra,p/edificación con estación total | m2 | 33.75 | 1.15 | 38.81 | Base para Subestacion monoposte con DMS - BAMD | und | 3 | 750 | 2250
Excavaciones terreno rocoso c/compresora hasta 2,00 m prof.(sin emplear explosivo) | m3 | 13.89 | 291.87 | 4054.07 | Cable unipolar de Cu tipo NH80, 0.45/0.75 KV, 1x4mm2 alumbrado y tomacorrientes – tierra | m | 519.8 | 4.3 | 2235.14
Refine, nivelación y compactación en terreno rocoso | m2 | 12.66 | 14.51 | 183.7 | Concreto pre-mezclado f'c 210 kg/cm2 p/losas macizas (Cemento P-I) | m3 | 6.81 | 327.54 | 2230.55
Relleno compactado con material de préstamo a pulso | m3 | 5.15 | 97.06 | 499.86 | Monta. y Conexio. elec. de medidor de nivel sumergible y switch nivel-RAP-01 | und | 1 | 2218.11 | 2218.11
Eliminación de desmonte en terreno rocoso R=10 km con maquinaria | m3 | 13.89 | 14.64 | 203.35 | Escalera de tubo fo. galvanizado con parantes de 2" por peldaños de 3/4" | m | 10.6 | 209.14 | 2216.89
Concreto f'c 100 kg/cm2 para solados y/o sub bases (Cemento P-I) | m3 | 0.68 | 307.72 | 209.25 | Salida para luz de emergencia | und | 21 | 104.39 | 2192.19
Concreto f'c 100 kg/cm2 + 30% P.G. para cimiento corrido (Cemento P-I) | m3 | 4.1 | 274.49 | 1125.41 | Armado trifasico de fin de linea - AT5 | und | 2 | 1050 | 2100
Concreto f'c 100 kg/cm2 + 25% P.M. para sobrecimientos (Cemento P-I) | m3 | 0.96 | 321.27 | 308.42 | Transicion brida campana de ho. ductil PN 25 DN 400mm | und | 1 | 2097.94 | 2097.94
Encofrado (incl. habilitación de madera) para sobrecimientos | m2 | 12.86 | 48.56 | 624.48 | Trazo y replanteo inicial del proyecto, para edificación con estación total | m2 | 1769.51 | 1.18 | 2088.05
Concreto f'c 210 kg/cm2 para zapatas (Cemento P-I) | m3 | 3.41 | 373.2 | 1272.61 | Tee de hierro dúctil con 3 bridas PN 16 DN 250 x 200 | und | 1 | 2018.27 | 2018.27
Acero estruc. trabajado p/zapata armada (costo prom. incl. desperdicios) | kg | 96.41 | 7.87 | 758.75 | Instalación de abrazaderas p/conexión en tubería DN 100 - 150 | und | 204 | 9.77 | 1993.08
Concreto f'c 210 kg/cm2 para columnas (Cemento P-I) | m3 | 1.5 | 472.09 | 708.14 | Monta. y Conexio. elec. de Tablero de Control TCT - RAP-01 | und | 1 | 1941.27 | 1941.27
Encofrado (incl. habilitación de madera) para columnas | m2 | 21.6 | 65.99 | 1425.38 | Cerco opaco con manta de polipropileno ó madera h= 2,10 m para límite de obra | m | 469.2 | 4.13 | 1937.8
Acero estruc. trabajado para columnas (costo prom. incl. desperdicios) | kg | 315.34 | 8 | 2522.72 | Montaje de armados ATPB6 | und | 11 | 175.47 | 1930.17
Concreto f'c 210 kg/cm2 para vigas (Cemento P-I) | m3 | 2.56 | 431.3 | 1104.13 | Pruebas y puesta en servicio de lineas primarias | km | 11 | 174.51 | 1919.61
Encofrado para viga (incl. habilitación de madera) | m2 | 19.12 | 75.71 | 1447.58 | Eliminación de desmonte en terreno normal R=10 km con maquinaria | m3 | 157.4 | 12.19 | 1918.71
Acero estruc. trabajado para vigas (costo prom. incl. desperdicios) | kg | 291.61 | 8 | 2332.88 | Escalera de tubo fo. galv. con parantes de 1 1/2" por peldaños de 3/4" | m | 9.9 | 193.73 | 1917.93
Concreto f'c 210 kg/cm2 para losas macizas (Cemento P-I) | m3 | 5.6 | 431.3 | 2415.28 | Presostato | und | 5 | 382 | 1910
Encofrado (incl. habilitación de madera) para losas macizas | m2 | 41.31 | 60.94 | 2517.43 | Concreto f´c=210 kg/cm2 p/losas de fondo (cemento P-I) | m3 | 4.35 | 431.3 | 1876.16
Acero estruc. trabajado p/losas macizas (costo prom. incl. desperdicios) | kg | 415.74 | 8 | 3325.92 | Cable triple de Cu tipo N2XOH, 0.6/1 KV, 3x70mm2 | m | 16.9 | 109.63 | 1852.75
Tarrajeo frotachado en muro interior C:A 1:4 e=1.5cm incl. columnas empotradas (Cemento P-I) | m2 | 47.18 | 25.69 | 1212.05 | Instalación de accesorios de P.V.C | und | 166 | 11.12 | 1845.92
Tarrajeo frotachado en muro exterior C:A 1:4 e=1.5cm incl. columnas empotradas (Cemento P-I) | m2 | 56.03 | 25.69 | 1439.41 | Conducto subterraneo unipolar 35mm2 - 18/30KV | m | 47.5 | 38.85 | 1845.38
Tarrajeo frotachado en cielo raso interno C:A 1:4 e=1.5cm incl. vigas empotradas (Cemento P-I) | m2 | 37.23 | 25.69 | 956.44 | Bandeja de porta cable, colgado techo 100x100 | m | 10 | 183.51 | 1835.1
Tarrajeo frotachado en cielo raso externo C:A 1:4 e=1.5cm incl. vigas empotradas (Cemento P-I) | m2 | 4.08 | 25.69 | 104.82 | Alumbrado exterior con luminaria LED 220W | und | 4 | 452.63 | 1810.52
Tarrajeo frotachado en vigas peraltadas C:A 1:4 e=1.5cm (Cemento P-I) | m2 | 1 | 25.69 | 25.69 | Excavacion de zanja para cableado subterraneo de 0.80x0.80m | m3 | 50.5 | 35.85 | 1810.43
Vestidura de derrame en puerta, ventana y vano | m | 53.86 | 16.48 | 887.61 | Expediente tecnico final conforme a obra (1original+3copias) de lineas primarias, incl. la presentacion digitalizada de textos y planos en CD | km | 7 | 253.88 | 1777.16
Curado de concreto con material sellante | m2 | 129.79 | 4.38 | 568.48 | Cruce de pase de redes existentes - linea de alimentacion | und | 1 | 1776.13 | 1776.13
Acabado pulido de piso con mortero 1:5 x 1,5 cm de espesor | m2 | 30.45 | 23.62 | 719.23 | Instalación del kit de terminación unipolar exterior - interior 18/30KV incluye terminales y accesorios de sujeccion | und | 4 | 438.64 | 1754.56
Puerta metálica tipo P-4 segun diseño y plano | Und | 1 | 1257.24 | 1257.24 | Replanteo final de obra p/reservorio-cisterna o similar | m2 | 875.73 | 2 | 1751.46
Ventana en caseta segun diseño y plano | Und | 5 | 344.94 | 1724.7 | Tuberia Conduit EMT/ p alimetadores de 3" | m | 25.5 | 68.39 | 1743.95
Pintado de muro interior con látex vinílico (vinilátex o similar) | m2 | 47.18 | 9.86 | 465.19 | Suministro e instalacion de tuberia HD DN300mm C-40 en TSR 1.51m a 1.75m de profun. | m | 2.9 | 588.39 | 1706.33
Pintado de muro exterior con látex vinílico (vinilátex o similar) | m2 | 56.03 | 10.44 | 584.95 | Relleno y compactacion en terreno tipo I de retenida | m3 | 24 | 70.26 | 1686.24
Pintado de cielo raso con látex vinílico (vinilátex o similar) | m2 | 42.31 | 12.26 | 518.72 | Cruce de pase de redes existentes - linea impulsion CP-01 a RAP-02 | und | 1 | 1679.59 | 1679.59
Prueba de calidad del concreto (prueba a la compresión) | und | 5 | 25.29 | 126.45 | Encofrado (incl. habilitación de madera) para anclajes y/o dados | m2 | 37.07 | 44.59 | 1652.94
Aditivo desmoldeador para encofrados tipo caravista | m2 | 94.89 | 10.05 | 953.64 | Soporte metálico tipo abrazadera para tubería DN 400 a 450 | und | 2 | 820.99 | 1641.98
Trazo y replanteo inicial del proyecto, para edificación con estación total | m2 | 26.63 | 1.18 | 31.42 | Armado trifasico para subestacion monopostes con DMS - ATSM-B | und | 4 | 406 | 1624
Replanteo final de la obra,p/edificación con estación total | m2 | 26.63 | 1.15 | 30.62 | Instalación al poste seccionador CUT-OUT, 21-27KV, 150-175BIL con fusibles tipo chicote incl. el conexionado a la red, el suministro de cinta autofundente y vinilica | und | 3 | 540.89 | 1622.67
Excavaciones terreno rocoso c/compresora hasta 2,00 m prof.(sin emplear explosivo) | m3 | 14.34 | 291.87 | 4185.42 | Salida para luminaria en pared | und | 17 | 94.9 | 1613.3
Refine, nivelación y compactación en terreno rocoso | m2 | 12.95 | 14.51 | 187.9 | Excavacionen terreno tipo I (arcilloso y conglomerado) postes de 13-15m | m3 | 54 | 29.83 | 1610.82
Relleno compactado con material de préstamo a pulso | m3 | 5.47 | 97.06 | 530.92 | Salida para caja de paso de fierro galvanizado 300 x 300 x 150 | und | 10 | 155.04 | 1550.4
Eliminación de desmonte en terreno rocoso R=10 km con maquinaria | m3 | 14.34 | 14.64 | 209.94 | Tarrajeo rayado 1era capa en vigas peraltadas independientes C:A 1:5 e=1,5cm (Cemento P-I) | m2 | 60.14 | 25.69 | 1544.99
Concreto f'c 100 kg/cm2 para solados y/o sub bases (Cemento P-I) | m3 | 0.73 | 307.72 | 224.64 | Tarrajeo frotachado 2da capa en vigas peraltadas independientes C:A 1:3 e=5mm (Cemento P-I) | m2 | 60.14 | 25.69 | 1544.99
Concreto f'c 100 kg/cm2 + 30% P.G. para cimiento corrido (Cemento P-I) | m3 | 3.97 | 274.49 | 1089.73 | Suministro e instalacion de tuberia HD DN250mm C-40 en TSR 1.51m a 1.75m de profun. | m | 3.38 | 452.91 | 1530.84
Concreto f'c 100 kg/cm2 + 25% P.M. para sobrecimientos (Cemento P-I) | m3 | 0.94 | 321.27 | 301.99 | Pruebas de Verificación a Q1 (48 horas a flujo contínuo) y Desgaste acelerado (100 horas a flujo contínuo); Lote 151 a | glb | 3 | 509.66 | 1528.98
Encofrado (incl. habilitación de madera) para sobrecimientos | m2 | 12.51 | 48.56 | 607.49 | Conex. Electr. medidor de flujo DN200mm remoto-RAP02 | und | 1 | 1517.41 | 1517.41
Concreto f'c 210 kg/cm2 para zapatas (Cemento P-I) | m3 | 3.63 | 373.2 | 1354.72 | Tuberia de PVC SAL 2" | m | 51.38 | 29.4 | 1510.57
Acero estruc. trabajado p/zapata armada (costo prom. incl. desperdicios) | kg | 91.61 | 7.87 | 720.97 |  | m | 85 | 17.7 | 1504.5
Concreto f'c 210 kg/cm2 para columnas (Cemento P-I) | m3 | 1.71 | 472.09 | 807.27 | Tendido y puesta en flecha de conductor de NA2XSA2Y-S, 8.7/15KV-3-1x35mm, incluye fijación del cable en las grapas de su | km | 0.2 | 7511.65 | 1502.33
Encofrado (incl. habilitación de madera) para columnas | m2 | 24.9 | 65.99 | 1643.15 | Contrapiso f'c 175 kg/cm2 de espesor 4" (Cemento P-I) | m2 | 28.84 | 51.47 | 1484.4
Acero estruc. trabajado para columnas (costo prom. incl. desperdicios) | kg | 356.49 | 8 | 2851.92 | Cruce de pase de redes existentes - linea de aduccion - troncal N°10 | und | 1 | 1456.4 | 1456.4
Concreto f'c 210 kg/cm2 para vigas (Cemento P-I) | m3 | 2.29 | 431.3 | 987.68 | Concreto f'c 175 kg/cm2 para anclajes y/o dados (Cemento P-I) | m3 | 3.95 | 368.29 | 1454.75
Encofrado para viga (incl. habilitación de madera) | m2 | 16.99 | 75.71 | 1286.31 | Poste de concreto armado centrifugado de 13/300/180/375 | und | 1 | 1451.95 | 1451.95
Acero estruc. trabajado para vigas (costo prom. incl. desperdicios) | kg | 262.04 | 8 | 2096.32 | Grapa de anclaje tipo pistola de dos pernos para conductores de seccion 16 a 50mm2 | und | 36 | 40 | 1440
Concreto f'c 210 kg/cm2 para losas macizas (Cemento P-I) | m3 | 4.24 | 431.3 | 1828.71 | Terminales de conexion y union para cable de aluminio o cobre para seccion de 35mm2 | m | 22 | 65.3 | 1436.6
Encofrado (incl. habilitación de madera) para losas macizas | m2 | 31.46 | 60.94 | 1917.17 | Codo de hierro dúctil de 45° (1/8) 2 bridas PN 16 DN 200 | und | 2 | 704.02 | 1408.04
Acero estruc. trabajado p/losas macizas (costo prom. incl. desperdicios) | kg | 323.57 | 8 | 2588.56 | Switch de nivel | und | 4 | 350 | 1400
Tarrajeo frotachado en muro interior C:A 1:4 e=1.5cm incl. columnas empotradas (Cemento P-I) | m2 | 69.75 | 25.69 | 1791.88 | Conex. Electr. valvula de control con actuador electrico DN250mm-RAP-01 | und | 1 | 1389.46 | 1389.46
Tarrajeo frotachado en muro exterior C:A 1:4 e=1.5cm incl. columnas empotradas (Cemento P-I) | m2 | 63.87 | 25.69 | 1640.82 | Tuberia empotrada para tomacorrientes PVC SAP 1" | m | 118.4 | 11.45 | 1355.69
Tarrajeo frotachado en cielo raso interno C:A 1:4 e=1.5cm incl. vigas empotradas (Cemento P-I) | m2 | 28.32 | 25.69 | 727.54 | Conex. Electr. medidor de flujo DN400mm remoto-RAP-02 | und | 1 | 1342.67 | 1342.67
Tarrajeo frotachado en cielo raso externo C:A 1:4 e=1.5cm incl. vigas empotradas (Cemento P-I) | m2 | 3.14 | 25.69 | 80.67 | Informe técnico sustentatorio para gestión de servidumbre (1 original+3copias) incl. levantamiento topográfico y presentacion digitalizada del expediente el costo incl. la gestión de servidumbre | km | 1 | 1342.5 | 1342.5
Tarrajeo frotachado en vigas peraltadas C:A 1:4 e=1.5cm (Cemento P-I) | m2 | 0.76 | 25.69 | 19.52 | Montaje de armados DT-3 (PSEC-3) | und | 2 | 670.45 | 1340.9
Vestidura de derrame en puerta, ventana y vano | m | 33.5 | 16.48 | 552.08 | Salida para interruptor simple a prueba de agua empotrado (cajas, cableado, interruptor) | pto | 14 | 94 | 1316
Curado de concreto con material sellante | m2 | 111.7 | 4.38 | 489.25 | Conex. Electr. medidor de flujo DN250mm remoto-RAP01 | und | 1 | 1314.66 | 1314.66
Acabado pulido de piso con mortero 1:5 x 1,5 cm de espesor | m2 | 23.31 | 23.62 | 550.58 | Bombas centrifuga 1/2HP sist. Calidad | und | 4 | 328 | 1312
Puerta metálica tipo P-4 segun diseño y plano | Und | 1 | 1257.24 | 1257.24 | Encofrado (incl. habilitación de madera) para veredas | m2 | 29.59 | 44.28 | 1310.24
Ventana en caseta segun diseño y plano | Und | 2 | 344.94 | 689.88 | Caja de regist. alb. 24" x 24" c/tapa de concreto | und | 4 | 327.06 | 1308.24
Pintado de muro interior con látex vinílico (vinilátex o similar) | m2 | 69.75 | 9.86 | 687.74 | Conex. Electr. medidor de flujo DN300mm remoto-RAP-02 | und | 1 | 1304.87 | 1304.87
Pintado de muro exterior con látex vinílico (vinilátex o similar) | m2 | 63.87 | 10.44 | 666.8 | Conex. Electr. valvula de control de caudal - RAP-01 | und | 1 | 1285.23 | 1285.23
Pintado de cielo raso con látex vinílico (vinilátex o similar) | m2 | 32.22 | 12.26 | 395.02 | Entubado y conexionado elec. a tablero de control y camara de ingreso | m | 14 | 91.68 | 1283.52
Prueba de calidad del concreto (prueba a la compresión) | und | 4 | 25.29 | 101.16 | Codo de hierro dúctil de 90° (1/4) 2 bridas PN 16 DN 300 | und | 1 | 1278.07 | 1278.07
Aditivo desmoldeador para encofrados tipo caravista | m2 | 85.86 | 10.05 | 862.89 | Valvula selenoida 24VDC | und | 2 | 634.5 | 1269
Trazo y replanteo inicial del proyecto, para edificación con estación total | m2 | 9.95 | 1.18 | 11.74 | Conex. Electr. medidor de flujo DN200mm remoto-RAP-02 | und | 1 | 1260.63 | 1260.63
Replanteo final de la obra,p/edificación con estación total | m2 | 9.95 | 1.15 | 11.44 | Conex. Electr. valvula de control de caudal de ingreso-RAP-02 | und | 1 | 1258.82 | 1258.82
Excavaciones terreno rocoso c/compresora hasta 3,00 m prof.(sin emplear explosivo) | m3 | 23.87 | 320.55 | 7651.53 | Puerta metálica tipo P-3 segun diseño y plano | Und | 1 | 1257.24 | 1257.24
Refine, nivelación y compactación en terreno rocoso | m2 | 9.95 | 14.51 | 144.37 | Conex. Electr. medidor de flujo DN400mm remoto-CP-01 | und | 1 | 1250.96 | 1250.96
Eliminación de desmonte en terreno rocoso R=10 km con maquinaria | m3 | 23.87 | 14.64 | 349.46 | Monta. y Conexio. elec. de medidor de nivel sumergible y switch nivel-CP-01 | und | 1 | 1244.81 | 1244.81
Concreto f'c 100 kg/cm2 para solados y/o sub bases (Cemento P-I) | m3 | 0.99 | 307.72 | 304.64 | Soporte metálico tipo abrazadera para tubería DN 200 a 250 | und | 3 | 410.75 | 1232.25
Concreto f´c=210 kg/cm2 p/losas de fondo (cemento P-I) | m3 | 1.99 | 431.3 | 858.29 | Mont. y Conex. Electr. medidor de presion ingreso-CP-01 | und | 1 | 1210.95 | 1210.95
Acero estruc. trabajado p/losa de fondo- piso (costo prom. incl. desperdicios) | kg | 114.2 | 7.87 | 898.75 | Excavación en hoyos para puestas a tierra 0.90x0.90x2.50m | m3 | 21.1 | 57.38 | 1210.72
Concreto f'c 210 kg/cm2 para muro reforzado (cemento P-I) | m3 | 6 | 472.09 | 2832.54 | Cable triple de Cu tipo N2XOH, 0.6/1 KV, 3x6mm2 | m | 93.4 | 12.82 | 1197.39
Encofrado para muro reforzado (inc. habilitacion de madera) | m2 | 28.35 | 64.51 | 1828.86 | Conex. Electr. valvula de control con actuador electrico DN300mm-RAP-02 | und | 1 | 1194.8 | 1194.8
Acero estruc. trabajado p/muro reforzado (costo prom. incl. desperdicios) | kg | 357.69 | 8.03 | 2872.25 | Conex. Electr. valvula de control de caudal-CP-01 | und | 1 | 1182.3 | 1182.3
Concreto f'c 210 kg/cm2 para losas removibles (Cemento P-I) | m3 | 0.4 | 414.35 | 165.74 | Concreto pre-mezclado f'c 210 kg/cm2 p/vigas (Cemento P-I) | m3 | 3.51 | 335.68 | 1178.24
Encofrado (incl. habilitación de madera) para losas removibles | m2 | 9.4 | 35.39 | 332.67 | Tuberia enterrada para alimentadores | m | 53.8 | 21.87 | 1176.6
Acero estructural trabajado p/losa removible (costo prom. incl. desperdicios) | kg | 61.45 | 8 | 491.6 | Instalación de aparatos sanitarios | und | 8 | 145.79 | 1166.32
Tarrajeo rayado 1era capa con impermeabilizante en losa de fondo-piso C:A 1:5 e=1,5cm (Cemento P-I) | m2 | 7.09 | 27.21 | 192.92 | Monta. y Conexio. elec. de medidor de presion ingreso-RAP-01 | und | 1 | 1149.95 | 1149.95
Tarrajeo frotachado 2da capa con impermeabilizante en losa de fondo-piso C:A 1:3 e=5mm (Cemento P-I) | m2 | 7.09 | 27.21 | 192.92 | Medidor de presion sist. Calidad | und | 3 | 382 | 1146
Tarrajeo rayado 1era capa con impermeabilizante en muro interior C:A 1:5 e=1,5cm (Cemento P-I) | m2 | 28.35 | 27.21 | 771.4 | Monta. y Conexio. elec. de medidor de presion ingreso-RAP-02 | und | 1 | 1140.87 | 1140.87
Tarrajeo frotachado 2da capa con impermeabilizante en muro interior C:A 1:3 e=5mm (Cemento P-I) | m2 | 28.35 | 27.83 | 788.98 | Monta. y Conexio. elec. de medidor de nivel por presion-RAP-01 | und | 1 | 1123.14 | 1123.14
Tirador 1/4" para losa removible | und | 12 | 6.34 | 76.08 | Poste de concreto armado centrifugado de 9/300/180/375 | und | 1 | 1118.95 | 1118.95
Prueba de calidad del concreto (prueba a la compresión) | und | 3 | 25.29 | 75.87 | Monta. y Conexio. elec. de medidor de presion salida-RAP01 | und | 1 | 1117.45 | 1117.45
Aditivo desmoldeador para encofrados tipo caravista | m2 | 37.75 | 10.05 | 379.39 | Caja de regist. alb. 12" x 24" c/tapa de concreto | und | 5 | 221.01 | 1105.05
Trazo y replanteo inicial del proyecto, para edificación con estación total | m2 | 18.44 | 1.18 | 21.76 | Monta. y Conexio. elec. de medidor de presion salida margen derecha-RAP-02 | und | 1 | 1098.03 | 1098.03
Replanteo final de la obra,p/edificación con estación total | m2 | 18.44 | 1.15 | 21.21 | Monta. y Conexio. elec. de medidor de presion salida-RAP02 | und | 1 | 1085.49 | 1085.49
Excavaciones terreno rocoso c/compresora hasta 3,00 m prof.(sin emplear explosivo) | m3 | 43.37 | 320.55 | 13902.25 | Armado trifasico de fin de linea para conductor autoportante - ATPB5 | und | 1 | 1050 | 1050
Refine, nivelación y compactación en terreno rocoso | m2 | 18.46 | 14.51 | 267.85 | Monta. y Conexio. elec. de medidor de nivel por presion-RAP-02 | und | 1 | 1046.84 | 1046.84
Relleno compactado con material de préstamo a pulso | m3 | 25.38 | 97.06 | 2463.38 | Grapa de anclaje tipo pistola de tres pernos para conductores de seccion 70 a 120mm2 | und | 26 | 40 | 1040
Eliminación de desmonte en terreno rocoso R=10 km con maquinaria | m3 | 43.37 | 14.64 | 634.94 | Acero estructural trabajado p/losa removible (costo prom. incl. desperdicios) | kg | 129.57 | 8 | 1036.56
Concreto f'c 100 kg/cm2 para solados y/o sub bases (Cemento P-I) | m3 | 1.85 | 307.72 | 569.28 | Instalacion al poste seccionador CUT-OUT, 21-25KV, 175BIL con fusibles tipo chicote incl. el conexionado a la red, el suministro de cinta auto fundente y vinilica | und | 10 | 102.92 | 1029.23
Concreto f'c 210 kg/cm2 para zapatas (Cemento P-I) | m3 | 11.07 | 373.2 | 4131.32 | Monta. y Conexio. elec. de medidor de presion salida Tankarpata-RAP-02 | und | 1 | 1029.07 | 1029.07
Acero estruc. trabajado p/zapata armada (costo prom. incl. desperdicios) | kg | 560.42 | 7.87 | 4410.51 | Replanteo final de la obra,p/edificación con estación total | m2 | 893.78 | 1.15 | 1027.84
Concreto f'c 210 kg/cm2 para muro reforzado (cemento P-I) | m3 | 10.54 | 472.09 | 4975.83 | Monta. y Conexio. elec. de medidor de presion salida-CP-01 | und | 1 | 1017.09 | 1017.09
Encofrado para muro reforzado (inc. habilitacion de madera) | m2 | 62.48 | 64.51 | 4030.58 | Conex. Electr. valvula de control con actuador electrico DN200mm-RAP-02 | und | 1 | 1006.8 | 1006.8
Acero estruc. trabajado p/muro reforzado (costo prom. incl. desperdicios) | kg | 713.83 | 8.03 | 5732.05 | Cable unipolar de Cu tipo N2XOH, 0.6/1 KV, 3x120mm2 p/tierra | m | 5.5 | 181.99 | 1000.95
Prueba de calidad del concreto (prueba a la compresión) | und | 8 | 25.29 | 202.32 | Interruptor diferencial riel DIN 2 polos por 16 A - 30A | und | 18 | 53.12 | 956.16
Aditivo desmoldeador para encofrados tipo caravista | m2 | 62.48 | 10.05 | 627.92 | Pared de Mayolica blanca 15cm x15cm. H=2.00m | m2 | 42.4 | 22.32 | 946.36
Trazo y replanteo inicial del proyecto, para edificación con estación total | m2 | 64.86 | 1.18 | 76.53 | Excavación de zanja para cableado subterraneo de 0.80x0.80m | m3 | 25.9 | 35.85 | 928.52
Replanteo final de la obra,p/edificación con estación total | m2 | 64.86 | 1.15 | 74.59 | Monta. y Conexio. elec. de Switch de nivel-RAP02 | und | 1 | 915.74 | 915.74
Limpieza y acondiciomiento del terreno | m2 | 64.86 | 2.54 | 164.74 | Codo de hierro dúctil de 90° (1/4) 2 bridas PN 16 DN 250 | und | 1 | 912.89 | 912.89
Excavaciones-cortes en terreno rocoso con compresora (sin emplear explosivos) | m3 | 89.63 | 236.6 | 21206.46 | Conector doble via al-al de dos pernos 16-120mm2 | und | 72 | 12.58 | 905.76
Excavaciones terreno rocoso c/compresora hasta 1,00 m prof.(sin emplear explosivo) | m3 | 1 | 236.6 | 236.6 | Aditivo desmoldeador para encofrados tipo caravista | m2 | 89.34 | 10.05 | 897.87
Refine, nivelación y compactación en terreno rocoso | m2 | 17.24 | 14.51 | 250.15 | Pararrayos 12KV 10KA, 175KV BIL | und | 3 | 295 | 885
Eliminación de desmonte en terreno rocoso R=10 km con maquinaria | m3 | 90.63 | 14.64 | 1326.82 | Tanque elevado V=600 lt | und | 1 | 877.44 | 877.44
Concreto f'c 100 kg/cm2 para solados y/o sub bases (Cemento P-I) | m3 | 1.72 | 307.72 | 529.28 | Montaje de armados AT3 | und | 5 | 175.47 | 877.35
Concreto pre-mezclado f'c 280 kg/cm2 p/ cimientos reforzados (Cemento P-I) | m3 | 4.56 | 373.79 | 1704.48 | Excavaciones de pantallas en terr. semiroca saturado (material de río) c/cargador retroexcavador 0,75 - 1,60 yd3 | m3 | 92.84 | 9.22 | 855.98
Acero estruc. trabajado p/cimiento ref. (costo prom. incl. desperdicios) | kg | 880.59 | 7.87 | 6930.24 | Empaquetadura de jebe enlonada DN 400 | und | 27 | 31.19 | 842.13
Concreto pre-mezclado f'c 280 kg/cm2 p/ muros reforzados (Cemento P-I) | m3 | 25.71 | 376.12 | 9670.05 | Tuberia para sub alimentadores de 1 1/2" | m | 59.6 | 14.12 | 841.55
Encofrado para muro reforzado (inc. habilitacion de madera) | m2 | 79.58 | 64.51 | 5133.71 | Cable unipolar de Cu tipo N2XOH, 0.6/1 KV, 3x6mm2 p/tierra | m | 65.5 | 12.82 | 839.71
Acero estruc. trabajado p/muro reforzado (costo prom. incl. desperdicios) | kg | 4259.23 | 8.03 | 34201.62 | Armado trifasico de derivacion - DT-3 | und | 2 | 406 | 812
Concreto pre-mezclado f'c 280 kg/cm2 p/ losas macizas (Cemento P-I) | m3 | 1.95 | 373.79 | 728.89 | Conex. Electr. Tab. de control y Tab. de sistema de calidad | und | 1 | 810.07 | 810.07
Encofrado (incl. habilitación de madera) para losas macizas | m2 | 9.76 | 60.94 | 594.77 | Salida de PVC tipo unión roscada PN 10 DN 15 (punto) | und | 8 | 100 | 800
Acero estruc. trabajado p/losas macizas (costo prom. incl. desperdicios) | kg | 406.04 | 8 | 3248.32 | Perno de acero incluye tuerca para unir bridas DN 250 | und | 312 | 2.53 | 789.36
Tarrajeo rayado 1era capa con impermeabilizante en losa de fondo-piso C:A 1:5 e=1,5cm (Cemento P-I) | m2 | 12.4 | 27.21 | 337.4 | Sumidero de bronce 2" | und | 14 | 55.91 | 782.74
Tarrajeo frotachado 2da capa con impermeabilizante en losa de fondo-piso C:A 1:3 e=5mm (Cemento P-I) | m2 | 12.4 | 27.21 | 337.4 | Grillete de anclaje tipo recto D=16 mm, c/pasador de seguridad | und | 68 | 11.5 | 782
Tarrajeo rayado 1era capa con impermeabilizante en muro interior C:A 1:5 e=1,5cm (Cemento P-I) | m2 | 79.58 | 27.21 | 2165.37 | Sembrío de grass y plantas de tallo corto (jardín) | m2 | 22.82 | 34.19 | 780.22
Tarrajeo frotachado 2da capa con impermeabilizante en muro interior C:A 1:3 e=5mm (Cemento P-I) | m2 | 79.58 | 27.83 | 2214.71 | Monta. y Conexio. elec. de tablero de Sistema de calidad-RAP-01 | und | 1 | 773.5 | 773.5
Tarrajeo rayado 1era capa con impermeabilizante en cielo raso interior C:A 1:5 e=5cm (Cemento P-I) | m2 | 9.76 | 52.29 | 510.35 | Cruce de pase de redes existentes - linea de aduccion - toncal N°05 | und | 1 | 772.44 | 772.44
Tarrajeo frotachado 2da capa con impermeabilizante en cielo raso interior C:A 1:3 e=5mm (Cemento P-I) | m2 | 9.76 | 52.29 | 510.35 | Medidor de nivel por presion | und | 2 | 382 | 764
Curado de concreto con material sellante | m2 | 101.74 | 4.38 | 445.62 | Presostato sist. Calidad | und | 2 | 382 | 764
Escalera de tubo acero inox. c/parantes de 2" por peldaños 3/4" | m | 5 | 263.29 | 1316.45 | Relleno y compactación de puesta a tierra con material adecuado | m3 | 2.96 | 256.69 | 759.8
Marco y tapa de hierro dúctil DI=0,80 m con mecanismo de seguridad según especificación | und | 1 | 2392.17 | 2392.17 | Base para Subestacion monoposte BAM | und | 1 | 750 | 750
Prueba hidráulica con empleo de cisterna y equipo de bombeo para el llenado y Evacuación del agua de prueba | m3 | 62 | 34.88 | 2162.56 | Base para Subestacion biposte BAB | und | 1 | 750 | 750
Limpieza y desinfección de reservorios apoyados | m2 | 101.74 | 1.59 | 161.77 | Palomilla para seccionador de subestacion en biposte PAB | und | 1 | 750 | 750
Prueba de calidad del concreto (prueba a la compresión) | und | 11 | 25.29 | 278.19 | Brida de acero para soldar-rompe agua DN 400 | und | 3 | 249.78 | 749.34
Aditivo desmoldeador para encofrados tipo caravista | m2 | 89.34 | 10.05 | 897.87 | Grapa de suspension de aluminio para conductores entre 35mm2 - 240mm2 de 70KN | und | 18 | 40 | 720
Excavaciones terreno rocoso c/compresora hasta 1,00 m prof.(sin emplear explosivo) | m3 | 13.76 | 236.6 | 3255.62 | Instalacion al poste de los pararrayos de 21KV 10A incl. conexionado a la red, el suministro de cinta autofundente y vin | und | 7 | 102.3 | 716.1
Refine, nivelación y compactación en terreno rocoso | m2 | 17.1 | 14.51 | 248.12 | Encofrado (incl. habilitación de madera) para losas removibles | m2 | 20.22 | 35.39 | 715.59
Relleno compactado con material de préstamo a pulso | m3 | 3.83 | 97.06 | 371.74 | Replanteo topografico, ubicacion de estructuras e ingenieria de detalle de las redes primarias, incl. elaboracion de planos | km | 2 | 349.27 | 698.54
Eliminación de desmonte en terreno rocoso R=10 km con maquinaria | m3 | 13.76 | 14.64 | 201.45 | Encofrado (incl habilitación de madera) para artesa de rebose. | m2 | 13.84 | 49.43 | 684.12
Concreto f'c 100 kg/cm2 para solados y/o sub bases (Cemento P-I) | m3 | 2.39 | 307.72 | 735.45 | Monta. y Conexio. elec. de sensor de inundacion-CP-01 | und | 1 | 661.16 | 661.16
Concreto 140 kg/cm2 + 40% PM para cimiento corrido (Cemento P-I) | m3 | 5.57 | 288.73 | 1608.23 | Monta. y Conexio. elec. de sensor de inundacion-RAP02 | und | 1 | 661.16 | 661.16
Concreto f'c 175 kg/cm2 para anclajes y/o dados (Cemento P-I) | m3 | 0.98 | 368.29 | 360.92 | Monta. y Conexio. elec. de sensor de inundacion-RAP-02 | und | 1 | 661.16 | 661.16
Encofrado (incl. habilitación de madera) para anclajes y/o dados | m2 | 10.82 | 44.59 | 482.46 | Monta. y Conexio. elec. de sensor de inundacion-RAP-01 | und | 1 | 661.16 | 661.16
Concreto f'c 175 kg/cm2 para gradas y/o piso simple (Cemento P-I) | m3 | 0.52 | 433.35 | 225.34 | Tuberia FoGo Conduit EMT para fuerza 1" | m | 23.4 | 27.13 | 634.84
Encofrado (incl. habilitación de madera) para veredas | m2 | 1.46 | 44.28 | 64.65 | Monta. y Conexio. elec. de balanza electronica -RAP-01 | und | 1 | 630.53 | 630.53
Concreto pre-mezclado f'c 210 kg/cm2 p/ zapatas (Cemento P-I) | m3 | 3.9 | 327.54 | 1277.41 | Entubado y conexionado elec. a sirena y sensor de movimiento-RAP-01 | m | 1 | 628.03 | 628.03
Acero estruc. trabajado p/zapata armada (costo prom. incl. desperdicios) | kg | 108.81 | 7.87 | 856.33 | Marco y tapa de hierro dúctil DI=0,60 m con mecanismo de seguridad según especificación. | und | 1 | 627.14 | 627.14
Concreto pre-mezclado f'c 210 kg/cm2 p/ losas de fondo (Cemento P-I) | m3 | 6.39 | 327.54 | 2092.98 | Instalacion al poste seccionador CUT-OUT, 21-25KV, 175BIL con fusibles tipo chicote incl. el conexionado a la red, | und | 6 | 103.19 | 619.14
Acero estruc. trabajado p/losa de fondo- piso (costo prom. incl. desperdicios) | kg | 275.69 | 7.87 | 2169.68 | Soporte metálico tipo abrazadera para tubería DN 300 a 350 | und | 1 | 615.87 | 615.87
Concreto pre-mezclado f'c 210 kg/cm2 p/columnas (Cemento P-I) | m3 | 3.15 | 335.68 | 1057.39 | Empalmes de tuberías buzón existente en servicio | und | 1 | 600.84 | 600.84
Encofrado (incl. habilitación de madera) para columnas | m2 | 32.16 | 65.99 | 2122.24 | Conducto cobre desnudo temple suevae, seccion 25mm2 | m | 60 | 9.98 | 598.8
Acero estruc. trabajado para columnas (costo prom. incl. desperdicios) | kg | 442.99 | 8 | 3543.92 | Codo de hierro dúctil de 90° (1/4) 2 bridas PN 16 DN 200 | und | 1 | 565.98 | 565.98
Concreto pre-mezclado f'c 210 kg/cm2 p/ muros reforzados (Cemento P-I) | m3 | 10.12 | 335.68 | 3397.08 | Monta. y Conexio. elec. de Sirena y Sensor de movimiento -RAP02 | und | 1 | 561.43 | 561.43
Encofrado para muro reforzado (inc. habilitacion de madera) | m2 | 134.86 | 64.51 | 8699.82 | Entubado y conexionado elec. a sirena y sensor de movimiento-RAP-02 | m | 1 | 561.43 | 561.43
Acero estruc. trabajado p/muro reforzado (costo prom. incl. desperdicios) | kg | 427.94 | 8.03 | 3436.36 | Tarrajeo rayado 1era capa en cielo raso externo C:A 1:5 e=1,5cm incl. vigas empotradas (Cemento P-I) | m2 | 21.77 | 25.69 | 559.27
Concreto pre-mezclado f'c 210 kg/cm2 p/ vigas (Cemento P-I) | m3 | 5.61 | 335.68 | 1883.16 | Tarrajeo frotachado 2da capa en cielo raso externo C:A 1:3 e=5mm incl. vigas empotradas (Cemento P-I) | m2 | 21.77 | 25.69 | 559.27
Encofrado para viga (incl. habilitación de madera) | m2 | 37.5 | 75.71 | 2839.13 | Trazo y replanteo inicial para cerco perimetrico (con equipo) | m | 416 | 1.34 | 557.44
Acero estruc. trabajado para vigas (costo prom. incl. desperdicios) | kg | 885.44 | 8 | 7083.52 | Provisión y colocado de registro de bronce DN 50 | und | 6 | 92.77 | 556.62
Concreto pre-mezclado f'c 210 kg/cm2 p/ losas macizas (Cemento P-I) | m3 | 10.03 | 327.54 | 3285.23 | Acero estruc. trabajado p/artesa de rebose (costo prom. incl. desperdicios) | kg | 69.16 | 7.87 | 544.28
Encofrado (incl. habilitación de madera) para losas macizas | m2 | 72.22 | 60.94 | 4401.09 | Monta. y Conexio. de detector de fuga y cloro -RAP-01 | und | 1 | 542.05 | 542.05
Acero estruc. trabajado p/losas macizas (costo prom. incl. desperdicios) | kg | 932.11 | 8 | 7456.88 | Entubado y conexionado elec. a sirena y sensor de movimiento-CP-01 | und | 1 | 535.67 | 535.67
Tarrajeo rayado 1era capa en muro interior C:A 1:5 e=1,5cm incl. columnas empotradas (Cemento P-I) | m2 | 81.43 | 25.69 | 2091.94 | Salida de PVC SAL para desagüe (punto) D=2" | pto | 5 | 106.36 | 531.8
Tarrajeo frotachado 2da capa en muro interior C:A 1:3 e=5mm incl. columnas empotradas (Cemento P-I) | m2 | 81.43 | 25.69 | 2091.94 | Tarrajeo frotachado en cielo raso externo C:A 1:4 e=1.5cm incl. vigas empotradas (Cemento P-I) | m2 | 20.67 | 25.69 | 531.02
Tarrajeo rayado 1era capa en muro exterior C:A 1:5 e=1,5cm incl. columnas empotradas (Cemento P-I) | m2 | 88.17 | 25.69 | 2265.09 | Montaje de armados ATSM-B | und | 3 | 175.47 | 526.41
Tarrajeo frotachado 2da capa en muro exterior C:A 1:3 e=5mm incl. columnas empotradas (Cemento P-I) | m2 | 88.17 | 25.69 | 2265.09 | Montaje de armados BAMD | und | 3 | 175.47 | 526.41
Tarrajeo rayado 1era capa en cielo raso interno C:A 1:5 e=1,5cm incl. vigas empotradas (Cemento P-I) | m2 | 66.91 | 25.69 | 1718.92 | Montaje de armados PAMD | und | 3 | 175.47 | 526.41
Tarrajeo frotachado 2da capa en cielo raso interno C:A 1:3 e=5mm incl. vigas empotradas (Cemento P-I) | m2 | 66.91 | 25.69 | 1718.92 | Monta. y Conexio. elec. de extractor -RAP-01 | und | 1 | 517.05 | 517.05
Tarrajeo rayado 1era capa en cielo raso externo C:A 1:5 e=1,5cm incl. vigas empotradas (Cemento P-I) | m2 | 5.31 | 25.69 | 136.41 | Tuerca ojo D=16mm | und | 41 | 12.58 | 515.78
Tarrajeo frotachado 2da capa en cielo raso externo C:A 1:3 e=5mm incl. vigas empotradas (Cemento P-I) | m2 | 5.31 | 25.69 | 136.41 | Tarrajeo rayado 1era capa con impermeabilizante en cielo raso interior C:A 1:5 e=5cm (Cemento P-I) | m2 | 9.76 | 52.29 | 510.35
Tarrajeo rayado 1era capa en vigas peraltadas independientes C:A 1:5 e=1,5cm (Cemento P-I) | m2 | 9.54 | 25.69 | 245.08 | Tarrajeo frotachado 2da capa con impermeabilizante en cielo raso interior C:A 1:3 e=5mm (Cemento P-I) | m2 | 9.76 | 52.29 | 510.35
Tarrajeo frotachado 2da capa en vigas peraltadas independientes C:A 1:3 e=5mm (Cemento P-I) | m2 | 9.54 | 25.69 | 245.08 | Cable de energia unipolar tipo NA2XSA2Y de 35mm2 | m | 15.75 | 31.83 | 501.32
Vestidura de derrame en puerta, ventana y vano | m | 20 | 16.48 | 329.6 | Extractror de aire | und | 1 | 500 | 500
Curado con material sellante | m2 | 398.46 | 4.38 | 1745.25 | Conex. Electr. Bomba de cloro -RAP-01 | und | 1 | 482.13 | 482.13
Acabado pulido de piso con mortero 1:5 x 1,5 cm de espesor | m2 | 42.6 | 23.62 | 1006.21 | salida para interruptor doble a prueba de agua (cajas, cableado, interruptor) | pto | 5 | 95.9 | 479.5
Vereda de concreto f'c 175 kg/cm2 e=10cm pasta 1:2 (P-I), c/empleo de mezcladora | m2 | 29.5 | 51.47 | 1518.37 | Suministro e instalacion de accesorios acerrojados para linea de ADUCCION-TRONCAL N°07 | Glb | 1 | 464.73 | 464.73
Puerta metálica tipo P-1 segun diseño y plano | Und | 1 | 1257.24 | 1257.24 | Varilla de armar preformada simple de AL de 1117mm, 8 hilos para condusctor de al 35mm2 | und | 36 | 12.58 | 452.88
Ventana en caseta segun diseño y plano | Und | 3 | 344.94 | 1034.82 | Salida de PVC SAL para desagüe (punto) D=4" | pto | 3 | 144.57 | 433.71
Pintado de muro interior con látex vinílico (vinilátex o similar) | m2 | 81.43 | 9.86 | 802.9 | Excavaciones de hoyos para postes de 060x0.60x0.80m | m3 | 11.78 | 35.85 | 422.32
Pintado de muro exterior con látex vinílico (vinilátex o similar) | m2 | 88.17 | 10.44 | 920.49 | Malla metálica protectora con alambre N° 12 por cocadas de 1" | m2 | 1.63 | 254.91 | 415.5
Pintado de cielo raso con látex vinílico (vinilátex o similar) | m2 | 81.76 | 12.26 | 1002.38 | Empaquetadura de jebe enlonada DN 250 | und | 26 | 15.93 | 414.18
Prueba de calidad del concreto (prueba a la compresión) | und | 14 | 25.29 | 354.06 | Reposición de jardines | m2 | 11.88 | 34.19 | 406.18
Juntas con poliestireno expandido de 1" sellada con mortero asfáltico 1/4 en pisos y veredas | m | 6 | 5.27 | 31.62 | Armado trifasico para medicion en monoposte | und | 1 | 406 | 406
Aditivo desmoldeador para encofrados tipo caravista | m2 | 289.02 | 10.05 | 2904.65 | Armado trifasico de seccionamiento - PSEC3 | und | 1 | 406 | 406
Trazo y replanteo inicial del proyecto, para edificación con estación total | m2 | 1.16 | 1.18 | 1.37 | Rotura de concreto y reposicion de veredas en instalacion de postes, retenidas y pat | m2 | 4.6 | 87.72 | 403.51
Replanteo final de la obra,p/edificación con estación total | m2 | 1.16 | 1.15 | 1.33 | Detector de Intrusos | und | 4 | 100 | 400
Excavaciones terreno rocoso c/compresora hasta 3,00 m prof.(sin emplear explosivo) | m3 | 2.61 | 320.55 | 836.64 | Transporte de poste de 13 y 15m de almacén a punto de izaje | und | 1 | 388.06 | 388.06
Refine, nivelación y compactación en terreno rocoso | m2 | 1.16 | 14.51 | 16.83 | Interruptor diferencial tripolar riel DIN 3 polos por 16 A | und | 3 | 128.12 | 384.36
Eliminación de desmonte en terreno rocoso R=10 km con maquinaria | m3 | 2.61 | 14.64 | 38.21 | Relleno con material de préstamo piedra partida-grava 1/2" -3/4" | m3 | 4.13 | 92.18 | 380.7
Concreto f'c 100 kg/cm2 para solados y/o sub bases (Cemento P-I) | m3 | 0.12 | 307.72 | 36.93 | Sirena luminosa y sonora (YA), min 90db, alimentación 24Vdc | und | 4 | 95 | 380
Concreto f´c=210 kg/cm2 p/losas de fondo (cemento P-I) | m3 | 0.17 | 431.3 | 73.32 | Concreto f'c 210 kg/cm2 para losas removibles (Cemento P-I) | m3 | 0.87 | 414.36 | 360.49
Acero estruc. trabajado p/losa de fondo- piso (costo prom. incl. desperdicios) | kg | 13.46 | 7.87 | 105.93 | Fusible tipo expulsion tipo 3A | und | 30 | 11.8 | 354
Concreto f'c 210 kg/cm2 para muro reforzado (cemento P-I) | m3 | 1.3 | 472.09 | 613.72 | Tubería de acero SCH-40 para red DN 50 incluye elemento unión + 1% desperdicio | m | 2.47 | 142.55 | 352.1
Encofrado para muro reforzado (inc. habilitacion de madera) | m2 | 7.78 | 64.51 | 501.89 | Montaje de armados AT5 | und | 2 | 175.47 | 350.94
Acero estruc. trabajado p/muro reforzado (costo prom. incl. desperdicios) | kg | 89.6 | 8.03 | 719.49 | Interruptor termomagnético de 3 polos por 32 A | und | 5 | 69.12 | 345.6
Concreto f'c 210 kg/cm2 para losas removibles (Cemento P-I) | m3 | 0.04 | 414.35 | 16.57 | Aislador de porcelana Tipo PIN Clase ANSI-56-3 | und | 5 | 69 | 345
Encofrado (incl. habilitación de madera) para losas removibles | m2 | 0.96 | 35.39 | 33.97 | Interruptor termomagnético riel de 2 polos por 20 A | und | 2 | 166.12 | 332.24
Acero estructural trabajado p/losa removible (costo prom. incl. desperdicios) | kg | 4.84 | 8 | 38.72 | Concreto pre-mezclado f'c 280 kg/cm2 p/ artesa de rebose (Cemento P-I) | m3 | 0.86 | 380.28 | 327.04
Tarrajeo rayado 1era capa con impermeabilizante en losa de fondo-piso C:A 1:5 e=1,5cm (Cemento P-I) | m2 | 0.58 | 27.21 | 15.78 | Luminaria LED circular adosada de 1x18 W | und | 3 | 101.63 | 304.89
Tarrajeo frotachado 2da capa con impermeabilizante en losa de fondo-piso C:A 1:3 e=5mm (Cemento P-I) | m2 | 0.58 | 27.21 | 15.78 | Inodoro tanque bajo c/grifería de bronce (tornado o similar) | und | 3 | 98.22 | 294.66
Tarrajeo rayado 1era capa con impermeabilizante en muro interior C:A 1:5 e=1,5cm (Cemento P-I) | m2 | 7.78 | 27.21 | 211.69 | Luminaria tipo panel LED empotrada/adosable 1x40 W | und | 3 | 97.63 | 292.89
Tarrajeo frotachado 2da capa con impermeabilizante en muro interior C:A 1:3 e=5mm (Cemento P-I) | m2 | 7.78 | 27.83 | 216.52 | Instalación de accesorios sanitarios complementarios | und | 8 | 36.45 | 291.6
Malla de acero inoxidable 1/2" AISI 316 soldada a boca de tubo | und | 1 | 648.26 | 648.26 | Cimentación con concreto ciclópeo de poste de 13 y 15m en terreno tipo I (arcilloso y conglomerado) | und | 1 | 282.69 | 282.69
Tirador 1/4" para losa removable | und | 4 | 6.34 | 25.36 | Tubería sensora 3/4" | m | 8 | 34.54 | 276.32
Prueba de calidad del concreto (prueba a la compresión) | und | 1 | 25.29 | 25.29 | Interruptor termomagnético de 2 polos por 16 A | und | 5 | 53.12 | 265.6
Aditivo desmoldeador para encofrados tipo caravista | m2 | 8.74 | 10.05 | 87.84 | Perno de acero incluye tuerca para unir bridas DN 300 | und | 72 | 3.63 | 261.36
Trazo y replanteo inicial del proyecto, para edificación con estación total | m2 | 52.25 | 1.18 | 61.66 | Salida para tomacorriente doble adosable c/toma a tierra | und | 3 | 86.37 | 259.11
Replanteo final de la obra,p/edificación con estación total | m2 | 52.25 | 1.15 | 60.09 | Red de PVC tipo unión roscada PN 10 DN 15 (incl. instalación accesorios) | m | 14.4 | 17.97 | 258.77
Excavaciones terreno rocoso c/compresora hasta 1,50 m prof.(sin emplear explosivo) | m3 | 21.54 | 262.79 | 5660.5 | Juntas con poliestireno expandido de 1" sellada con mortero asfáltico 1/4 en pisos y veredas | m | 48.2 | 5.27 | 254.01
Refine, nivelación y compactación en terreno rocoso | m2 | 19.29 | 14.51 | 279.9 | Tarrajeo frotachado en vigas peraltadas C:A 1:4 e=1.5cm (Cemento P-I) | m2 | 9.28 | 25.69 | 238.4
Relleno compactado con material de préstamo a pulso | m3 | 8.28 | 97.06 | 803.66 | Interruptor termomagnético de 3 polos por 16 A | und | 4 | 57.12 | 228.48
Eliminación de desmonte en terreno rocoso R=10 km con maquinaria | m3 | 21.54 | 14.64 | 315.35 | Salida para interruptor conmutacion (cajas, cableado, interruptor) | pto | 1 | 218.33 | 218.33
Concreto f'c 100 kg/cm2 para solados y/o sub bases (Cemento P-I) | m3 | 1.11 | 307.72 | 341.57 | Encofrado (incl. habilitación de madera) para cimientos reforzados | m2 | 4.39 | 48.56 | 213.18
Concreto f'c 100 kg/cm2 + 30% P.G. para cimiento corrido (Cemento P-I) | m3 | 5.72 | 274.49 | 1570.08 | Marco (e=1") y Tapa de Nicho Ac. Inoxidable Plancha 5/64" (0.25x0.20) | und | 5 | 42.29 | 211.45
Concreto f'c 100 kg/cm2 + 25% P.M. para sobrecimientos (Cemento P-I) | m3 | 1.35 | 321.27 | 433.71 | Relleno y compactación en terreno tipo I de retenida | m3 | 2.96 | 70.26 | 207.97
Encofrado (incl. habilitación de madera) para sobrecimientos | m2 | 17.97 | 48.56 | 872.62 | Tuberia de PVC SAL 3" | m | 3.51 | 59.12 | 207.51
Concreto f'c 210 kg/cm2 para zapatas (Cemento P-I) | m3 | 5.56 | 373.2 | 2074.99 | Salida para toma trifasica visible | und | 3 | 68.9 | 206.7
Acero estruc. trabajado p/zapata armada (costo prom. incl. desperdicios) | kg | 152.13 | 7.87 | 1197.26 | Proteccion de redes existentes de agua potable | und | 5 | 40.47 | 202.35
Concreto f'c 210 kg/cm2 para columnas (Cemento P-I) | m3 | 2.84 | 472.09 | 1340.74 | Retenida inclinada aislada - ARI – A | und | 16 | 12.58 | 201.28
Encofrado (incl. habilitación de madera) para columnas | m2 | 41.5 | 65.99 | 2738.59 | Ducha cromada de una (1) llave incl. grifería | und | 2 | 97.37 | 194.74
Acero estruc. trabajado para columnas (costo prom. incl. desperdicios) | kg | 594.16 | 8 | 4753.28 | Brida de acero para soldar-rompe agua DN 300 | und | 1 | 187.33 | 187.33
Concreto f'c 210 kg/cm2 para vigas (Cemento P-I) | m3 | 4.12 | 431.3 | 1776.96 | Perno de acero incluye tuerca para unir bridas DN 200 | und | 72 | 2.53 | 182.16
Encofrado para viga (incl. habilitación de madera) | m2 | 32.55 | 75.71 | 2464.36 | Montaje de armados ATPB5 | und | 1 | 175.47 | 175.47
Acero estruc. trabajado para vigas (costo prom. incl. desperdicios) | kg | 451.54 | 8 | 3612.32 | Montaje de armados PSEC-3 | und | 1 | 175.47 | 175.47
Concreto f'c 210 kg/cm2 para losas macizas (Cemento P-I) | m3 | 8.35 | 431.3 | 3601.36 | Concreto f'c 140 kg/cm2 + 30% P.G. para cimiento corrido (Cemento P-I) | m3 | 0.61 | 284.46 | 173.52
Encofrado (incl. habilitación de madera) para losas macizas | m2 | 61.35 | 60.94 | 3738.67 | Tuberia FoGo Conduit EMT para iluminacion 3/4" | m | 6.1 | 27.34 | 166.77
Acero estruc. trabajado p/losas macizas (costo prom. incl. desperdicios) | kg | 456.56 | 8 | 3652.48 | Brida de acero para soldar-rompe agua DN 250 | und | 1 | 156.11 | 156.11
Tarrajeo frotachado en muro interior C:A 1:4 e=1.5cm incl. columnas empotradas (Cemento P-I) | m2 | 113.98 | 25.69 | 2928.15 | Tirador 1/4" para losa removible | und | 24 | 6.34 | 152.16
Tarrajeo frotachado en muro exterior C:A 1:4 e=1.5cm incl. columnas empotradas (Cemento P-I) | m2 | 103.51 | 25.69 | 2659.17 | Papelera de losa y barra plástica color blanco | und | 3 | 50 | 150
Tarrajeo frotachado en cielo raso interno C:A 1:4 e=1.5cm incl. vigas empotradas (Cemento P-I) | m2 | 31.5 | 25.69 | 809.24 | Válvula esférica (3/4") | und | 5 | 28.56 | 142.8
Tarrajeo frotachado en cielo raso externo C:A 1:4 e=1.5cm incl. vigas empotradas (Cemento P-I) | m2 | 5.7 | 25.69 | 146.43 | Montaje de trafos de 50 y trafomix, tablero y conductores | und | 1 | 128.37 | 128.37
Tarrajeo frotachado en vigas peraltadas C:A 1:4 e=1.5cm (Cemento P-I) | m2 | 7.52 | 25.69 | 193.19 | Montaje de trafos de 160KVA, tablero y conductores | glb | 1 | 128.37 | 128.37
Vestidura de derrame en puerta, ventana y vano | m | 61.74 | 16.48 | 1017.48 | Interruptor diferencial tripolar riel DIN 3 polos por 16 A 30mA | und | 1 | 128.12 | 128.12
Curado de concreto con material sellante | m2 | 197.9 | 4.38 | 866.8 | Lavatorio de pared con grifería cromada 20x17 cm (jamaica o similar) | und | 3 | 42.29 | 126.87
Acabado pulido de piso con mortero 1:5 x 1,5 cm de espesor | m2 | 46.54 | 23.62 | 1099.27 | Brida de acero para soldar-rompe agua DN 200 | und | 1 | 124.89 | 124.89
Puerta metálica tipo P-2 segun diseño y plano | Und | 2 | 1257.24 | 2514.48 | Empaquetadura de jebe enlonada DN 300 | und | 6 | 20.34 | 122.04
Ventana en caseta segun diseño y plano | Und | 2 | 344.94 | 689.88 | Tubo CPVC p/Agua Caliente D= 1/2" | m | 2.94 | 41.41 | 121.75
Pintado de muro interior con látex vinílico (vinilátex o similar) | m2 | 113.98 | 9.86 | 1123.84 | Toallera con soportes de losa y barra plástica color blanco | und | 3 | 39.9 | 119.7
Pintado de muro exterior con látex vinílico (vinilátex o similar) | m2 | 103.51 | 10.44 | 1080.64 | Interruptor diferencial riel DIN 2 polos por 20 A - 30A | und | 2 | 56.12 | 112.24
Pintado de cielo raso con látex vinílico (vinilátex o similar) | m2 | 44.72 | 12.26 | 548.27 | Union Universal DN 20 mm (3/4") | und | 10 | 10.89 | 108.9
Prueba de calidad del concreto (prueba a la compresión) | und | 7 | 25.29 | 177.03 | Interruptor termomagnético de 3 polos por 50 A | und | 1 | 104.12 | 104.12
Aditivo desmoldeador para encofrados tipo caravista | m2 | 153.37 | 10.05 | 1541.37 | Replanteo topográfico, ubicación de estructuras e ingeniería de detalle de las redes primarias incluye planos | km | 0.2 | 494.05 | 98.81
Trazo y replanteo inicial del proyecto, para edificación con estación total | m2 | 14.03 | 1.18 | 16.56 | Interruptor termomagnético de 3 polos por 60 A | und | 1 | 93.12 | 93.12
Replanteo final de la obra,p/edificación con estación total | m2 | 14.03 | 1.15 | 16.13 | Soporte separador para espiga de vértice L=110 mm | und | 6 | 15 | 90
Excavaciones terreno rocoso c/compresora hasta 1,50 m prof.(sin emplear explosivo) | m3 | 10.99 | 262.79 | 2888.06 | Soporte separador para aislador tipo PIN | und | 6 | 15 | 90
Refine, nivelación y compactación en terreno rocoso | m2 | 14.04 | 14.51 | 203.72 | Yee PVC SAL 4" | und | 8 | 10.74 | 85.92
Relleno compactado con material de préstamo a pulso | m3 | 3.47 | 97.06 | 336.8 | Codo de P.V.C. 45° tipo unión roscada DN 20 | und | 4 | 20.01 | 80.04
Eliminación de desmonte en terreno rocoso R=10 km con maquinaria | m3 | 10.99 | 14.64 | 160.89 | Tuberia para sub alimentadores de 2" | m | 4.5 | 16.74 | 75.33
Concreto f'c 100 kg/cm2 para solados y/o sub bases (Cemento P-I) | m3 | 0.44 | 307.72 | 135.4 | Trampa "P" de PVC SAL para desagüe DN 100 | und | 3 | 25.03 | 75.09
Concreto f'c 100 kg/cm2 + 30% P.G. para cimiento corrido (Cemento P-I) | m3 | 2.42 | 274.49 | 664.27 | Espiga para cruceta L=203+178 mm, D=28,6 mm, dr=35 mm, para aislador pin ansi 56-3 C/T/C/A/AP | und | 5 | 15 | 75
Concreto f'c 100 kg/cm2 + 25% P.M. para sobrecimientos (Cemento P-I) | m3 | 1.03 | 321.27 | 330.91 | Empaquetadura de jebe enlonada DN 200 | und | 6 | 12.12 | 72.72
Encofrado (incl. habilitación de madera) para sobrecimientos | m2 | 13.76 | 48.56 | 668.19 | Fusible tipo expulsion tipo 5A | und | 6 | 11.8 | 70.8
Concreto pre-mezclado f'c 210 kg/cm2 p/ zapatas (Cemento P-I) | m3 | 2.2 | 327.54 | 720.59 | Jabonera de losa color blanco | und | 3 | 22.9 | 68.7
Acero estruc. trabajado p/zapata armada (costo prom. incl. desperdicios) | kg | 61.07 | 7.87 | 480.62 | Replanteo final de la obra, para cerco perimetrico ( con equipo) | m | 416 | 0.16 | 66.56
Concreto pre-mezclado f'c 210 kg/cm2 p/columnas (Cemento P-I) | m3 | 0.9 | 335.68 | 302.11 | Sombrero para ventilación 2" PVC | und | 3 | 20.34 | 61.02
Encofrado (incl. habilitación de madera) para columnas | m2 | 13.8 | 65.99 | 910.66 | Válvula esférica (1/2") | und | 2 | 28.56 | 57.12
Acero estruc. trabajado para columnas (costo prom. incl. desperdicios) | kg | 182.56 | 8 | 1460.48 | Codo de P.V.C. 90° tipo unión roscada DN 20 | und | 31 | 1.49 | 46.19
Concreto pre-mezclado f'c 210 kg/cm2 p/ vigas (Cemento P-I) | m3 | 1.34 | 335.68 | 449.81 | Relleno compactado con material de préstamo afirmado (incl. provisión) | m3 | 0.53 | 85.83 | 45.49
Encofrado para viga (incl. habilitación de madera) | m2 | 9.98 | 75.71 | 755.59 | Union Universal DN 15 mm (1/2") | und | 6 | 7.51 | 45.06
Acero estruc. trabajado para vigas (costo prom. incl. desperdicios) | kg | 161.3 | 8 | 1290.4 | Excavación en terreno tipo I (arcilloso y conglomerado) postes de 13-15m | m3 | 1.5 | 29.83 | 44.75
Concreto pre-mezclado f'c 210 kg/cm2 p/ losas macizas (Cemento P-I) | m3 | 2.58 | 327.54 | 845.05 | Reducción de PVC SAL DN 100 a 50 | und | 7 | 5.87 | 41.09
Encofrado (incl. habilitación de madera) para losas macizas | m2 | 20 | 60.94 | 1218.8 | Yee PVC SAL 2" | und | 14 | 2.91 | 40.74
Acero estruc. trabajado p/losas macizas (costo prom. incl. desperdicios) | kg | 198.02 | 8 | 1584.16 | Gastos de conexion de medidor electronico multifuncion | und | 1 | 40 | 40
Muros de ladrillo king kong de arcilla de soga con mortero 1:4 x 1,5 cm | m2 | 31.98 | 68.06 | 2176.56 | Trampa "P" de PVC SAL para desagüe DN 50 | und | 6 | 5.56 | 33.36
Tarrajeo frotachado en muro interior C:A 1:4 e=1.5cm incl. columnas empotradas (Cemento P-I) | m2 | 44.02 | 25.69 | 1130.87 | Cinta planta de armar de aluminio | m | 38 | 0.87 | 33.06
Tarrajeo frotachado en muro exterior C:A 1:4 e=1.5cm incl. columnas empotradas (Cemento P-I) | m2 | 38.15 | 25.69 | 980.07 | Válvula esférica | und | 1 | 28.56 | 28.56
Tarrajeo frotachado en cielo raso interno C:A 1:4 e=1.5cm incl. vigas empotradas (Cemento P-I) | m2 | 17.22 | 25.69 | 442.38 | Codo CPVC 1/2" | und | 11 | 2.46 | 27.06
Tarrajeo frotachado en cielo raso externo C:A 1:4 e=1.5cm incl. vigas empotradas (Cemento P-I) | m2 | 2.78 | 25.69 | 71.42 | Codo de P.V.C. SAL 90° DN 100 | und | 5 | 5.28 | 26.4
Pared de Mayolica blanca 15cm x15cm. H=2.00m | m2 | 14.2 | 22.32 | 316.94 | Tirador 1/4" para losa removable | und | 4 | 6.34 | 25.36
Vestidura de derrame en puerta, ventana y vano | m | 9.6 | 16.48 | 158.21 | Tapa de concreto D=0.70m, e=10cm | und | 1 | 20 | 20
Curado de concreto con material sellante | m2 | 67.93 | 4.38 | 297.53 | Codo de P.V.C. 90° tipo unión roscada DN 15 | und | 19 | 1.01 | 19.19
Contrapiso f'c 175 kg/cm2 de espesor 4" (Cemento P-I) | m2 | 11.61 | 51.47 | 597.57 | Codo de P.V.C. SAL 45° DN 50 | und | 16 | 1.15 | 18.4
Revestimiento de piso de porcelanato de alto transito de 60 cm x 60 cm | m2 | 11.61 | 110.86 | 1287.08 | Pintado de ventanas metálicas (2manos anticorrosiva + 2esmalte) | m2 | 1.63 | 9.49 | 15.47
Vereda de concreto f'c 175 kg/cm2 e=10cm pasta 1:2 (P-I), c/empleo de mezcladora | m2 | 2.76 | 51.47 | 142.06 | Codo de P.V.C. SAL 90° DN 50 | und | 12 | 1.15 | 13.8
Puerta metálica tipo P-4 segun diseño y plano | Und | 1 | 1257.24 | 1257.24 | Tee PVC Agua C-10 1/2" | und | 3 | 4.1 | 12.3
Ventana en caseta segun diseño y plano | Und | 1 | 344.94 | 344.94 | Codo de P.V.C. SAL 90° DN 80 | und | 1 | 12.26 | 12.26
Pintado de muro interior con látex vinílico (vinilátex o similar) | m2 | 44.02 | 9.86 | 434.04 | Tee PVC Agua C-10 3/4" | und | 3 | 3.1 | 9.3
Pintado de muro exterior con látex vinílico (vinilátex o similar) | m2 | 38.15 | 10.44 | 398.29 | Reducción de PVC SAL DN 100 a 80 | und | 1 | 7.01 | 7.01
Pintado de cielo raso con látex vinílico (vinilátex o similar) | m2 | 20 | 12.26 | 245.2 | Reducción PVC 3/4" x 1/2" | und | 5 | 1.39 | 6.95
Prueba de calidad del concreto (prueba a la compresión) | und | 3 | 25.29 | 75.87 | Codo de P.V.C. SAL 45° DN 100 | und | 1 | 4.34 | 4.34
Juntas con poliestireno expandido de 1" sellada con mortero asfáltico 1/4 en pisos y veredas | m | 0.6 | 5.27 | 3.16 | Codo de P.V.C. SAL 45° DN 25 | und | 1 | 0.58 | 0.58
Aditivo desmoldeador para encofrados tipo caravista | m2 | 43.78 | 10.05 | 439.99
Inodoro tanque bajo c/grifería de bronce (tornado o similar) | und | 1 | 98.22 | 98.22
Lavatorio de pared con grifería cromada 20x17 cm (jamaica o similar) | und | 1 | 42.29 | 42.29
Ducha cromada de una (1) llave incl. grifería | und | 1 | 97.37 | 97.37
Jabonera de losa color blanco | und | 1 | 22.9 | 22.9
Toallera con soportes de losa y barra plástica color blanco | und | 1 | 39.9 | 39.9
Papelera de losa y barra plástica color blanco | und | 1 | 50 | 50
Instalación de aparatos sanitarios | und | 3 | 145.79 | 437.37
Instalación de accesorios sanitarios complementarios | und | 3 | 36.45 | 109.35
Red de PVC tipo unión roscada PN 10 DN 15 (incl. instalación accesorios) | m | 5.25 | 17.97 | 94.34
Red de PVC tipo unión roscada PN 10 DN 20 (incl. instalación accesorios) | m | 46.3 | 28.09 | 1300.57
Tuberia de PVC SAL 2" | m | 24.9 | 29.4 | 732.06
Tuberia de PVC SAL 4" | m | 55.85 | 34.33 | 1917.33
Codo de P.V.C. 90° tipo unión roscada DN 15 | und | 5 | 1.01 | 5.05
Codo de P.V.C. 90° tipo unión roscada DN 20 | und | 7 | 1.49 | 10.43
Codo de P.V.C. 45° tipo unión roscada DN 20 | und | 4 | 20.01 | 80.04
Union Universal DN 15 mm (1/2") | und | 2 | 7.51 | 15.02
Válvula esférica (3/4") | und | 1 | 28.56 | 28.56
Tee PVC Agua C-10 1/2" | und | 1 | 4.1 | 4.1
Tee PVC Agua C-10 3/4" | und | 1 | 3.1 | 3.1
Reducción PVC 3/4" x 1/2" | und | 2 | 1.39 | 2.78
Salida de PVC tipo unión roscada PN 10 DN 15 (punto) | und | 3 | 100 | 300
Marco (e=1") y Tapa de Nicho Ac. Inoxidable Plancha 5/64" (0.25x0.20) | und | 1 | 42.29 | 42.29
Codo de P.V.C. SAL 90° DN 50 | und | 4 | 1.15 | 4.6
Codo de P.V.C. SAL 45° DN 50 | und | 6 | 1.15 | 6.9
Trampa "P" de PVC SAL para desagüe DN 50 | und | 2 | 5.56 | 11.12
Trampa "P" de PVC SAL para desagüe DN 100 | und | 1 | 25.03 | 25.03
Sumidero de bronce 2" | und | 7 | 55.91 | 391.37
Yee PVC SAL 2" | und | 8 | 2.91 | 23.28
Yee PVC SAL 4" | und | 3 | 10.74 | 32.22
Provisión y colocado de registro de bronce DN 50 | und | 2 | 92.77 | 185.54
Reducción de PVC SAL DN 100 a 50 | und | 3 | 5.87 | 17.61
Salida de PVC SAL para desagüe (punto) D=2" | pto | 2 | 106.36 | 212.72
Salida de PVC SAL para desagüe (punto) D=4" | pto | 1 | 144.57 | 144.57
Sombrero para ventilación 2" PVC | und | 1 | 20.34 | 20.34
Caja de regist. alb. 12" x 24" c/tapa de concreto | und | 2 | 221.01 | 442.02
Caja de regist. alb. 24" x 24" c/tapa de concreto | und | 4 | 327.06 | 1308.24
Instalación de accesorios de P.V.C | und | 50 | 11.12 | 556
Trazo y replanteo inicial del proyecto, para edificación con estación total | m2 | 24.6 | 1.18 | 29.03
Replanteo final de la obra,p/edificación con estación total | m2 | 24.6 | 1.15 | 28.29
Excavaciones terreno rocoso c/compresora hasta 2,00 m prof.(sin emplear explosivo) | m3 | 16.35 | 291.87 | 4772.07
Refine, nivelación y compactación en terreno rocoso | m2 | 31.7 | 14.51 | 459.97
Relleno compactado con material de préstamo a pulso | m3 | 3.08 | 97.06 | 298.94
Eliminación de desmonte en terreno rocoso R=10 km con maquinaria | m3 | 16.35 | 14.64 | 239.36
Concreto f'c 100 kg/cm2 para solados y/o sub bases (Cemento P-I) | m3 | 2.48 | 307.72 | 763.15
Concreto 140 kg/cm2 + 40% PM para cimiento corrido (Cemento P-I) | m3 | 2.34 | 288.73 | 675.63
Concreto f'c 175 kg/cm2 para anclajes y/o dados (Cemento P-I) | m3 | 0.1 | 368.29 | 36.83
Encofrado (incl. habilitación de madera) para anclajes y/o dados | m2 | 1.7 | 44.59 | 75.8
Concreto f'c 210 kg/cm2 para zapatas (Cemento P-I) | m3 | 3.03 | 373.2 | 1130.8
Acero estruc. trabajado p/zapata armada (costo prom. incl. desperdicios) | kg | 78.55 | 7.87 | 618.19
Concreto pre-mezclado f'c 210 kg/cm2 p/ losas de fondo (Cemento P-I) | m3 | 3.26 | 327.54 | 1067.78
Acero estruc. trabajado p/losa de fondo- piso (costo prom. incl. desperdicios) | kg | 157.72 | 7.87 | 1241.26
Concreto f'c 210 kg/cm2 para columnas (Cemento P-I) | m3 | 2.66 | 472.09 | 1255.76
Encofrado (incl. habilitación de madera) para columnas | m2 | 33.57 | 65.99 | 2215.28
Acero estruc. trabajado para columnas (costo prom. incl. desperdicios) | kg | 428.94 | 8 | 3431.52
Concreto f'c 210 kg/cm2 para muro reforzado (cemento P-I) | m3 | 4.41 | 472.09 | 2081.92
Encofrado para muro reforzado (inc. habilitacion de madera) | m2 | 58.82 | 64.51 | 3794.48
Acero estruc. trabajado p/muro reforzado (costo prom. incl. desperdicios) | kg | 215.36 | 8.03 | 1729.34
Concreto f'c 210 kg/cm2 para vigas (Cemento P-I) | m3 | 2.41 | 431.3 | 1039.43
Encofrado para viga (incl. habilitación de madera) | m2 | 16 | 75.71 | 1211.36
Acero estruc. trabajado para vigas (costo prom. incl. desperdicios) | kg | 434.46 | 8 | 3475.68
Concreto f'c 210 kg/cm2 para losas macizas (Cemento P-I) | m3 | 3.98 | 431.3 | 1716.57
Encofrado (incl. habilitación de madera) para losas macizas | m2 | 30 | 60.94 | 1828.2
Acero estruc. trabajado p/losas macizas (costo prom. incl. desperdicios) | kg | 216.56 | 8 | 1732.48
Tarrajeo rayado 1era capa en muro interior C:A 1:5 e=1,5cm incl. columnas empotradas (Cemento P-I) | m2 | 47.7 | 25.69 | 1225.41
Tarrajeo frotachado 2da capa en muro interior C:A 1:3 e=5mm incl. columnas empotradas (Cemento P-I) | m2 | 47.7 | 25.69 | 1225.41
Tarrajeo rayado 1era capa en muro exterior C:A 1:5 e=1,5cm incl. columnas empotradas (Cemento P-I) | m2 | 45.6 | 25.69 | 1171.46
Tarrajeo frotachado 2da capa en muro exterior C:A 1:3 e=5mm incl. columnas empotradas (Cemento P-I) | m2 | 45.6 | 25.69 | 1171.46
Tarrajeo rayado 1era capa en cielo raso interno C:A 1:5 e=1,5cm incl. vigas empotradas (Cemento P-I) | m2 | 30 | 25.69 | 770.7
Tarrajeo frotachado 2da capa en cielo raso interno C:A 1:3 e=5mm incl. vigas empotradas (Cemento P-I) | m2 | 26.54 | 25.69 | 681.81
Tarrajeo rayado 1era capa en cielo raso externo C:A 1:5 e=1,5cm incl. vigas empotradas (Cemento P-I) | m2 | 3.46 | 25.69 | 88.89
Tarrajeo frotachado 2da capa en cielo raso externo C:A 1:3 e=5mm incl. vigas empotradas (Cemento P-I) | m2 | 3.46 | 25.69 | 88.89
Tarrajeo rayado 1era capa en vigas peraltadas independientes C:A 1:5 e=1,5cm (Cemento P-I) | m2 | 0.79 | 25.69 | 20.3
Tarrajeo frotachado 2da capa en vigas peraltadas independientes C:A 1:3 e=5mm (Cemento P-I) | m2 | 0.79 | 25.69 | 20.3
Vestidura de derrame en puerta, ventana y vano | m | 35.34 | 16.48 | 582.4
Curado de concreto con material sellante | m2 | 194.94 | 4.38 | 853.84
Acabado pulido de piso con mortero 1:5 x 1,5 cm de espesor | m2 | 21.74 | 23.62 | 513.5
Vereda de concreto f'c 175 kg/cm2 e=10cm pasta 1:2 (P-I), c/empleo de mezcladora | m2 | 24.45 | 51.47 | 1258.44
Puerta metálica tipo P-1 segun diseño y plano | Und | 1 | 1257.24 | 1257.24
Ventana en caseta segun diseño y plano | Und | 5 | 344.94 | 1724.7
Pintado de muro interior con látex vinílico (vinilátex o similar) | m2 | 47.7 | 9.86 | 470.32
Pintado de muro exterior con látex vinílico (vinilátex o similar) | m2 | 45.6 | 10.44 | 476.06
Pintado de cielo raso con látex vinílico (vinilátex o similar) | m2 | 30.79 | 12.26 | 377.49
Prueba de calidad del concreto (prueba a la compresión) | und | 7 | 25.29 | 177.03
Juntas con poliestireno expandido de 1" sellada con mortero asfáltico 1/4 en pisos y veredas | m | 5 | 5.27 | 26.35
Aditivo desmoldeador para encofrados tipo caravista | m2 | 140.09 | 10.05 | 1407.9
Cinta plástica señalizadora para límite de seguridad de obra | m | 1521.3 | 0.87 | 1323.53
Cerco de malla HDP de 1 m altura para límite de seguridad de obra | m | 1521.3 | 1.2 | 1825.56
Tranquera tipo caballete de 2,40 x 1,20m p/señalaliz-protec.(prov. durante obra) | und | 4 | 55.92 | 223.68
Puente de madera para pase peatonal sobre zanja s/d (prov. durante obra) | und | 8 | 38.02 | 304.16
Puente de madera para pase vehicular sobre zanja s/d (prov. durante obra) | und | 3 | 395.73 | 1187.19
Suministro e instalacion de tuberia PVC DN250mm en TR hasta 1.75m de profun. | m | 72.59 | 632.49 | 45912.45
Suministro e instalacion de tuberia PVC DN250mm en TR hasta 2.00m de profun. | m | 24.65 | 704.41 | 17363.71
Buzón I t. rocoso sin explosivo de 1,51 a 1,75 m prof. (encofrado interior) C-PV | und | 4 | 3347.87 | 13391.48
Prueba de calidad del concreto (prueba a la compresión) | und | 2 | 25.29 | 50.58
Proteccion de cable eléctrico de media ò alta tensión | und | 6 | 75.16 | 450.96
Suministro e instalacion de tuberia PVC DN250mm en TNA hasta 1.75m de profun. | m | 288.46 | 164.87 | 47558.4
Suministro e instalacion de tuberia PVC DN250mm en TNA hasta 2.00m de profun. | m | 40.87 | 163.7 | 6690.42
Suministro e instalacion de tuberia PVC DN250mm en TSR hasta 1.75m de profun. | m | 101.07 | 198.47 | 20059.36
Suministro e instalacion de tuberia PVC DN250mm en TR hasta 1.75m de profun. | m | 156.52 | 632.49 | 98997.33
Suministro e instalacion de tuberia PVC DN250mm en TR hasta 2.00m de profun. | m | 9.34 | 704.41 | 6579.19
Buzón I t. normal saturado a máqui. 1,51 a 1,75 m prof.(encof.exter.e inter) C-PV | und | 8 | 9838.3 | 78706.4
Buzón I t. normal saturado a máqui. 2,01 a 2,50 m prof.(encof.exter.e inter) C-PV | und | 1 | 12532.42 | 12532.42
Buzón I t. semiroca a maq. 1,51 a 1,75 m prof. (encof. exterior e interior) C-PV | und | 3 | 2719.93 | 8159.79
Buzón I t. rocoso sin explosivo de 1,51 a 1,75 m prof. (encofrado interior) C-PV | und | 5 | 3347.87 | 16739.35
Prueba de calidad del concreto (prueba a la compresión) | und | 6 | 25.29 | 151.74
Corte+rotura, ED y reposic. de pavimento rígido f'c 210 kg/cm2 de e= 8" | m2 | 16.83 | 148.72 | 2502.96
Suministro e instalacion de tuberia PVC DN200mm en TR hasta 2.50m de profun. | m | 6.79 | 893.58 | 6067.41
Empalmes de tuberías buzón existente en servicio | und | 1 | 600.84 | 600.84
Suministro e instalacion de tuberia PVC DN250mm en TR hasta 1.75m de profun. | m | 28.67 | 632.49 | 18133.49
Suministro e instalacion de tuberia PVC DN250mm en TR hasta 2.00m de profun. | m | 31.69 | 704.41 | 22322.75
Buzón I t. rocoso sin explosivo de 1,51 a 1,75 m prof. (encofrado interior) C-PV | und | 2 | 3347.87 | 6695.74
Prueba de calidad del concreto (prueba a la compresión) | und | 1 | 25.29 | 25.29
Tubería de acero SCH-40 para red DN 400 incluye elemento unión + 1% desperdicio | m | 15.48 | 1180.5 | 18274.14
Sensor de transductor de presion | und | 1 | 5335.88 | 5335.88
Montaje de instalacion hidraulica de tubería de ingreso a CP-01 | und | 1 | 8324.69 | 8324.69
Tubería de acero SCH-40 para red DN 400 incluye elemento unión + 1% desperdicio | m | 7.49 | 1180.5 | 8841.95
Tubería de acero SCH-40 para red DN 250 incluye elemento unión + 1% desperdicio | m | 2.58 | 582.1 | 1501.82
Brida de acero para soldar y empernar DN 400 | und | 10 | 1205.48 | 12054.8
Brida de acero para soldar y empernar DN 250 | und | 6 | 517.72 | 3106.32
Brida de acero para soldar-rompe agua DN 400 | und | 1 | 249.78 | 249.78
Perno de acero incluye tuerca para unir bridas DN 400 | und | 304 | 5.33 | 1620.32
Perno de acero incluye tuerca para unir bridas DN 250 | und | 216 | 2.53 | 546.48
Empaquetadura de jebe enlonada DN 400 | und | 19 | 31.19 | 592.61
Empaquetadura de jebe enlonada DN 250 | und | 18 | 15.93 | 286.74
Codo de hierro dúctil de 45° (1/8) 2 bridas PN 25 DN 400 | und | 6 | 2747.29 | 16483.74
Codo de hierro dúctil de 45° (1/8) 2 bridas PN 25 DN 250 | und | 3 | 1566.89 | 4700.67
Codo de hierro dúctil de 22.5° (1/16) 2 bridas PN 25 DN 400 | und | 1 | 2747.29 | 2747.29
Yee de hierro ductil con 3 bridas PN25 DN 400 x 400 | und | 3 | 4470.45 | 13411.35
Reducción hierro dúctil 2 bridas PN 25 DN 400 a 250 | und | 3 | 2553.37 | 7660.11
Reducción hierro dúctil 2 bridas PN 25 DN 250 a 150 | und | 3 | 957.52 | 2872.56
Transicion brida campana de ho. ductil PN 25 DN 400mm | und | 1 | 2097.94 | 2097.94
Unión de desmontaje autoportante DN 400 mm | und | 1 | 3084.82 | 3084.82
Unión de desmontaje autoportante DN 250 mm | und | 3 | 1283.15 | 3849.45
Válvula mariposa BB DN 400 ho. dúctil excént,asiento-eje acero inoxidable | und | 1 | 8626.35 | 8626.35
Válvula mariposa BB DN 250 ho. dúctil excént,asiento-eje acero inoxidable | und | 3 | 3368.43 | 10105.29
Válvula mariposa BB DN 50 ho. dúctil excént,asiento-eje acero inoxid. | und | 4 | 656.36 | 2625.44
Válvula control de bomba BB PN 25 DN 250 mm (control piloto, incl. retención y selenoide) | und | 3 | 43276.39 | 129829.17
Válvula aire automática cuadruple efecto bridada PN 25 esfera de acero inoxidable DN 50 | und | 4 | 1926.79 | 7707.16
Sensor de transductor de presion | und | 3 | 5335.88 | 16007.64
Montaje de instalacion hidraulica de la tubería para instalación de bombeo CP-01 | und | 1 | 10861.22 | 10861.22
Tubería de acero SCH-40 para red DN 150 incluye elemento unión + 1% desperdicio | m | 1.7 | 301.38 | 512.35
Montaje de instalacion hidraulica de tubería de alivio (CP-01) | und | 1 | 8324.69 | 8324.69
Tubería de acero SCH-40 para red DN 400 incluye elemento unión + 1% desperdicio | m | 6.7 | 1180.5 | 7909.35
Montaje de instalacion hidraulica de línea de rebose (CP-01) | und | 1 | 8324.69 | 8324.69
Suministro y montaje de electrobomba tipo turbina vertical CP-01 | und | 3 | 528668.95 | 1586006.85
Suministro e instalacion de grupo generador 550 kva | und | 1 | 319508.21 | 319508.21
Suministro y montaje de elevador de carga viga monorriel 2.5 ton | und | 1 | 86149.1 | 86149.1
Suministro e instalacion de valvula anticipadora de onda DN 150 PN 25 | und | 2 | 13649.04 | 27298.08
Suministro e instalacion de valvulas de control de electrobomba DN 250 PN 25 | und | 3 | 43320.17 | 129960.51
Salida para luminaria en pared | und | 9 | 94.9 | 854.1
Salida para centros de luz en techo | und | 26 | 162.81 | 4233.06
Salida para tomacorriente doble c/toma a tierra | und | 8 | 86.37 | 690.96
Salida para tomacorriente doble adosable c/toma a tierra | und | 3 | 86.37 | 259.11
Salida para toma trifasica visible | und | 1 | 68.9 | 68.9
Salida para interruptor simple a prueba de agua empotrado (cajas, cableado, interruptor) | pto | 5 | 94 | 470
salida para interruptor doble a prueba de agua (cajas, cableado, interruptor) | pto | 1 | 95.9 | 95.9
Salida para interruptor conmutacion (cajas, cableado, interruptor) | pto | 1 | 218.33 | 218.33
Salida para caja de paso de fierro galvanizado 300 x 300 x 150 | und | 5 | 155.04 | 775.2
Salida para luz de emergencia | und | 5 | 104.39 | 521.95
Tuberia Conduit EMT/ p alimetadores de 4" | m | 106 | 68.39 | 7249.34
Tuberia enterrada para alimentadores | m | 48.2 | 21.87 | 1054.13
Tuberia para sub alimentadores de 2" | m | 4.5 | 16.74 | 75.33
Tuberia para sub alimentadores de 1 1/2" | m | 3.9 | 14.12 | 55.07
Tuberia empotrada para tomacorrientes PVC SAP 1" | m | 28.9 | 11.45 | 330.91
Tuberia empotrada para iluminacion PVC SAP 3/4" | m | 113.5 | 10.67 | 1211.05
Tuberia FoGo Conduit EMT para iluminacion 3/4" | m | 6.1 | 27.34 | 166.77
Tuberia FoGo Conduit EMT para fuerza 1" | m | 15.1 | 27.13 | 409.66
Tuberia enterrada para alumbrado exterior 1" | m | 100.8 | 11.45 | 1154.16
Bandeja metalica tipo malla electrozincado con aterramiento de 300x105 | m | 21 | 138.95 | 2917.95
Cable triple de Cu tipo N2XOH, 0.6/1 KV, 3x500mm2 p/generador | m | 67 | 1360.57 | 91158.19
Cable triple de Cu tipo N2XOH, 0.6/1 KV, 3x500mm2 | m | 5.5 | 1360.57 | 7483.14
Cable triple de Cu tipo N2XOH, 0.6/1 KV, 3x120mm2 | m | 111.3 | 181.99 | 20255.49
Cable triple de Cu tipo N2XOH, 0.6/1 KV, 3x16mm2 | m | 43 | 17.7 | 761.1
Cable triple de Cu tipo N2XOH, 0.6/1 KV, 3x10mm2 | m | 118.1 | 19.4 | 2291.14
Cable triple de Cu tipo N2XOH, 0.6/1 KV, 3x6mm2 | m | 58.4 | 12.82 | 748.69
Cable unipolar de Cu tipo N2XOH, 0.6/1 KV, 3x120mm2 p/tierra | m | 5.5 | 181.99 | 1000.95
Cable unipolar de Cu tipo N2XOH, 0.6/1 KV, 3x70mm2 p/tierra | m | 111.3 | 109.63 | 12201.82
Cable unipolar de Cu tipo N2XOH, 0.6/1 KV, 3x10mm2 p/tierra | m | 43 | 19.4 | 834.2
Cable unipolar de Cu tipo N2XOH, 0.6/1 KV, 3x4mm2 p/tierra | m | 242.8 | 9.29 | 2255.61
Cable unipolar de Cu tipo N2XOH, 0.6/1 KV, 3x10mm2 alumbrado exterior | m | 399.6 | 19.4 | 7752.24
Cable unipolar de Cu tipo NH80, 0.45/0.75 KV, 1x4mm2 alumbrado y tomacorrientes | m | 352 | 4.3 | 1513.6
Cable unipolar de Cu tipo NH80, 0.45/0.75 KV, 1x4mm2 alumbrado y tomacorrientes – tierra | m | 176 | 4.3 | 756.8
Cable de cobre desnudo duro de 50 mm2 (7 alambres) | m | 120 | 39.75 | 4770
Tablero de Distribucion de 24 polos para adosar | und | 2 | 3537.71 | 7075.42
Tablero de Distribucion de 48 polos para adosar | und | 1 | 3537.71 | 3537.71
Interruptor termomagnético de 3 polos por 60 A | und | 1 | 93.12 | 93.12
Interruptor termomagnético de 3 polos por 32 A | und | 3 | 69.12 | 207.36
Interruptor termomagnético de 3 polos por 16 A | und | 1 | 57.12 | 57.12
Interruptor termomagnético de 2 polos por 16 A | und | 5 | 53.12 | 265.6
Interruptor diferencial riel DIN 2 polos por 16 A - 30A | und | 5 | 53.12 | 265.6
Interruptor diferencial tripolar riel DIN 3 polos por 16 A | und | 1 | 128.12 | 128.12
Pararrayos PDC con dispositivo de cebado no radioactivo R=65mm | und | 1 | 5657.57 | 5657.57
Luminaria Hermetica industrial colgante LED 1X40 W | und | 26 | 101.63 | 2642.38
Luminaria tipo panel LED empotrada/adosable 1x40 W | und | 1 | 97.63 | 97.63
Luminaria LED circular adosada de 1x18 W | und | 1 | 101.63 | 101.63
Luminaria Hermetica industrial colgante LED 1X40 W | und | 9 | 101.63 | 914.67
Equipo de luz emergencia 220VAC, 60Hz | und | 5 | 175.9 | 879.5
Alumbrado exterior con luminaria LED 220W | und | 4 | 452.63 | 1810.52
Alumbrado exterior con doble luminaria LED 220W | und | 6 | 905.26 | 5431.56
Excavaciones de hoyos para postes de 060x0.60x0.80m | m3 | 3.75 | 35.85 | 134.44
Excavación de zanja para cableado subterraneo de 0.80x0.80m | m3 | 25.9 | 35.85 | 928.52
Excavación en hoyos para puestas a tierra 0.90x0.90x2.50m | m3 | 21.1 | 57.38 | 1210.72
Eliminación de desmonte en terreno normal R=10 km con maquinaria | m3 | 50.2 | 12.19 | 611.94
Bloque de concreto armado para cimentacion de grupo generador | und | 1 | 5362.84 | 5362.84
Base de concreto f´c=210 kg/cm2, 60x60x80cm p/poste de F°G° 7 1/2" diam | und | 10 | 393.74 | 3937.4
Buzon electroducto de C°A° con tapa 0.45x0.45x0.60m | und | 10 | 374.86 | 3748.6
Canal buzon electroducto de C°A° para cableado con tapa 0.45x0.45x0.60cm | und | 16.3 | 369.44 | 6021.87
Suministro y montaje de poste de metalico de 9m | und | 10 | 451.85 | 4518.5
Suministro y montaje de puesto a tierra de BT | und | 8 | 858.33 | 6866.64
Pruebas y puesta en servicio de la red de baja tension | Glb | 1 | 2633.23 | 2633.23
Poste de concreto armado centrifugado de 13/400/180/375 | und | 1 | 1451.95 | 1451.95
Armado trifasico de fin de linea para conductor autoportante - ATPB5 | und | 1 | 1050 | 1050
Cable de energia unipolar tipo NA2XSA2Y de 35mm2 | m | 15.75 | 31.83 | 501.32
Conducto subterraneo unipolar 35mm2 - 18/30KV | m | 47.5 | 38.85 | 1845.38
Grapa de suspension de aluminio para conductores entre 35mm2 - 240mm2 de 70KN | und | 3 | 40 | 120
Grapa de anclaje tipo pistola de tres pernos para conductores de seccion 70 a 120mm2 | und | 9 | 40 | 360
Tuerca ojo D=16mm | und | 9 | 12.58 | 113.22
Conector doble via al-al de dos pernos 16-120mm2 | und | 12 | 12.58 | 150.96
Puesto a tierra | und | 4 | 610.38 | 2441.52
Seccionador unipolar 27kv, 175 BIL. 100A, 10KA para operacion a 3500 m.s.n.m, con accesorios de montaje (polimerico) | und | 6 | 370 | 2220
Pararrayos 10.5KV, 175KV BIL para operacion a 3500 m.s.n.m, con accesorios de montaje (polimerico) | und | 9 | 350 | 3150
Fusible tipo expulsion tipo 3A | und | 9 | 11.8 | 106.2
Terminacion unipolar esterior 18/30KV de 35mm2 tipo exterior, incluye terminal y accesorios de sujecion | und | 4 | 1136.44 | 4545.76
Replanteo topográfico, ubicación de estructuras e ingeniería de detalle de las redes primarias incluye planos | km | 0.2 | 494.03 | 98.81
Elaboración, pago, gestión para el trámite de autorización de conexión de instalación nueva. | glb | 1 | 2500 | 2500
Transporte de poste de 13 y 15m de almacén a punto de izaje | und | 1 | 388.06 | 388.06
Excavación en terreno tipo I (arcilloso y conglomerado) postes de 13-15m | m3 | 1.5 | 29.83 | 44.75
Izaje de poste de 13 y 15m | und | 1 | 736.91 | 736.91
Cimentación con concreto ciclópeo de poste de 13 y 15m en terreno tipo I (arcilloso y conglomerado) | und | 1 | 282.69 | 282.69
Excavación en terreno tipo I (arcilloso y conglomerado) | m3 | 2.96 | 75.07 | 222.21
Instalación de retenida vertical y retenida vertical en Y | und | 2 | 228.38 | 456.76
Relleno y compactación en terreno tipo I de retenida | m3 | 2.96 | 70.26 | 207.97
Excavación en terreno tipo I (arcilloso y conglomerado) | m3 | 2.96 | 175.26 | 518.77
Instalación de puesta a tierra tipo PAT-1 | und | 4 | 234.12 | 936.48
Relleno y compactación de puesta a tierra con material adecuado | m3 | 2.96 | 256.69 | 759.8
Instalación al poste de los pararrayos de 17-24KV incluye el conexionado a la red el suministro de cinta autofundente y | und | 3 | 201.57 | 604.71
Montaje de armados ATPB5 | und | 1 | 175.47 | 175.47
Instalación del kit de terminación unipolar exterior - interior 18/30KV incluye terminales y accesorios de sujeccion | und | 4 | 438.64 | 1754.56
Tendido y puesta en flecha de conductor de NA2XSA2Y-S, 8.7/15KV-3-1x35mm, incluye fijación del cable en las grapas de su | km | 0.2 | 7511.66 | 1502.33
Informe técnico sustentatorio para gestión de servidumbre (1 original+3copias) incl. levantamiento topográfico y presentacion digitalizada del expediente el costo incl. la gestión de servidumbre | km | 1 | 1342.5 | 1342.5
Señalizaciones de estructuras, pintado de sombologias, codigos, toma de imagenes de cada uno de ellos (numeracion otorgada por ELSE, de acuerdo al instructivo del SID) | und | 5 | 59.83 | 299.15
Instalación al poste seccionador CUT-OUT, 21-27KV, 150-175BIL con fusibles tipo chicote incl. el conexionado a la red, el suministro de cinta autofundente y vinilica | und | 3 | 540.89 | 1622.67
Montaje de armados DT-3 (PSEC-3) | und | 1 | 670.45 | 670.45
Rotura de concreto y reposicion de veredas en instalacion de postes, retenidas y pat | m2 | 4.6 | 87.72 | 403.51
Pruebas y puesta en servicio de lineas primarias | km | 3 | 174.51 | 523.53
Expediente tecnico final conforme a obra (1original+3copias) de lineas primarias, incl. la presentacion digitalizada de textos y planos en CD | km | 1 | 253.88 | 253.88
Transporte redes primarias | glb | 1 | 3015.81 | 3015.81
Conductor de energia NYY unipolar 1x240mm2 | m | 40 | 195 | 7800
Conductor subterraneo unipolar 35mm2 - 18/30KV | m | 48 | 58 | 2784
Conductor de cobre desnudo temple suave, seccion=25mm2 (24m) | m | 60 | 9.5 | 570
Armado trifasico para subestacion monopostes con DMS - ATSM-B | und | 1 | 406 | 406
Base para Subestacion monoposte con DMS - BAMD | und | 1 | 750 | 750
Palomilla para seccionador de subestacion en monoposte con DMS-PAMD | und | 1 | 750 | 750
Terminacion unipolar exterior 18/30KV de 35mm2 tipo exterior incl. terminal y accesorios de sujeccion | und | 4 | 1136.44 | 4545.76
Terminales de conexion y union para cable de aluminio o cobre para seccion de 35mm2 | m | 16 | 65.3 | 1044.8
Seccionador unipolar 25KV, 175BIL, 100A, 10KA. para operacion a 3500 m.s.n.m. con accesorios de montaje (polimerico) | und | 3 | 370 | 1110
Pararrayos 12KV 10KA, 175KV BIL | und | 3 | 295 | 885
Fusible tipo expulsion tipo 5A | und | 6 | 11.8 | 70.8
Conector doble via AL-AL de dos pernos 16-120mm2 | und | 9 | 12.58 | 113.22
Transformador de distribucion trifasico en aceite 500KVA, 60HZ tension principal: 10-22.9KV tension secundaria en vacio: 460-231V, conexionado: DYN5, regulacion TAPS: 2x2.5% ONAN 3500 m.s.n.m. | und | 1 | 8073.68 | 8073.68
Tablero de distribucion 3, 220V (con AP) tipo "A1" compuesto de caja de plancha de F°G° de 1/16" de 0.84x0.90x0.30m, incl. interruptores termomagneticos, acces. de conexionado | und | 1 | 3500 | 3500
Puesto a tierra | und | 1 | 610.38 | 610.38
Losa de concreto armado 2x1.80m2, base de transformador | und | 1 | 9117.93 | 9117.93
Instalacion al poste de los pararrayos de 21KV 10A incl. conexionado a la red, el suministro de cinta autofundente y vin | und | 1 | 102.3 | 102.3
Instalacion de KIT de terminacion unipolar exterior-interior 18/30KV incl. terminales y acces. de sujeccion | und | 4 | 330.03 | 1320.12
Montaje de trafos de 50 y trafomix, tablero y conductores | und | 1 | 128.37 | 128.37
Instalacion al poste seccionador CUT-OUT, 21-25KV, 175BIL con fusibles tipo chicote incl. el conexionado a la red, el suministro de cinta auto fundente y vinilica | und | 1 | 103.19 | 103.19
Excavacionen terreno tipo I (arcilloso y conglomerado) | m3 | 4.44 | 175.26 | 778.15
Instalación de puesta a tierra tipo PAT-1 | und | 4 | 234.12 | 936.48
Relleno y compactacion de puesta a tierra con material adecuado | m3 | 4.44 | 256.69 | 1139.7
Transporte subestacion de distribucion | glb | 1 | 6198.4 | 6198.4
Medidor caudal tubular BB con transmisor de señal analógica DN 400 | und | 1 | 20247.73 | 20247.73
Medidor de nivel submergible | und | 1 | 3350.16 | 3350.16
Presostato | und | 3 | 382 | 1146
Medidor de presión | und | 5 | 382 | 1910
Sensor de Vibracion | und | 6 | 10593.26 | 63559.56
Switch de nivel | und | 1 | 350 | 350
Sensor de inundacion | und | 1 | 896 | 896
Sirena luminosa y sonora (YA), min 90db, alimentación 24Vdc | und | 1 | 95 | 95
Detector de Intrusos | und | 1 | 100 | 100
Radio-antena integrada 25dBi EPMP 500Mdps | und | 2 | 766.69 | 1533.38
Torre ventada pesada 36m (incl. base de concreto armado y accesorios de sujecion) | glb | 1 | 17448.72 | 17448.72
Analizador de cloro sist. Calidad | und | 1 | 22143.15 | 22143.15
Medidor de presion sist. Calidad | und | 1 | 382 | 382
Tablero General TA-G-CP-01 | und | 1 | 91766.38 | 91766.38
Tablero de Transferencia TTA-CP-01 | und | 1 | 99793.51 | 99793.51
Tablero de Control y Telemetria TCT-CP-01 | und | 1 | 53949.8 | 53949.8
Tablero arranque Bomba 1 TA-EB01-CP-01 | und | 1 | 174214.48 | 174214.48
Tablero arranque Bomba 2 TA-EB02-CP-01 | und | 1 | 174214.48 | 174214.48
Tablero arranque Bomba 3 TA-EB03-CP-01 | und | 1 | 174214.48 | 174214.48
Bandeja de porta cable, colgado techo 200x100 | m | 20 | 175.25 | 3505
Bandeja de porta cable, vertical, ciego 200x100 | m | 12 | 260.64 | 3127.68
Bandeja de porta cable, colgado techo 100x100 | m | 5 | 183.51 | 917.55
Mont. y Conex. Electr. medidor de presion ingreso-CP-01 | und | 1 | 1210.95 | 1210.95
Conex. Electr. valvula de control de caudal-CP-01 | und | 1 | 1182.3 | 1182.3
Conex. Electr. medidor de flujo DN400mm remoto-CP-01 | und | 1 | 1250.96 | 1250.96
Entubado y conexionado elec. a tablero de control y camara de ingreso | m | 14 | 91.68 | 1283.52
Monta. y Conexio. elec. de medidor de nivel sumergible y switch nivel-CP-01 | und | 1 | 1244.81 | 1244.81
Monta. y Conexio. elec. de sensor de inundacion-CP-01 | und | 1 | 661.16 | 661.16
Monta. y Conexio. elec. de medidor de presion salida-CP-01 | und | 1 | 1017.09 | 1017.09
Monta. y Conexio. elec. de Sistema de calidad-CP-01 | und | 1 | 2831.59 | 2831.59
Monta. y Conexio. elec. de medidor de presion y presostato-CP-01 | und | 3 | 1235.95 | 3707.85
Monta. y Conexio. elec. de sensor de vibracion, bombas turbinas-CP-01 | und | 6 | 784.9 | 4709.4
Conexio. elec. de valvula de control de bomba-CP-01 | und | 3 | 1595.56 | 4786.68
Entubado y conexionado elec. a sirena y sensor de movimiento-CP-01 | und | 1 | 535.67 | 535.67
Monta. y Conexio. elec. de Tablero de control TCT-CP-01 | und | 1 | 3223.83 | 3223.83
Monta. y Conexio. elec. de Tablero General TAG-CP-01 | und | 1 | 5926.3 | 5926.3
Monta. y Conexio. elec. de Tablero de Arranque de bomba 1 TA-EB01-CP-01 | und | 1 | 6488.53 | 6488.53
Monta. y Conexio. elec. de Tablero de Arranque de bomba 2 TA-EB02-CP-01 | und | 1 | 6405.03 | 6405.03
Monta. y Conexio. elec. de Tablero de Arranque de bomba 3 TA-EB03-CP-01 | und | 1 | 6321.53 | 6321.53
Monta. y Conexio. elec. de Tablero de Transferencia TTA-CP-01 | und | 1 | 5821.3 | 5821.3
Instalacion de Antena | und | 2 | 2841.63 | 5683.26
Entubado y conexionado de Antena-CP-01 | m | 91 | 229.53 | 20887.23
Montaje e instalacion torre ventada semi pesada 36m | und | 1 | 24890 | 24890
Configuracion y Calibracion de Instrumentacion de Campo-CP-01 | und | 10 | 335.53 | 3355.3
Programacion del controlador de Tablero de Control | glb | 1 | 6878.42 | 6878.42
Programacion de HM | glb | 1 | 4949.11 | 4949.11
Programacion de Equipo de comunicacion | glb | 2 | 3355.33 | 6710.66
Pruebas de funcionamiento integral-CP-01 | día | 5 | 2516.5 | 12582.5
Capacitacion y Entrenamiento | día | 5 | 2013.2 | 10066
Tubería de acero SCH-40 para red DN 400 incluye elemento unión + 1% desperdicio | m | 12.03 | 1180.5 | 14201.42
Montaje de instalacion hidraulica de tubería de ingreso a RAP-02 | und | 1 | 8324.69 | 8324.69
Tubería de acero SCH-40 para red DN 400 incluye elemento unión + 1% desperdicio | m | 9.29 | 1180.5 | 10966.85
Tubería de acero SCH-40 para red DN 300 incluye elemento unión + 1% desperdicio | m | 5.32 | 769.18 | 4092.04
Brida de acero para soldar y empernar DN 400 | und | 6 | 1205.48 | 7232.88
Brida de acero para soldar y empernar DN 300 | und | 5 | 699.98 | 3499.9
Brida de acero para soldar-rompe agua DN 400 | und | 2 | 249.78 | 499.56
Brida de acero para soldar-rompe agua DN 300 | und | 1 | 187.33 | 187.33
Perno de acero incluye tuerca para unir bridas DN 400 | und | 128 | 5.33 | 682.24
Perno de acero incluye tuerca para unir bridas DN 300 | und | 72 | 3.63 | 261.36
Empaquetadura de jebe enlonada DN 400 | und | 8 | 31.19 | 249.52
Empaquetadura de jebe enlonada DN 300 | und | 6 | 20.34 | 122.04
Codo de hierro dúctil de 90° (1/4) 2 bridas PN 16 DN 400 | und | 1 | 2428.31 | 2428.31
Codo de hierro dúctil de 90° (1/4) 2 bridas PN 16 DN 300 | und | 1 | 1278.07 | 1278.07
Codo de hierro dúctil de 45° (1/8) 2 bridas PN 16 DN 400 | und | 2 | 1953.61 | 3907.22
Codo de hierro dúctil de 45° (1/8) 2 bridas PN 16 DN 300 | und | 2 | 1405.87 | 2811.74
Tee de hierro dúctil con 3 bridas PN 16 DN 400 x 300 | und | 1 | 4782.96 | 4782.96
Unión de desmontaje autoportante DN 400 mm | und | 1 | 3084.82 | 3084.82
Válvula mariposa BB DN 400 ho. dúctil excént,asiento-eje acero inoxidable | und | 1 | 8626.35 | 8626.35
Montaje de instalacion hidraulica de línea de limpia y rebose del RAP-02 | und | 1 | 8324.69 | 8324.69
Tubería de acero SCH-40 para red DN 300 incluye elemento unión + 1% desperdicio | m | 10.5 | 769.18 | 8076.39
Montaje de instalacion hidraulica de la tubería de aducción a margen derecha del RAP-02 | und | 1 | 8324.69 | 8324.69
Tubería de acero SCH-40 para red DN 200 incluye elemento unión + 1% desperdicio | m | 7.73 | 423.96 | 3277.21
Montaje de instalacion hidraulica de la tubería de aducción a Tankarpata del RAP-02 | und | 1 | 8324.69 | 8324.69
Tubería de acero SCH-40 para red DN 50 incluye elemento unión + 1% desperdicio | m | 0.4 | 142.55 | 57.02
Montaje de instalacion hidraulica del sistema de válvula de aire RAP-02 | und | 1 | 8324.69 | 8324.69
Tubería de acero SCH-40 para red DN 300 incluye elemento unión + 1% desperdicio | m | 6.97 | 769.18 | 5361.18
Montaje de instalacion hidraulica de la tubería de succión de bombas (CP-02) | und | 1 | 8324.69 | 8324.69
Tubería de acero SCH-40 para red DN 200 incluye elemento unión + 1% desperdicio | m | 8.05 | 423.96 | 3412.88
Montaje de instalacion hidraulica de tubería de salida por impulsión a RAP-01 (CP-02) | und | 1 | 8324.69 | 8324.69
Tubería de acero SCH-40 para red DN 50 incluye elemento unión + 1% desperdicio | m | 1.67 | 142.55 | 238.06
Montaje de instalacion hidraulica de tubería de alivio (CP-02) | und | 1 | 8324.69 | 8324.69
Tubería de acero SCH-40 para red DN 50 incluye elemento unión + 1% desperdicio | m | 0.4 | 142.55 | 57.02
Montaje de instalacion hidraulica del sistema de válvula de aire del CP-02 | und | 1 | 8324.69 | 8324.69
Suministro y montaje de electrobomba tipo turbina vertical CP-02 | und | 2 | 435223.64 | 870447.28
Suministro e instalacion de grupo generador 150 kw | und | 1 | 82157.12 | 82157.12
Suministro y montaje de elevador de carga viga monorriel 2.0 ton | und | 1 | 88100.24 | 88100.24
Suministro e instalacion de valvula anticipadora de onda DN 65 PN 25 | und | 2 | 13254.97 | 26509.94
Suministro e instalacion de valvulas de control de electrobomba DN 200 PN 25 | und | 3 | 28274.19 | 84822.57
Salida para luminaria en pared | und | 4 | 94.9 | 379.6
Salida para centros de luz en techo | und | 36 | 162.81 | 5861.16
Salida para tomacorriente doble c/toma a tierra | und | 12 | 86.37 | 1036.44
Salida para toma trifasica visible | und | 1 | 68.9 | 68.9
Salida para interruptor simple a prueba de agua empotrado (cajas, cableado, interruptor) | pto | 4 | 94 | 376
salida para interruptor doble a prueba de agua (cajas, cableado, interruptor) | pto | 3 | 95.9 | 287.7
Salida para caja de paso de fierro galvanizado 300 x 300 x 150 | und | 2 | 155.04 | 310.08
Salida para luz de emergencia | und | 9 | 104.39 | 939.51
Tuberia Conduit EMT/ p alimetadores de 3" | m | 25.5 | 68.39 | 1743.95
Tuberia enterrada para alimentadores | m | 5.6 | 21.87 | 122.47
Tuberia para sub alimentadores de 2 1/2" | m | 91.6 | 26.2 | 2399.92
Tuberia para sub alimentadores de 1 1/2" | m | 5.6 | 14.12 | 79.07
Tuberia empotrada para tomacorrientes PVC SAP 1" | m | 60.2 | 11.45 | 689.29
Tuberia empotrada para iluminacion PVC SAP 3/4" | m | 145.9 | 10.67 | 1556.75
Tuberia FoGo Conduit EMT para fuerza 1" | m | 6.2 | 27.13 | 168.21
Tuberia enterrada para alumbrado exterior 1" | m | 149.3 | 11.45 | 1709.49
Bandeja metalica tipo malla electrozincado con aterramiento de 300x105 | m | 3 | 138.95 | 416.85
Cable triple de Cu tipo N2XOH, 0.6/1 KV, 3x95mm2 | m | 62.3 | 266.68 | 16614.16
Cable triple de Cu tipo N2XOH, 0.6/1 KV, 3x70mm2 | m | 16.9 | 109.63 | 1852.75
Cable triple de Cu tipo N2XOH, 0.6/1 KV, 3x50mm2 | m | 50.8 | 81.36 | 4133.09
Cable triple de Cu tipo N2XOH, 0.6/1 KV, 3x16mm2 | m | 102.1 | 17.7 | 1807.17
Cable triple de Cu tipo N2XOH, 0.6/1 KV, 3x10mm2 | m | 36 | 19.4 | 698.4
Cable triple de Cu tipo N2XOH, 0.6/1 KV, 3x6mm2 | m | 21 | 12.82 | 269.22
Cable unipolar de Cu tipo N2XOH, 0.6/1 KV, 3x35mm2 p/tierra | m | 50.8 | 55.33 | 2810.76
Cable unipolar de Cu tipo N2XOH, 0.6/1 KV, 3x10mm2 p/tierra | m | 102.1 | 19.4 | 1980.74
Cable unipolar de Cu tipo N2XOH, 0.6/1 KV, 3x6mm2 p/tierra | m | 36 | 12.82 | 461.52
Cable unipolar de Cu tipo N2XOH, 0.6/1 KV, 3x4mm2 p/tierra | m | 272 | 9.29 | 2526.88
Cable unipolar de Cu tipo N2XOH, 0.6/1 KV, 3x10mm2 alumbrado exterior | m | 498.6 | 19.4 | 9672.84
Cable unipolar de Cu tipo NH80, 0.45/0.75 KV, 1x4mm2 alumbrado y tomacorrientes | m | 452 | 4.3 | 1943.6
Cable unipolar de Cu tipo NH80, 0.45/0.75 KV, 1x4mm2 alumbrado y tomacorrientes – tierra | m | 226 | 4.3 | 971.8
Cable de cobre desnudo duro de 50 mm2 (7 alambres) | m | 112 | 39.75 | 4452
Tablero de Distribucion de 24 polos para adosar | und | 4 | 3537.71 | 14150.84
Interruptor termomagnético de 3 polos por 50 A | und | 1 | 104.12 | 104.12
Interruptor termomagnético de 3 polos por 32 A | und | 1 | 69.12 | 69.12
Interruptor termomagnético de 3 polos por 16 A | und | 2 | 57.12 | 114.24
Interruptor termomagnético riel de 2 polos por 16 A | und | 13 | 153.12 | 1990.56
Interruptor diferencial riel DIN 2 polos por 16 A - 30A | und | 10 | 53.12 | 531.2
Interruptor diferencial tripolar riel DIN 3 polos por 16 A | und | 2 | 128.12 | 256.24
Interruptor termomagnético riel de 2 polos por 20 A | und | 1 | 166.12 | 166.12
Interruptor diferencial riel DIN 2 polos por 20 A - 30A | und | 1 | 56.12 | 56.12
Pararrayos PDC con dispositivo de cebado no radioactivo R=65mm | und | 1 | 5657.57 | 5657.57
Luminaria Hermetica industrial colgante LED 1X40 W | und | 36 | 101.63 | 3658.68
Luminaria tipo panel LED empotrada/adosable 1x40 W | und | 1 | 97.63 | 97.63
Luminaria LED circular adosada de 1x18 W | und | 1 | 101.63 | 101.63
Luminaria Hermetica industrial colgante LED 1X40 W | und | 4 | 101.63 | 406.52
Equipo de luz emergencia 220VAC, 60Hz | und | 9 | 175.9 | 1583.1
Alumbrado exterior con doble luminaria LED 220W | und | 10 | 905.26 | 9052.6
Excavacion de zanja para cableado subterraneo de 0.80x0.80m | m3 | 35.2 | 35.85 | 1261.92
Excavaciones de hoyos para postes de 060x0.60x0.80m | m3 | 4.28 | 35.85 | 153.44
Excavacion en hoyos para puestas a tierra 0.90x0.90x2.50m | m3 | 22.3 | 57.38 | 1279.57
Eliminación de desmonte en terreno normal R=10 km con maquinaria | m3 | 62 | 12.19 | 755.78
Bloque de concreto armado para cimentacion de grupo generador | und | 1 | 5362.84 | 5362.84
Base de concreto f´c=210 kg/cm2, 60x60x80cm p/poste de F°G° 7 1/2" diam | und | 10 | 393.74 | 3937.4
Buzon electroducto de C°A° con tapa 0.45x0.45x0.60m | und | 11 | 374.86 | 4123.46
Canal buzon electroducto de C°A° para cableado con tapa 0.45x0.45x0.60cm | und | 13.5 | 369.44 | 4987.44
Suministro y montaje de poste de metalico de 9m | und | 10 | 451.85 | 4518.5
Suministro y montaje de puesto a tierra de BT | und | 8 | 858.33 | 6866.64
Pruebas y puesta en servicio de la red de baja tension | Glb | 1 | 2633.23 | 2633.23
Poste de concreto armado centrifugado de 13/300/180/375 | und | 1 | 1451.95 | 1451.95
Poste de concreto armado centrifugado de 13/400/180/375 | und | 5 | 1451.95 | 7259.75
Poste de concreto armado centrifugado de 9/300/180/375 | und | 1 | 1118.95 | 1118.95
Armado trifasico de fin de linea - AT5 | und | 2 | 1050 | 2100
Armado trifasico de fin de linea - AT3 | und | 5 | 1050 | 5250
Cable de alineacion de alimunio AAAC de tension 50 mm2, 7 hilos | m | 850 | 50.4 | 42840
Conducto de energia NYY unipolar 1x70mm22 | m | 15 | 83.75 | 1256.25
Conducto cobre desnudo temple suevae, seccion 25mm2 | m | 60 | 9.98 | 598.8
Aislador de porcelana Tipo PIN Clase ANSI-56-3 | und | 5 | 69 | 345
Aislador polimerico tipo suspension de Longitud 430mm, 25 kV | und | 21 | 250 | 5250
Espiga para cruceta L=203+178 mm, D=28,6 mm, dr=35 mm, para aislador pin ansi 56-3 C/T/C/A/AP | und | 5 | 15 | 75
Grillete de anclaje tipo recto D=16 mm, c/pasador de seguridad | und | 6 | 11.5 | 69
Soporte separador para espiga de vértice L=110 mm | und | 6 | 15 | 90
Soporte separador para aislador tipo PIN | und | 6 | 15 | 90
Grapa de anclaje tipo pistola de dos pernos para conductores de seccion 16 a 50mm2 | und | 36 | 40 | 1440
Tuerca ojo D=16mm | und | 21 | 12.58 | 264.18
Conector doble via al-al de dos pernos 16-120mm2 | und | 36 | 12.58 | 452.88
Cinta planta de armar de aluminio | m | 36 | 0.87 | 31.32
Varilla de armar preformada simple de AL de 1117mm, 8 hilos para condusctor de al 35mm2 | und | 36 | 12.58 | 452.88
Retenida inclinada aislada - ARI – A | und | 4 | 12.58 | 50.32
Puesto a tierra | und | 3 | 610.38 | 1831.14
Seccionador unipolar 27kv, 175 BIL. 100A, 10KA para operacion a 3500 m.s.n.m, con accesorios de montaje (polimerico) | und | 6 | 370 | 2220
Pararrayos 10.5KV, 175KV BIL para operacion a 3500 m.s.n.m, con accesorios de montaje (polimerico) | und | 6 | 350 | 2100
Fusible tipo expulsion tipo 3A | und | 6 | 11.8 | 70.8
Elaboracion, pago, gestion para el tramite de autorización de conexión de instalación nueva. | und | 1 | 2500 | 2500
Replanteo topografico, ubicacion de estructuras e ingenieria de detalle de las redes primarias, incl. elaboracion de planos | km | 1 | 349.27 | 349.27
Transporte de poste de 13 y 15m de almacen a punto de izaje | und | 7 | 388.06 | 2716.42
Excavacionen terreno tipo I (arcilloso y conglomerado) postes de 13-15m | m3 | 9 | 29.83 | 268.47
Izaje de poste de 13 y 15m | und | 7 | 736.91 | 5158.37
Cimentacion con concreto ciclopeo de poste de 13 y 15m en terreno tipo I (arcilloso y conglomerado) | und | 7 | 282.69 | 1978.83
Excavación en terreno tipo I (arcilloso y conglomerado) | m3 | 12 | 75.07 | 900.84
Instalación de retenida vertical y retenida vertical en Y | und | 5 | 228.38 | 1141.9
Relleno y compactacion en terreno tipo I de retenida | m3 | 12 | 70.26 | 843.12
Excavacionen terreno tipo I (arcilloso y conglomerado) | m3 | 8 | 175.26 | 1402.08
Instalación de puesta a tierra tipo PAT-1 | und | 4 | 234.12 | 936.48
Relleno y compactacion de puesta a tierra con material adecuado | m3 | 8 | 256.69 | 2053.52
Montaje de armados DT-3 (PSEC-3) | und | 1 | 670.45 | 670.45
Montaje de armados AT3 | und | 5 | 175.47 | 877.35
Montaje de armados AT5 | und | 2 | 175.47 | 350.94
Montaje de armados PSEC-3 | und | 1 | 175.47 | 175.47
Instalacion al poste seccionador CUT-OUT, 21-27KV, 150-175BIL con fusibles tipo chicote incl. el conexionado a la red, | und | 6 | 540.89 | 3245.34
Instalación al poste de los pararrayos de 17-24KV incluye el conexionado a la red el suministro de cinta autofundente y | und | 6 | 201.57 | 1209.42
Tendido y puesta en flecha de conductor de aleacion de aluminio de 50mm2por fase incl. de amortiguador | km | 0.85 | 7511.66 | 6384.91
Informe tecnico sustentatorio para gestion de servidumbre (1 original+3copias) incl. levantamiento topografico y presentacion digitalizada del expediente el costo incl. la gestion de servidumbre | km | 1 | 1342.5 | 1342.5
Señalizaciones de estructuras, pintado de sombologias, codigos, toma de imagenes de cada uno de ellos (numeracion otorgada por ELSE, de acuerdo al instructivo del SID) | und | 6 | 59.83 | 358.98
Pruebas y puesta en servicio de lineas primarias | km | 5 | 174.51 | 872.55
Expediente tecnico final conforme a obra (1original+3copias) de lineas primarias, incl. la presentacion digitalizada de textos y planos en CD | km | 5 | 253.88 | 1269.4
Transporte redes primarias | glb | 1 | 3015.81 | 3015.81
Cable de alineacion de alimunio AAAC de tension 50 mm2, 7 hilos | m | 850 | 50.4 | 42840
Conducto de energia NYY unipolar 1x70mm22 | m | 15 | 83.75 | 1256.25
Conductor de cobre desnudo temple suave, seccion=25mm2 (24m) | m | 60 | 9.5 | 570
Armado trifasico para medicion en monoposte | und | 1 | 406 | 406
Base para Subestacion monoposte BAM | und | 1 | 750 | 750
Base para Subestacion biposte BAB | und | 1 | 750 | 750
Palomilla para seccionador de subestacion en biposte PAB | und | 1 | 750 | 750
Palomilla para seccionador de subestacion en monoposte con DMS-PAMD | und | 1 | 750 | 750
Seccionador unipolar 25KV, 175BIL, 100A, 10KA. para operacion a 3500 m.s.n.m. con accesorios de montaje (polimerico) | und | 6 | 370 | 2220
Pararrayos 21KV, 10KA, 175KV BIL para operacion a 3500 m.s.n.m, con accesorios de montaje (polimerico) | und | 3 | 350 | 1050
Fusible tipo expulsion tipo 3A | und | 6 | 11.8 | 70.8
Conector doble via AL-AL de dos pernos 16-120mm2 | und | 6 | 12.58 | 75.48
Transformador de distribucion trifasico en aceite 160KVA, 60HZ, 10-22,900 V/380-220V, DYN5, ONAN, 4000 msnm, exterior, equipado con todos sus accesorios | und | 1 | 8073.68 | 8073.68
Tablero de distribucion 3, 220V (con AP) tipo "A1" compuesto de caja de plancha de F°G° de 1/16" de 0.84x0.90x0.30m, incl. interruptores termomagneticos, acces. de conexionado | und | 1 | 3500 | 3500
Puesto a tierra | und | 3 | 610.38 | 1831.14
Montaje de armados ATSM-B | und | 1 | 175.47 | 175.47
Montaje de armados BAMD | und | 1 | 175.47 | 175.47
Montaje de armados PAMD | und | 1 | 175.47 | 175.47
Montaje de trafos de 160KVA, tablero y conductores | glb | 1 | 128.37 | 128.37
Instalacion al poste seccionador CUT-OUT, 21-25KV, 175BIL con fusibles tipo chicote incl. el conexionado a la red, el suministro de cinta auto fundente y vinilica | und | 6 | 103.19 | 619.14
Instalacion al poste seccionador CUT-OUT, 21-25KV, 175BIL con fusibles tipo chicote incl. el conexionado a la red, el suministro de cinta auto fundente y vinilica | und | 3 | 102.3 | 306.9
Excavacionen terreno tipo I (arcilloso y conglomerado) | m3 | 4.44 | 175.26 | 778.15
Instalación de puesta a tierra tipo PAT-1 | und | 6 | 234.12 | 1404.72
Relleno y compactacion de puesta a tierra con material adecuado | m3 | 4.44 | 256.69 | 1139.7
Transporte subestacion de distribucion | glb | 1 | 6198.4 | 6198.4
Medidor caudal tubular BB con transmisor de señal analógica PN25 DN 200 | und | 1 | 12442.24 | 12442.24
Presostato | und | 2 | 382 | 764
Medidor de presión | und | 3 | 382 | 1146
Sensor de Vibracion | und | 4 | 10593.26 | 42373.04
Switch de nivel | und | 1 | 350 | 350
Detector de Intrusos | und | 1 | 100 | 100
Sensor de inundacion | und | 1 | 896 | 896
Sirena luminosa y sonora (YA), min 90db, alimentación 24Vdc | und | 1 | 95 | 95
Radio-antena integrada 25dBi EPMP 500Mdps | und | 2 | 766.69 | 1533.38
Torre ventada pesada 30m (incl. base de concreto armado y accesorios de sujecion) | glb | 1 | 15615.72 | 15615.72
Tablero General TA-G-RAP02 | und | 1 | 83724.94 | 83724.94
Tablero de Transferencia TTA-RAP02 | und | 1 | 86803.61 | 86803.61
Tablero de Control y Telemetria TC1-RAP02 | und | 1 | 51683.24 | 51683.24
Tablero arranque Bomba 1 TA-EB01-RAP02 | und | 1 | 135037.47 | 135037.47
Tablero arranque Bomba 2 TA-EB02-RAP02 | und | 1 | 135037.47 | 135037.47
Bandeja de porta cable, colgado techo 200x100 | m | 25 | 175.25 | 4381.25
Bandeja de porta cable, colgado techo 100x100 | m | 5 | 183.51 | 917.55
Mont. y Conex. Electr. medidor de presion ingreso y presostato-RAP02 | und | 2 | 1594.45 | 3188.9
Monta. y Conexio. elec. de sensor de vibracion, bombas turbinas-RAP02 | und | 4 | 799.5 | 3198
Conexio. elec. de valvula de control de bomba-RAP02 | und | 2 | 1476 | 2952
Monta. y Conexio. elec. de medidor de presion salida-RAP02 | und | 1 | 1085.49 | 1085.49
Monta. y Conexio. elec. de Switch de nivel-RAP02 | und | 1 | 915.74 | 915.74
Conex. Electr. medidor de flujo DN200mm remoto-RAP02 | und | 1 | 1517.41 | 1517.41
Monta. y Conexio. elec. de sensor de inundacion-RAP02 | und | 1 | 661.16 | 661.16
Monta. y Conexio. elec. de Tablero de control TCT-RAP02 | und | 1 | 3223.83 | 3223.83
Monta. y Conexio. elec. de Tablero General TAG-RAP02 | und | 1 | 5926.3 | 5926.3
Monta. y Conexio. elec. de Tablero de Arranque de bomba 1 TA-EB01-RAP02 | und | 1 | 4536.53 | 4536.53
Monta. y Conexio. elec. de Tablero de Arranque de bomba 2 TA-EB02-RAP02 | und | 1 | 4346.43 | 4346.43
Monta. y Conexio. elec. de Tablero de Transferencia TTA-RAP02 | und | 1 | 7953.3 | 7953.3
Monta. y Conexio. elec. de Sirena y Sensor de movimiento -RAP02 | und | 1 | 561.43 | 561.43
Instalacion de Antena | und | 2 | 2841.63 | 5683.26
Entubado y conexionado de Antena-RAP02 | m | 97 | 229.53 | 22264.41
Montaje e instalacion torre ventada semi pesada 30m | und | 1 | 24890 | 24890
Medidor caudal tubular BB con transmisor de señal analógica DN 400 | und | 1 | 20247.73 | 20247.73
Medidor caudal tubular BB con transmisor de señal analógica DN 300 | und | 1 | 7350.07 | 7350.07
Medidor caudal tubular BB con transmisor de señal analógica DN 200 | und | 1 | 2347.87 | 2347.87
Válvula altitud control con actuador electrico piloto bridada DN 300 | und | 1 | 49681.88 | 49681.88
Válvula altitud control con actuador electricopiloto bridada DN 200 | und | 1 | 27653.27 | 27653.27
Medidor de nivel submergible | und | 1 | 3350.16 | 3350.16
Medidor de nivel por presion | und | 1 | 382 | 382
Switch de nivel | und | 1 | 350 | 350
Medidor de presión | und | 3 | 382 | 1146
Detector de Intrusos | und | 1 | 100 | 100
Sensor de inundacion | und | 1 | 896 | 896
Sirena luminosa y sonora (YA), min 90db, alimentación 24Vdc | und | 1 | 95 | 95
Analizador de cloro sist. Calidad | und | 1 | 22143.15 | 22143.15
Analizador de turbidez sist. Calidad | und | 1 | 57018.72 | 57018.72
Analizador de conductuvidad sist. calidad | und | 1 | 22776.34 | 22776.34
Bombas centrifuga 1/2HP sist. Calidad | und | 2 | 328 | 656
Presostato sist. Calidad | und | 1 | 382 | 382
Medidor de presion sist. Calidad | und | 1 | 382 | 382
Valvula selenoida 24VDC | und | 2 | 634.5 | 1269
Tablero sist. calidad TA-TM-RAP-02 | und | 1 | 11620.86 | 11620.86
Tablero de control TC2-RAP-02 | und | 1 | 50437.82 | 50437.82
Monta. y Conexio. elec. de medidor de nivel sumergible y switch nivel-RAP-02 | und | 1 | 2386.93 | 2386.93
Monta. y Conexio. elec. de medidor de presion ingreso-RAP-02 | und | 1 | 1140.87 | 1140.87
Monta. y Conexio. elec. de medidor de presion salida margen derecha-RAP-02 | und | 1 | 1098.03 | 1098.03
Monta. y Conexio. elec. de medidor de nivel por presion-RAP-02 | und | 1 | 1046.84 | 1046.84
Monta. y Conexio. elec. de medidor de presion salida Tankarpata-RAP-02 | und | 1 | 1029.07 | 1029.07
Conex. Electr. medidor de flujo DN400mm remoto-RAP-02 | und | 1 | 1342.67 | 1342.67
Conex. Electr. medidor de flujo DN300mm remoto-RAP-02 | und | 1 | 1304.87 | 1304.87
Conex. Electr. medidor de flujo DN200mm remoto-RAP-02 | und | 1 | 1260.63 | 1260.63
Conex. Electr. valvula de control de caudal de ingreso-RAP-02 | und | 1 | 1258.82 | 1258.82
Conex. Electr. valvula de control con actuador electrico DN300mm-RAP-02 | und | 1 | 1194.8 | 1194.8
Conex. Electr. valvula de control con actuador electrico DN200mm-RAP-02 | und | 1 | 1006.8 | 1006.8
Monta. y Conexio. elec. de Sistema de calidad-RAP-02 | und | 1 | 2303.66 | 2303.66
Entubado y conexionado elec. a sirena y sensor de movimiento-RAP-02 | m | 1 | 561.43 | 561.43
Monta. y Conexio. elec. de Tablero de Control TCT-02-RAP-02 | und | 1 | 2986.07 | 2986.07
Conexio. elec. entre TCT-01 Y TCT-02 - RAP-02 | und | 66 | 78.49 | 5180.34
Monta. y Conexio. elec. de sensor de inundacion-RAP-02 | und | 1 | 661.16 | 661.16
Configuracion y Calibracion de Instrumentacion de Campo-RAP-02 | und | 24 | 335.53 | 8052.72
Programacion del controlador de Tablero de Control | glb | 1 | 6878.42 | 6878.42
Programacion de HM | glb | 1 | 4949.11 | 4949.11
Programacion de Equipo de comunicacion | glb | 2 | 3355.33 | 6710.66
Pruebas de funcionamiento integral-RAP-02 | día | 5 | 2516.5 | 12582.5
Capacitacion y Entrenamiento | día | 5 | 2013.2 | 10066
Tubería de acero SHC-40 p/equipamiento DN 200 incluye 1% de desperdicio | m | 10.7 | 252.55 | 2702.29
Montaje de instalacion hidraulica de linea de entrada | und | 1 | 8324.69 | 8324.69
Tubería de acero SCH-40 para red DN 250 incluye elemento unión + 1% desperdicio | m | 6.43 | 582.1 | 3742.9
Tubería de acero SCH-40 para red DN 200 incluye elemento unión + 1% desperdicio | m | 5.13 | 423.96 | 2174.91
Brida de acero para soldar y empernar DN 250 | und | 6 | 517.72 | 3106.32
Brida de acero para soldar y empernar DN 200 | und | 6 | 385.14 | 2310.84
Brida de acero para soldar-rompe agua DN 250 | und | 1 | 156.11 | 156.11
Brida de acero para soldar-rompe agua DN 200 | und | 1 | 124.89 | 124.89
Perno de acero incluye tuerca para unir bridas DN 250 | und | 96 | 2.53 | 242.88
Perno de acero incluye tuerca para unir bridas DN 200 | und | 72 | 2.53 | 182.16
Empaquetadura de jebe enlonada DN 250 | und | 8 | 15.93 | 127.44
Empaquetadura de jebe enlonada DN 200 | und | 6 | 12.12 | 72.72
Codo de hierro dúctil de 90° (1/4) 2 bridas PN 16 DN 250 | und | 1 | 912.89 | 912.89
Codo de hierro dúctil de 90° (1/4) 2 bridas PN 16 DN 200 | und | 1 | 565.98 | 565.98
Codo de hierro dúctil de 45° (1/8) 2 bridas PN 16 DN 250 | und | 2 | 1566.89 | 3133.78
Codo de hierro dúctil de 45° (1/8) 2 bridas PN 16 DN 200 | und | 2 | 704.02 | 1408.04
Tee de hierro dúctil con 3 bridas PN 16 DN 250 x 200 | und | 1 | 2018.27 | 2018.27
Unión de desmontaje autoportante DN 250 mm | und | 1 | 1283.15 | 1283.15
Válvula mariposa BB DN 250 ho. dúctil excént,asiento-eje acero inoxidable | und | 1 | 3368.43 | 3368.43
Montaje de instalacion hidraulica de línea de limpia y rebose | und | 1 | 8324.69 | 8324.69
Tubería de acero SCH-40 para red DN 200 incluye elemento unión + 1% desperdicio | m | 5.75 | 423.96 | 2437.77
Montaje de instalacion hidraulica de linea de salida | und | 1 | 8324.69 | 8324.69
Salida para luminaria en pared | und | 4 | 94.9 | 379.6
Salida para centros de luz en techo | und | 8 | 162.81 | 1302.48
Salida para tomacorriente doble c/toma a tierra | und | 8 | 86.37 | 690.96
Salida para toma trifasica visible | und | 1 | 68.9 | 68.9
Salida para interruptor simple a prueba de agua empotrado (cajas, cableado, interruptor) | pto | 5 | 94 | 470
salida para interruptor doble a prueba de agua (cajas, cableado, interruptor) | pto | 1 | 95.9 | 95.9
Salida para caja de paso de fierro galvanizado 300 x 300 x 150 | und | 3 | 155.04 | 465.12
Salida para luz de emergencia | und | 7 | 104.39 | 730.73
Tuberia para sub alimentadores de 1 1/2" | m | 50.1 | 14.12 | 707.41
Tuberia empotrada para tomacorrientes PVC SAP 1" | m | 29.3 | 11.45 | 335.49
Tuberia empotrada para iluminacion PVC SAP 3/4" | m | 75.1 | 10.67 | 801.32
Tuberia FoGo Conduit EMT para fuerza 1" | m | 2.1 | 27.13 | 56.97
Tuberia enterrada para alumbrado exterior 1" | m | 122.1 | 11.45 | 1398.05
| m | 85 | 17.7 | 1504.5
Cable triple de Cu tipo N2XOH, 0.6/1 KV, 3x10mm2 | m | 29.5 | 19.4 | 572.3
Cable triple de Cu tipo N2XOH, 0.6/1 KV, 3x6mm2 | m | 14 | 12.82 | 179.48
Cable unipolar de Cu tipo N2XOH, 0.6/1 KV, 3x6mm2 p/tierra | m | 29.5 | 12.82 | 378.19
Cable unipolar de Cu tipo N2XOH, 0.6/1 KV, 3x4mm2 p/tierra | m | 205.3 | 9.29 | 1907.24
Cable unipolar de Cu tipo N2XOH, 0.6/1 KV, 3x10mm2 alumbrado exterior | m | 382.6 | 19.4 | 7422.44
Cable unipolar de Cu tipo NH80, 0.45/0.75 KV, 1x4mm2 alumbrado y tomacorrientes | m | 235.5 | 4.3 | 1012.65
Cable unipolar de Cu tipo NH80, 0.45/0.75 KV, 1x4mm2 alumbrado y tomacorrientes – tierra | m | 117.8 | 4.3 | 506.54
Cable de cobre desnudo duro de 50 mm2 (7 alambres) | m | 108 | 39.75 | 4293
Tablero de Distribucion de 24 polos para adosar | und | 1 | 3537.71 | 3537.71
Interruptor termomagnético de 3 polos por 32 A | und | 1 | 69.12 | 69.12
Interruptor termomagnético de 3 polos por 16 A | und | 1 | 57.12 | 57.12
Interruptor termomagnético riel de 2 polos por 16 A | und | 3 | 153.12 | 459.36
Interruptor diferencial riel DIN 2 polos por 16 A - 30A | und | 3 | 53.12 | 159.36
Interruptor termomagnético riel de 2 polos por 20 A | und | 1 | 166.12 | 166.12
Interruptor diferencial riel DIN 2 polos por 20 A - 30A | und | 1 | 56.12 | 56.12
Interruptor diferencial tripolar riel DIN 3 polos por 16 A 30mA | und | 1 | 128.12 | 128.12
Pararrayos PDC con dispositivo de cebado no radioactivo R=65mm | und | 1 | 5657.57 | 5657.57
Luminaria Hermetica industrial colgante LED 1X40 W | und | 26 | 101.63 | 2642.38
Luminaria tipo panel LED empotrada/adosable 1x40 W | und | 1 | 97.63 | 97.63
Luminaria LED circular adosada de 1x18 W | und | 1 | 101.63 | 101.63
Luminaria Hermetica industrial colgante LED 1X40 W | und | 9 | 101.63 | 914.67
Equipo de luz emergencia 220VAC, 60Hz | und | 5 | 175.9 | 879.5
Alumbrado exterior con doble luminaria LED 220W | und | 7 | 905.26 | 6336.82
Excavacion de zanja para cableado subterraneo de 0.80x0.80m | m3 | 15.3 | 35.85 | 548.51
Excavaciones de hoyos para postes de 060x0.60x0.80m | m3 | 3.75 | 35.85 | 134.44
Excavacion en hoyos para puestas a tierra 0.90x0.90x2.50m | m3 | 18.3 | 57.38 | 1050.05
Eliminación de desmonte en terreno normal R=10 km con maquinaria | m3 | 45.2 | 12.19 | 550.99
Base de concreto f´c=210 kg/cm2, 60x60x80cm p/poste de F°G° 7 1/2" diam | und | 7 | 393.74 | 2756.18
Buzon electroducto de C°A° con tapa 0.45x0.45x0.60m | und | 10 | 374.86 | 3748.6
Canal buzon electroducto de C°A° para cableado con tapa 0.45x0.45x0.60cm | und | 6.5 | 369.44 | 2401.36
Suministro y montaje de poste de metalico de 9m | und | 7 | 451.85 | 3162.95
Suministro y montaje de puesto a tierra de BT | und | 7 | 858.33 | 6008.31
Pruebas y puesta en servicio de la red de baja tension | Glb | 1 | 2633.23 | 2633.23
Poste de concreto armado centrifugado de 13/400/180/375 | und | 31 | 1451.95 | 45010.45
Armado trifasico de seccionamiento - PSEC3 | und | 1 | 406 | 406
Armado trifasico de derivacion - DT-3 | und | 2 | 406 | 812
Armado trifasico de alineamiento para conductor autoportante - ATPB1 | und | 20 | 1050 | 21000
Armado trifasico de angulo para conductor autoportante - ATPB6 | und | 11 | 1050 | 11550
Cable de energia unipolar tipo NA2XSA2Y de 50 mm2 | m | 1200 | 50.4 | 60480
Alambre de amarre de aluminio de 10mm2 | m | 100 | 83.75 | 8375
Conductor de cobre desnudo temple suave, seccion=25mm2 (24m) | m | 120 | 9.5 | 1140
Grillete de anclaje tipo recto D=16 mm, c/pasador de seguridad | und | 62 | 11.5 | 713
Grapa de suspension de aluminio para conductores entre 35mm2 - 240mm2 de 70KN | und | 15 | 40 | 600
Grapa de anclaje tipo pistola de tres pernos para conductores de seccion 70 a 120mm2 | und | 17 | 40 | 680
Tuerca ojo D=16mm | und | 11 | 12.58 | 138.38
Conector doble via al-al de dos pernos 16-120mm2 | und | 3 | 12.58 | 37.74
Cinta planta de armar de aluminio | m | 2 | 0.87 | 1.74
Retenida inclinada aislada - ARI – A | und | 12 | 12.58 | 150.96
Puesto a tierra | und | 6 | 610.38 | 3662.28
Seccionador unipolar 27kv, 175 BIL. 100A, 10KA para operacion a 3500 m.s.n.m, con accesorios de montaje (polimerico) | und | 6 | 370 | 2220
Pararrayos 10.5KV, 175KV BIL para operacion a 3500 m.s.n.m, con accesorios de montaje (polimerico) | und | 6 | 350 | 2100
Fusible tipo expulsion tipo 3A | und | 3 | 11.8 | 35.4
Terminacion unipolar exterior 18/30KV de 35mm2 tipo exterior incl. terminal y accesorios de sujeccion | und | 5 | 1136.44 | 5682.2
Replanteo topografico, ubicacion de estructuras e ingenieria de detalle de las redes primarias, incl. elaboracion de planos | km | 1 | 349.27 | 349.27
Elaboracion, pago, gestion para el tramite de autorización de conexión de instalación nueva. | Glb | 1 | 2500 | 2500
Transporte de poste de 13 y 15m de almacen a punto de izaje | und | 31 | 388.06 | 12029.86
Excavacionen terreno tipo I (arcilloso y conglomerado) postes de 13-15m | m3 | 45 | 29.83 | 1342.35
Izaje de poste de 13 y 15m | und | 31 | 736.91 | 22844.21
Cimentacion con concreto ciclopeo de poste de 13 y 15m en terreno tipo I (arcilloso y conglomerado) | und | 31 | 282.69 | 8763.39
Excavación en terreno tipo I (arcilloso y conglomerado) | m3 | 12 | 75.07 | 900.84
Instalación de retenida vertical y retenida vertical en Y | und | 12 | 228.38 | 2740.56
Relleno y compactacion en terreno tipo I de retenida | m3 | 12 | 70.26 | 843.12
Excavacionen terreno tipo I (arcilloso y conglomerado) | m3 | 2.96 | 175.26 | 518.77
Instalación de puesta a tierra tipo PAT-1 | und | 4 | 234.12 | 936.48
Relleno y compactacion de puesta a tierra con material adecuado | m3 | 2.96 | 256.69 | 759.8
Montaje de armados ATPB1 | und | 20 | 175.47 | 3509.4
Montaje de armados ATPB6 | und | 11 | 175.47 | 1930.17
Instalacion al poste seccionador CUT-OUT, 21-27KV, 150-175BIL con fusibles tipo chicote incl. el conexionado a la red, | und | 6 | 540.89 | 3245.34
Instalación al poste de los pararrayos de 17-24KV incluye el conexionado a la red el suministro de cinta autofundente y | und | 6 | 201.57 | 1209.42
Instalacion del kit de terminacion unipolar exterior - interior 18/30KV incluye terminales y accesorios de sujeccion | und | 6 | 438.64 | 2631.84
Tendido y puesta en flecha de conductor de NA2XSA2Y-S, 8.7/15KV-3-1x35mm, incluye fijacion del cable en las grapas de su | km | 2 | 7511.66 | 15023.32
Informe tecnico sustentatorio para gestion de servidumbre (1 original+3copias) incl. levantamiento topografico y presentacion digitalizada del expediente el costo incl. la gestion de servidumbre | km | 1 | 1342.5 | 1342.5
Señalizaciones de estructuras, pintado de sombologias, codigos, toma de imagenes de cada uno de ellos (numeracion otorgada por ELSE, de acuerdo al instructivo del SID) | und | 31 | 59.83 | 1854.73
Pruebas y puesta en servicio de lineas primarias | km | 3 | 174.51 | 523.53
Expediente tecnico final conforme a obra (1original+3copias) de lineas primarias, incl. la presentacion digitalizada de textos y planos en CD | km | 1 | 253.88 | 253.88
Gastos de conexion de medidor electronico multifuncion | und | 1 | 40 | 40
Transporte redes primarias | glb | 1 | 3015.81 | 3015.81
Conductor desnudo de aluminio tipo AAAC de 7 hilos 25mm2 | m | 27 | 195 | 5265
Conducto de energia NYY unipolar 1x70mm22 | m | 30 | 83.75 | 2512.5
Conductor subterraneo unipolar 35mm2 - 18/30KV | m | 56.7 | 58 | 3288.6
Conductor de cobre desnudo temple suave, seccion=25mm2 (24m) | m | 120 | 9.5 | 1140
Armado trifasico para subestacion monopostes con DMS - ATSM-B | und | 3 | 406 | 1218
Base para Subestacion monoposte con DMS - BAMD | und | 2 | 750 | 1500
Palomilla para seccionador de subestacion en monoposte con DMS-PAMD | und | 2 | 750 | 1500
Terminacion unipolar exterior 18/30KV de 35mm2 tipo exterior incl. terminal y accesorios de sujeccion | und | 6 | 1136.44 | 6818.64
Terminales de conexion y union para cable de aluminio o cobre para seccion de 35mm2 | m | 6 | 65.3 | 391.8
Seccionador unipolar 25KV, 175BIL, 100A, 10KA. para operacion a 3500 m.s.n.m. con accesorios de montaje (polimerico) | und | 6 | 370 | 2220
Pararrayos 21KV, 10KA, 175KV BIL para operacion a 3500 m.s.n.m, con accesorios de montaje (polimerico) | und | 6 | 350 | 2100
Fusible tipo expulsion tipo 3A | und | 6 | 11.8 | 70.8
Conector doble via AL-AL de dos pernos 16-120mm2 | und | 6 | 12.58 | 75.48
Transformador de distribucion trifasico en aceite 50KVA, 60HZ tension principal: 10-22.9KV tension secundaria en vacio: 460-231V, conexionado: DYN5, regulacion TAPS: 2x2.5% ONAN 3500 m.s.n.m. | und | 1 | 8073.68 | 8073.68
Transformador de medicion mixta de tension y corriente tipo TMEA33 60HZ 10-22.9KV relacion de corriente 5/5, bobina | und | 1 | 8073.68 | 8073.68
Tablero de distribucion 3, 220V (con AP) tipo "A1" compuesto de caja de plancha de F°G° de 1/16" de 0.84x0.90x0.30m, incl. interruptores termomagneticos, acces. de conexionado | und | 1 | 3500 | 3500
Puesto a tierra | und | 6 | 610.38 | 3662.28
Montaje de armados ATSM-B | und | 2 | 175.47 | 350.94
Montaje de armados BAMD | und | 2 | 175.47 | 350.94
Montaje de armados PAMD | und | 2 | 175.47 | 350.94
Instalacion al poste seccionador CUT-OUT, 21-25KV, 175BIL con fusibles tipo chicote incl. el conexionado a la red, | und | 6 | 103.19 | 619.14
Instalacion al poste de los pararrayos de 21KV 10A incl. conexionado a la red, el suministro de cinta autofundente y vin | und | 6 | 102.3 | 613.8
Instalacion de KIT de terminacion unipolar exterior-interior 18/30KV incl. terminales y acces. de sujeccion | und | 6 | 330.03 | 1980.18
Excavacionen terreno tipo I (arcilloso y conglomerado) | m3 | 4.4 | 175.26 | 771.14
Instalación de puesta a tierra tipo PAT-1 | und | 6 | 234.12 | 1404.72
Relleno y compactacion de puesta a tierra con material adecuado | m3 | 4.44 | 256.69 | 1139.7
Transporte subestacion de distribucion | glb | 1 | 6198.4 | 6198.4
Válvula altitud control con actuador electrico piloto bridada DN 250 | und | 1 | 37638.02 | 37638.02
Medidor caudal tubular BB con transmisor de señal analógica DN 250 | und | 1 | 11336.79 | 11336.79
Medidor de nivel submergible | und | 1 | 3350.16 | 3350.16
Medidor de presión | und | 3 | 382 | 1146
Medidor de nivel por presion | und | 1 | 382 | 382
Switch de nivel | und | 1 | 350 | 350
Detector de Intrusos | und | 1 | 100 | 100
Sensor de inundacion | und | 1 | 896 | 896
Sirena luminosa y sonora (YA), min 90db, alimentación 24Vdc | und | 1 | 95 | 95
Detector de Fuga de cloro | und | 1 | 16180.41 | 16180.41
Extractror de aire | und | 1 | 500 | 500
Balanza electronica para cloracion | und | 1 | 18965.8 | 18965.8
Radio-antena integrada 25dBi EPMP 500Mdps | und | 4 | 766.69 | 3066.76
Torre ventada pesada 36m (incl. base de concreto armado y accesorios de sujecion) | glb | 1 | 17448.72 | 17448.72
Tablero General TA-G-RAP01 | und | 1 | 8500 | 8500
Tablero de control y telemetria TCT-RAP-01 | und | 1 | 48921.1 | 48921.1
Analizador de cloro sist. Calidad | und | 1 | 22143.15 | 22143.15
Bombas centrifuga 1/2HP sist. Calidad | und | 2 | 328 | 656
Medidor de presion sist. Calidad | und | 1 | 382 | 382
Presostato sist. Calidad | und | 1 | 382 | 382
Tablero sist. calidad TA-TSC-RAP-01 | und | 1 | 11620.86 | 11620.86
Monta. y Conexio. elec. de medidor de nivel sumergible y switch nivel-RAP-01 | und | 1 | 2218.11 | 2218.11
Monta. y Conexio. elec. de medidor de presion ingreso-RAP-01 | und | 1 | 1149.95 | 1149.95
Monta. y Conexio. elec. de medidor de nivel por presion-RAP-01 | und | 1 | 1123.14 | 1123.14
Monta. y Conexio. elec. de medidor de presion salida-RAP01 | und | 1 | 1117.45 | 1117.45
Conex. Electr. medidor de flujo DN250mm remoto-RAP01 | und | 1 | 1314.66 | 1314.66
Conex. Electr. valvula de control de caudal - RAP-01 | und | 1 | 1285.23 | 1285.23
Conex. Electr. valvula de control con actuador electrico DN250mm-RAP-01 | und | 1 | 1389.46 | 1389.46
Monta. y Conexio. elec. de Sistema de calidad-RAP-01 | und | 1 | 2353.15 | 2353.15
Entubado y conexionado elec. a sirena y sensor de movimiento-RAP-01 | m | 1 | 628.03 | 628.03
Conex. Electr. Bomba de cloro -RAP-01 | und | 1 | 482.13 | 482.13
Monta. y Conexio. elec. de balanza electronica -RAP-01 | und | 1 | 630.53 | 630.53
Monta. y Conexio. elec. de extractor -RAP-01 | und | 1 | 517.05 | 517.05
Monta. y Conexio. de detector de fuga y cloro -RAP-01 | und | 1 | 542.05 | 542.05
Monta. y Conexio. elec. de Tablero de Control TCT - RAP-01 | und | 1 | 1941.27 | 1941.27
Monta. y Conexio. elec. de tablero de Sistema de calidad-RAP-01 | und | 1 | 773.5 | 773.5
Conex. Electr. Tab. de control y Tab. de sistema de calidad | und | 1 | 810.07 | 810.07
Instalacion de Antena | und | 4 | 2841.63 | 11366.52
Entubado y conexionado de Antena-RAP01 | m | 75 | 229.53 | 17214.75
Monta. y Conexio. elec. de Tablero General TA-G-RAP01 | m | 1 | 2838.3 | 2838.3
Monta. y Conexio. elec. de sensor de inundacion-RAP-01 | und | 1 | 661.16 | 661.16
Montaje e instalacion torre ventada semi pesada 36m | und | 1 | 24890 | 24890
Configuracion y Calibracion de Instrumentacion de Campo-RAP-01 | und | 15 | 335.53 | 5032.95
Programacion del controlador de Tablero de Control | glb | 1 | 6878.42 | 6878.42
Programacion de HM | glb | 1 | 4949.11 | 4949.11
Programacion de Equipo de comunicacion | glb | 4 | 3355.33 | 13421.32
Pruebas de funcionamiento integral-RAP-01 | día | 5 | 2516.5 | 12582.5
Capacitacion y Entrenamiento | día | 5 | 2013.2 | 10066
Tubería de acero SCH-40 para red DN 150 incluye elemento unión + 1% desperdicio | m | 7.34 | 301.38 | 2212.13
Tubería sensora 3/4" | m | 8 | 34.54 | 276.32
Montaje de instalacion hidraulica de linea de entrada | und | 1 | 8324.69 | 8324.69
Cinta plástica señalizadora para límite de seguridad de obra | m | 148462.55 | 0.87 | 129162.42
Cerco de malla HDP de 1 m altura para límite de seguridad de obra | m | 148462.55 | 1.2 | 178155.06
Letrero metálico 0,60 x 0,60 m s/poste p/desvío tránsito (prov.durante obra) | und | 372 | 43.19 | 16066.68
Tranquera tipo caballete de 2,40 x 1,20m p/señalaliz-protec.(prov. durante obra) | und | 495 | 55.92 | 27680.4
Puente de madera para pase peatonal sobre zanja s/d (prov. durante obra) | und | 743 | 38.02 | 28248.86
Puente de madera para pase vehicular sobre zanja s/d (prov. durante obra) | und | 248 | 395.73 | 98141.04
Riego de zona de trabajo para mitigar la contaminación - polvo (Incl. Costo de agua y transporte Surtidor a obra ) | m | 74231.27 | 1.3 | 96500.65
Corte+rotura, ED y reposic. de pavimento rígido f'c 210 kg/cm2 de e= 8" | m2 | 452.33 | 148.72 | 67270.52
Suministro e instalacion de tuberia HD DN400mm C-40 en TN hasta 2.50m de profun. | m | 453.68 | 821.06 | 372498.5
Suministro e instalacion de tuberia HD DN400mm C-40 en TSR hasta 2.50m de profun. | m | 7.64 | 851.15 | 6502.79
Suministro e instalacion de tuberia HD junta acerrojada DN400mm C-30(PFA 16bar) NTP-ISO TNO 2.01m a 2.50m de profun. | m | 272.85 | 859.79 | 234593.7
Suministro e instalacion de tuberia HD junta acerrojada DN400mm C-30(PFA 16bar) NTP-ISO TSR 2.01m a 2.50m de profun. | m | 25.79 | 889.88 | 22950.01
Suministro e instalacion de accesorios para linea de alimentacion | Glb | 1 | 54760.46 | 54760.46
Suministro e instalacion de accesorios acerrojados para linea de alimentacion | Glb | 1 | 79297.1 | 79297.1
Cámara tipo cuadrada p/cámara de derivación en t.normal de 2,51 - 3,00 m prof. (Cemento P-V o HS) | und | 1 | 17571.22 | 17571.22
Suministro e instalacion hidraulica para cámara de derivación en linea DN 400 HD | und | 1 | 53729.19 | 53729.19
Válvula aire triple efecto DN 100 en linea de alimentacion DN 400 | und | 4 | 11289.13 | 45156.52
Válvula de purga tipo compuerta DN 150 en linea de alimentacion DN 400 | und | 3 | 22120.15 | 66360.45
Estructura de cámara de valvula de aire en t-normal | und | 4 | 5253.79 | 21015.16
Estructura de cámara de valvula de purga en t-normal | und | 3 | 5727.87 | 17183.61
Encauzamiento provisional de rio | m3 | 600 | 8.85 | 5310
Limpieza y desbroce con tractor | m2 | 600 | 7.57 | 4542
Bombeo de agua en terreno saturado con empleo de motobomba DN 150 | h | 168 | 72.62 | 12200.16
Acondicionamiento camino de acceso | glb | 1 | 8790.19 | 8790.19
Excavaciones-cortes en terreno semiroca saturado (material de río) con tractor | m3 | 300 | 15.51 | 4653
Relleno compactado con material de préstamo a pulso | m3 | 180 | 97.06 | 17470.8
Excavaciones de pantallas en terr. semiroca saturado (material de río) c/cargador retroexcavador 0,75 - 1,60 yd3 | m3 | 47.14 | 9.22 | 434.63
Material de préstamo "canto rodado" (provisión y colocación) | m3 | 47.14 | 121.21 | 5713.84
Conformación de lecho del río | m3 | 122.55 | 22.32 | 2735.32
Provision y colocado de geomembrana 1 mm | m2 | 223.9 | 29 | 6493.1
Excavaciones de pantallas en terr. semiroca saturado (material de río) c/cargador retroexcavador 0,75 - 1,60 yd3 | m3 | 45.7 | 9.22 | 421.35
Material de préstamo "canto rodado" (provisión y colocación) | m3 | 45.7 | 121.21 | 5539.3
Conformación de lecho del río | m3 | 118.81 | 22.32 | 2651.84
Provision y colocado de geomembrana 1 mm | m2 | 217.06 | 29 | 6294.74
Cruce de pase de via ferrea | und | 1 | 285100.45 | 285100.45
Cruce de pase de rio (Estructura) | und | 1 | 62017.76 | 62017.76
Cruce de pase de redes existentes - linea de alimentacion | und | 1 | 1776.13 | 1776.13
Corte+rotura, ED y reposic. de pavimento flexible asfalto caliente de e= 2" | m2 | 92.97 | 112.4 | 10449.83
Corte+rotura, ED y reposic. de pavimento rígido f'c 210 kg/cm2 de e= 8" | m2 | 680 | 148.72 | 101129.6
Suministro e instalacion de tuberia HD junta acerrojada DN400mm C-40(PFA 42bar) NTP-ISO TNO 2.01m a 2.50m de profun. | m | 595.51 | 940.59 | 560130.75
Suministro e instalacion de tuberia HD junta acerrojada DN400mm C-40(PFA 42bar) NTP-ISO TSR 2.01m a 2.50m de profun. | m | 237.94 | 970.68 | 230963.6
Suministro e instalacion de tuberia HD junta acerrojada DN400mm C-40(PFA 42bar) NTP-ISO TRO 2.01m a 2.50m de profun. | m | 139.66 | 2009.05 | 280583.92
Suministro e instalacion de tuberia HD junta acerrojada DN400mm C-40(PFA 24bar) NTP-ISO TNO 2.01m a 2.50m de profun. | m | 80.69 | 940.59 | 75896.21
Suministro e instalacion de tuberia HD junta acerrojada DN400mm C-40(PFA 24bar) NTP-ISO TSR 2.01m a 2.50m de profun. | m | 96.06 | 970.68 | 93243.52
Suministro e instalacion de tuberia HD junta acerrojada DN400mm C-30(PFA 19bar) NTP-ISO TSR 2.01m a 2.50m de profun. | m | 70.2 | 889.88 | 62469.58
Suministro e instalacion de tuberia HD junta acerrojada DN400mm C-30(PFA 19bar) NTP-ISO TRO 2.01m a 2.50m de profun. | m | 223.82 | 1928.25 | 431580.92
Suministro e instalacion de accesorios acerrojados para linea de IMPULSION CP-01 a RAP-02 | Glb | 1 | 138770.54 | 138770.54
Suministro e instalacion de dados de anclaje en talud | Glb | 1 | 80802.49 | 80802.49
Válvula aire triple efecto PN 25 DN 100 en linea de alimentacion DN 400 | und | 10 | 11938.76 | 119387.6
Válvula de purga tipo compuerta PN 25 DN 150 en linea de alimentacion DN 400 | und | 4 | 22559.97 | 90239.88
Estructura de cámara de valvula de aire en t-normal | und | 2 | 5253.79 | 10507.58
Estructura de cámara de valvula de aire en t. semirocoso | und | 3 | 5409.58 | 16228.74
Estructura de cámara de valvula de aire en t. rocoso | und | 5 | 6178.54 | 30892.7
Estructura de cámara de valvula de purga en t-normal | und | 2 | 5727.87 | 11455.74
Estructura de cámara de valvula de purga en t-semirocoso | und | 2 | 5897.82 | 11795.64
Cruce de pase de redes existentes - linea impulsion CP-01 a RAP-02 | und | 1 | 1679.59 | 1679.59
Suministro e instalacion de tuberia HD DN200mm C-40 en TSR 1.76 a 2.00m de profun. | m | 117.33 | 432.18 | 50707.68
Suministro e instalacion de tuberia HD DN200mm C-40 en TR 1.76 a 2.00m de profun. | m | 570.87 | 1280.7 | 731113.21
Suministro e instalacion de tuberia HD junta acerrojada DN200mm C-50(PFA 20bar) NTP-ISO TRO 1.76m a 2.00m de profun. | m | 49.34 | 1239.27 | 61145.58
Suministro e instalacion de tuberia HD junta acerrojada DN200mm C-40(PFA 16bar) NTP-ISO TSR 1.76m a 2.00m de profun. | m | 67.05 | 367.11 | 24614.73
Suministro e instalacion de tuberia HD junta acerrojada DN200mm C-40(PFA 16bar) NTP-ISO TRO 1.76m a 2.00m de profun. | m | 439.19 | 1215.63 | 533892.54
Suministro e instalacion de accesorios para linea de IMPULSION RAP-02 a RAP-01 | Glb | 1 | 40443.88 | 40443.88
Suministro e instalacion de accesorios acerrojados para linea de IMPULSION RAP-02 a RAP-01 | Glb | 1 | 19705.55 | 19705.55
Válvula aire triple efecto PN 25 DN 50 en linea de alimentacion DN 200 | und | 3 | 5836.7 | 17510.1
Válvula de purga tipo compuerta PN 25 DN 100 en linea de alimentacion DN 200 | und | 2 | 6487.02 | 12974.04
Estructura de cámara de valvula de aire en t. rocoso | und | 3 | 6178.54 | 18535.62
Estructura de cámara de valvula de purga en t-semirocoso | und | 1 | 5897.82 | 5897.82
Estructura de cámara de valvula de purga en t. rocoso | und | 1 | 6634.44 | 6634.44
Corte+rotura, ED y reposic. de pavimento rígido f'c 210 kg/cm2 de e= 8" | m2 | 972.7 | 148.72 | 144659.94
Suministro e instalacion de tuberia HD DN300mm C-40 en TSR 1.51m a 1.75m de profun. | m | 2.9 | 588.39 | 1706.33
Suministro e instalacion de tuberia HD DN300mm C-40 en TR 1.76m a 2.00m de profun. | m | 71.69 | 1235.98 | 88607.41
Suministro e instalacion de tuberia HD DN250mm C-40 en TN 2.01m a 2.50m de profun. | m | 997.57 | 474.14 | 472987.84
Suministro e instalacion de tuberia HD DN250mm C-40 en TSR 1.51m a 1.75m de profun. | m | 3.38 | 452.91 | 1530.84
Suministro e instalacion de tuberia HD DN250mm C-40 en TSR 1.76m a 2.00m de profun. | m | 12.76 | 463.06 | 5908.65
Suministro e instalacion de tuberia HD DN250mm C-40 en TSR 2.01m a 2.50m de profun. | m | 28.7 | 482.54 | 13848.9
Suministro e instalacion de tuberia HD DN250mm C-40 en TR 1.51m a 1.75m de profun. | m | 5.31 | 881.61 | 4681.35
Suministro e instalacion de tuberia HD DN150mm C-40 en TN 2.01m a 2.50m de profun. | m | 48.2 | 313.02 | 15087.56
Suministro e instalacion de tuberia HD junta acerrojada DN300mm C-40(PFA 16bar) NTP-ISO TSR 1.51m a 1.75m de profun. | m | 22.02 | 611.52 | 13465.67
Suministro e instalacion de tuberia HD junta acerrojada DN300mm C-40(PFA 16bar) NTP-ISO TRO 1.76m a 2.00m de profun. | m | 58.79 | 1259.11 | 74023.08
Suministro e instalacion de tuberia HD junta acerrojada DN250mm C-40(PFA 16bar) NTP-ISO TNO 1.51m a 1.75m de profun. | m | 14.61 | 473.22 | 6913.74
Suministro e instalacion de tuberia HD junta acerrojada DN250mm C-40(PFA 16bar) NTP-ISO TNO 2.01m a 2.50m de profun. | m | 425.8 | 493.75 | 210238.75
Suministro e instalacion de tuberia HD junta acerrojada DN250mm C-40(PFA 16bar) NTP-ISO TSR 1.51m a 1.75m de profun. | m | 17.62 | 472.52 | 8325.8
Suministro e instalacion de tuberia HD junta acerrojada DN250mm C-40(PFA 16bar) NTP-ISO TSR 2.01m a 2.50m de profun. | m | 22.03 | 502.15 | 11062.36
Suministro e instalacion de tuberia HD junta acerrojada DN250mm C-40(PFA 16bar) NTP-ISO TRO 1.76m a 2.00m de profun. | m | 28.47 | 981.92 | 27955.26
Suministro e instalacion de tuberia HD junta acerrojada DN150mm C-40(PFA 16bar) NTP-ISO TN 2.01m a 2.50m de profun. | m | 50.87 | 289.07 | 14704.99
Suministro e instalacion de tuberia HD junta acerrojada DN250mm C-50(PFA 20bar) NTP-ISO TN 2.01m a 2.50m de profun. | m | 40.98 | 507.87 | 20812.51
Suministro e instalacion de accesorios para linea de CONDUCCION | Glb | 1 | 20839.21 | 20839.21
Suministro e instalacion de accesorios acerrojados para linea de CONDUCCION | Glb | 1 | 63052.96 | 63052.96
Suministro e instalacion de valvula de control DN 150mm | und | 1 | 858.99 | 858.99
Suministro e instalacion de valvula de control DN 250mm | und | 1 | 2333.62 | 2333.62
Válvula aire triple efecto DN 50 en linea de alimentacion DN 250 | und | 4 | 7092.76 | 28371.04
Válvula de purga tipo compuerta DN 100 en linea de alimentacion DN 250 | und | 4 | 6315.28 | 25261.12
Estructura de cámara de valvula de aire en t-normal | und | 4 | 5253.79 | 21015.16
Estructura de cámara de valvula de purga en t-normal | und | 4 | 5727.87 | 22911.48
Cruce de pase de redes existentes - linea de conduccion | und | 1 | 2992.33 | 2992.33
Corte+rotura, ED y reposic. de pavimento rígido f'c 210 kg/cm2 de e= 8" | m2 | 800.7 | 148.72 | 119080.1
Suministro e instalacion de tuberia HD DN200mm C-40 en TN 2.01 a 2.50m de profun. | m | 181.9 | 443.26 | 80628.99
Suministro e instalacion de tuberia HD DN200mm C-40 en TSR 2.01 a 2.50m de profun. | m | 68.76 | 451.66 | 31056.14
Suministro e instalacion de tuberia HD DN200mm C-40 en TR 2.01 a 2.50m de profun. | m | 86.85 | 1143.23 | 99289.53
Suministro e instalacion de tuberia HD DN150mm C-40 en TN 2.01m a 2.50m de profun. | m | 415.29 | 313.02 | 129994.08
Suministro e instalacion de tuberia HD DN150mm C-40 en TSR hasta 2.50m de profun. | m | 29.69 | 313.95 | 9321.18
Suministro e instalacion de tuberia HD junta acerrojada DN200mm C-40(PFA 16bar) NTP-ISO TNO 2.01m a 2.50m de profun. | m | 165.19 | 378.19 | 62473.21
Suministro e instalacion de tuberia HD junta acerrojada DN200mm C-40(PFA 16bar) NTP-ISO TSR 2.01m a 2.50m de profun. | m | 26.5 | 386.59 | 10244.64
Suministro e instalacion de tuberia HD junta acerrojada DN200mm C-40(PFA 16bar) NTP-ISO TRO 2.01m a 2.50m de profun. | m | 38.21 | 1078.16 | 41196.49
Suministro e instalacion de tuberia HD junta acerrojada DN150mm C-40(PFA 16bar) NTP-ISO TN 2.01m a 2.50m de profun. | m | 155.1 | 289.07 | 44834.76
Suministro e instalacion de tuberia HD junta acerrojada DN150mm C-40(PFA 16bar) NTP-ISO TSR 2.01m a 2.50m de profun. | m | 13.21 | 290 | 3830.9
Suministro e instalacion de accesorios para linea de ADUCCION-Troncal N°05 | Glb | 1 | 17061.18 | 17061.18
Suministro e instalacion de accesorios acerrojadas para linea de ADUCCION-Troncal N°05 | Glb | 1 | 24130.26 | 24130.26
Suministro e instalacion de valvula de control DN 200mm | und | 2 | 1361.08 | 2722.16
Suministro e instalacion de valvula de control DN 150mm | und | 1 | 858.99 | 858.99
Válvula aire triple efecto DN 50 en linea de alimentacion DN 200 | und | 1 | 5392.18 | 5392.18
Válvula aire triple efecto DN 50 en linea de alimentacion DN 150 | und | 1 | 3811.78 | 3811.78
Válvula de purga tipo compuerta DN 100 en linea de alimentacion DN 200 | und | 1 | 5973.14 | 5973.14
Válvula de purga tipo compuerta DN 100 en linea de alimentacion DN 150 | und | 1 | 4823.11 | 4823.11
Estructura de cámara de valvula de aire en t-normal | und | 2 | 5253.79 | 10507.58
Estructura de cámara de valvula de purga en t-normal | und | 2 | 5727.87 | 11455.74
Cruce de pase de redes existentes - linea de aduccion - toncal N°05 | und | 1 | 772.44 | 772.44
Suministro e instalacion de tuberia HD DN200mm C-40 en TN 1.26m a 1.50m de profun. | m | 378.24 | 377.17 | 142660.78
Suministro e instalacion de tuberia HD DN200mm C-40 en TSR 1.26m a 1.50m de profun. | m | 306.15 | 409.01 | 125218.41
Suministro e instalacion de tuberia HD DN200mm C-40 en TR 1.26m a 1.50m de profun. | m | 334.94 | 1101.87 | 369060.34
Suministro e instalacion de tuberia HD junta acerrojada DN200mm C-40(PFA 16bar) NTP-ISO TNO 1.26m a 1.50m de profun. | m | 350.28 | 312.1 | 109322.39
Suministro e instalacion de tuberia HD junta acerrojada DN200mm C-40(PFA 16bar) NTP-ISO TSR 1.26m a 1.50m de profun. | m | 168.76 | 343.94 | 58043.31
Suministro e instalacion de tuberia HD junta acerrojada DN200mm C-40(PFA 16bar) NTP-ISO TRO 1.26m a 1.50m de profun. | m | 512.09 | 1036.8 | 530934.91
Suministro e instalacion de accesorios para linea de ADUCCION-TRNCAL N°06 | Glb | 1 | 24624.65 | 24624.65
Suministro e instalacion de accesorios acerrojadas para linea de ADUCCION-TRNCAL N°06 | Glb | 1 | 56781.53 | 56781.53
Válvula aire triple efecto DN 50 en linea de alimentacion DN 200 | und | 2 | 5392.18 | 10784.36
Válvula de purga tipo compuerta DN 100 en linea de alimentacion DN 200 | und | 2 | 5973.14 | 11946.28
Suministro e instalacion hidraulica para cámara de derivación en linea DN 200 HFD | und | 1 | 18276.5 | 18276.5
Estructura de cámara de valvula de aire en t-normal | und | 2 | 5253.79 | 10507.58
Estructura de cámara de valvula de purga en t-normal | und | 1 | 5727.87 | 5727.87
Estructura de cámara de valvula de purga en t-semirocoso | und | 1 | 5897.82 | 5897.82
Cámara tipo cuadrada p/cámara de derivación en t.rocoso de 2,51 - 3,00 m prof. (Cemento P-V o HS) | und | 1 | 17571.22 | 17571.22
Suministro e instalacion de tuberia HD DN90mm C-40 en TR 1.01m a 1.25m de profun. | m | 175.34 | 407.41 | 71435.27
Suministro e instalacion de tuberia HD junta acerrojada DN90mm C-40(PFA 24bar) NTP-ISO TRO 1.01m a 1.25m de profun. | m | 61.74 | 360.91 | 22282.58
Suministro e instalacion de accesorios para linea de ADUCCION-TRONCAL N°07 | Glb | 1 | 2590.44 | 2590.44
Suministro e instalacion de accesorios acerrojados para linea de ADUCCION-TRONCAL N°07 | Glb | 1 | 464.73 | 464.73
Válvula de aire triple efecto DN 25 en red DN 90mm | und | 1 | 2921.85 | 2921.85
Suministro e instalacion hidraulica para cámara de derivación en linea DN 90 HFD | und | 1 | 16546.07 | 16546.07
Estructura de cámara de valvula de aire en t. rocoso | und | 1 | 6178.54 | 6178.54
Cámara tipo cuadrada p/cámara de derivación en t.rocoso de 2,51 - 3,00 m prof. (Cemento P-V o HS) | und | 1 | 17571.22 | 17571.22
Suministro e instalacion de tuberia HD DN100mm C-40 en TN 1.01m a 1.25m de profun. | m | 133.21 | 188.79 | 25148.72
Suministro e instalacion de tuberia HD DN100mm C-40 en TSR 1.01m a 1.25m de profun. | m | 194.21 | 206.84 | 40170.4
Suministro e instalacion de tuberia HD DN100mm C-40 en TR 1.01m a 1.25m de profun. | m | 85.37 | 442.42 | 37769.4
Suministro e instalacion de tuberia HD junta acerrojada DN100mm C-40(PFA 16bar) NTP-ISO TNO 1.01m a 1.25m de profun. | m | 103.44 | 163.84 | 16947.61
Suministro e instalacion de tuberia HD junta acerrojada DN100mm C-40(PFA 16bar) NTP-ISO TSR 1.01m a 1.25m de profun. | m | 54.39 | 187.88 | 10218.79
Suministro e instalacion de tuberia HD junta acerrojada DN100mm C-40(PFA 16bar) NTP-ISO TRO 1.01m a 1.25m de profun. | m | 83.24 | 423.46 | 35248.81
Suministro e instalacion de accesorios para linea de ADUCCION-TRONCAL N°08 | Glb | 1 | 14914.12 | 14914.12
Suministro e instalacion de accesorios acerrojadas para linea de ADUCCION-TRONCAL N°08 | Glb | 1 | 3152.86 | 3152.86
Válvula de aire triple efecto DN 50 en red DN 100mm | und | 3 | 2925.26 | 8775.78
Válvula de purga tipo compuerta DN 50 en red DN 100mm | und | 1 | 2977.93 | 2977.93
Estructura de cámara de valvula de aire en t-normal | und | 2 | 5253.79 | 10507.58
Estructura de cámara de valvula de aire en t. rocoso | und | 1 | 6178.54 | 6178.54
Estructura de cámara de valvula de purga en t-normal | und | 1 | 5727.87 | 5727.87
Suministro e instalacion de tuberia HD DN200mm C-40 en TN 1.26m a 1.50m de profun. | m | 193.76 | 377.17 | 73080.46
Suministro e instalacion de tuberia HD DN200mm C-40 en TSR 1.26m a 1.50m de profun. | m | 169.17 | 409.01 | 69192.22
Suministro e instalacion de tuberia HD DN200mm C-40 en TR 1.26m a 1.50m de profun. | m | 98.1 | 1101.87 | 108093.45
Suministro e instalacion de tuberia HD junta acerrojada DN200mm C-40(PFA 16bar) NTP-ISO TNO 1.26m a 1.50m de profun. | m | 33.96 | 312.1 | 10598.92
Suministro e instalacion de tuberia HD junta acerrojada DN200mm C-40(PFA 16bar) NTP-ISO TSR 1.26m a 1.50m de profun. | m | 82.09 | 343.94 | 28234.03
Suministro e instalacion de tuberia HD junta acerrojada DN200mm C-40(PFA 16bar) NTP-ISO TRO 1.26m a 1.50m de profun. | m | 53.79 | 1036.8 | 55769.47
Suministro e instalacion de accesorios para linea de ADUCCION-TRONCAL N°09 | Glb | 1 | 21911.94 | 21911.94
Suministro e instalacion de accesorios acerrojados para linea de ADUCCION-TRONCAL N°09 | Glb | 1 | 7709.03 | 7709.03
Válvula aire triple efecto DN 50 en linea de alimentacion DN 200 | und | 1 | 5392.18 | 5392.18
Estructura de cámara de valvula de aire en t. rocoso | und | 1 | 6178.54 | 6178.54
Corte+rotura, ED y reposic. de pavimento flexible asfalto caliente de e= 2" | m2 | 402.26 | 112.4 | 45214.02
Corte+rotura, ED y reposic. de pavimento rígido f'c 210 kg/cm2 de e= 8" | m2 | 203.06 | 148.72 | 30199.08
Suministro e instalacion de tuberia HD DN200mm C-40 en TN 2.01 a 2.50m de profun. | m | 764.33 | 443.26 | 338796.92
Suministro e instalacion de tuberia HD DN200mm C-40 en TSR 2.01 a 2.50m de profun. | m | 64.59 | 451.66 | 29172.72
Suministro e instalacion de tuberia HD DN200mm C-40 en TR 2.01 a 2.50m de profun. | m | 143.16 | 1143.23 | 163664.81
Suministro e instalacion de tuberia HD junta acerrojada DN200mm C-40(PFA 16bar) NTP-ISO TNO 2.01m a 2.50m de profun. | m | 521.03 | 378.19 | 197048.34
Suministro e instalacion de tuberia HD junta acerrojada DN200mm C-40(PFA 16bar) NTP-ISO TSR 2.01m a 2.50m de profun. | m | 82.28 | 386.59 | 31808.63
Suministro e instalacion de tuberia HD junta acerrojada DN200mm C-40(PFA 16bar) NTP-ISO TRO 2.01m a 2.50m de profun. | m | 147.31 | 1078.16 | 158823.75
Suministro e instalacion de accesorios para linea de ADUCCION-TRONCAL N°10 | Glb | 1 | 11975.21 | 11975.21
Suministro e instalacion de accesorios acerrojados para linea de ADUCCION-TRONCAL N°10 | Glb | 1 | 50441.1 | 50441.1
Suministro e instalacion de valvula de control DN 200mm | und | 2 | 1361.08 | 2722.16
Válvula aire triple efecto DN 50 en linea de alimentacion DN 200 | und | 2 | 5392.18 | 10784.36
Válvula de purga tipo compuerta DN 100 en linea de alimentacion DN 200 | und | 2 | 5973.14 | 11946.28
Estructura de cámara de valvula de aire en t-normal | und | 1 | 5253.79 | 5253.79
Estructura de cámara de valvula de aire en t. rocoso | und | 1 | 6178.54 | 6178.54
Estructura de cámara de valvula de purga en t-normal | und | 1 | 5727.87 | 5727.87
Estructura de cámara de valvula de purga en t-semirocoso | und | 1 | 5897.82 | 5897.82
Cruce de pase de redes existentes - linea de aduccion - troncal N°10 | und | 1 | 1456.4 | 1456.4
Reubicacion de Poste de Alumbrado | und | 11 | 775.81 | 8533.91
Proteccion de redes existentes de agua potable | und | 3 | 40.47 | 121.41
Proteccion de redes existentes de alcantarillado | und | 76 | 99.16 | 7536.16
Proteccion de cable eléctrico de media ò alta tensión | und | 3 | 75.16 | 225.48
Suministro e instalacion de tuberia HDPE PE 100 SDR 17 DN63mm en TN hasta 1.50m de profun. | m | 9438.9 | 60.35 | 569637.62
Suministro e instalacion de tuberia HDPE PE 100 SDR 17 DN63mm en TSR hasta 1.50m de profun. | m | 242.32 | 84.85 | 20560.85
Suministro e instalacion de tuberia HDPE PE 100 SDR 17 DN63mm en TR hasta 1.50m de profun. | m | 813.5 | 307.29 | 249980.42
Suministro e instalacion de tuberia HDPE PE 100 SDR 17 DN90mm en TN hasta 1.50m de profun. | m | 3500.92 | 75.9 | 265719.83
Suministro e instalacion de tuberia HDPE PE 100 SDR 17 DN90mm en TSR hasta 1.50m de profun. | m | 189.79 | 100.4 | 19054.92
Suministro e instalacion de tuberia HDPE PE 100 SDR 17 DN90mm en TR hasta 1.50m de profun. | m | 1164.13 | 322.84 | 375827.73
Suministro e instalacion de tuberia HDPE PE 100 SDR 17 DN100mm en TSR hasta 1.50m de profun. | m | 21.4 | 119.22 | 2551.31
Suministro e instalacion de tuberia HDPE PE 100 SDR 17 DN100mm en TR hasta 1.50m de profun. | m | 26.65 | 398.04 | 10607.77
Suministro e instalacion de tuberia HD DN100mm C-40 en TN hasta 1.50m de profun. | m | 1104.21 | 193.86 | 214062.15
Suministro e instalacion de tuberia HD DN150mm C-40 en TN hasta 1.50m de profun. | m | 987.73 | 256.26 | 253115.69
Suministro e instalacion de accesorios para RAP-01 | Glb | 1 | 143937.73 | 143937.73
Suministro e instalacion de tuberia HDPE PE 100 SDR 17 DN100mm en TN hasta 1.50m de profun. | m | 164.23 | 93.84 | 15411.34
Suministro e instalacion de tuberia HD DN90mm C-40 en TN hasta 1.50m de profun. | m | 844.99 | 208.83 | 176459.26
Suministro e instalacion de grifo y acces. C/Iincendio Ho. díctil 2 bocas tipo poste cuerpo seco NTP 350.102:2001 DN 90 | und | 6 | 4371.44 | 26228.64
Suministro e instalacion de grifo y acces. C/Iincendio Ho. díctil 2 bocas tipo poste cuerpo seco NTP 350.102:2001 DN 110 | und | 2 | 3949.11 | 7898.22
Suministro e instalacion de valvula de control DN 50mm | und | 31 | 344.75 | 10687.25
Suministro e instalacion de valvula de control DN 80mm | und | 22 | 453.22 | 9970.84
Suministro e instalacion de valvula de control DN 100mm | und | 3 | 559.36 | 1678.08
Suministro e instalacion de valvula de control DN 150mm | und | 3 | 858.99 | 2576.97
Válvula de aire triple efecto DN 50 en red DN 63mm | und | 13 | 3012.34 | 39160.42
Válvula de aire triple efecto DN 50 en red DN 90mm | und | 4 | 2921.85 | 11687.4
Válvula de purga tipo compuerta DN 50 en red DN 63mm | und | 6 | 2902.24 | 17413.44
Válvula de purga tipo compuerta DN 50 en red DN 90mm | und | 3 | 3002.87 | 9008.61
Estructura de cámara de valvula de aire en t-normal | und | 13 | 5253.79 | 68299.27
Estructura de cámara de valvula de aire en t. semirocoso | und | 1 | 5409.58 | 5409.58
Estructura de cámara de valvula de aire en t. rocoso | und | 3 | 6178.54 | 18535.62
Estructura de cámara de valvula de purga en t-normal | und | 7 | 5727.87 | 40095.09
Estructura de cámara de valvula de purga en t. rocoso | und | 2 | 6634.44 | 13268.88
Suministro Instalaciones hidraulicas p/camara rompe presion CRP-01 | und | 1 | 30963.39 | 30963.39
Suministro Instalaciones hidraulicas p/camara rompe presion CRP-03 | und | 1 | 30959.27 | 30959.27
Suministro Instalaciones hidraulicas p/camara rompe presion CRP-05 | und | 1 | 31135.93 | 31135.93
Suministro Instalaciones hidraulicas p/camara rompe presion CRP-06 | und | 1 | 30993.07 | 30993.07
Suministro Instalaciones hidraulicas p/camara rompe presion CRP-07 | und | 1 | 30609.61 | 30609.61
Suministro Instalaciones hidraulicas p/camara rompe presion CRP-09 | und | 1 | 30963.39 | 30963.39
Suministro Instalaciones hidraulicas p/camara rompe presion CRP-10 | und | 1 | 31129.27 | 31129.27
Suministro Instalaciones hidraulicas p/camara rompe presion CRP-11 | und | 1 | 33101.68 | 33101.68
Suministro Instalaciones hidraulicas p/camara rompe presion CRP-12 | und | 1 | 30726.57 | 30726.57
Suministro Instalaciones hidraulicas p/camara rompe presion CRP-14 | und | 1 | 31157.37 | 31157.37
Suministro Instalaciones hidraulicas p/camara rompe presion CRP-16 | und | 1 | 30963.39 | 30963.39
Suministro Instalaciones hidraulicas p/camara rompe presion CRP-17 | und | 1 | 31133.39 | 31133.39
Suministro Instalaciones hidraulicas p/camara rompe presion CRP-18 | und | 1 | 30997.19 | 30997.19
Suministro Instalaciones hidraulicas p/camara rompe presion CRP-19 | und | 1 | 31010.72 | 31010.72
Suministro Instalaciones hidraulicas p/camara rompe presion CRP-21 | und | 1 | 31157.37 | 31157.37
Suministro Instalaciones hidraulicas p/camara rompe presion CRP-24 | und | 1 | 71821.43 | 71821.43
Suministro Instalaciones hidraulicas p/camara rompe presion CRP-25 | und | 1 | 31129.27 | 31129.27
Suministro Instalaciones hidraulicas p/camara rompe presion CRP-T1 | und | 1 | 72632.25 | 72632.25
Suministro Instalaciones hidraulicas p/camara rompe presion CRP-T2 | und | 1 | 72632.25 | 72632.25
Suministro Instalaciones hidraulicas p/camara rompe presion CRP-T3 | und | 1 | 72624.77 | 72624.77
Cámara reductora de presion tipo I (B=1.50m, L=2.50m) en t. normal | und | 7 | 12404.61 | 86832.27
Cámara reductora de presion tipo I (B=1.50m, L=2.50m) en t. semirocoso | und | 2 | 13052.82 | 26105.64
Cámara reductora de presion tipo I (B=1.50m, L=2.50m) en t. rocoso | und | 2 | 17416.12 | 34832.24
Cámara reductora de presion tipo I (B=1.50m, L=2.70m) en t. normal | und | 4 | 12876.75 | 51507
Cámara reductora de presion tipo II (B=1.55m, L=3.00m) en t. normal | und | 1 | 13664.78 | 13664.78
Cámara reductora de presion tipo II (B=1.65m, L=3.80m) en t. normal | und | 1 | 17136.78 | 17136.78
Cámara reductora de presion tipo II (B=1.65m, L=3.80m) en t. semirocoso | und | 1 | 18348.99 | 18348.99
Cámara reductora de presion tipo II (B=1.65m, L=4.30m) en t. normal | und | 1 | 19509.4 | 19509.4
Cámara reductora de presion tipo II (B=1.65m, L=4.30m) en t. rocoso | und | 1 | 27779.1 | 27779.1
Suministro e instalacion de accesorios para empalmes y cortes en RAP-01 | Glb | 1 | 23114.39 | 23114.39
Corte+rotura, ED y reposic. de pavimento flexible asfalto caliente de e= 2" | m2 | 635.29 | 112.4 | 71406.6
Corte+rotura, ED y reposic. de pavimento rígido f'c 210 kg/cm2 de e= 6" | m2 | 2541.08 | 137.65 | 349779.66
Reposición de jardines | m2 | 11.88 | 34.19 | 406.18
Corte+rotura, ED y reposición de vereda rígida f'c 175 kg/cm2 de 10 cm espesor | m2 | 1250.52 | 108.42 | 135581.38
Reubicacion de Poste de Alumbrado | und | 48 | 775.81 | 37238.88
Proteccion de redes existentes de alcantarillado | und | 93 | 99.16 | 9221.88
Proteccion de cable eléctrico de media ò alta tensión | und | 307 | 75.16 | 23074.12
Suministro e instalacion de tuberia HDPE PE 100 SDR 17 DN63mm en TN hasta 1.50m de profun. | m | 17677.76 | 60.35 | 1066852.82
Suministro e instalacion de tuberia HDPE PE 100 SDR 17 DN63mm en TSR hasta 1.50m de profun. | m | 2934.81 | 84.85 | 249018.63
Suministro e instalacion de tuberia HDPE PE 100 SDR 17 DN63mm en TR hasta 1.50m de profun. | m | 3027.17 | 307.29 | 930219.07
Suministro e instalacion de tuberia HDPE PE 100 SDR 17 DN90mm en TN hasta 1.50m de profun. | m | 8390.52 | 75.9 | 636840.47
Suministro e instalacion de tuberia HDPE PE 100 SDR 17 DN90mm en TSR hasta 1.50m de profun. | m | 710.07 | 100.4 | 71291.03
Suministro e instalacion de tuberia HDPE PE 100 SDR 17 DN90mm en TR hasta 1.50m de profun. | m | 1089.63 | 322.84 | 351776.15
Suministro e instalacion de tuberia HDPE PE 100 SDR 17 DN100mm en TN hasta 1.50m de profun. | m | 2786.75 | 93.84 | 261508.62
Suministro e instalacion de tuberia HDPE PE 100 SDR 17 DN100mm en TSR hasta 1.50m de profun. | m | 536.86 | 119.22 | 64004.45
Suministro e instalacion de tuberia HDPE PE 100 SDR 17 DN100mm en TR hasta 1.50m de profun. | m | 207.03 | 398.04 | 82406.22
Suministro e instalacion de tuberia HDPE PE 100 SDR 17 DN160mm en TN hasta 1.50m de profun. | m | 192.92 | 135.66 | 26171.53
Suministro e instalacion de tuberia HD DN90mm C-40 en TN hasta 1.50m de profun. | m | 180.47 | 208.83 | 37687.55
Suministro e instalacion de tuberia HD DN90mm C-40 en TSR hasta 1.50m de profun. | m | 122.1 | 233.33 | 28489.59
Suministro e instalacion de tuberia HD DN100mm C-40 en TN hasta 1.50m de profun. | m | 290.86 | 193.86 | 56386.12
Suministro e instalacion de tuberia HD DN100mm C-40 en TSR hasta 1.50m de profun. | m | 233.5 | 219.24 | 51192.54
Suministro e instalacion de tuberia HD DN100mm C-40 en TR hasta 1.50m de profun. | m | 553.31 | 498.06 | 275581.58
Suministro e instalacion de tuberia HD DN150mm C-40 en TN hasta 1.50m de profun. | m | 496.24 | 256.26 | 127166.46
Suministro e instalacion de tuberia HD DN150mm C-40 en TSR hasta 1.50m de profun. | m | 8.02 | 281.64 | 2258.75
Suministro e instalacion de tuberia HD DN150mm C-40 en TR hasta 1.50m de profun. | m | 82.64 | 560.46 | 46316.41
Suministro e instalacion de accesorios para RAP-02 | Glb | 1 | 467152.39 | 467152.39
Suministro e instalación de grifo y acces. C/Incendio Ho. dúctil 2 bocas tipo poste cuerpo seco NTP 350.102:2001 DN 63 | und | 3 | 4372.6 | 13117.8
Suministro e instalación de grifo y acces. C/Incendio Ho. dúctil 2 bocas tipo poste cuerpo seco NTP 350.102:2001 DN 90 | und | 25 | 4371.44 | 109286
Suministro e instalación de grifo y acces. C/Incendio Ho. dúctil 2 bocas tipo poste cuerpo seco NTP 350.102:2001 DN 110 | und | 10 | 3949.11 | 39491.1
Suministro e instalacion de valvula de control DN 50mm | und | 100 | 344.75 | 34475
Suministro e instalacion de valvula de control DN 80mm | und | 39 | 453.22 | 17675.58
Suministro e instalacion de valvula de control DN 100mm | und | 10 | 559.36 | 5593.6
Suministro e instalacion de valvula de control DN 150mm | und | 1 | 858.99 | 858.99
Válvula de aire triple efecto DN 50 en red DN 63mm | und | 30 | 3012.34 | 90370.2
Válvula de aire triple efecto DN 50 en red DN 90mm | und | 9 | 2921.85 | 26296.65
Válvula de aire triple efecto DN 50 en red DN 100mm | und | 3 | 2925.26 | 8775.78
Válvula de aire triple efecto DN 50 en red DN 160mm | und | 1 | 3811.78 | 3811.78
Válvula de purga tipo compuerta DN 50 en red DN 63mm | und | 19 | 2902.24 | 55142.56
Válvula de purga tipo compuerta DN 50 en red DN 90mm | und | 6 | 3002.87 | 18017.22
Válvula de purga tipo compuerta DN 50 en red DN 100mm | und | 1 | 2977.93 | 2977.93
Estructura de cámara de valvula de aire en t-normal | und | 28 | 5253.79 | 147106.12
Estructura de cámara de valvula de aire en t. semirocoso | und | 5 | 5409.58 | 27047.9
Estructura de cámara de valvula de aire en t. rocoso | und | 10 | 6178.54 | 61785.4
Estructura de cámara de valvula de purga en t-normal | und | 24 | 5727.87 | 137468.88
Estructura de cámara de valvula de purga en t. rocoso | und | 2 | 6634.44 | 13268.88
Suministro Instalaciones hidraulicas p/camara rompe presion CRP-02 | und | 1 | 37064.08 | 37064.08
Suministro Instalaciones hidraulicas p/camara rompe presion CRP-03 | und | 1 | 30959.27 | 30959.27
Suministro Instalaciones hidraulicas p/camara rompe presion CRP-04 | und | 1 | 31161.49 | 31161.49
Suministro Instalaciones hidraulicas p/camara rompe presion CRP-05 | und | 1 | 31135.93 | 31135.93
Suministro Instalaciones hidraulicas p/camara rompe presion CRP-06 | und | 1 | 30993.07 | 30993.07
Suministro Instalaciones hidraulicas p/camara rompe presion CRP-07 | und | 1 | 30609.61 | 30609.61
Suministro Instalaciones hidraulicas p/camara rompe presion CRP-08 | und | 1 | 43130.42 | 43130.42
Suministro Instalaciones hidraulicas p/camara rompe presion CRP-09 | und | 1 | 30963.39 | 30963.39
Suministro Instalaciones hidraulicas p/camara rompe presion CRP-10 | und | 1 | 31129.27 | 31129.27
Suministro Instalaciones hidraulicas p/camara rompe presion CRP-11 | und | 1 | 33101.68 | 33101.68
Suministro Instalaciones hidraulicas p/camara rompe presion CRP-12 | und | 1 | 30726.57 | 30726.57
Suministro Instalaciones hidraulicas p/camara rompe presion CRP-13 | und | 1 | 31545 | 31545
Suministro Instalaciones hidraulicas p/camara rompe presion CRP-14 | und | 1 | 31157.37 | 31157.37
Suministro Instalaciones hidraulicas p/camara rompe presion CRP-15 | und | 1 | 43130.42 | 43130.42
Suministro Instalaciones hidraulicas p/camara rompe presion CRP-16 | und | 1 | 30963.39 | 30963.39
Suministro Instalaciones hidraulicas p/camara rompe presion CRP-17 | und | 1 | 31133.39 | 31133.39
Suministro Instalaciones hidraulicas p/camara rompe presion CRP-18 | und | 1 | 30997.19 | 30997.19
Suministro Instalaciones hidraulicas p/camara rompe presion CRP-19 | und | 1 | 31010.72 | 31010.72
Suministro Instalaciones hidraulicas p/camara rompe presion CRP-20 | und | 1 | 46748.64 | 46748.64
Suministro Instalaciones hidraulicas p/camara rompe presion CRP-21 | und | 1 | 31157.37 | 31157.37
Suministro Instalaciones hidraulicas p/camara rompe presion CRP-22 | und | 1 | 31782.98 | 31782.98
Suministro Instalaciones hidraulicas p/camara rompe presion CRP-23 | und | 1 | 31782.98 | 31782.98
Suministro Instalaciones hidraulicas p/camara rompe presion CRP-24 | und | 1 | 71821.43 | 71821.43
Suministro Instalaciones hidraulicas p/camara rompe presion CRP-25 | und | 1 | 31129.27 | 31129.27
Suministro Instalaciones hidraulicas p/camara rompe presion CRP-26 | und | 1 | 31782.98 | 31782.98
Suministro Instalaciones hidraulicas p/camara rompe presion CRP-27 | und | 1 | 31782.98 | 31782.98
Suministro Instalaciones hidraulicas p/camara rompe presion CRP-29 | und | 1 | 31782.98 | 31782.98
Suministro Instalaciones hidraulicas p/camara rompe presion CRP-30 | und | 1 | 31782.98 | 31782.98
Suministro Instalaciones hidraulicas p/camara rompe presion CRP-31 | und | 1 | 31782.98 | 31782.98
Suministro Instalaciones hidraulicas p/camara rompe presion CRP-32 | und | 1 | 31782.98 | 31782.98
Suministro Instalaciones hidraulicas p/camara rompe presion CRP-33 | und | 1 | 31782.98 | 31782.98
Suministro Instalaciones hidraulicas p/camara rompe presion CRP-34 | und | 1 | 31782.98 | 31782.98
Suministro Instalaciones hidraulicas p/camara rompe presion CRP-35 | und | 1 | 31982.98 | 31982.98
Suministro Instalaciones hidraulicas p/camara rompe presion CRP-36 | und | 1 | 31982.98 | 31982.98
Suministro Instalaciones hidraulicas p/camara rompe presion CRP-37 | und | 1 | 31782.98 | 31782.98
Suministro Instalaciones hidraulicas p/camara rompe presion CRP-38 | und | 1 | 31782.98 | 31782.98
Suministro Instalaciones hidraulicas p/camara rompe presion CRP-39 | und | 1 | 31782.98 | 31782.98
Suministro Instalaciones hidraulicas p/camara rompe presion CRP-77 | und | 1 | 31782.98 | 31782.98
Suministro Instalaciones hidraulicas p/camara rompe presion CRP-78 | und | 1 | 31782.98 | 31782.98
Suministro Instalaciones hidraulicas p/camara rompe presion CRP-80 | und | 1 | 31782.98 | 31782.98
Cámara reductora de presion tipo I (B=1.50m, L=2.50m) en t. normal | und | 10 | 12404.61 | 124046.1
Cámara reductora de presion tipo I (B=1.50m, L=2.50m) en t. semirocoso | und | 2 | 13052.82 | 26105.64
Cámara reductora de presion tipo I (B=1.50m, L=2.50m) en t. rocoso | und | 6 | 17416.12 | 104496.72
Cámara reductora de presion tipo I (B=1.50m, L=2.70m) en t. normal | und | 6 | 12876.75 | 77260.5
Cámara reductora de presion tipo I (B=1.50m, L=2.70m) en t. semirocoso | und | 2 | 13801.81 | 27603.62
Cámara reductora de presion tipo I (B=1.50m, L=2.70m) en t. rocoso | und | 2 | 18241.61 | 36483.22
Cámara reductora de presion tipo I (B=1.50m, L=2.95m) en t. normal | und | 1 | 13733.12 | 13733.12
Cámara reductora de presion tipo I (B=1.50m, L=2.95m) en t. semirocoso | und | 1 | 14720.26 | 14720.26
Cámara reductora de presion tipo I (B=1.50m, L=2.95m) en t. rocoso | und | 1 | 19470.79 | 19470.79
Cámara reductora de presion tipo II (B=1.55m, L=2.90m) en t. normal | und | 1 | 13973.09 | 13973.09
Cámara reductora de presion tipo II (B=1.55m, L=2.90m) en t. rocoso | und | 1 | 19833.35 | 19833.35
Cámara reductora de presion tipo II (B=1.55m, L=3.00m) en t. normal | und | 2 | 13664.78 | 27329.56
Cámara reductora de presion tipo II (B=1.55m, L=3.30m) en t. rocoso | und | 2 | 22188.26 | 44376.52
Cámara reductora de presion tipo IV (B=1.60m, L=3.20m) en t. normal | und | 2 | 14819.22 | 29638.44
Cámara reductora de presion tipo IV (B=1.60m, L=3.20m) en t. rocoso | und | 1 | 21084.64 | 21084.64
Suministro e instalacion de accesorios para empalmes y cortes en RAP-02 | Glb | 1 | 10333.28 | 10333.28
Corte+rotura, ED y reposic. de pavimento flexible asfalto caliente de e= 2" | m2 | 447.52 | 112.4 | 50301.25
Corte+rotura, ED y reposic. de pavimento rígido f'c 210 kg/cm2 de e= 6" | m2 | 6572.47 | 137.65 | 904700.5
Corte+rotura, ED y reposic. de escalera de concreto simple | m2 | 101.2 | 168.98 | 17100.78
Proteccion de redes existentes de agua potable | und | 2 | 40.47 | 80.94
Proteccion de redes existentes de alcantarillado | und | 19 | 99.16 | 1884.04
Proteccion de cable eléctrico de media ò alta tensión | und | 12 | 75.16 | 901.92
Suministro e instalacion de tuberia PVC-U PN 10 DN63mm en TN hasta 1.50m de profun. | m | 64.01 | 51.35 | 3286.91
Suministro e instalacion de tuberia PVC-U PN 10 DN100mm en TN hasta 1.50m de profun. | m | 220.24 | 80.13 | 17647.83
Suministro e instalacion de tuberia PVC-U PN 10 DN160mm en TN hasta 1.50m de profun. | m | 932.01 | 106.58 | 99333.63
Suministro e instalacion de accesorios para RAE-01 | Glb | 1 | 25144.44 | 25144.44
Suministro e instalacion de grifo y acces. C/Iincendio Ho. díctil 2 bocas tipo poste cuerpo seco NTP 350.102:2001 DN 160 | und | 2 | 4546.69 | 9093.38
Suministro e instalacion de valvula de control DN 50mm | und | 5 | 344.75 | 1723.75
Suministro e instalacion de valvula de control DN 80mm | und | 1 | 453.22 | 453.22
Suministro e instalacion de valvula de control DN 100mm | und | 1 | 559.36 | 559.36
Suministro e instalacion de valvula de control DN 150mm | und | 4 | 858.99 | 3435.96
Válvula de purga tipo compuerta DN 50 en red DN 160mm | und | 1 | 3305.26 | 3305.26
Estructura de cámara de valvula de purga en t-normal | und | 1 | 5727.87 | 5727.87
Suministro Instalaciones hidraulicas p/camara rompe presion CRP-01 | und | 1 | 36460.92 | 36460.92
Suministro Instalaciones hidraulicas p/camara rompe presion CRP-02 | und | 1 | 36165.52 | 36165.52
Cámara reductora de presion tipo II (B=1.55m, L=3.00m) en t. normal | und | 1 | 13664.78 | 13664.78
Cámara reductora de presion tipo IV (B=1.60m, L=3.20m) en t. normal | und | 1 | 14819.22 | 14819.22
Suministro e instalacion de accesorios para empalmes y cortes en RAE-01 | Glb | 1 | 10333.28 | 10333.28
Corte+rotura, ED y reposic. de pavimento rígido f'c 210 kg/cm2 de e= 8" | m2 | 895.91 | 148.72 | 133239.74
Corte+rotura, ED y reposic. de pavimento flexible asfalto caliente de e= 2" | m2 | 39.42 | 97.82 | 3856.06
Corte+rotura, ED y reposic. de pavimento rígido f'c 210 kg/cm2 de e= 8" | m2 | 265.78 | 148.72 | 39526.8
Corte+rotura, ED y reposic. de escalera de concreto simple | m2 | 53.08 | 168.98 | 8969.46
Suministro e instalcion de tuberias en t-normal y accesorios conexión Tipo I (RAP-01) | und | 719 | 362.34 | 260522.46
Suministro e instalcion de tuberias en t-semirocoso y accesorios conexión Tipo I (RAP-01) | und | 11 | 362.35 | 3985.85
Suministro e instalcion de tuberias en t-rocoso y accesorios conexión Tipo I (RAP-01) | und | 55 | 1338.87 | 73637.85
Sumin. elementos de control sin medidor p/conex.agua DN 15 mm c/válv.resina termoplást.c/niple telesc.salida auxiliar | und | 785 | 46.31 | 36353.35
Abrazadera de Polipropileno DN 63mm x 20mm c/perforador obturador para conexión domiciliaria | und | 505 | 11 | 5555
Abrazadera de Polipropileno DN 90mm x 20mm c/perforador obturador para conexión domiciliaria | und | 277 | 58.27 | 16140.79
Abrazadera de Polipropileno DN 110mm x 20mm c/perforador obturador para conexión domiciliaria | und | 3 | 60.7 | 182.1
Empalme mecanico de PP para unir Tub. HDPE con Valvula de Paso 20mm x 1/2" | und | 785 | 10.02 | 7865.7
Instalación elementos de control para conexión agua DN 15 - 25 | und | 785 | 6.92 | 5432.2
Instalación de abrazaderas p/conexión en tubería DN 50 - 80 | und | 782 | 8.2 | 6412.4
Instalación de abrazaderas p/conexión en tubería DN 100 - 150 | und | 3 | 9.77 | 29.31
Instalación de Empalme mecanico PP DN 15 - 40 | und | 785 | 1.57 | 1232.45
Instalación de medidor aprobado por SEDACUSCO para conexión domicliaria de agua DN 20 | und | 785 | 8.06 | 6327.1
Pruebas de laboratorio s/especificación p/evaluación-aceptación de medidores DN 15, 20 y 25 (Por medidor suministrado) | und | 79 | 33.13 | 2617.27
Pruebas de Verificación a Q1 (48 horas a flujo contínuo) y Desgaste acelerado (100 horas a flujo contínuo); Lote 151 a | glb | 1 | 509.66 | 509.66
Corte+rotura, ED y reposic. de pavimento flexible asfalto caliente de e= 2" | m2 | 51.26 | 97.82 | 5014.25
Corte+rotura, ED y reposic. de pavimento rígido f'c 210 kg/cm2 de e= 8" | m2 | 1029 | 148.72 | 153032.88
Corte+rotura, ED y reposición de vereda rígida f'c 175 kg/cm2 de 10 cm espesor | m2 | 22.23 | 108.42 | 2410.18
Sembrío de grass y plantas de tallo corto (jardín) | m2 | 22.82 | 34.19 | 780.22
Suministro e instalcion de tuberias en t-normal y accesorios conexión Tipo I (RAP-02) | und | 1489 | 413.31 | 615418.59
Suministro e instalcion de tuberias en t-semirocoso y accesorios conexión Tipo I (RAP-2) | und | 134 | 481.02 | 64456.68
Suministro e instalcion de tuberias en t-rocoso y accesorios conexión Tipo I (RAP-02) | und | 66 | 960.3 | 63379.8
Sumin. elementos de control sin medidor p/conex.agua DN 15 mm c/válv.resina termoplást.c/niple telesc.salida auxiliar | und | 1689 | 46.31 | 78217.59
Abrazadera de Polipropileno DN 63mm x 20mm c/perforador obturador para conexión domiciliaria | und | 1102 | 11 | 12122
Abrazadera de Polipropileno DN 90mm x 20mm c/perforador obturador para conexión domiciliaria | und | 455 | 58.27 | 26512.85
Abrazadera de Polipropileno DN 110mm x 20mm c/perforador obturador para conexión domiciliaria | und | 122 | 60.7 | 7405.4
Abrazadera de Polipropileno DN 160mm x 20mm c/perforador obturador para conexión domiciliaria | und | 10 | 96 | 960
Empalme mecanico de PP para unir Tub. HDPE con Valvula de Paso 20mm x 1/2" | und | 1689 | 10.02 | 16923.78
Instalación elementos de control para conexión agua DN 15 - 25 | und | 1689 | 6.92 | 11687.88
Instalación de abrazaderas p/conexión en tubería DN 50 - 80 | und | 1557 | 8.2 | 12767.4
Instalación de abrazaderas p/conexión en tubería DN 100 - 150 | und | 132 | 9.77 | 1289.64
Instalación de Empalme mecanico PP DN 15 - 40 | und | 1689 | 1.57 | 2651.73
Instalación de medidor aprobado por SEDACUSCO para conexión domicliaria de agua DN 20 | und | 1689 | 8.06 | 13613.34
Pruebas de laboratorio s/especificación p/evaluación-aceptación de medidores DN 15, 20 y 25 (Por medidor suministrado) | und | 169 | 33.13 | 5598.97
Pruebas de Verificación a Q1 (48 horas a flujo contínuo) y Desgaste acelerado (100 horas a flujo contínuo); Lote 151 a | glb | 1 | 509.66 | 509.66
Corte+rotura, ED y reposic. de pavimento rígido f'c 210 kg/cm2 de e= 8" | m2 | 156.51 | 148.72 | 23276.17
Corte+rotura, ED y reposición de vereda rígida f'c 175 kg/cm2 de 10 cm espesor | m2 | 14.49 | 108.42 | 1571.01
Suministro e instalcion de tuberias y accesorios conexión Tipo I (RAE-01) | und | 69 | 417.99 | 28841.31
Sumin. elementos de control sin medidor p/conex.agua DN 15 mm c/válv.resina termoplást.c/niple telesc.salida auxiliar | und | 69 | 46.31 | 3195.39
Abrazadera de Polipropileno DN 110mm x 20mm c/perforador obturador para conexión domiciliaria | und | 6 | 60.7 | 364.2
Abrazadera de Polipropileno DN 160mm x 20mm c/perforador obturador para conexión domiciliaria | und | 63 | 96 | 6048
Empalme mecanico de PP para unir Tub. HDPE con Valvula de Paso 20mm x 1/2" | und | 69 | 10.02 | 691.38
Instalación elementos de control para conexión agua DN 15 - 25 | und | 69 | 6.92 | 477.48
Instalación de abrazaderas p/conexión en tubería DN 100 - 150 | und | 69 | 9.77 | 674.13
Instalación de Empalme mecanico PP DN 15 - 40 | und | 69 | 1.57 | 108.33
Instalación de medidor aprobado por SEDACUSCO para conexión domicliaria de agua DN 20 | und | 69 | 8.06 | 556.14
Pruebas de laboratorio s/especificación p/evaluación-aceptación de medidores DN 15, 20 y 25 (Por medidor suministrado) | und | 7 | 33.13 | 231.91
Pruebas de Verificación a Q1 (48 horas a flujo contínuo) y Desgaste acelerado (100 horas a flujo contínuo); Lote 151 a | glb | 1 | 509.66 | 509.66

## Pareto (partidas) (hidden)
Descripción | Unidad | Cantidad | P.U. | Monto |  |  | Descripción | Unidad | Cantidad | P.U. | Monto | Porcentaje (%) | OBSERVACIONES
Suministro e instalacion de tuberia HDPE PE 100 SDR 17 DN63mm en TN hasta 1.50m de profun. | m | 27116.66 | 60.35 | 1636490.44 |  |  | PRESUPUESTO TOTAL | GLB | 1 | 42446310.69 | 42446310.69
Suministro e instalacion de tuberia HDPE PE 100 SDR 17 DN63mm en TR hasta 1.50m de profun. | m | 3840.67 | 307.29 | 1180199.49
Suministro e instalacion de tuberia HDPE PE 100 SDR 17 DN90mm en TN hasta 1.50m de profun. | m | 11891.44 | 75.9 | 902560.3 |  |  | SUMINISTRO E INSTALACION DE TUBERIA | M | 71902.99 | 226.6215 | 16294765.62 | 38.39% | El suministro e instalación de tuberia representa el 41% de monto presupuestal, ademas esta partida incluye las sub partidas de Excavación, Instalación y relleno por lo que representa un riesgo al no poder tener mayores metrados de Excavación, relleno.
Suministro e instalacion de tuberia HD DN200mm C-40 en TR 1.76 a 2.00m de profun. | m | 570.87 | 1280.7 | 731113.21
Suministro e instalacion de tuberia HDPE PE 100 SDR 17 DN90mm en TR hasta 1.50m de profun. | m | 2253.76 | 322.84 | 727603.88
Suministro e instalcion de tuberias en t-normal y accesorios conexión Tipo I (RAP-02) | und | 1489 | 413.31 | 615418.59
Suministro e instalacion de tuberia HD junta acerrojada DN200mm C-40(PFA 16bar) NTP-ISO TRO 1.26m a 1.50m de profun. | m | 565.88 | 1036.8 | 586704.38
Suministro e instalacion de tuberia HD junta acerrojada DN400mm C-40(PFA 42bar) NTP-ISO TNO 2.01m a 2.50m de profun. | m | 595.51 | 940.59 | 560130.75
Suministro e instalacion de tuberia HD junta acerrojada DN200mm C-40(PFA 16bar) NTP-ISO TRO 1.76m a 2.00m de profun. | m | 439.19 | 1215.63 | 533892.54
Suministro e instalacion de tuberia HD DN200mm C-40 en TR 1.26m a 1.50m de profun. | m | 433.04 | 1101.87 | 477153.79
Suministro e instalacion de tuberia HD DN250mm C-40 en TN 2.01m a 2.50m de profun. | m | 997.57 | 474.14 | 472987.84
Suministro e instalacion de tuberia HD junta acerrojada DN400mm C-30(PFA 19bar) NTP-ISO TRO 2.01m a 2.50m de profun. | m | 223.82 | 1928.25 | 431580.92
Suministro e instalacion de tuberia HD DN200mm C-40 en TN 2.01 a 2.50m de profun. | m | 946.23 | 443.26 | 419425.91
Suministro e instalacion de tuberia HD DN150mm C-40 en TN hasta 1.50m de profun. | m | 1483.97 | 256.26 | 380282.15
Suministro e instalacion de tuberia HD DN400mm C-40 en TN hasta 2.50m de profun. | m | 453.68 | 821.06 | 372498.5
Suministro e instalacion de tuberia HD junta acerrojada DN400mm C-40(PFA 42bar) NTP-ISO TRO 2.01m a 2.50m de profun. | m | 139.66 | 2009.05 | 280583.92
Suministro e instalacion de tuberia HDPE PE 100 SDR 17 DN100mm en TN hasta 1.50m de profun. | m | 2950.98 | 93.84 | 276919.96
Suministro e instalacion de tuberia HD DN100mm C-40 en TR hasta 1.50m de profun. | m | 553.31 | 498.06 | 275581.58
Suministro e instalacion de tuberia HD DN100mm C-40 en TN hasta 1.50m de profun. | m | 1395.07 | 193.86 | 270448.27
Suministro e instalacion de tuberia HDPE PE 100 SDR 17 DN63mm en TSR hasta 1.50m de profun. | m | 3177.13 | 84.85 | 269579.48
Suministro e instalacion de tuberia HD DN200mm C-40 en TR 2.01 a 2.50m de profun. | m | 230.01 | 1143.23 | 262954.34
Suministro e instalcion de tuberias en t-normal y accesorios conexión Tipo I (RAP-01) | und | 719 | 362.34 | 260522.46
Suministro e instalacion de tuberia HD junta acerrojada DN200mm C-40(PFA 16bar) NTP-ISO TNO 2.01m a 2.50m de profun. | m | 686.22 | 378.19 | 259521.55
Suministro e instalacion de tuberia HD junta acerrojada DN400mm C-30(PFA 16bar) NTP-ISO TNO 2.01m a 2.50m de profun. | m | 272.85 | 859.79 | 234593.7
Suministro e instalacion de tuberia HD junta acerrojada DN400mm C-40(PFA 42bar) NTP-ISO TSR 2.01m a 2.50m de profun. | m | 237.94 | 970.68 | 230963.6
Suministro e instalacion de tuberia HD DN90mm C-40 en TN hasta 1.50m de profun. | m | 1025.46 | 208.83 | 214146.81
Suministro e instalacion de tuberia HD junta acerrojada DN250mm C-40(PFA 16bar) NTP-ISO TNO 2.01m a 2.50m de profun. | m | 425.8 | 493.75 | 210238.75
Suministro e instalacion de tuberia HD junta acerrojada DN200mm C-40(PFA 16bar) NTP-ISO TRO 2.01m a 2.50m de profun. | m | 185.52 | 1078.16 | 200020.24
Suministro e instalacion de tuberia HD DN200mm C-40 en TSR 1.26m a 1.50m de profun. | m | 475.32 | 409.01 | 194410.63
Suministro e instalacion de tuberia PVC DN250mm en TR hasta 1.75m de profun. | m | 257.78 | 632.49 | 163043.27
Suministro e instalacion de tuberia HD DN150mm C-40 en TN 2.01m a 2.50m de profun. | m | 463.49 | 313.02 | 145081.64
Suministro e instalacion de tuberia HD junta acerrojada DN200mm C-40(PFA 16bar) NTP-ISO TNO 1.26m a 1.50m de profun. | m | 384.24 | 312.1 | 119921.31
Suministro e instalacion de tuberia PVC-U PN 10 DN160mm en TN hasta 1.50m de profun. | m | 932.01 | 106.58 | 99333.63
Suministro e instalacion de tuberia HD junta acerrojada DN400mm C-40(PFA 24bar) NTP-ISO TSR 2.01m a 2.50m de profun. | m | 96.06 | 970.68 | 93243.52
Suministro e instalacion de tuberia HDPE PE 100 SDR 17 DN100mm en TR hasta 1.50m de profun. | m | 233.68 | 398.04 | 93013.99
Suministro e instalacion de tuberia HDPE PE 100 SDR 17 DN90mm en TSR hasta 1.50m de profun. | m | 899.86 | 100.4 | 90345.95
Suministro e instalacion de tuberia HD DN300mm C-40 en TR 1.76m a 2.00m de profun. | m | 71.69 | 1235.98 | 88607.41
Suministro e instalacion de tuberia HD junta acerrojada DN200mm C-40(PFA 16bar) NTP-ISO TSR 1.26m a 1.50m de profun. | m | 250.85 | 343.94 | 86277.34
Suministro e instalacion de tuberia HD junta acerrojada DN400mm C-40(PFA 24bar) NTP-ISO TNO 2.01m a 2.50m de profun. | m | 80.69 | 940.59 | 75896.21
Suministro e instalacion de tuberia HD junta acerrojada DN300mm C-40(PFA 16bar) NTP-ISO TRO 1.76m a 2.00m de profun. | m | 58.79 | 1259.11 | 74023.08
Suministro e instalcion de tuberias en t-rocoso y accesorios conexión Tipo I (RAP-01) | und | 55 | 1338.87 | 73637.85
Suministro e instalacion de tuberia HD DN90mm C-40 en TR 1.01m a 1.25m de profun. | m | 175.34 | 407.41 | 71435.27
Suministro e instalacion de tuberia HDPE PE 100 SDR 17 DN100mm en TSR hasta 1.50m de profun. | m | 558.26 | 119.22 | 66555.76
Suministro e instalcion de tuberias en t-semirocoso y accesorios conexión Tipo I (RAP-2) | und | 134 | 481.02 | 64456.68
Suministro e instalcion de tuberias en t-rocoso y accesorios conexión Tipo I (RAP-02) | und | 66 | 960.3 | 63379.8
Suministro e instalacion de tuberia HD junta acerrojada DN400mm C-30(PFA 19bar) NTP-ISO TSR 2.01m a 2.50m de profun. | m | 70.2 | 889.88 | 62469.58
Suministro e instalacion de tuberia HD junta acerrojada DN200mm C-50(PFA 20bar) NTP-ISO TRO 1.76m a 2.00m de profun. | m | 49.34 | 1239.27 | 61145.58
Suministro e instalacion de tuberia HD DN200mm C-40 en TSR 2.01 a 2.50m de profun. | m | 133.35 | 451.66 | 60228.86
Tubería de acero SCH-40 para red DN 400 incluye elemento unión + 1% desperdicio | m | 50.99 | 1180.5 | 60193.71
Suministro e instalacion de tuberia HD junta acerrojada DN150mm C-40(PFA 16bar) NTP-ISO TN 2.01m a 2.50m de profun. | m | 205.97 | 289.07 | 59539.75
Suministro e instalacion de tuberia HD DN100mm C-40 en TSR hasta 1.50m de profun. | m | 233.5 | 219.24 | 51192.54
Suministro e instalacion de tuberia HD DN200mm C-40 en TSR 1.76 a 2.00m de profun. | m | 117.33 | 432.18 | 50707.68
Suministro e instalacion de tuberia PVC DN250mm en TNA hasta 1.75m de profun. | m | 288.46 | 164.87 | 47558.4
Suministro e instalacion de tuberia HD DN150mm C-40 en TR hasta 1.50m de profun. | m | 82.64 | 560.46 | 46316.41
Suministro e instalacion de tuberia PVC DN250mm en TR hasta 2.00m de profun. | m | 65.68 | 704.41 | 46265.65
Suministro e instalacion de tuberia HD junta acerrojada DN200mm C-40(PFA 16bar) NTP-ISO TSR 2.01m a 2.50m de profun. | m | 108.78 | 386.59 | 42053.27
Suministro e instalacion de tuberia HD DN100mm C-40 en TSR 1.01m a 1.25m de profun. | m | 194.21 | 206.84 | 40170.4
Suministro e instalacion de tuberia HD DN100mm C-40 en TR 1.01m a 1.25m de profun. | m | 85.37 | 442.42 | 37769.4
Suministro e instalacion de tuberia HD junta acerrojada DN100mm C-40(PFA 16bar) NTP-ISO TRO 1.01m a 1.25m de profun. | m | 83.24 | 423.46 | 35248.81
Suministro e instalcion de tuberias y accesorios conexión Tipo I (RAE-01) | und | 69 | 417.99 | 28841.31
Suministro e instalacion de tuberia HD DN90mm C-40 en TSR hasta 1.50m de profun. | m | 122.1 | 233.33 | 28489.59
Suministro e instalacion de tuberia HD junta acerrojada DN250mm C-40(PFA 16bar) NTP-ISO TRO 1.76m a 2.00m de profun. | m | 28.47 | 981.92 | 27955.26
Suministro e instalacion de tuberia HDPE PE 100 SDR 17 DN160mm en TN hasta 1.50m de profun. | m | 192.92 | 135.66 | 26171.53
Suministro e instalacion de tuberia HD DN100mm C-40 en TN 1.01m a 1.25m de profun. | m | 133.21 | 188.79 | 25148.72
Suministro e instalacion de tuberia HD junta acerrojada DN200mm C-40(PFA 16bar) NTP-ISO TSR 1.76m a 2.00m de profun. | m | 67.05 | 367.11 | 24614.73
Suministro e instalacion de tuberia HD junta acerrojada DN400mm C-30(PFA 16bar) NTP-ISO TSR 2.01m a 2.50m de profun. | m | 25.79 | 889.88 | 22950.01
Suministro e instalacion de tuberia HD junta acerrojada DN90mm C-40(PFA 24bar) NTP-ISO TRO 1.01m a 1.25m de profun. | m | 61.74 | 360.91 | 22282.58
Suministro e instalacion de tuberia HD junta acerrojada DN250mm C-50(PFA 20bar) NTP-ISO TN 2.01m a 2.50m de profun. | m | 40.98 | 507.87 | 20812.51
Suministro e instalacion de tuberia PVC DN250mm en TSR hasta 1.75m de profun. | m | 101.07 | 198.47 | 20059.36
Suministro e instalacion de tuberia PVC-U PN 10 DN100mm en TN hasta 1.50m de profun. | m | 220.24 | 80.13 | 17647.83
Tubería de acero SCH-40 para red DN 300 incluye elemento unión + 1% desperdicio | m | 22.79 | 769.18 | 17529.61
Suministro e instalacion de tuberia HD junta acerrojada DN100mm C-40(PFA 16bar) NTP-ISO TNO 1.01m a 1.25m de profun. | m | 103.44 | 163.84 | 16947.61
Suministro e instalacion de tuberia HD DN250mm C-40 en TSR 2.01m a 2.50m de profun. | m | 28.7 | 482.54 | 13848.9
Suministro e instalacion de tuberia HD junta acerrojada DN300mm C-40(PFA 16bar) NTP-ISO TSR 1.51m a 1.75m de profun. | m | 22.02 | 611.52 | 13465.67
Tubería de acero SCH-40 para red DN 200 incluye elemento unión + 1% desperdicio | m | 26.66 | 423.96 | 11302.77
Suministro e instalacion de tuberia HD junta acerrojada DN250mm C-40(PFA 16bar) NTP-ISO TSR 2.01m a 2.50m de profun. | m | 22.03 | 502.15 | 11062.36
Suministro e instalacion de tuberia HD junta acerrojada DN100mm C-40(PFA 16bar) NTP-ISO TSR 1.01m a 1.25m de profun. | m | 54.39 | 187.88 | 10218.79
Suministro e instalacion de tuberia HD DN150mm C-40 en TSR hasta 2.50m de profun. | m | 29.69 | 313.95 | 9321.18
Suministro e instalacion de tuberia HD junta acerrojada DN250mm C-40(PFA 16bar) NTP-ISO TSR 1.51m a 1.75m de profun. | m | 17.62 | 472.52 | 8325.8
Suministro e instalacion de tuberia HD junta acerrojada DN250mm C-40(PFA 16bar) NTP-ISO TNO 1.51m a 1.75m de profun. | m | 14.61 | 473.22 | 6913.74
Suministro e instalacion de tuberia PVC DN250mm en TNA hasta 2.00m de profun. | m | 40.87 | 163.7 | 6690.42
Suministro e instalacion de tuberia HD DN400mm C-40 en TSR hasta 2.50m de profun. | m | 7.64 | 851.15 | 6502.79
Suministro e instalacion de tuberia PVC DN200mm en TR hasta 2.50m de profun. | m | 6.79 | 893.58 | 6067.41
Suministro e instalacion de tuberia HD DN250mm C-40 en TSR 1.76m a 2.00m de profun. | m | 12.76 | 463.06 | 5908.65
Tubería de acero SCH-40 para red DN 250 incluye elemento unión + 1% desperdicio | m | 9.01 | 582.1 | 5244.72
Suministro e instalacion de tuberia HD DN250mm C-40 en TR 1.51m a 1.75m de profun. | m | 5.31 | 881.61 | 4681.35
Suministro e instalcion de tuberias en t-semirocoso y accesorios conexión Tipo I (RAP-01) | und | 11 | 362.35 | 3985.85
Suministro e instalacion de tuberia HD junta acerrojada DN150mm C-40(PFA 16bar) NTP-ISO TSR 2.01m a 2.50m de profun. | m | 13.21 | 290 | 3830.9
Suministro e instalacion de tuberia PVC-U PN 10 DN63mm en TN hasta 1.50m de profun. | m | 64.01 | 51.35 | 3286.91
Tubería de acero SCH-40 para red DN 150 incluye elemento unión + 1% desperdicio | m | 9.04 | 301.38 | 2724.48
Tubería de acero SHC-40 p/equipamiento DN 200 incluye 1% de desperdicio | m | 10.7 | 252.55 | 2702.29
Suministro e instalacion de tuberia HD DN150mm C-40 en TSR hasta 1.50m de profun. | m | 8.02 | 281.64 | 2258.75
Suministro e instalacion de tuberia HD DN300mm C-40 en TSR 1.51m a 1.75m de profun. | m | 2.9 | 588.39 | 1706.33
Suministro e instalacion de tuberia HD DN250mm C-40 en TSR 1.51m a 1.75m de profun. | m | 3.38 | 452.91 | 1530.84
Tubería de acero SCH-40 para red DN 50 incluye elemento unión + 1% desperdicio | m | 2.47 | 142.55 | 352.1
Suministro e instalacion de tuberia HD DN200mm C-40 en TN 1.26m a 1.50m de profun. | m | 572 | 377.17 | 215741.24
|  | 71902.99 |  | 16294765.62
Descripción | Unidad | Cantidad | P.U. | Monto |  | m3
Corte+rotura, ED y reposic. de pavimento rígido f'c 210 kg/cm2 de e= 6" | m2 | 9113.55 | 137.65 | 1254480.16 | 0.1524 | 1388.905
Corte+rotura, ED y reposic. de pavimento rígido f'c 210 kg/cm2 de e= 8" | m2 | 3108.79 | 148.72 | 462339.24 | 0.2032 | 631.7061
Corte+rotura, ED y reposic. de pavimento rígido f'c 210 kg/cm2 de e= 8" | m2 | 2364.03 | 148.72 | 351578.55 | 0.2032 | 480.3709
Corte+rotura, ED y reposic. de pavimento flexible asfalto caliente de e= 2" | m2 | 1578.04 | 112.4 | 177371.7 | 0.0508 | 80.1644
Corte+rotura, ED y reposición de vereda rígida f'c 175 kg/cm2 de 10 cm espesor | m2 | 1287.24 | 108.42 | 139562.57 | 0.1016 | 130.7836
Corte+rotura, ED y reposic. de escalera de concreto simple | m2 | 154.28 | 168.98 | 26070.24 | 0.2032 | 31.3497
Corte+rotura, ED y reposic. de pavimento flexible asfalto caliente de e= 2" | m2 | 90.68 | 97.82 | 8870.31 | 0.0508 | 4.6065
|  |  |  | 2420272.77 |  | 2747.8863
Descripción | Unidad | Cantidad | P.U. | Monto
Suministro y montaje de electrobomba tipo turbina vertical CP-01 | und | 3 | 528668.95 | 1586006.85
Suministro y montaje de electrobomba tipo turbina vertical CP-02 | und | 2 | 435223.64 | 870447.28
Suministro e instalacion de valvulas de control de electrobomba DN 250 PN 25 | und | 3 | 43320.17 | 129960.51
Suministro e instalacion de valvulas de control de electrobomba DN 200 PN 25 | und | 3 | 28274.19 | 84822.57
2671237.21
Descripción | Unidad | Cantidad | P.U. | Monto
Excavaciones-cortes en terreno rocoso con compresora (sin emplear explosivos) | m3 | 6232.6 | 236.6 | 1474633.16
Excavaciones terreno rocoso c/compresora hasta 2,00 m prof.(sin emplear explosivo) | m3 | 863.51 | 291.87 | 252032.67
Excavaciones terreno rocoso c/compresora hasta 1,50 m prof.(sin emplear explosivo) | m3 | 270.63 | 262.79 | 71118.86
Excavaciones terreno rocoso c/compresora hasta 3,00 m prof.(sin emplear explosivo) | m3 | 103.52 | 320.55 | 33183.34
Excavaciones-cortes en terreno semiroca saturado (material de río) con tractor | m3 | 300 | 15.51 | 4653
Excavacionen terreno tipo I (arcilloso y conglomerado) | m3 | 24.24 | 175.26 | 4248.29
Excavaciones terreno rocoso c/compresora hasta 1,00 m prof.(sin emplear explosivo) | m3 | 14.76 | 236.6 | 3492.22
Excavación en terreno tipo I (arcilloso y conglomerado) | m3 | 29.92 | 84.98 | 2542.66
Excavacion en hoyos para puestas a tierra 0.90x0.90x2.50m | m3 | 40.6 | 57.38 | 2329.62
Excavacion de zanja para cableado subterraneo de 0.80x0.80m | m3 | 50.5 | 35.85 | 1810.43
Excavacionen terreno tipo I (arcilloso y conglomerado) postes de 13-15m | m3 | 54 | 29.83 | 1610.82
Excavación en hoyos para puestas a tierra 0.90x0.90x2.50m | m3 | 21.1 | 57.38 | 1210.72
Excavación de zanja para cableado subterraneo de 0.80x0.80m | m3 | 25.9 | 35.85 | 928.52
Excavaciones de pantallas en terr. semiroca saturado (material de río) c/cargador retroexcavador 0,75 - 1,60 yd3 | m3 | 92.84 | 9.22 | 855.98
Excavaciones de hoyos para postes de 060x0.60x0.80m | m3 | 11.78 | 35.85 | 422.32
Excavación en terreno tipo I (arcilloso y conglomerado) postes de 13-15m | m3 | 1.5 | 29.83 | 44.75
1855117.36
Descripción | Unidad | Cantidad | P.U. | Monto
Acero estruc. trabajado p/muro reforzado (costo prom. incl. desperdicios) | kg | 77203.3 | 8.03 | 619942.49
Acero estruc. trabajado p/zapata armada (costo prom. incl. desperdicios) | kg | 23908.62 | 7.87 | 188160.83
Acero estruc.trabajado p/cúpula esférica (costo prom. incl. desperdicios) | kg | 15975.74 | 8 | 127805.92
Acero estruc. trabajado p/losa de fondo- piso (costo prom. incl. desperdicios) | kg | 15235.22 | 7.87 | 119901.2
Acero estruc. trabajado para vigas (costo prom. incl. desperdicios) | kg | 12683.2 | 8 | 101465.6
Acero estruc. trabajado para columnas (costo prom. incl. desperdicios) | kg | 10996.52 | 8 | 87972.16
Acero estruc. trabajado p/losas macizas (costo prom. incl. desperdicios) | kg | 7000.58 | 8 | 56004.64
Acero estruc. trabajado p/cimiento ref. (costo prom. incl. desperdicios) | kg | 4420.98 | 7.87 | 34793.11
Acero estruc. trabajado para vigas (costo prom. incl. desperdicios) | kg | 881.36 | 8 | 7050.88
Acero estruc. trabajado para vigas (costo prom. incl. desperdicios) | kg | 659.54 | 8 | 5276.32
Acero estructural trabajado p/losa removible (costo prom. incl. desperdicios) | kg | 129.57 | 8 | 1036.56
Acero estruc. trabajado p/artesa de rebose (costo prom. incl. desperdicios) | kg | 69.16 | 7.87 | 544.28
1349953.99
Descripción | Unidad | Cantidad | P.U. | Monto
Válvula control de bomba BB PN 25 DN 250 mm (control piloto, incl. retención y selenoide) | und | 3 | 43276.39 | 129829.17
Válvula de aire triple efecto DN 50 en red DN 63mm | und | 43 | 3012.34 | 129530.62
Válvula aire triple efecto PN 25 DN 100 en linea de alimentacion DN 400 | und | 10 | 11938.76 | 119387.6
Válvula de purga tipo compuerta PN 25 DN 150 en linea de alimentacion DN 400 | und | 4 | 22559.97 | 90239.88
Válvula de purga tipo compuerta DN 50 en red DN 63mm | und | 25 | 2902.24 | 72556
Válvula de purga tipo compuerta DN 150 en linea de alimentacion DN 400 | und | 3 | 22120.15 | 66360.45
Válvula altitud control con actuador electrico piloto bridada DN 300 | und | 1 | 49681.88 | 49681.88
Válvula aire triple efecto DN 100 en linea de alimentacion DN 400 | und | 4 | 11289.13 | 45156.52
Válvula de aire triple efecto DN 50 en red DN 90mm | und | 13 | 2921.85 | 37984.05
Válvula altitud control con actuador electrico piloto bridada DN 250 | und | 1 | 37638.02 | 37638.02
Válvula aire triple efecto DN 50 en linea de alimentacion DN 200 | und | 6 | 5392.18 | 32353.08
Válvula de purga tipo compuerta DN 100 en linea de alimentacion DN 200 | und | 5 | 5973.14 | 29865.7
Válvula aire triple efecto DN 50 en linea de alimentacion DN 250 | und | 4 | 7092.76 | 28371.04
Válvula altitud control con actuador electricopiloto bridada DN 200 | und | 1 | 27653.27 | 27653.27
Válvula de purga tipo compuerta DN 50 en red DN 90mm | und | 9 | 3002.87 | 27025.83
Válvula de purga tipo compuerta DN 100 en linea de alimentacion DN 250 | und | 4 | 6315.28 | 25261.12
Válvula de aire triple efecto DN 50 en red DN 100mm | und | 6 | 2925.26 | 17551.56
Válvula aire triple efecto PN 25 DN 50 en linea de alimentacion DN 200 | und | 3 | 5836.7 | 17510.1
Válvula mariposa BB DN 400 ho. dúctil excént,asiento-eje acero inoxidable | und | 2 | 8626.35 | 17252.7
Válvula mariposa BB DN 250 ho. dúctil excént,asiento-eje acero inoxidable | und | 4 | 3368.43 | 13473.72
Válvula de purga tipo compuerta PN 25 DN 100 en linea de alimentacion DN 200 | und | 2 | 6487.02 | 12974.04
Válvula aire automática cuadruple efecto bridada PN 25 esfera de acero inoxidable DN 50 | und | 4 | 1926.79 | 7707.16
Válvula de purga tipo compuerta DN 50 en red DN 100mm | und | 2 | 2977.93 | 5955.86
Válvula de purga tipo compuerta DN 100 en linea de alimentacion DN 150 | und | 1 | 4823.11 | 4823.11
Válvula aire triple efecto DN 50 en linea de alimentacion DN 150 | und | 1 | 3811.78 | 3811.78
Válvula de aire triple efecto DN 50 en red DN 160mm | und | 1 | 3811.78 | 3811.78
Válvula de purga tipo compuerta DN 50 en red DN 160mm | und | 1 | 3305.26 | 3305.26
Válvula de aire triple efecto DN 25 en red DN 90mm | und | 1 | 2921.85 | 2921.85
Válvula mariposa BB DN 50 ho. dúctil excént,asiento-eje acero inoxid. | und | 4 | 656.36 | 2625.44
Válvula esférica (3/4") | und | 5 | 28.56 | 142.8
Válvula esférica (1/2") | und | 2 | 28.56 | 57.12
Válvula esférica | und | 1 | 28.56 | 28.56
1062847.07
Descripción | Unidad | Cantidad | P.U. | Monto
Tablero arranque Bomba 1 TA-EB01-CP-01 | und | 1 | 174214.48 | 174214.48
Tablero arranque Bomba 2 TA-EB02-CP-01 | und | 1 | 174214.48 | 174214.48
Tablero arranque Bomba 3 TA-EB03-CP-01 | und | 1 | 174214.48 | 174214.48
Tablero arranque Bomba 1 TA-EB01-RAP02 | und | 1 | 135037.47 | 135037.47
Tablero arranque Bomba 2 TA-EB02-RAP02 | und | 1 | 135037.47 | 135037.47
Tablero de Transferencia TTA-CP-01 | und | 1 | 99793.51 | 99793.51
Tablero General TA-G-CP-01 | und | 1 | 91766.38 | 91766.38
Tablero de Transferencia TTA-RAP02 | und | 1 | 86803.61 | 86803.61
Tablero General TA-G-RAP02 | und | 1 | 83724.94 | 83724.94
Tablero de Control y Telemetria TCT-CP-01 | und | 1 | 53949.8 | 53949.8
Tablero de Control y Telemetria TC1-RAP02 | und | 1 | 51683.24 | 51683.24
Tablero de control TC2-RAP-02 | und | 1 | 50437.82 | 50437.82
Tablero de control y telemetria TCT-RAP-01 | und | 1 | 48921.1 | 48921.1
Tablero de Distribucion de 24 polos para adosar | und | 7 | 3537.71 | 24763.97
Tablero sist. calidad TA-TM-RAP-02 | und | 1 | 11620.86 | 11620.86
Tablero sist. calidad TA-TSC-RAP-01 | und | 1 | 11620.86 | 11620.86
Tablero de distribucion 3, 220V (con AP) tipo "A1" compuesto de caja de plancha de F°G° de 1/16" de 0.84x0.90x0.30m, incl. interruptores termomagneticos, acces. de conexionado | und | 3 | 3500 | 10500
Tablero General TA-G-RAP01 | und | 1 | 8500 | 8500
Tablero de Distribucion de 48 polos para adosar | und | 1 | 3537.71 | 3537.71
1430342.18
Descripción | Unidad | Cantidad | P.U. | Monto
Estructura de cámara de valvula de aire en t-normal | und | 58 | 5253.79 | 304719.82
Estructura de cámara de valvula de purga en t-normal | und | 46 | 5727.87 | 263482.02
Cámara reductora de presion tipo I (B=1.50m, L=2.50m) en t. normal | und | 17 | 12404.61 | 210878.37
Estructura de cámara de valvula de aire en t. rocoso | und | 25 | 6178.54 | 154463.5
Cámara reductora de presion tipo I (B=1.50m, L=2.50m) en t. rocoso | und | 8 | 17416.12 | 139328.96
Cámara reductora de presion tipo I (B=1.50m, L=2.70m) en t. normal | und | 10 | 12876.75 | 128767.5
Cámara reductora de presion tipo II (B=1.55m, L=3.00m) en t. normal | und | 4 | 13664.78 | 54659.12
Suministro e instalacion hidraulica para cámara de derivación en linea DN 400 HD | und | 1 | 53729.19 | 53729.19
Cámara reductora de presion tipo I (B=1.50m, L=2.50m) en t. semirocoso | und | 4 | 13052.82 | 52211.28
Estructura de cámara de valvula de aire en t. semirocoso | und | 9 | 5409.58 | 48686.22
Cámara reductora de presion tipo IV (B=1.60m, L=3.20m) en t. normal | und | 3 | 14819.22 | 44457.66
Cámara reductora de presion tipo II (B=1.55m, L=3.30m) en t. rocoso | und | 2 | 22188.26 | 44376.52
Cámara reductora de presion tipo I (B=1.50m, L=2.70m) en t. rocoso | und | 2 | 18241.61 | 36483.22
Cámara tipo cuadrada p/cámara de derivación en t.rocoso de 2,51 - 3,00 m prof. (Cemento P-V o HS) | und | 2 | 17571.22 | 35142.44
Estructura de cámara de valvula de purga en t. rocoso | und | 5 | 6634.44 | 33172.2
Estructura de cámara de valvula de purga en t-semirocoso | und | 5 | 5897.82 | 29489.1
Cámara reductora de presion tipo II (B=1.65m, L=4.30m) en t. rocoso | und | 1 | 27779.1 | 27779.1
Cámara reductora de presion tipo I (B=1.50m, L=2.70m) en t. semirocoso | und | 2 | 13801.81 | 27603.62
Cámara reductora de presion tipo IV (B=1.60m, L=3.20m) en t. rocoso | und | 1 | 21084.64 | 21084.64
Cámara reductora de presion tipo II (B=1.55m, L=2.90m) en t. rocoso | und | 1 | 19833.35 | 19833.35
Cámara reductora de presion tipo II (B=1.65m, L=4.30m) en t. normal | und | 1 | 19509.4 | 19509.4
Cámara reductora de presion tipo I (B=1.50m, L=2.95m) en t. rocoso | und | 1 | 19470.79 | 19470.79
Cámara reductora de presion tipo II (B=1.65m, L=3.80m) en t. semirocoso | und | 1 | 18348.99 | 18348.99
Suministro e instalacion hidraulica para cámara de derivación en linea DN 200 HFD | und | 1 | 18276.5 | 18276.5
Cámara tipo cuadrada p/cámara de derivación en t.normal de 2,51 - 3,00 m prof. (Cemento P-V o HS) | und | 1 | 17571.22 | 17571.22
Cámara reductora de presion tipo II (B=1.65m, L=3.80m) en t. normal | und | 1 | 17136.78 | 17136.78
Suministro e instalacion hidraulica para cámara de derivación en linea DN 90 HFD | und | 1 | 16546.07 | 16546.07
Cámara reductora de presion tipo I (B=1.50m, L=2.95m) en t. semirocoso | und | 1 | 14720.26 | 14720.26
Cámara reductora de presion tipo II (B=1.55m, L=2.90m) en t. normal | und | 1 | 13973.09 | 13973.09
Cámara reductora de presion tipo I (B=1.50m, L=2.95m) en t. normal | und | 1 | 13733.12 | 13733.12
Suministro Instalaciones hidraulicas p/camara rompe presion CRP-24 | und | 2 | 71821.43 | 143642.86
Suministro Instalaciones hidraulicas p/camara rompe presion CRP-02 | und | 2 | 36614.8 | 73229.6
Suministro Instalaciones hidraulicas p/camara rompe presion CRP-T1 | und | 1 | 72632.25 | 72632.25
Suministro Instalaciones hidraulicas p/camara rompe presion CRP-T2 | und | 1 | 72632.25 | 72632.25
Suministro Instalaciones hidraulicas p/camara rompe presion CRP-T3 | und | 1 | 72624.77 | 72624.77
Suministro Instalaciones hidraulicas p/camara rompe presion CRP-01 | und | 2 | 33712.16 | 67424.31
Suministro Instalaciones hidraulicas p/camara rompe presion CRP-11 | und | 2 | 33101.68 | 66203.36
Suministro Instalaciones hidraulicas p/camara rompe presion CRP-14 | und | 2 | 31157.37 | 62314.74
Suministro Instalaciones hidraulicas p/camara rompe presion CRP-21 | und | 2 | 31157.37 | 62314.74
Suministro Instalaciones hidraulicas p/camara rompe presion CRP-05 | und | 2 | 31135.93 | 62271.86
Suministro Instalaciones hidraulicas p/camara rompe presion CRP-17 | und | 2 | 31133.39 | 62266.78
Suministro Instalaciones hidraulicas p/camara rompe presion CRP-10 | und | 2 | 31129.27 | 62258.54
Suministro Instalaciones hidraulicas p/camara rompe presion CRP-25 | und | 2 | 31129.27 | 62258.54
Suministro Instalaciones hidraulicas p/camara rompe presion CRP-19 | und | 2 | 31010.72 | 62021.44
Suministro Instalaciones hidraulicas p/camara rompe presion CRP-18 | und | 2 | 30997.19 | 61994.38
Suministro Instalaciones hidraulicas p/camara rompe presion CRP-06 | und | 2 | 30993.07 | 61986.14
Suministro Instalaciones hidraulicas p/camara rompe presion CRP-09 | und | 2 | 30963.39 | 61926.78
Suministro Instalaciones hidraulicas p/camara rompe presion CRP-16 | und | 2 | 30963.39 | 61926.78
Suministro Instalaciones hidraulicas p/camara rompe presion CRP-03 | und | 2 | 30959.27 | 61918.54
Suministro Instalaciones hidraulicas p/camara rompe presion CRP-12 | und | 2 | 30726.57 | 61453.14
Suministro Instalaciones hidraulicas p/camara rompe presion CRP-07 | und | 2 | 30609.61 | 61219.22
Suministro Instalaciones hidraulicas p/camara rompe presion CRP-20 | und | 1 | 46748.64 | 46748.64
Suministro Instalaciones hidraulicas p/camara rompe presion CRP-08 | und | 1 | 43130.42 | 43130.42
Suministro Instalaciones hidraulicas p/camara rompe presion CRP-15 | und | 1 | 43130.42 | 43130.42
Suministro Instalaciones hidraulicas p/camara rompe presion CRP-35 | und | 1 | 31982.98 | 31982.98
Suministro Instalaciones hidraulicas p/camara rompe presion CRP-36 | und | 1 | 31982.98 | 31982.98
Suministro Instalaciones hidraulicas p/camara rompe presion CRP-22 | und | 1 | 31782.98 | 31782.98
Suministro Instalaciones hidraulicas p/camara rompe presion CRP-23 | und | 1 | 31782.98 | 31782.98
Suministro Instalaciones hidraulicas p/camara rompe presion CRP-26 | und | 1 | 31782.98 | 31782.98
Suministro Instalaciones hidraulicas p/camara rompe presion CRP-27 | und | 1 | 31782.98 | 31782.98
Suministro Instalaciones hidraulicas p/camara rompe presion CRP-29 | und | 1 | 31782.98 | 31782.98
Suministro Instalaciones hidraulicas p/camara rompe presion CRP-30 | und | 1 | 31782.98 | 31782.98
Suministro Instalaciones hidraulicas p/camara rompe presion CRP-31 | und | 1 | 31782.98 | 31782.98
Suministro Instalaciones hidraulicas p/camara rompe presion CRP-32 | und | 1 | 31782.98 | 31782.98
Suministro Instalaciones hidraulicas p/camara rompe presion CRP-33 | und | 1 | 31782.98 | 31782.98
Suministro Instalaciones hidraulicas p/camara rompe presion CRP-34 | und | 1 | 31782.98 | 31782.98
Suministro Instalaciones hidraulicas p/camara rompe presion CRP-37 | und | 1 | 31782.98 | 31782.98
Suministro Instalaciones hidraulicas p/camara rompe presion CRP-38 | und | 1 | 31782.98 | 31782.98
Suministro Instalaciones hidraulicas p/camara rompe presion CRP-39 | und | 1 | 31782.98 | 31782.98
Suministro Instalaciones hidraulicas p/camara rompe presion CRP-77 | und | 1 | 31782.98 | 31782.98
Suministro Instalaciones hidraulicas p/camara rompe presion CRP-78 | und | 1 | 31782.98 | 31782.98
Suministro Instalaciones hidraulicas p/camara rompe presion CRP-80 | und | 1 | 31782.98 | 31782.98
Suministro Instalaciones hidraulicas p/camara rompe presion CRP-13 | und | 1 | 31545 | 31545
Suministro Instalaciones hidraulicas p/camara rompe presion CRP-04 | und | 1 | 31161.49 | 31161.49
Entubado y conexionado elec. a tablero de control y camara de ingreso | m | 14 | 91.68 | 1283.52
4105648.2

## APU 2
AMPLIACION Y MEJORAMIENTO DEL SERVICIO DE AGUA POTABLE MARGEN DERECHA DEL RIO HUATANAY
DISTRITO SANTIAGO, PROVINCIA Y DEPARTAMENTO DE CUSCO
SISTEMA DE AGUA POTABLE Y ALCANTARILLADO
Análisis de precios unitarios
|  |  | 1 | 2 | 3 | 4 | 5 | 6 | 7 | 8 | 9 | 10 | 11 | 12
01.01.01 | Partida |  | Análisis de precios unitarios 1: 01.01.01; Análisis de precios unitarios 4: Campamento provisional para la obra; Análisis de precios unitarios 10: 0; Análisis de precios unitarios 12: 1091270.4
01.01.01 | Rendimiento |  | Análisis de precios unitarios 1: und/DIA; Análisis de precios unitarios 3: MO.; Análisis de precios unitarios 5: EQ.; Análisis de precios unitarios 8: Costo unitario directo por : und; Análisis de precios unitarios 10: 0; Análisis de precios unitarios 12: 8462.46
01.01.01 | Código |  | Análisis de precios unitarios 1: Descripción Recurso; Análisis de precios unitarios 8: Unidad; Análisis de precios unitarios 9: Cuadrilla; Análisis de precios unitarios 10: Cantidad; Análisis de precios unitarios 11: Precio S/.; Análisis de precios unitarios 12: Parcial S/.
01.01.01 | 010110010104 | SUBPARTIDA | Análisis de precios unitarios 1: Construcción provisional p/oficinas de inspección y control obra (área=25,92m2); Análisis de precios unitarios 8: und; Análisis de precios unitarios 10: 1; Análisis de precios unitarios 11: 283950.59; Análisis de precios unitarios 12: 283950.59
01.01.01 | 010110010114 | SUBPARTIDA | Análisis de precios unitarios 1: Construcción provisional para almacén, depósito del campamento (área=30,24 m2); Análisis de precios unitarios 8: und; Análisis de precios unitarios 10: 1; Análisis de precios unitarios 11: 183963.3; Análisis de precios unitarios 12: 183963.3
01.01.01 | 010110010122 | SUBPARTIDA | Análisis de precios unitarios 1: Construcción provisional para guardianía (área=5,76 m2); Análisis de precios unitarios 8: und; Análisis de precios unitarios 10: 1; Análisis de precios unitarios 11: 62438.26; Análisis de precios unitarios 12: 62438.26
01.01.01 | 010110010132 | SUBPARTIDA | Análisis de precios unitarios 1: Construcción provisional para servicios de ducha y lavadero (área=5,76 m2); Análisis de precios unitarios 8: und; Análisis de precios unitarios 10: 1; Análisis de precios unitarios 11: 176748.63; Análisis de precios unitarios 12: 176748.63
01.01.01 | 010110010144 | SUBPARTIDA | Análisis de precios unitarios 1: Construcción tanque de agua provisional de 4 m3 para la obra (en campamento); Análisis de precios unitarios 8: und; Análisis de precios unitarios 10: 1; Análisis de precios unitarios 11: 382154.41; Análisis de precios unitarios 12: 382154.41
01.01.01 | 010110010162 | SUBPARTIDA | Análisis de precios unitarios 1: Puerta de 3,00 m x 2,40 m y cerco provisional complementario (LP-02); Análisis de precios unitarios 8: und; Análisis de precios unitarios 10: 1; Análisis de precios unitarios 11: 416.64; Análisis de precios unitarios 12: 416.64
01.01.01 | 010110010173 | SUBPARTIDA | Análisis de precios unitarios 1: Construcción provisional para comedores y vestuarios (área=23,02 m2); Análisis de precios unitarios 8: und; Análisis de precios unitarios 10: 1; Análisis de precios unitarios 11: 674.2; Análisis de precios unitarios 12: 674.2
01.01.01 | 010120010205 | SUBPARTIDA | Análisis de precios unitarios 1: Limpieza y acondiciomiento del terreno; Análisis de precios unitarios 8: m2; Análisis de precios unitarios 10: 206.9045; Análisis de precios unitarios 11: 3.14; Análisis de precios unitarios 12: 649.68
01.01.01 | 019801020152 | SUBPARTIDA | Análisis de precios unitarios 1: Panel pintado 1,20x2,40 m de triplay 4mm bastidor 2"x2" y 2"x3" (provisional); Análisis de precios unitarios 8: und; Análisis de precios unitarios 10: 13; Análisis de precios unitarios 11: 21.13; Análisis de precios unitarios 12: 274.69
01.01.02 | Partida |  | Análisis de precios unitarios 1: 01.01.02; Análisis de precios unitarios 4: Movilización de campamentos,maquinarias, herramientas para la obra; Análisis de precios unitarios 10: 0; Análisis de precios unitarios 12: 17451.76
01.01.02 | Rendimiento |  | Análisis de precios unitarios 1: und/DIA; Análisis de precios unitarios 3: MO.; Análisis de precios unitarios 5: EQ.; Análisis de precios unitarios 8: Costo unitario directo por : und; Análisis de precios unitarios 10: 0; Análisis de precios unitarios 12: 15247.1
01.01.02 | Código |  | Análisis de precios unitarios 1: Descripción Recurso; Análisis de precios unitarios 8: Unidad; Análisis de precios unitarios 9: Cuadrilla; Análisis de precios unitarios 10: Cantidad; Análisis de precios unitarios 11: Precio S/.; Análisis de precios unitarios 12: Parcial S/.
01.01.02 | 0147030001 | MANO DE OBRA | Análisis de precios unitarios 1: MO: Capataz incluye leyes sociales; Análisis de precios unitarios 8: h; Análisis de precios unitarios 10: 47; Análisis de precios unitarios 11: 31.26; Análisis de precios unitarios 12: 1469.22
01.01.02 | 0147050111 | MANO DE OBRA | Análisis de precios unitarios 1: MO: Operador de maquinaria-equipo pesado, incl. leyes sociales; Análisis de precios unitarios 8: h; Análisis de precios unitarios 10: 16; Análisis de precios unitarios 11: 27.28; Análisis de precios unitarios 12: 436.48
01.01.02 | 0147050112 | MANO DE OBRA | Análisis de precios unitarios 1: MO: Operador de equipo mediano; Análisis de precios unitarios 8: h; Análisis de precios unitarios 10: 42; Análisis de precios unitarios 11: 27.06; Análisis de precios unitarios 12: 1136.52
01.01.02 | 0147100001 | MANO DE OBRA | Análisis de precios unitarios 1: MO: Peon incluye leyes sociales; Análisis de precios unitarios 8: h; Análisis de precios unitarios 10: 46; Análisis de precios unitarios 11: 21.64; Análisis de precios unitarios 12: 995.44
01.01.02 | 0337009001 |  | Análisis de precios unitarios 1: Herramientas manuales; Análisis de precios unitarios 8: %MO; Análisis de precios unitarios 10: 2.35; Análisis de precios unitarios 11: 4037.66; Análisis de precios unitarios 12: 94.79
01.01.02 | 0348100012 | EQUIPO | Análisis de precios unitarios 1: Camión plataforma 6x2 178-210HP 12ton; Análisis de precios unitarios 8: h; Análisis de precios unitarios 10: 25; Análisis de precios unitarios 11: 194.31; Análisis de precios unitarios 12: 4857.75
01.01.02 | 0348100025 | EQUIPO | Análisis de precios unitarios 1: Camión volquete 6x2 330 HP 10 - 15 m3; Análisis de precios unitarios 8: h; Análisis de precios unitarios 10: 20; Análisis de precios unitarios 11: 232.05; Análisis de precios unitarios 12: 4641
01.01.02 | 0348100035 | EQUIPO | Análisis de precios unitarios 1: Camión semi trayler de 35 ton; Análisis de precios unitarios 8: h; Análisis de precios unitarios 10: 12; Análisis de precios unitarios 11: 318.38; Análisis de precios unitarios 12: 3820.56
01.01.03 | Partida |  | Análisis de precios unitarios 1: 01.01.03; Análisis de precios unitarios 4: Cartel de identificación de la obra de 3,60 m x 2,40 m; Análisis de precios unitarios 10: 0; Análisis de precios unitarios 12: 4217.298
01.01.03 | Rendimiento |  | und/DIA |  | MO. | 0.5 | EQ. | 0.5 |  | Costo unitario directo por : und |  | 0 |  | 1963.8
01.01.03 | Código |  | Análisis de precios unitarios 1: Descripción Recurso; Análisis de precios unitarios 8: Unidad; Análisis de precios unitarios 9: Cuadrilla; Análisis de precios unitarios 10: Cantidad; Análisis de precios unitarios 11: Precio S/.; Análisis de precios unitarios 12: Parcial S/.
01.01.03 | 0147030001 | MANO DE OBRA | Análisis de precios unitarios 1: MO: Capataz incluye leyes sociales; Análisis de precios unitarios 8: h; Análisis de precios unitarios 9: 0.5; Análisis de precios unitarios 10: 8; Análisis de precios unitarios 11: 31.26; Análisis de precios unitarios 12: 250.08
01.01.03 | 0147060001 | MANO DE OBRA | Análisis de precios unitarios 1: MO: Operario incluye leyes sociales; Análisis de precios unitarios 8: h; Análisis de precios unitarios 9: 2; Análisis de precios unitarios 10: 32; Análisis de precios unitarios 11: 26.98; Análisis de precios unitarios 12: 863.36
01.01.03 | 0147100001 | MANO DE OBRA | Análisis de precios unitarios 1: MO: Peon incluye leyes sociales; Análisis de precios unitarios 8: h; Análisis de precios unitarios 9: 4; Análisis de precios unitarios 10: 64; Análisis de precios unitarios 11: 21.64; Análisis de precios unitarios 12: 1384.96
01.01.03 | 0202063000 | MATERIAL | Análisis de precios unitarios 1: Clavo c/cabeza para madera (promedio); Análisis de precios unitarios 8: kg; Análisis de precios unitarios 10: 2; Análisis de precios unitarios 11: 6.12; Análisis de precios unitarios 12: 12.24
01.01.03 | 0202083132 | MATERIAL | Análisis de precios unitarios 1: Perno incluye tuerca 3/4" x 6"; Análisis de precios unitarios 8: und; Análisis de precios unitarios 10: 9; Análisis de precios unitarios 11: 24.2; Análisis de precios unitarios 12: 217.8
01.01.03 | 0221010102 | MATERIAL | Análisis de precios unitarios 1: Cemento portland I sector público; en bolsa; Análisis de precios unitarios 8: und; Análisis de precios unitarios 10: 0.9; Análisis de precios unitarios 11: 22.38; Análisis de precios unitarios 12: 20.14
01.01.03 | 0238100001 | MATERIAL | Análisis de precios unitarios 1: Hormigón; Análisis de precios unitarios 8: m3; Análisis de precios unitarios 10: 0.36; Análisis de precios unitarios 11: 59.32; Análisis de precios unitarios 12: 21.36
01.01.03 | 0243270001 | MATERIAL | Análisis de precios unitarios 1: Madera para encofrado y carpintería; Análisis de precios unitarios 8: p2; Análisis de precios unitarios 10: 70; Análisis de precios unitarios 11: 7.5; Análisis de precios unitarios 12: 525
01.01.03 | 0245010006 | MATERIAL | Análisis de precios unitarios 1: Triplay de espesor 6 mm; Análisis de precios unitarios 8: m2; Análisis de precios unitarios 10: 8.6845; Análisis de precios unitarios 11: 19.13; Análisis de precios unitarios 12: 166.13
01.01.03 | 0254080005 | MATERIAL | Análisis de precios unitarios 1: Pintura esmalte sintético, envase por galón; Análisis de precios unitarios 8: und; Análisis de precios unitarios 10: 0.45; Análisis de precios unitarios 11: 60; Análisis de precios unitarios 12: 27
01.01.03 | 0254080006 | MATERIAL | Análisis de precios unitarios 1: Pintura esmalte sintético anticorrosivo, envase por galón; Análisis de precios unitarios 8: und; Análisis de precios unitarios 10: 0.45; Análisis de precios unitarios 11: 60; Análisis de precios unitarios 12: 27
01.01.03 | 0257010102 | MATERIAL | Análisis de precios unitarios 1: Plancha negra LAF 0,50 x 920 x 2400mm; Análisis de precios unitarios 8: und; Análisis de precios unitarios 10: 4.2; Análisis de precios unitarios 11: 155.3; Análisis de precios unitarios 12: 652.26
01.01.03 | 0337009001 |  | Análisis de precios unitarios 1: Herramientas manuales; Análisis de precios unitarios 8: %MO; Análisis de precios unitarios 10: 2; Análisis de precios unitarios 11: 2498.4; Análisis de precios unitarios 12: 49.968
01.01.04 | Partida |  | Análisis de precios unitarios 1: 01.01.04; Análisis de precios unitarios 4: Flete terrestre Lima-Cusco; Análisis de precios unitarios 10: 0; Análisis de precios unitarios 12: 482070.91
01.01.04 | Rendimiento |  | Análisis de precios unitarios 1: und/DIA; Análisis de precios unitarios 3: MO.; Análisis de precios unitarios 5: EQ.; Análisis de precios unitarios 8: Costo unitario directo por : und; Análisis de precios unitarios 10: 0; Análisis de precios unitarios 12: 438246.28
01.01.04 | Código |  | Análisis de precios unitarios 1: Descripción Recurso; Análisis de precios unitarios 8: Unidad; Análisis de precios unitarios 9: Cuadrilla; Análisis de precios unitarios 10: Cantidad; Análisis de precios unitarios 11: Precio S/.; Análisis de precios unitarios 12: Parcial S/.
01.01.04 | 0233010781 | MATERIAL | Análisis de precios unitarios 1: Flete terrestre LIMA-CUSCO; Análisis de precios unitarios 8: glb; Análisis de precios unitarios 10: 1; Análisis de precios unitarios 11: 482070.91; Análisis de precios unitarios 12: 482070.91
01.02.01 | Partida |  | Análisis de precios unitarios 1: 01.02.01; Análisis de precios unitarios 4: Plan de seguridad y salud en el trabajo; Análisis de precios unitarios 10: 0; Análisis de precios unitarios 12: 0
01.02.01 | Rendimiento |  | Análisis de precios unitarios 1: und/DIA; Análisis de precios unitarios 3: MO.; Análisis de precios unitarios 5: EQ.; Análisis de precios unitarios 8: Costo unitario directo por : und; Análisis de precios unitarios 10: 0; Análisis de precios unitarios 12: 305934.4
01.02.01 | Código |  | Análisis de precios unitarios 1: Descripción Recurso; Análisis de precios unitarios 8: Unidad; Análisis de precios unitarios 9: Cuadrilla; Análisis de precios unitarios 10: Cantidad; Análisis de precios unitarios 11: Precio S/.; Análisis de precios unitarios 12: Parcial S/.
01.02.01 | 0408010003 | SUBCONTRATO | Análisis de precios unitarios 1: Plan de Seguridad, Higiene Ocupacional; Análisis de precios unitarios 8: glb; Análisis de precios unitarios 10: 0; Análisis de precios unitarios 11: 305934.4; Análisis de precios unitarios 12: 0
01.03.01.01.01 | Partida |  | Análisis de precios unitarios 1: 01.03.01.01.01; Análisis de precios unitarios 4: Trazo y replanteo inicial del proyecto, para edificación con estación total; Análisis de precios unitarios 10: 0; Análisis de precios unitarios 12: 76.2
01.03.01.01.01 | Rendimiento |  | m2/DIA |  | MO. | 100 | EQ. | 100 |  | Costo unitario directo por : m2 |  | 0 |  | 1.18
01.03.01.01.01 | Código |  | Análisis de precios unitarios 1: Descripción Recurso; Análisis de precios unitarios 8: Unidad; Análisis de precios unitarios 9: Cuadrilla; Análisis de precios unitarios 10: Cantidad; Análisis de precios unitarios 11: Precio S/.; Análisis de precios unitarios 12: Parcial S/.
01.03.01.01.01 | 0147020100 | MANO DE OBRA | Análisis de precios unitarios 1: MO: Técnico incluye leyes sociales; Análisis de precios unitarios 8: h; Análisis de precios unitarios 9: 5; Análisis de precios unitarios 10: 0.4; Análisis de precios unitarios 11: 26.08; Análisis de precios unitarios 12: 10.43
01.03.01.01.01 | 0147020110 | MANO DE OBRA | Análisis de precios unitarios 1: MO: Topógrafo incl. leyes sociales; Análisis de precios unitarios 8: h; Análisis de precios unitarios 9: 3; Análisis de precios unitarios 10: 0.24; Análisis de precios unitarios 11: 26.08; Análisis de precios unitarios 12: 6.26
01.03.01.01.01 | 0147100001 | MANO DE OBRA | Análisis de precios unitarios 1: MO: Peon incluye leyes sociales; Análisis de precios unitarios 8: h; Análisis de precios unitarios 9: 5; Análisis de precios unitarios 10: 0.4; Análisis de precios unitarios 11: 21.64; Análisis de precios unitarios 12: 8.66
01.03.01.01.01 | 0203010001 | MATERIAL | Análisis de precios unitarios 1: Fo. construcción : (costo promedio); Análisis de precios unitarios 8: kg; Análisis de precios unitarios 10: 1; Análisis de precios unitarios 11: 5.08; Análisis de precios unitarios 12: 5.08
01.03.01.01.01 | 0230320010 | MATERIAL | Análisis de precios unitarios 1: Cal de obra en bolsa ( 25 kg ); Análisis de precios unitarios 8: und; Análisis de precios unitarios 10: 0.2; Análisis de precios unitarios 11: 13.14; Análisis de precios unitarios 12: 2.63
01.03.01.01.01 | 0243270001 | MATERIAL | Análisis de precios unitarios 1: Madera para encofrado y carpintería; Análisis de precios unitarios 8: p2; Análisis de precios unitarios 10: 0.52; Análisis de precios unitarios 11: 7.5; Análisis de precios unitarios 12: 3.9
01.03.01.01.01 | 0254080005 | MATERIAL | Análisis de precios unitarios 1: Pintura esmalte sintético, envase por galón; Análisis de precios unitarios 8: und; Análisis de precios unitarios 10: 0.08; Análisis de precios unitarios 11: 60; Análisis de precios unitarios 12: 4.8
01.03.01.01.01 | 0337009001 |  | Análisis de precios unitarios 1: Herramientas manuales; Análisis de precios unitarios 8: %MO; Análisis de precios unitarios 10: 3; Análisis de precios unitarios 11: 25.35; Análisis de precios unitarios 12: 0.75
01.03.01.01.01 | 0348280008 | EQUIPO | Análisis de precios unitarios 1: Nivel topográfico AFL320 E=0,3" con trípode y accesorios; Análisis de precios unitarios 8: h; Análisis de precios unitarios 9: 8; Análisis de precios unitarios 10: 0.64; Análisis de precios unitarios 11: 10.3; Análisis de precios unitarios 12: 6.59
01.03.01.01.01 | 0348280020 | EQUIPO | Análisis de precios unitarios 1: Equipo de estación total precisión 5" G608M ó similar incl.prismas jalones telescópicos; Análisis de precios unitarios 8: h; Análisis de precios unitarios 9: 8; Análisis de precios unitarios 10: 0.64; Análisis de precios unitarios 11: 21.17; Análisis de precios unitarios 12: 13.55
01.03.01.01.01 | 0348280022 | EQUIPO | Análisis de precios unitarios 1: Equipo de cómputo incluye software; Análisis de precios unitarios 8: h; Análisis de precios unitarios 9: 8; Análisis de precios unitarios 10: 0.64; Análisis de precios unitarios 11: 21.17; Análisis de precios unitarios 12: 13.55
01.03.01.01.02 | Partida |  | Análisis de precios unitarios 1: 01.03.01.01.02; Análisis de precios unitarios 4: Replanteo final de obra p/reservorio-cisterna o similar; Análisis de precios unitarios 10: 0; Análisis de precios unitarios 12: 127.8
01.03.01.01.02 | Rendimiento |  | m2/DIA |  | MO. | 80 | EQ. | 80 |  | Costo unitario directo por : m2 |  | 0 |  | 2
01.03.01.01.02 | Código |  | Análisis de precios unitarios 1: Descripción Recurso; Análisis de precios unitarios 8: Unidad; Análisis de precios unitarios 9: Cuadrilla; Análisis de precios unitarios 10: Cantidad; Análisis de precios unitarios 11: Precio S/.; Análisis de precios unitarios 12: Parcial S/.
01.03.01.01.02 | 0147020100 | MANO DE OBRA | Análisis de precios unitarios 1: MO: Técnico incluye leyes sociales; Análisis de precios unitarios 8: h; Análisis de precios unitarios 9: 5; Análisis de precios unitarios 10: 0.5; Análisis de precios unitarios 11: 26.08; Análisis de precios unitarios 12: 13.04
01.03.01.01.02 | 0147020110 | MANO DE OBRA | Análisis de precios unitarios 1: MO: Topógrafo incl. leyes sociales; Análisis de precios unitarios 8: h; Análisis de precios unitarios 9: 16; Análisis de precios unitarios 10: 1.6; Análisis de precios unitarios 11: 26.08; Análisis de precios unitarios 12: 41.73
01.03.01.01.02 | 0147030001 | MANO DE OBRA | Análisis de precios unitarios 1: MO: Capataz incluye leyes sociales; Análisis de precios unitarios 8: h; Análisis de precios unitarios 9: 0.1; Análisis de precios unitarios 10: 0.01; Análisis de precios unitarios 11: 31.26; Análisis de precios unitarios 12: 0.31
01.03.01.01.02 | 0147100001 | MANO DE OBRA | Análisis de precios unitarios 1: MO: Peon incluye leyes sociales; Análisis de precios unitarios 8: h; Análisis de precios unitarios 9: 8; Análisis de precios unitarios 10: 0.8; Análisis de precios unitarios 11: 21.64; Análisis de precios unitarios 12: 17.31
01.03.01.01.02 | 0230470101 | MATERIAL | Análisis de precios unitarios 1: Ploteo de planos; Análisis de precios unitarios 8: m2; Análisis de precios unitarios 10: 0.45; Análisis de precios unitarios 11: 4.35; Análisis de precios unitarios 12: 1.96
01.03.01.01.02 | 0337009001 |  | Análisis de precios unitarios 1: Herramientas manuales; Análisis de precios unitarios 8: %MO; Análisis de precios unitarios 10: 4; Análisis de precios unitarios 11: 72.39; Análisis de precios unitarios 12: 2.87
01.03.01.01.02 | 0348280008 | EQUIPO | Análisis de precios unitarios 1: Nivel topográfico AFL320 E=0,3" con trípode y accesorios; Análisis de precios unitarios 8: h; Análisis de precios unitarios 9: 8; Análisis de precios unitarios 10: 0.8; Análisis de precios unitarios 11: 10.3; Análisis de precios unitarios 12: 8.24
01.03.01.01.02 | 0348280020 | EQUIPO | Análisis de precios unitarios 1: Equipo de estación total precisión 5" G608M ó similar incl.prismas jalones telescópicos; Análisis de precios unitarios 8: h; Análisis de precios unitarios 9: 8; Análisis de precios unitarios 10: 0.8; Análisis de precios unitarios 11: 21.17; Análisis de precios unitarios 12: 16.94
01.03.01.01.02 | 0348280022 | EQUIPO | Análisis de precios unitarios 1: Equipo de cómputo incluye software; Análisis de precios unitarios 8: h; Análisis de precios unitarios 9: 12; Análisis de precios unitarios 10: 1.2; Análisis de precios unitarios 11: 21.17; Análisis de precios unitarios 12: 25.4
01.03.01.01.03 | Partida |  | Análisis de precios unitarios 1: 01.03.01.01.03; Análisis de precios unitarios 4: Limpieza y acondiciomiento del terreno; Análisis de precios unitarios 10: 0; Análisis de precios unitarios 12: 3.22
01.03.01.01.03 | Rendimiento |  | m2/DIA |  | MO. | 120 | EQ. | 120 |  | Costo unitario directo por : m2 |  | 0 |  | 2.54
01.03.01.01.03 | Código |  | Análisis de precios unitarios 1: Descripción Recurso; Análisis de precios unitarios 8: Unidad; Análisis de precios unitarios 9: Cuadrilla; Análisis de precios unitarios 10: Cantidad; Análisis de precios unitarios 11: Precio S/.; Análisis de precios unitarios 12: Parcial S/.
01.03.01.01.03 | 0147030001 | MANO DE OBRA | Análisis de precios unitarios 1: MO: Capataz incluye leyes sociales; Análisis de precios unitarios 8: h; Análisis de precios unitarios 9: 0.1; Análisis de precios unitarios 10: 0.0067; Análisis de precios unitarios 11: 31.26; Análisis de precios unitarios 12: 0.21
01.03.01.01.03 | 0147100001 | MANO DE OBRA | Análisis de precios unitarios 1: MO: Peon incluye leyes sociales; Análisis de precios unitarios 8: h; Análisis de precios unitarios 9: 2; Análisis de precios unitarios 10: 0.1333; Análisis de precios unitarios 11: 21.64; Análisis de precios unitarios 12: 2.88
01.03.01.01.03 | 0337009001 |  | Análisis de precios unitarios 1: Herramientas manuales; Análisis de precios unitarios 8: %MO; Análisis de precios unitarios 10: 4; Análisis de precios unitarios 11: 3.09; Análisis de precios unitarios 12: 0.13
01.03.01.01.04 | Partida |  | Análisis de precios unitarios 1: 01.03.01.01.04; Análisis de precios unitarios 4: Cerco opaco con manta de polipropileno ó madera h= 2,10 m para límite de obra; Análisis de precios unitarios 10: 0; Análisis de precios unitarios 12: 4.59
01.03.01.01.04 | Rendimiento |  | m/DIA |  | MO. | 160 | EQ. | 160 |  | Costo unitario directo por : m |  | 0 |  | 4.13
01.03.01.01.04 | Código |  | Análisis de precios unitarios 1: Descripción Recurso; Análisis de precios unitarios 8: Unidad; Análisis de precios unitarios 9: Cuadrilla; Análisis de precios unitarios 10: Cantidad; Análisis de precios unitarios 11: Precio S/.; Análisis de precios unitarios 12: Parcial S/.
01.03.01.01.04 | 0147030001 | MANO DE OBRA | Análisis de precios unitarios 1: MO: Capataz incluye leyes sociales; Análisis de precios unitarios 8: h; Análisis de precios unitarios 9: 0.1; Análisis de precios unitarios 10: 0.005; Análisis de precios unitarios 11: 31.26; Análisis de precios unitarios 12: 0.16
01.03.01.01.04 | 0147060001 | MANO DE OBRA | Análisis de precios unitarios 1: MO: Operario incluye leyes sociales; Análisis de precios unitarios 8: h; Análisis de precios unitarios 9: 1; Análisis de precios unitarios 10: 0.05; Análisis de precios unitarios 11: 26.98; Análisis de precios unitarios 12: 1.35
01.03.01.01.04 | 0147100001 | MANO DE OBRA | Análisis de precios unitarios 1: MO: Peon incluye leyes sociales; Análisis de precios unitarios 8: h; Análisis de precios unitarios 9: 1; Análisis de precios unitarios 10: 0.05; Análisis de precios unitarios 11: 21.64; Análisis de precios unitarios 12: 1.08
01.03.01.01.04 | 0204020001 | MATERIAL | Análisis de precios unitarios 1: Arena gruesa; Análisis de precios unitarios 8: m3; Análisis de precios unitarios 10: 0.001; Análisis de precios unitarios 11: 50.85; Análisis de precios unitarios 12: 0.05
01.03.01.01.04 | 0205100020 | MATERIAL | Análisis de precios unitarios 1: Piedra partida-grava de 1/2" - 3/4"; Análisis de precios unitarios 8: m3; Análisis de precios unitarios 10: 0.001; Análisis de precios unitarios 11: 46.61; Análisis de precios unitarios 12: 0.05
01.03.01.01.04 | 0221010102 | MATERIAL | Análisis de precios unitarios 1: Cemento portland I sector público; en bolsa; Análisis de precios unitarios 8: und; Análisis de precios unitarios 10: 0.003; Análisis de precios unitarios 11: 22.38; Análisis de precios unitarios 12: 0.07
01.03.01.01.04 | 0230820150 | MATERIAL | Análisis de precios unitarios 1: Manta tej. poliprop. color h=2,1m p/cerco; Análisis de precios unitarios 8: m2; Análisis de precios unitarios 10: 0.551; Análisis de precios unitarios 11: 2.55; Análisis de precios unitarios 12: 1.41
01.03.01.01.04 | 0243270001 | MATERIAL | Análisis de precios unitarios 1: Madera para encofrado y carpintería; Análisis de precios unitarios 8: p2; Análisis de precios unitarios 10: 0.0467; Análisis de precios unitarios 11: 7.5; Análisis de precios unitarios 12: 0.35
01.03.01.01.04 | 0254080001 | MATERIAL | Análisis de precios unitarios 1: Pintura esmalte para tráfico, envase por galón; Análisis de precios unitarios 8: und; Análisis de precios unitarios 10: 0.001; Análisis de precios unitarios 11: 65.8; Análisis de precios unitarios 12: 0.07
01.03.01.02.01 | Partida |  | Análisis de precios unitarios 1: 01.03.01.02.01; Análisis de precios unitarios 4: Excavaciones-cortes en terreno rocoso con compresora (sin emplear explosivos); Análisis de precios unitarios 10: 0; Análisis de precios unitarios 12: 264.566
01.03.01.02.01 | Rendimiento |  | m3/DIA |  | MO. | 10 | EQ. | 10 |  | Costo unitario directo por : m3 |  | 0 |  | 236.6
01.03.01.02.01 | Código |  | Análisis de precios unitarios 1: Descripción Recurso; Análisis de precios unitarios 8: Unidad; Análisis de precios unitarios 9: Cuadrilla; Análisis de precios unitarios 10: Cantidad; Análisis de precios unitarios 11: Precio S/.; Análisis de precios unitarios 12: Parcial S/.
01.03.01.02.01 | 0147030001 | MANO DE OBRA | Análisis de precios unitarios 1: MO: Capataz incluye leyes sociales; Análisis de precios unitarios 8: h; Análisis de precios unitarios 9: 0.1; Análisis de precios unitarios 10: 0.080001; Análisis de precios unitarios 11: 31.26; Análisis de precios unitarios 12: 2.5
01.03.01.02.01 | 0147050112 | MANO DE OBRA | Análisis de precios unitarios 1: MO: Operador de equipo mediano; Análisis de precios unitarios 8: h; Análisis de precios unitarios 9: 1; Análisis de precios unitarios 10: 0.80001; Análisis de precios unitarios 11: 27.06; Análisis de precios unitarios 12: 21.65
01.03.01.02.01 | 0147060001 | MANO DE OBRA | Análisis de precios unitarios 1: MO: Operario incluye leyes sociales; Análisis de precios unitarios 8: h; Análisis de precios unitarios 9: 2; Análisis de precios unitarios 10: 1.6; Análisis de precios unitarios 11: 26.98; Análisis de precios unitarios 12: 43.17
01.03.01.02.01 | 0147080001 | MANO DE OBRA | Análisis de precios unitarios 1: MO: Oficial incluye leyes sociales; Análisis de precios unitarios 8: h; Análisis de precios unitarios 9: 1; Análisis de precios unitarios 10: 0.80001; Análisis de precios unitarios 11: 22.6; Análisis de precios unitarios 12: 18.08
01.03.01.02.01 | 0147100001 | MANO DE OBRA | Análisis de precios unitarios 1: MO: Peon incluye leyes sociales; Análisis de precios unitarios 8: h; Análisis de precios unitarios 9: 4; Análisis de precios unitarios 10: 3.2; Análisis de precios unitarios 11: 21.64; Análisis de precios unitarios 12: 69.25
01.03.01.02.01 | 0231160001 | MATERIAL | Análisis de precios unitarios 1: Agua, incluye transporte a pie de obra (Camión cisterna y Motobomba); Análisis de precios unitarios 8: m3; Análisis de precios unitarios 10: 0.246; Análisis de precios unitarios 11: 10; Análisis de precios unitarios 12: 2.46
01.03.01.02.01 | 0337009001 |  | Análisis de precios unitarios 1: Herramientas manuales; Análisis de precios unitarios 8: %MO; Análisis de precios unitarios 10: 4; Análisis de precios unitarios 11: 154.65; Análisis de precios unitarios 12: 6.186
01.03.01.02.01 | 0348270006 | EQUIPO | Análisis de precios unitarios 1: Equipo t/quemador (incl. combustible); Análisis de precios unitarios 8: h; Análisis de precios unitarios 9: 1; Análisis de precios unitarios 10: 0.80001; Análisis de precios unitarios 11: 7; Análisis de precios unitarios 12: 5.6
01.03.01.02.01 | 0349190002 | EQUIPO | Análisis de precios unitarios 1: Compresora neumática 87 HP 250 - 330 pcm.; Análisis de precios unitarios 8: h; Análisis de precios unitarios 9: 1; Análisis de precios unitarios 10: 0.80001; Análisis de precios unitarios 11: 100; Análisis de precios unitarios 12: 80
01.03.01.02.01 | 0349390002 | EQUIPO | Análisis de precios unitarios 1: Martillo neumático 25 - 29 kg; Análisis de precios unitarios 8: h; Análisis de precios unitarios 9: 2; Análisis de precios unitarios 10: 1.6; Análisis de precios unitarios 11: 6.51; Análisis de precios unitarios 12: 10.42
01.03.01.02.01 | 0349390050 | EQUIPO | Análisis de precios unitarios 1: Martillo barreno para perforación; Análisis de precios unitarios 8: h; Análisis de precios unitarios 9: 2; Análisis de precios unitarios 10: 1.6; Análisis de precios unitarios 11: 3.28; Análisis de precios unitarios 12: 5.25
01.03.01.02.02 | Partida |  | Análisis de precios unitarios 1: 01.03.01.02.02; Análisis de precios unitarios 4: Excavaciones terreno rocoso c/compresora hasta 2,00 m prof.(sin emplear explosivo); Análisis de precios unitarios 10: 0; Análisis de precios unitarios 12: 326.3968
01.03.01.02.02 | Rendimiento |  | m3/DIA |  | MO. | 8.1 | EQ. | 8.1 |  | Costo unitario directo por : m3 |  | 0 |  | 291.87
01.03.01.02.02 | Código |  | Análisis de precios unitarios 1: Descripción Recurso; Análisis de precios unitarios 8: Unidad; Análisis de precios unitarios 9: Cuadrilla; Análisis de precios unitarios 10: Cantidad; Análisis de precios unitarios 11: Precio S/.; Análisis de precios unitarios 12: Parcial S/.
01.03.01.02.02 | 0147030001 | MANO DE OBRA | Análisis de precios unitarios 1: MO: Capataz incluye leyes sociales; Análisis de precios unitarios 8: h; Análisis de precios unitarios 9: 0.1; Análisis de precios unitarios 10: 0.098801; Análisis de precios unitarios 11: 31.26; Análisis de precios unitarios 12: 3.09
01.03.01.02.02 | 0147050112 | MANO DE OBRA | Análisis de precios unitarios 1: MO: Operador de equipo mediano; Análisis de precios unitarios 8: h; Análisis de precios unitarios 9: 1; Análisis de precios unitarios 10: 0.98771; Análisis de precios unitarios 11: 27.06; Análisis de precios unitarios 12: 26.73
01.03.01.02.02 | 0147060001 | MANO DE OBRA | Análisis de precios unitarios 1: MO: Operario incluye leyes sociales; Análisis de precios unitarios 8: h; Análisis de precios unitarios 9: 2; Análisis de precios unitarios 10: 1.9753; Análisis de precios unitarios 11: 26.98; Análisis de precios unitarios 12: 53.29
01.03.01.02.02 | 0147080001 | MANO DE OBRA | Análisis de precios unitarios 1: MO: Oficial incluye leyes sociales; Análisis de precios unitarios 8: h; Análisis de precios unitarios 9: 1; Análisis de precios unitarios 10: 0.98771; Análisis de precios unitarios 11: 22.6; Análisis de precios unitarios 12: 22.32
01.03.01.02.02 | 0147100001 | MANO DE OBRA | Análisis de precios unitarios 1: MO: Peon incluye leyes sociales; Análisis de precios unitarios 8: h; Análisis de precios unitarios 9: 4; Análisis de precios unitarios 10: 3.9506; Análisis de precios unitarios 11: 21.64; Análisis de precios unitarios 12: 85.49
01.03.01.02.02 | 0231160001 | MATERIAL | Análisis de precios unitarios 1: Agua, incluye transporte a pie de obra (Camión cisterna y Motobomba); Análisis de precios unitarios 8: m3; Análisis de precios unitarios 10: 0.282; Análisis de precios unitarios 11: 10; Análisis de precios unitarios 12: 2.82
01.03.01.02.02 | 0337009001 |  | Análisis de precios unitarios 1: Herramientas manuales; Análisis de precios unitarios 8: %MO; Análisis de precios unitarios 10: 4; Análisis de precios unitarios 11: 190.92; Análisis de precios unitarios 12: 7.6368
01.03.01.02.02 | 0348270006 | EQUIPO | Análisis de precios unitarios 1: Equipo t/quemador (incl. combustible); Análisis de precios unitarios 8: h; Análisis de precios unitarios 9: 1; Análisis de precios unitarios 10: 0.98771; Análisis de precios unitarios 11: 7; Análisis de precios unitarios 12: 6.91
01.03.01.02.02 | 0349190002 | EQUIPO | Análisis de precios unitarios 1: Compresora neumática 87 HP 250 - 330 pcm.; Análisis de precios unitarios 8: h; Análisis de precios unitarios 9: 1; Análisis de precios unitarios 10: 0.98771; Análisis de precios unitarios 11: 100; Análisis de precios unitarios 12: 98.77
01.03.01.02.02 | 0349390002 | EQUIPO | Análisis de precios unitarios 1: Martillo neumático 25 - 29 kg; Análisis de precios unitarios 8: h; Análisis de precios unitarios 9: 2; Análisis de precios unitarios 10: 1.9753; Análisis de precios unitarios 11: 6.51; Análisis de precios unitarios 12: 12.86
01.03.01.02.02 | 0349390050 | EQUIPO | Análisis de precios unitarios 1: Martillo barreno para perforación; Análisis de precios unitarios 8: h; Análisis de precios unitarios 9: 2; Análisis de precios unitarios 10: 1.9753; Análisis de precios unitarios 11: 3.28; Análisis de precios unitarios 12: 6.48
01.03.01.02.03 | Partida |  | Análisis de precios unitarios 1: 01.03.01.02.03; Análisis de precios unitarios 4: Refine, nivelación y compactación en terreno rocoso; Análisis de precios unitarios 10: 0; Análisis de precios unitarios 12: 15.6625
01.03.01.02.03 | Rendimiento |  | m2/DIA |  | MO. | 93 | EQ. | 93 |  | Costo unitario directo por : m2 |  | 0 |  | 14.51
01.03.01.02.03 | Código |  | Análisis de precios unitarios 1: Descripción Recurso; Análisis de precios unitarios 8: Unidad; Análisis de precios unitarios 9: Cuadrilla; Análisis de precios unitarios 10: Cantidad; Análisis de precios unitarios 11: Precio S/.; Análisis de precios unitarios 12: Parcial S/.
01.03.01.02.03 | 0147050112 | MANO DE OBRA | Análisis de precios unitarios 1: MO: Operador de equipo mediano; Análisis de precios unitarios 8: h; Análisis de precios unitarios 9: 1; Análisis de precios unitarios 10: 0.085986; Análisis de precios unitarios 11: 27.06; Análisis de precios unitarios 12: 2.33
01.03.01.02.03 | 0147100001 | MANO DE OBRA | Análisis de precios unitarios 1: MO: Peon incluye leyes sociales; Análisis de precios unitarios 8: h; Análisis de precios unitarios 9: 2; Análisis de precios unitarios 10: 0.17197; Análisis de precios unitarios 11: 21.64; Análisis de precios unitarios 12: 3.72
01.03.01.02.03 | 0231160001 | MATERIAL | Análisis de precios unitarios 1: Agua, incluye transporte a pie de obra (Camión cisterna y Motobomba); Análisis de precios unitarios 8: m3; Análisis de precios unitarios 10: 0.0074988; Análisis de precios unitarios 11: 10; Análisis de precios unitarios 12: 0.07
01.03.01.02.03 | 0238010001 | MATERIAL | Análisis de precios unitarios 1: Afirmado; Análisis de precios unitarios 8: m3; Análisis de precios unitarios 10: 0.18877; Análisis de precios unitarios 11: 45; Análisis de precios unitarios 12: 8.49
01.03.01.02.03 | 0337009001 |  | Análisis de precios unitarios 1: Herramientas manuales; Análisis de precios unitarios 8: %MO; Análisis de precios unitarios 10: 5; Análisis de precios unitarios 11: 6.05; Análisis de precios unitarios 12: 0.3025
01.03.01.02.03 | 0349180007 | EQUIPO | Análisis de precios unitarios 1: Compactadora vibrat. de plancha 7 HP; Análisis de precios unitarios 8: h; Análisis de precios unitarios 9: 1; Análisis de precios unitarios 10: 0.085986; Análisis de precios unitarios 11: 8.75; Análisis de precios unitarios 12: 0.75
01.03.01.02.04 | Partida |  | Análisis de precios unitarios 1: 01.03.01.02.04; Análisis de precios unitarios 4: Relleno compactado con material de préstamo a pulso; Análisis de precios unitarios 10: 0; Análisis de precios unitarios 12: 107.198
01.03.01.02.04 | Rendimiento |  | m3/DIA |  | MO. | 24 | EQ. | 24 |  | Costo unitario directo por : m3 |  | 0 |  | 97.06
01.03.01.02.04 | Código |  | Análisis de precios unitarios 1: Descripción Recurso; Análisis de precios unitarios 8: Unidad; Análisis de precios unitarios 9: Cuadrilla; Análisis de precios unitarios 10: Cantidad; Análisis de precios unitarios 11: Precio S/.; Análisis de precios unitarios 12: Parcial S/.
01.03.01.02.04 | 0147030001 | MANO DE OBRA | Análisis de precios unitarios 1: MO: Capataz incluye leyes sociales; Análisis de precios unitarios 8: h; Análisis de precios unitarios 9: 0.1; Análisis de precios unitarios 10: 0.033301; Análisis de precios unitarios 11: 31.26; Análisis de precios unitarios 12: 1.04
01.03.01.02.04 | 0147050112 | MANO DE OBRA | Análisis de precios unitarios 1: MO: Operador de equipo mediano; Análisis de precios unitarios 8: h; Análisis de precios unitarios 9: 0.16; Análisis de precios unitarios 10: 0.053301; Análisis de precios unitarios 11: 27.06; Análisis de precios unitarios 12: 1.44
01.03.01.02.04 | 0147100001 | MANO DE OBRA | Análisis de precios unitarios 1: MO: Peon incluye leyes sociales; Análisis de precios unitarios 8: h; Análisis de precios unitarios 9: 6; Análisis de precios unitarios 10: 2; Análisis de precios unitarios 11: 21.64; Análisis de precios unitarios 12: 43.28
01.03.01.02.04 | 0204070005 | MATERIAL | Análisis de precios unitarios 1: Material seleccionado de préstamo; Análisis de precios unitarios 8: m3; Análisis de precios unitarios 10: 1.15; Análisis de precios unitarios 11: 50.85; Análisis de precios unitarios 12: 58.48
01.03.01.02.04 | 0231160001 | MATERIAL | Análisis de precios unitarios 1: Agua, incluye transporte a pie de obra (Camión cisterna y Motobomba); Análisis de precios unitarios 8: m3; Análisis de precios unitarios 10: 0.02; Análisis de precios unitarios 11: 10; Análisis de precios unitarios 12: 0.2
01.03.01.02.04 | 0337009001 |  | Análisis de precios unitarios 1: Herramientas manuales; Análisis de precios unitarios 8: %MO; Análisis de precios unitarios 10: 5; Análisis de precios unitarios 11: 45.76; Análisis de precios unitarios 12: 2.288
01.03.01.02.04 | 0349180007 | EQUIPO | Análisis de precios unitarios 1: Compactadora vibrat. de plancha 7 HP; Análisis de precios unitarios 8: h; Análisis de precios unitarios 9: 0.16; Análisis de precios unitarios 10: 0.053301; Análisis de precios unitarios 11: 8.75; Análisis de precios unitarios 12: 0.47
01.03.01.02.05 | Partida |  | Análisis de precios unitarios 1: 01.03.01.02.05; Análisis de precios unitarios 4: Eliminación de desmonte en terreno rocoso R=10 km con maquinaria; Análisis de precios unitarios 10: 0; Análisis de precios unitarios 12: 15.1836
01.03.01.02.05 | Rendimiento |  | m3/DIA |  | MO. | 540 | EQ. | 540 |  | Costo unitario directo por : m3 |  | 0 |  | 14.64
01.03.01.02.05 | Código |  | Análisis de precios unitarios 1: Descripción Recurso; Análisis de precios unitarios 8: Unidad; Análisis de precios unitarios 9: Cuadrilla; Análisis de precios unitarios 10: Cantidad; Análisis de precios unitarios 11: Precio S/.; Análisis de precios unitarios 12: Parcial S/.
01.03.01.02.05 | 0147030001 | MANO DE OBRA | Análisis de precios unitarios 1: MO: Capataz incluye leyes sociales; Análisis de precios unitarios 8: h; Análisis de precios unitarios 9: 0.1; Análisis de precios unitarios 10: 0.0014811; Análisis de precios unitarios 11: 31.26; Análisis de precios unitarios 12: 0.05
01.03.01.02.05 | 0147050111 | MANO DE OBRA | Análisis de precios unitarios 1: MO: Operador de maquinaria-equipo pesado, incl. leyes sociales; Análisis de precios unitarios 8: h; Análisis de precios unitarios 9: 3; Análisis de precios unitarios 10: 0.044434; Análisis de precios unitarios 11: 27.28; Análisis de precios unitarios 12: 1.21
01.03.01.02.05 | 0147100001 | MANO DE OBRA | Análisis de precios unitarios 1: MO: Peon incluye leyes sociales; Análisis de precios unitarios 8: h; Análisis de precios unitarios 9: 6; Análisis de precios unitarios 10: 0.088868; Análisis de precios unitarios 11: 21.64; Análisis de precios unitarios 12: 1.92
01.03.01.02.05 | 0337009001 |  | Análisis de precios unitarios 1: Herramientas manuales; Análisis de precios unitarios 8: %MO; Análisis de precios unitarios 10: 2; Análisis de precios unitarios 11: 3.18; Análisis de precios unitarios 12: 0.0636
01.03.01.02.05 | 0348100025 | EQUIPO | Análisis de precios unitarios 1: Camión volquete 6x2 330 HP 10 - 15 m3; Análisis de precios unitarios 8: h; Análisis de precios unitarios 9: 3; Análisis de precios unitarios 10: 0.044434; Análisis de precios unitarios 11: 232.05; Análisis de precios unitarios 12: 10.31
01.03.01.02.05 | 0349130011 | EQUIPO | Análisis de precios unitarios 1: Cargador sob. llanta 80-95HP 1,5-1,75 Yd3; Análisis de precios unitarios 8: h; Análisis de precios unitarios 9: 1; Análisis de precios unitarios 10: 0.014811; Análisis de precios unitarios 11: 110; Análisis de precios unitarios 12: 1.63
01.03.01.03.01 | Partida |  | Análisis de precios unitarios 1: 01.03.01.03.01; Análisis de precios unitarios 4: Concreto f'c 100 kg/cm2 para solados y/o sub bases (Cemento P-I); Análisis de precios unitarios 10: 0; Análisis de precios unitarios 12: 442.559
01.03.01.03.01 | Rendimiento |  | m3/DIA |  | MO. | 18 | EQ. | 18 |  | Costo unitario directo por : m3 |  | 0 |  | 307.72
01.03.01.03.01 | Código |  | Análisis de precios unitarios 1: Descripción Recurso; Análisis de precios unitarios 8: Unidad; Análisis de precios unitarios 9: Cuadrilla; Análisis de precios unitarios 10: Cantidad; Análisis de precios unitarios 11: Precio S/.; Análisis de precios unitarios 12: Parcial S/.
01.03.01.03.01 | 0147030001 | MANO DE OBRA | Análisis de precios unitarios 1: MO: Capataz incluye leyes sociales; Análisis de precios unitarios 8: h; Análisis de precios unitarios 9: 0.46; Análisis de precios unitarios 10: 0.20444; Análisis de precios unitarios 11: 31.26; Análisis de precios unitarios 12: 6.39
01.03.01.03.01 | 0147060001 | MANO DE OBRA | Análisis de precios unitarios 1: MO: Operario incluye leyes sociales; Análisis de precios unitarios 8: h; Análisis de precios unitarios 9: 4; Análisis de precios unitarios 10: 1.7778; Análisis de precios unitarios 11: 26.98; Análisis de precios unitarios 12: 47.96
01.03.01.03.01 | 0147080001 | MANO DE OBRA | Análisis de precios unitarios 1: MO: Oficial incluye leyes sociales; Análisis de precios unitarios 8: h; Análisis de precios unitarios 9: 2; Análisis de precios unitarios 10: 0.88889; Análisis de precios unitarios 11: 22.6; Análisis de precios unitarios 12: 20.09
01.03.01.03.01 | 0147100001 | MANO DE OBRA | Análisis de precios unitarios 1: MO: Peon incluye leyes sociales; Análisis de precios unitarios 8: h; Análisis de precios unitarios 9: 8; Análisis de precios unitarios 10: 3.5556; Análisis de precios unitarios 11: 21.64; Análisis de precios unitarios 12: 76.94
01.03.01.03.01 | 0337009001 |  | Análisis de precios unitarios 1: Herramientas manuales; Análisis de precios unitarios 8: %MO; Análisis de precios unitarios 10: 5; Análisis de precios unitarios 11: 151.38; Análisis de precios unitarios 12: 7.569
01.03.01.03.01 | 0349690003 | EQUIPO | Análisis de precios unitarios 1: Vibrador de concreto 4 HP 18PL (1,5"); Análisis de precios unitarios 8: h; Análisis de precios unitarios 9: 1; Análisis de precios unitarios 10: 0.44445; Análisis de precios unitarios 11: 6.73; Análisis de precios unitarios 12: 2.99
01.03.01.03.01 | 019801200110 | SUBPARTIDA | Análisis de precios unitarios 1: Concreto f'c 100 kg/cm2 C:A:P c/mezclad. (cemento PI); Análisis de precios unitarios 8: m3; Análisis de precios unitarios 10: 1.05; Análisis de precios unitarios 11: 267.26; Análisis de precios unitarios 12: 280.62
01.03.01.03.02 | Partida |  | Análisis de precios unitarios 1: 01.03.01.03.02; Análisis de precios unitarios 4: Concreto f'c 100 kg/cm2 + 40% P.G. para falsas zapatas (Cemento P-I); Análisis de precios unitarios 10: 0; Análisis de precios unitarios 12: 419.6695
01.03.01.03.02 | Rendimiento |  | m3/DIA |  | MO. | 18 | EQ. | 18 |  | Costo unitario directo por : m3 |  | 0 |  | 294.63
01.03.01.03.02 | Código |  | Análisis de precios unitarios 1: Descripción Recurso; Análisis de precios unitarios 8: Unidad; Análisis de precios unitarios 9: Cuadrilla; Análisis de precios unitarios 10: Cantidad; Análisis de precios unitarios 11: Precio S/.; Análisis de precios unitarios 12: Parcial S/.
01.03.01.03.02 | 0147030001 | MANO DE OBRA | Análisis de precios unitarios 1: MO: Capataz incluye leyes sociales; Análisis de precios unitarios 8: h; Análisis de precios unitarios 9: 1; Análisis de precios unitarios 10: 0.44444; Análisis de precios unitarios 11: 31.26; Análisis de precios unitarios 12: 13.89
01.03.01.03.02 | 0147060001 | MANO DE OBRA | Análisis de precios unitarios 1: MO: Operario incluye leyes sociales; Análisis de precios unitarios 8: h; Análisis de precios unitarios 9: 4; Análisis de precios unitarios 10: 1.7778; Análisis de precios unitarios 11: 26.98; Análisis de precios unitarios 12: 47.96
01.03.01.03.02 | 0147080001 | MANO DE OBRA | Análisis de precios unitarios 1: MO: Oficial incluye leyes sociales; Análisis de precios unitarios 8: h; Análisis de precios unitarios 9: 4; Análisis de precios unitarios 10: 1.7778; Análisis de precios unitarios 11: 22.6; Análisis de precios unitarios 12: 40.18
01.03.01.03.02 | 0147100001 | MANO DE OBRA | Análisis de precios unitarios 1: MO: Peon incluye leyes sociales; Análisis de precios unitarios 8: h; Análisis de precios unitarios 9: 9; Análisis de precios unitarios 10: 4; Análisis de precios unitarios 11: 21.64; Análisis de precios unitarios 12: 86.56
01.03.01.03.02 | 0205090010 | MATERIAL | Análisis de precios unitarios 1: Piedra base-grande; Análisis de precios unitarios 8: m3; Análisis de precios unitarios 10: 0.3583; Análisis de precios unitarios 11: 50.85; Análisis de precios unitarios 12: 18.22
01.03.01.03.02 | 0337009001 |  | Análisis de precios unitarios 1: Herramientas manuales; Análisis de precios unitarios 8: %MO; Análisis de precios unitarios 10: 5; Análisis de precios unitarios 11: 188.59; Análisis de precios unitarios 12: 9.4295
01.03.01.03.02 | 0349690002 | EQUIPO | Análisis de precios unitarios 1: Vibrador de concreto 4 HP 18PL; Análisis de precios unitarios 8: h; Análisis de precios unitarios 9: 1; Análisis de precios unitarios 10: 0.44444; Análisis de precios unitarios 11: 6.73; Análisis de precios unitarios 12: 2.99
01.03.01.03.02 | 019801200110 | SUBPARTIDA | Análisis de precios unitarios 1: Concreto f'c 100 kg/cm2 C:A:P c/mezclad. (cemento PI); Análisis de precios unitarios 8: m3; Análisis de precios unitarios 10: 0.74999; Análisis de precios unitarios 11: 267.26; Análisis de precios unitarios 12: 200.44
01.03.01.04.01.01 | Partida |  | Análisis de precios unitarios 1: 01.03.01.04.01.01; Análisis de precios unitarios 4: Concreto pre-mezclado f'c 280 kg/cm2 p/ zapatas (Cemento P-I); Análisis de precios unitarios 10: 0; Análisis de precios unitarios 12: 529.2436
01.03.01.04.01.01 | Rendimiento |  | m3/DIA |  | MO. | 24 | EQ. | 24 |  | Costo unitario directo por : m3 |  | 0 |  | 373.79
01.03.01.04.01.01 | Código |  | Análisis de precios unitarios 1: Descripción Recurso; Análisis de precios unitarios 8: Unidad; Análisis de precios unitarios 9: Cuadrilla; Análisis de precios unitarios 10: Cantidad; Análisis de precios unitarios 11: Precio S/.; Análisis de precios unitarios 12: Parcial S/.
01.03.01.04.01.01 | 0147030001 | MANO DE OBRA | Análisis de precios unitarios 1: MO: Capataz incluye leyes sociales; Análisis de precios unitarios 8: h; Análisis de precios unitarios 9: 0.1; Análisis de precios unitarios 10: 0.033334; Análisis de precios unitarios 11: 31.26; Análisis de precios unitarios 12: 1.04
01.03.01.04.01.01 | 0147050112 | MANO DE OBRA | Análisis de precios unitarios 1: MO: Operador de equipo mediano; Análisis de precios unitarios 8: h; Análisis de precios unitarios 9: 3; Análisis de precios unitarios 10: 1; Análisis de precios unitarios 11: 27.06; Análisis de precios unitarios 12: 27.06
01.03.01.04.01.01 | 0147060001 | MANO DE OBRA | Análisis de precios unitarios 1: MO: Operario incluye leyes sociales; Análisis de precios unitarios 8: h; Análisis de precios unitarios 9: 5; Análisis de precios unitarios 10: 1.6667; Análisis de precios unitarios 11: 26.98; Análisis de precios unitarios 12: 44.97
01.03.01.04.01.01 | 0147080001 | MANO DE OBRA | Análisis de precios unitarios 1: MO: Oficial incluye leyes sociales; Análisis de precios unitarios 8: h; Análisis de precios unitarios 9: 5; Análisis de precios unitarios 10: 1.6667; Análisis de precios unitarios 11: 22.6; Análisis de precios unitarios 12: 37.67
01.03.01.04.01.01 | 0147100001 | MANO DE OBRA | Análisis de precios unitarios 1: MO: Peon incluye leyes sociales; Análisis de precios unitarios 8: h; Análisis de precios unitarios 9: 9; Análisis de precios unitarios 10: 3; Análisis de precios unitarios 11: 21.64; Análisis de precios unitarios 12: 64.92
01.03.01.04.01.01 | 0223020015 | MATERIAL | Análisis de precios unitarios 1: Concreto Premezclado f'c 280 Kg/cm2 - cemento I; Análisis de precios unitarios 8: m3; Análisis de precios unitarios 10: 1.05; Análisis de precios unitarios 11: 325; Análisis de precios unitarios 12: 341.25
01.03.01.04.01.01 | 0337009001 |  | Análisis de precios unitarios 1: Herramientas manuales; Análisis de precios unitarios 8: %MO; Análisis de precios unitarios 10: 3.19; Análisis de precios unitarios 11: 175.66; Análisis de precios unitarios 12: 5.6036
01.03.01.04.01.01 | 0349690003 | EQUIPO | Análisis de precios unitarios 1: Vibrador de concreto 4 HP 18PL (1,5"); Análisis de precios unitarios 8: h; Análisis de precios unitarios 9: 3; Análisis de precios unitarios 10: 1; Análisis de precios unitarios 11: 6.73; Análisis de precios unitarios 12: 6.73
01.03.01.04.01.02 | Partida |  | Análisis de precios unitarios 1: 01.03.01.04.01.02; Análisis de precios unitarios 4: Encofrado para zapatas (incl. habilitación de madera); Análisis de precios unitarios 10: 0; Análisis de precios unitarios 12: 54.7926
01.03.01.04.01.02 | Rendimiento |  | m2/DIA |  | MO. | 18 | EQ. | 18 |  | Costo unitario directo por : m2 |  | 0 |  | 49.43
01.03.01.04.01.02 | Código |  | Análisis de precios unitarios 1: Descripción Recurso; Análisis de precios unitarios 8: Unidad; Análisis de precios unitarios 9: Cuadrilla; Análisis de precios unitarios 10: Cantidad; Análisis de precios unitarios 11: Precio S/.; Análisis de precios unitarios 12: Parcial S/.
01.03.01.04.01.02 | 0147030001 | MANO DE OBRA | Análisis de precios unitarios 1: MO: Capataz incluye leyes sociales; Análisis de precios unitarios 8: h; Análisis de precios unitarios 9: 0.1; Análisis de precios unitarios 10: 0.044442; Análisis de precios unitarios 11: 31.26; Análisis de precios unitarios 12: 1.39
01.03.01.04.01.02 | 0147060001 | MANO DE OBRA | Análisis de precios unitarios 1: MO: Operario incluye leyes sociales; Análisis de precios unitarios 8: h; Análisis de precios unitarios 9: 1; Análisis de precios unitarios 10: 0.44442; Análisis de precios unitarios 11: 26.98; Análisis de precios unitarios 12: 11.99
01.03.01.04.01.02 | 0147080001 | MANO DE OBRA | Análisis de precios unitarios 1: MO: Oficial incluye leyes sociales; Análisis de precios unitarios 8: h; Análisis de precios unitarios 9: 1; Análisis de precios unitarios 10: 0.44442; Análisis de precios unitarios 11: 22.6; Análisis de precios unitarios 12: 10.04
01.03.01.04.01.02 | 0202063000 | MATERIAL | Análisis de precios unitarios 1: Clavo c/cabeza para madera (promedio); Análisis de precios unitarios 8: kg; Análisis de precios unitarios 10: 0.12899; Análisis de precios unitarios 11: 6.12; Análisis de precios unitarios 12: 0.79
01.03.01.04.01.02 | 0243270001 | MATERIAL | Análisis de precios unitarios 1: Madera para encofrado y carpintería; Análisis de precios unitarios 8: p2; Análisis de precios unitarios 10: 3.1898; Análisis de precios unitarios 11: 7.5; Análisis de precios unitarios 12: 23.92
01.03.01.04.01.02 | 0337009001 |  | Análisis de precios unitarios 1: Herramientas manuales; Análisis de precios unitarios 8: %MO; Análisis de precios unitarios 10: 3; Análisis de precios unitarios 11: 23.42; Análisis de precios unitarios 12: 0.7026
01.03.01.04.01.02 | 019801500101 | SUBPARTIDA | Análisis de precios unitarios 1: Desencofrados de base:cimientos,zapatas, vigas,pisos,sobrecim.,gradas y anclajes; Análisis de precios unitarios 8: m2; Análisis de precios unitarios 10: 0.99995; Análisis de precios unitarios 11: 5.96; Análisis de precios unitarios 12: 5.96
01.03.01.04.01.03 | Partida |  | Análisis de precios unitarios 1: 01.03.01.04.01.03; Análisis de precios unitarios 4: Acero estruc. trabajado p/zapata armada (costo prom. incl. desperdicios); Análisis de precios unitarios 10: 0; Análisis de precios unitarios 12: 8.18
01.03.01.04.01.03 | Rendimiento |  | kg/DIA |  | MO. | 250 | EQ. | 250 |  | Costo unitario directo por : kg |  | 0 |  | 7.87
01.03.01.04.01.03 | Código |  | Análisis de precios unitarios 1: Descripción Recurso; Análisis de precios unitarios 8: Unidad; Análisis de precios unitarios 9: Cuadrilla; Análisis de precios unitarios 10: Cantidad; Análisis de precios unitarios 11: Precio S/.; Análisis de precios unitarios 12: Parcial S/.
01.03.01.04.01.03 | 0147030001 | MANO DE OBRA | Análisis de precios unitarios 1: MO: Capataz incluye leyes sociales; Análisis de precios unitarios 8: h; Análisis de precios unitarios 9: 0.1; Análisis de precios unitarios 10: 0.0032; Análisis de precios unitarios 11: 31.26; Análisis de precios unitarios 12: 0.1
01.03.01.04.01.03 | 0147060001 | MANO DE OBRA | Análisis de precios unitarios 1: MO: Operario incluye leyes sociales; Análisis de precios unitarios 8: h; Análisis de precios unitarios 9: 1; Análisis de precios unitarios 10: 0.032; Análisis de precios unitarios 11: 26.98; Análisis de precios unitarios 12: 0.86
01.03.01.04.01.03 | 0147080001 | MANO DE OBRA | Análisis de precios unitarios 1: MO: Oficial incluye leyes sociales; Análisis de precios unitarios 8: h; Análisis de precios unitarios 9: 1; Análisis de precios unitarios 10: 0.032; Análisis de precios unitarios 11: 22.6; Análisis de precios unitarios 12: 0.72
01.03.01.04.01.03 | 0202030016 | MATERIAL | Análisis de precios unitarios 1: Alambre negro N° 16; Análisis de precios unitarios 8: kg; Análisis de precios unitarios 10: 0.05; Análisis de precios unitarios 11: 5.08; Análisis de precios unitarios 12: 0.25
01.03.01.04.01.03 | 0337091001 | EQUIPO | Análisis de precios unitarios 1: Cizalla para corte de fierro; Análisis de precios unitarios 8: h; Análisis de precios unitarios 9: 0.5; Análisis de precios unitarios 10: 0.016; Análisis de precios unitarios 11: 2; Análisis de precios unitarios 12: 0.03
01.03.01.04.01.03 | 019801550101 | SUBPARTIDA | Análisis de precios unitarios 1: Fierro construcción habilitado (material y m.o.); Análisis de precios unitarios 8: kg; Análisis de precios unitarios 10: 1.05; Análisis de precios unitarios 11: 5.92; Análisis de precios unitarios 12: 6.22
01.03.01.04.02.01 | Partida |  | Análisis de precios unitarios 1: 01.03.01.04.02.01; Análisis de precios unitarios 4: Concreto pre-mezclado f'c 280 kg/cm2 para losas de fondo-piso (Cemento P-I); Análisis de precios unitarios 10: 0; Análisis de precios unitarios 12: 529.2477
01.03.01.04.02.01 | Rendimiento |  | m3/DIA |  | MO. | 24 | EQ. | 24 |  | Costo unitario directo por : m3 |  | 0 |  | 373.79
01.03.01.04.02.01 | Código |  | Análisis de precios unitarios 1: Descripción Recurso; Análisis de precios unitarios 8: Unidad; Análisis de precios unitarios 9: Cuadrilla; Análisis de precios unitarios 10: Cantidad; Análisis de precios unitarios 11: Precio S/.; Análisis de precios unitarios 12: Parcial S/.
01.03.01.04.02.01 | 0147030001 | MANO DE OBRA | Análisis de precios unitarios 1: MO: Capataz incluye leyes sociales; Análisis de precios unitarios 8: h; Análisis de precios unitarios 9: 1; Análisis de precios unitarios 10: 0.33333; Análisis de precios unitarios 11: 31.26; Análisis de precios unitarios 12: 10.42
01.03.01.04.02.01 | 0147050112 | MANO DE OBRA | Análisis de precios unitarios 1: MO: Operador de equipo mediano; Análisis de precios unitarios 8: h; Análisis de precios unitarios 9: 4; Análisis de precios unitarios 10: 1.3333; Análisis de precios unitarios 11: 27.06; Análisis de precios unitarios 12: 36.08
01.03.01.04.02.01 | 0147060001 | MANO DE OBRA | Análisis de precios unitarios 1: MO: Operario incluye leyes sociales; Análisis de precios unitarios 8: h; Análisis de precios unitarios 9: 4; Análisis de precios unitarios 10: 1.3333; Análisis de precios unitarios 11: 26.98; Análisis de precios unitarios 12: 35.97
01.03.01.04.02.01 | 0147080001 | MANO DE OBRA | Análisis de precios unitarios 1: MO: Oficial incluye leyes sociales; Análisis de precios unitarios 8: h; Análisis de precios unitarios 9: 4; Análisis de precios unitarios 10: 1.3333; Análisis de precios unitarios 11: 22.6; Análisis de precios unitarios 12: 30.13
01.03.01.04.02.01 | 0147100001 | MANO DE OBRA | Análisis de precios unitarios 1: MO: Peon incluye leyes sociales; Análisis de precios unitarios 8: h; Análisis de precios unitarios 9: 9; Análisis de precios unitarios 10: 3; Análisis de precios unitarios 11: 21.64; Análisis de precios unitarios 12: 64.92
01.03.01.04.02.01 | 0223020015 | MATERIAL | Análisis de precios unitarios 1: Concreto Premezclado f'c 280 Kg/cm2 - cemento I; Análisis de precios unitarios 8: m3; Análisis de precios unitarios 10: 1.05; Análisis de precios unitarios 11: 325; Análisis de precios unitarios 12: 341.25
01.03.01.04.02.01 | 0337009001 |  | Análisis de precios unitarios 1: Herramientas manuales; Análisis de precios unitarios 8: %MO; Análisis de precios unitarios 10: 3.373; Análisis de precios unitarios 11: 177.52; Análisis de precios unitarios 12: 5.9877
01.03.01.04.02.01 | 0349690003 | EQUIPO | Análisis de precios unitarios 1: Vibrador de concreto 4 HP 18PL (1,5"); Análisis de precios unitarios 8: h; Análisis de precios unitarios 9: 2; Análisis de precios unitarios 10: 0.66667; Análisis de precios unitarios 11: 6.73; Análisis de precios unitarios 12: 4.49
01.03.01.04.02.02 | Partida |  | Análisis de precios unitarios 1: 01.03.01.04.02.02; Análisis de precios unitarios 4: Acero estruc. trabajado p/losa de fondo- piso (costo prom. incl. desperdicios); Análisis de precios unitarios 10: 0; Análisis de precios unitarios 12: 8.18
01.03.01.04.02.02 | Rendimiento |  | kg/DIA |  | MO. | 250 | EQ. | 250 |  | Costo unitario directo por : kg |  | 0 |  | 7.87
01.03.01.04.02.02 | Código |  | Análisis de precios unitarios 1: Descripción Recurso; Análisis de precios unitarios 8: Unidad; Análisis de precios unitarios 9: Cuadrilla; Análisis de precios unitarios 10: Cantidad; Análisis de precios unitarios 11: Precio S/.; Análisis de precios unitarios 12: Parcial S/.
01.03.01.04.02.02 | 0147030001 | MANO DE OBRA | Análisis de precios unitarios 1: MO: Capataz incluye leyes sociales; Análisis de precios unitarios 8: h; Análisis de precios unitarios 9: 0.1; Análisis de precios unitarios 10: 0.0032; Análisis de precios unitarios 11: 31.26; Análisis de precios unitarios 12: 0.1
01.03.01.04.02.02 | 0147060001 | MANO DE OBRA | Análisis de precios unitarios 1: MO: Operario incluye leyes sociales; Análisis de precios unitarios 8: h; Análisis de precios unitarios 9: 1; Análisis de precios unitarios 10: 0.032; Análisis de precios unitarios 11: 26.98; Análisis de precios unitarios 12: 0.86
01.03.01.04.02.02 | 0147080001 | MANO DE OBRA | Análisis de precios unitarios 1: MO: Oficial incluye leyes sociales; Análisis de precios unitarios 8: h; Análisis de precios unitarios 9: 1; Análisis de precios unitarios 10: 0.032; Análisis de precios unitarios 11: 22.6; Análisis de precios unitarios 12: 0.72
01.03.01.04.02.02 | 0202030016 | MATERIAL | Análisis de precios unitarios 1: Alambre negro N° 16; Análisis de precios unitarios 8: kg; Análisis de precios unitarios 10: 0.05; Análisis de precios unitarios 11: 5.08; Análisis de precios unitarios 12: 0.25
01.03.01.04.02.02 | 0337091001 | EQUIPO | Análisis de precios unitarios 1: Cizalla para corte de fierro; Análisis de precios unitarios 8: h; Análisis de precios unitarios 9: 0.5; Análisis de precios unitarios 10: 0.016; Análisis de precios unitarios 11: 2; Análisis de precios unitarios 12: 0.03
01.03.01.04.02.02 | 019801550101 | SUBPARTIDA | Análisis de precios unitarios 1: Fierro construcción habilitado (material y m.o.); Análisis de precios unitarios 8: kg; Análisis de precios unitarios 10: 1.05; Análisis de precios unitarios 11: 5.92; Análisis de precios unitarios 12: 6.22
01.03.01.04.03.01 | Partida |  | Análisis de precios unitarios 1: 01.03.01.04.03.01; Análisis de precios unitarios 4: Concreto pre-mezclado f'c 280 kg/cm2 p/ muros reforzados (Cemento P-I); Análisis de precios unitarios 10: 0; Análisis de precios unitarios 12: 532.5831
01.03.01.04.03.01 | Rendimiento |  | m3/DIA |  | MO. | 24 | EQ. | 24 |  | Costo unitario directo por : m3 |  | 0 |  | 376.12
01.03.01.04.03.01 | Código |  | Análisis de precios unitarios 1: Descripción Recurso; Análisis de precios unitarios 8: Unidad; Análisis de precios unitarios 9: Cuadrilla; Análisis de precios unitarios 10: Cantidad; Análisis de precios unitarios 11: Precio S/.; Análisis de precios unitarios 12: Parcial S/.
01.03.01.04.03.01 | 0147030001 | MANO DE OBRA | Análisis de precios unitarios 1: MO: Capataz incluye leyes sociales; Análisis de precios unitarios 8: h; Análisis de precios unitarios 9: 0.2; Análisis de precios unitarios 10: 0.066667; Análisis de precios unitarios 11: 31.26; Análisis de precios unitarios 12: 2.08
01.03.01.04.03.01 | 0147050112 | MANO DE OBRA | Análisis de precios unitarios 1: MO: Operador de equipo mediano; Análisis de precios unitarios 8: h; Análisis de precios unitarios 9: 4; Análisis de precios unitarios 10: 1.3333; Análisis de precios unitarios 11: 27.06; Análisis de precios unitarios 12: 36.08
01.03.01.04.03.01 | 0147060001 | MANO DE OBRA | Análisis de precios unitarios 1: MO: Operario incluye leyes sociales; Análisis de precios unitarios 8: h; Análisis de precios unitarios 9: 5; Análisis de precios unitarios 10: 1.6667; Análisis de precios unitarios 11: 26.98; Análisis de precios unitarios 12: 44.97
01.03.01.04.03.01 | 0147080001 | MANO DE OBRA | Análisis de precios unitarios 1: MO: Oficial incluye leyes sociales; Análisis de precios unitarios 8: h; Análisis de precios unitarios 9: 4; Análisis de precios unitarios 10: 1.3333; Análisis de precios unitarios 11: 22.6; Análisis de precios unitarios 12: 30.13
01.03.01.04.03.01 | 0147100001 | MANO DE OBRA | Análisis de precios unitarios 1: MO: Peon incluye leyes sociales; Análisis de precios unitarios 8: h; Análisis de precios unitarios 9: 9; Análisis de precios unitarios 10: 3; Análisis de precios unitarios 11: 21.64; Análisis de precios unitarios 12: 64.92
01.03.01.04.03.01 | 0223020015 | MATERIAL | Análisis de precios unitarios 1: Concreto Premezclado f'c 280 Kg/cm2 - cemento I; Análisis de precios unitarios 8: m3; Análisis de precios unitarios 10: 1.05; Análisis de precios unitarios 11: 325; Análisis de precios unitarios 12: 341.25
01.03.01.04.03.01 | 0337009001 |  | Análisis de precios unitarios 1: Herramientas manuales; Análisis de precios unitarios 8: %MO; Análisis de precios unitarios 10: 4.862; Análisis de precios unitarios 11: 178.18; Análisis de precios unitarios 12: 8.6631
01.03.01.04.03.01 | 0349690003 | EQUIPO | Análisis de precios unitarios 1: Vibrador de concreto 4 HP 18PL (1,5"); Análisis de precios unitarios 8: h; Análisis de precios unitarios 9: 2; Análisis de precios unitarios 10: 0.66667; Análisis de precios unitarios 11: 6.73; Análisis de precios unitarios 12: 4.49
01.03.01.04.03.02 | Partida |  | Análisis de precios unitarios 1: 01.03.01.04.03.02; Análisis de precios unitarios 4: Encofrado para muro reforzado (inc. habilitacion de madera); Análisis de precios unitarios 10: 0; Análisis de precios unitarios 12: 71.937
01.03.01.04.03.02 | Rendimiento |  | m2/DIA |  | MO. | 12 | EQ. | 12 |  | Costo unitario directo por : m2 |  | 0 |  | 64.51
01.03.01.04.03.02 | Código |  | Análisis de precios unitarios 1: Descripción Recurso; Análisis de precios unitarios 8: Unidad; Análisis de precios unitarios 9: Cuadrilla; Análisis de precios unitarios 10: Cantidad; Análisis de precios unitarios 11: Precio S/.; Análisis de precios unitarios 12: Parcial S/.
01.03.01.04.03.02 | 0147030001 | MANO DE OBRA | Análisis de precios unitarios 1: MO: Capataz incluye leyes sociales; Análisis de precios unitarios 8: h; Análisis de precios unitarios 9: 0.1; Análisis de precios unitarios 10: 0.066669; Análisis de precios unitarios 11: 31.26; Análisis de precios unitarios 12: 2.08
01.03.01.04.03.02 | 0147060001 | MANO DE OBRA | Análisis de precios unitarios 1: MO: Operario incluye leyes sociales; Análisis de precios unitarios 8: h; Análisis de precios unitarios 9: 1; Análisis de precios unitarios 10: 0.66669; Análisis de precios unitarios 11: 26.98; Análisis de precios unitarios 12: 17.99
01.03.01.04.03.02 | 0147080001 | MANO DE OBRA | Análisis de precios unitarios 1: MO: Oficial incluye leyes sociales; Análisis de precios unitarios 8: h; Análisis de precios unitarios 9: 1; Análisis de precios unitarios 10: 0.66669; Análisis de precios unitarios 11: 22.6; Análisis de precios unitarios 12: 15.07
01.03.01.04.03.02 | 0202030008 | MATERIAL | Análisis de precios unitarios 1: Alambre negro N° 8; Análisis de precios unitarios 8: kg; Análisis de precios unitarios 10: 0.12001; Análisis de precios unitarios 11: 5.08; Análisis de precios unitarios 12: 0.61
01.03.01.04.03.02 | 0202063000 | MATERIAL | Análisis de precios unitarios 1: Clavo c/cabeza para madera (promedio); Análisis de precios unitarios 8: kg; Análisis de precios unitarios 10: 0.22001; Análisis de precios unitarios 11: 6.12; Análisis de precios unitarios 12: 1.35
01.03.01.04.03.02 | 0243270001 | MATERIAL | Análisis de precios unitarios 1: Madera para encofrado y carpintería; Análisis de precios unitarios 8: p2; Análisis de precios unitarios 10: 3.0001; Análisis de precios unitarios 11: 7.5; Análisis de precios unitarios 12: 22.5
01.03.01.04.03.02 | 0337009001 |  | Análisis de precios unitarios 1: Herramientas manuales; Análisis de precios unitarios 8: %MO; Análisis de precios unitarios 10: 5; Análisis de precios unitarios 11: 35.14; Análisis de precios unitarios 12: 1.757
01.03.01.04.03.02 | 0337730001 | EQUIPO | Análisis de precios unitarios 1: Andamio de metal y/o de Madera ( Alquiler ); Análisis de precios unitarios 8: h; Análisis de precios unitarios 9: 0.5; Análisis de precios unitarios 10: 0.33335; Análisis de precios unitarios 11: 3.92; Análisis de precios unitarios 12: 1.31
01.03.01.04.03.02 | 019801500110 | SUBPARTIDA | Análisis de precios unitarios 1: Desencofrado de muros; Análisis de precios unitarios 8: m2; Análisis de precios unitarios 10: 1; Análisis de precios unitarios 11: 9.27; Análisis de precios unitarios 12: 9.27
01.03.01.04.03.03 | Partida |  | Análisis de precios unitarios 1: 01.03.01.04.03.03; Análisis de precios unitarios 4: Acero estruc. trabajado p/muro reforzado (costo prom. incl. desperdicios); Análisis de precios unitarios 10: 0; Análisis de precios unitarios 12: 8.34
01.03.01.04.03.03 | Rendimiento |  | kg/DIA |  | MO. | 250 | EQ. | 250 |  | Costo unitario directo por : kg |  | 0 |  | 8.03
01.03.01.04.03.03 | Código |  | Análisis de precios unitarios 1: Descripción Recurso; Análisis de precios unitarios 8: Unidad; Análisis de precios unitarios 9: Cuadrilla; Análisis de precios unitarios 10: Cantidad; Análisis de precios unitarios 11: Precio S/.; Análisis de precios unitarios 12: Parcial S/.
01.03.01.04.03.03 | 0147030001 | MANO DE OBRA | Análisis de precios unitarios 1: MO: Capataz incluye leyes sociales; Análisis de precios unitarios 8: h; Análisis de precios unitarios 9: 0.1; Análisis de precios unitarios 10: 0.0032; Análisis de precios unitarios 11: 31.26; Análisis de precios unitarios 12: 0.1
01.03.01.04.03.03 | 0147060001 | MANO DE OBRA | Análisis de precios unitarios 1: MO: Operario incluye leyes sociales; Análisis de precios unitarios 8: h; Análisis de precios unitarios 9: 1; Análisis de precios unitarios 10: 0.032; Análisis de precios unitarios 11: 26.98; Análisis de precios unitarios 12: 0.86
01.03.01.04.03.03 | 0147080001 | MANO DE OBRA | Análisis de precios unitarios 1: MO: Oficial incluye leyes sociales; Análisis de precios unitarios 8: h; Análisis de precios unitarios 9: 1; Análisis de precios unitarios 10: 0.032; Análisis de precios unitarios 11: 22.6; Análisis de precios unitarios 12: 0.72
01.03.01.04.03.03 | 0202030016 | MATERIAL | Análisis de precios unitarios 1: Alambre negro N° 16; Análisis de precios unitarios 8: kg; Análisis de precios unitarios 10: 0.05; Análisis de precios unitarios 11: 5.08; Análisis de precios unitarios 12: 0.25
01.03.01.04.03.03 | 0337091001 | EQUIPO | Análisis de precios unitarios 1: Cizalla para corte de fierro; Análisis de precios unitarios 8: h; Análisis de precios unitarios 9: 1; Análisis de precios unitarios 10: 0.032; Análisis de precios unitarios 11: 2; Análisis de precios unitarios 12: 0.06
01.03.01.04.03.03 | 0337730001 | EQUIPO | Análisis de precios unitarios 1: Andamio de metal y/o de Madera ( Alquiler ); Análisis de precios unitarios 8: h; Análisis de precios unitarios 9: 1; Análisis de precios unitarios 10: 0.032; Análisis de precios unitarios 11: 3.92; Análisis de precios unitarios 12: 0.13
01.03.01.04.03.03 | 019801550101 | SUBPARTIDA | Análisis de precios unitarios 1: Fierro construcción habilitado (material y m.o.); Análisis de precios unitarios 8: kg; Análisis de precios unitarios 10: 1.05; Análisis de precios unitarios 11: 5.92; Análisis de precios unitarios 12: 6.22
01.03.01.04.04.01 | Partida |  | Análisis de precios unitarios 1: 01.03.01.04.04.01; Análisis de precios unitarios 4: Concreto pre-mezclado f'c 280 kg/cm2 p/ artesa de rebose (Cemento P-I); Análisis de precios unitarios 10: 0; Análisis de precios unitarios 12: 538.5712
01.03.01.04.04.01 | Rendimiento |  | m3/DIA |  | MO. | 24 | EQ. | 24 |  | Costo unitario directo por : m3 |  | 0 |  | 380.29
01.03.01.04.04.01 | Código |  | Análisis de precios unitarios 1: Descripción Recurso; Análisis de precios unitarios 8: Unidad; Análisis de precios unitarios 9: Cuadrilla; Análisis de precios unitarios 10: Cantidad; Análisis de precios unitarios 11: Precio S/.; Análisis de precios unitarios 12: Parcial S/.
01.03.01.04.04.01 | 0147030001 | MANO DE OBRA | Análisis de precios unitarios 1: MO: Capataz incluye leyes sociales; Análisis de precios unitarios 8: h; Análisis de precios unitarios 9: 1; Análisis de precios unitarios 10: 0.33333; Análisis de precios unitarios 11: 31.26; Análisis de precios unitarios 12: 10.42
01.03.01.04.04.01 | 0147050112 | MANO DE OBRA | Análisis de precios unitarios 1: MO: Operador de equipo mediano; Análisis de precios unitarios 8: h; Análisis de precios unitarios 9: 3; Análisis de precios unitarios 10: 1; Análisis de precios unitarios 11: 27.06; Análisis de precios unitarios 12: 27.06
01.03.01.04.04.01 | 0147060001 | MANO DE OBRA | Análisis de precios unitarios 1: MO: Operario incluye leyes sociales; Análisis de precios unitarios 8: h; Análisis de precios unitarios 9: 5; Análisis de precios unitarios 10: 1.6667; Análisis de precios unitarios 11: 26.98; Análisis de precios unitarios 12: 44.97
01.03.01.04.04.01 | 0147080001 | MANO DE OBRA | Análisis de precios unitarios 1: MO: Oficial incluye leyes sociales; Análisis de precios unitarios 8: h; Análisis de precios unitarios 9: 5; Análisis de precios unitarios 10: 1.6667; Análisis de precios unitarios 11: 22.6; Análisis de precios unitarios 12: 37.67
01.03.01.04.04.01 | 0147100001 | MANO DE OBRA | Análisis de precios unitarios 1: MO: Peon incluye leyes sociales; Análisis de precios unitarios 8: h; Análisis de precios unitarios 9: 9; Análisis de precios unitarios 10: 3; Análisis de precios unitarios 11: 21.64; Análisis de precios unitarios 12: 64.92
01.03.01.04.04.01 | 0223020015 | MATERIAL | Análisis de precios unitarios 1: Concreto Premezclado f'c 280 Kg/cm2 - cemento I; Análisis de precios unitarios 8: m3; Análisis de precios unitarios 10: 1.05; Análisis de precios unitarios 11: 325; Análisis de precios unitarios 12: 341.25
01.03.01.04.04.01 | 0337009001 |  | Análisis de precios unitarios 1: Herramientas manuales; Análisis de precios unitarios 8: %MO; Análisis de precios unitarios 10: 3; Análisis de precios unitarios 11: 185.04; Análisis de precios unitarios 12: 5.5512
01.03.01.04.04.01 | 0349690003 | EQUIPO | Análisis de precios unitarios 1: Vibrador de concreto 4 HP 18PL (1,5"); Análisis de precios unitarios 8: h; Análisis de precios unitarios 9: 3; Análisis de precios unitarios 10: 1; Análisis de precios unitarios 11: 6.73; Análisis de precios unitarios 12: 6.73
01.03.01.04.04.02 | Partida |  | Análisis de precios unitarios 1: 01.03.01.04.04.02; Análisis de precios unitarios 4: Encofrado (incl habilitación de madera) para artesa de rebose.; Análisis de precios unitarios 10: 0; Análisis de precios unitarios 12: 54.8005
01.03.01.04.04.02 | Rendimiento |  | m2/DIA |  | MO. | 16 | EQ. | 16 |  | Costo unitario directo por : m2 |  | 0 |  | 49.43
01.03.01.04.04.02 | Código |  | Análisis de precios unitarios 1: Descripción Recurso; Análisis de precios unitarios 8: Unidad; Análisis de precios unitarios 9: Cuadrilla; Análisis de precios unitarios 10: Cantidad; Análisis de precios unitarios 11: Precio S/.; Análisis de precios unitarios 12: Parcial S/.
01.03.01.04.04.02 | 0147030001 | MANO DE OBRA | Análisis de precios unitarios 1: MO: Capataz incluye leyes sociales; Análisis de precios unitarios 8: h; Análisis de precios unitarios 9: 0.1; Análisis de precios unitarios 10: 0.05; Análisis de precios unitarios 11: 31.26; Análisis de precios unitarios 12: 1.56
01.03.01.04.04.02 | 0147060001 | MANO DE OBRA | Análisis de precios unitarios 1: MO: Operario incluye leyes sociales; Análisis de precios unitarios 8: h; Análisis de precios unitarios 9: 1; Análisis de precios unitarios 10: 0.5; Análisis de precios unitarios 11: 26.98; Análisis de precios unitarios 12: 13.49
01.03.01.04.04.02 | 0147080001 | MANO DE OBRA | Análisis de precios unitarios 1: MO: Oficial incluye leyes sociales; Análisis de precios unitarios 8: h; Análisis de precios unitarios 9: 1; Análisis de precios unitarios 10: 0.5; Análisis de precios unitarios 11: 22.6; Análisis de precios unitarios 12: 11.3
01.03.01.04.04.02 | 0202063000 | MATERIAL | Análisis de precios unitarios 1: Clavo c/cabeza para madera (promedio); Análisis de precios unitarios 8: kg; Análisis de precios unitarios 10: 0.12; Análisis de precios unitarios 11: 6.12; Análisis de precios unitarios 12: 0.73
01.03.01.04.04.02 | 0243270001 | MATERIAL | Análisis de precios unitarios 1: Madera para encofrado y carpintería; Análisis de precios unitarios 8: p2; Análisis de precios unitarios 10: 2.796; Análisis de precios unitarios 11: 7.5; Análisis de precios unitarios 12: 20.97
01.03.01.04.04.02 | 0337009001 |  | Análisis de precios unitarios 1: Herramientas manuales; Análisis de precios unitarios 8: %MO; Análisis de precios unitarios 10: 3; Análisis de precios unitarios 11: 26.35; Análisis de precios unitarios 12: 0.7905
01.03.01.04.04.02 | 019801500101 | SUBPARTIDA | Análisis de precios unitarios 1: Desencofrados de base:cimientos,zapatas, vigas,pisos,sobrecim.,gradas y anclajes; Análisis de precios unitarios 8: m2; Análisis de precios unitarios 10: 0.99999; Análisis de precios unitarios 11: 5.96; Análisis de precios unitarios 12: 5.96
01.03.01.04.04.03 | Partida |  | Análisis de precios unitarios 1: 01.03.01.04.04.03; Análisis de precios unitarios 4: Acero estruc. trabajado p/artesa de rebose (costo prom. incl. desperdicios); Análisis de precios unitarios 10: 0; Análisis de precios unitarios 12: 8.18
01.03.01.04.04.03 | Rendimiento |  | kg/DIA |  | MO. | 250 | EQ. | 250 |  | Costo unitario directo por : kg |  | 0 |  | 7.87
01.03.01.04.04.03 | Código |  | Análisis de precios unitarios 1: Descripción Recurso; Análisis de precios unitarios 8: Unidad; Análisis de precios unitarios 9: Cuadrilla; Análisis de precios unitarios 10: Cantidad; Análisis de precios unitarios 11: Precio S/.; Análisis de precios unitarios 12: Parcial S/.
01.03.01.04.04.03 | 0147030001 | MANO DE OBRA | Análisis de precios unitarios 1: MO: Capataz incluye leyes sociales; Análisis de precios unitarios 8: h; Análisis de precios unitarios 9: 0.1; Análisis de precios unitarios 10: 0.0032; Análisis de precios unitarios 11: 31.26; Análisis de precios unitarios 12: 0.1
01.03.01.04.04.03 | 0147060001 | MANO DE OBRA | Análisis de precios unitarios 1: MO: Operario incluye leyes sociales; Análisis de precios unitarios 8: h; Análisis de precios unitarios 9: 1; Análisis de precios unitarios 10: 0.032; Análisis de precios unitarios 11: 26.98; Análisis de precios unitarios 12: 0.86
01.03.01.04.04.03 | 0147080001 | MANO DE OBRA | Análisis de precios unitarios 1: MO: Oficial incluye leyes sociales; Análisis de precios unitarios 8: h; Análisis de precios unitarios 9: 1; Análisis de precios unitarios 10: 0.032; Análisis de precios unitarios 11: 22.6; Análisis de precios unitarios 12: 0.72
01.03.01.04.04.03 | 0202030016 | MATERIAL | Análisis de precios unitarios 1: Alambre negro N° 16; Análisis de precios unitarios 8: kg; Análisis de precios unitarios 10: 0.05; Análisis de precios unitarios 11: 5.08; Análisis de precios unitarios 12: 0.25
01.03.01.04.04.03 | 0337091001 | EQUIPO | Análisis de precios unitarios 1: Cizalla para corte de fierro; Análisis de precios unitarios 8: h; Análisis de precios unitarios 9: 0.5; Análisis de precios unitarios 10: 0.016; Análisis de precios unitarios 11: 2; Análisis de precios unitarios 12: 0.03
01.03.01.04.04.03 | 019801550101 | SUBPARTIDA | Análisis de precios unitarios 1: Fierro construcción habilitado (material y m.o.); Análisis de precios unitarios 8: kg; Análisis de precios unitarios 10: 1.05; Análisis de precios unitarios 11: 5.92; Análisis de precios unitarios 12: 6.22
01.03.01.04.05.01 | Partida |  | Análisis de precios unitarios 1: 01.03.01.04.05.01; Análisis de precios unitarios 4: Concreto pre-mezclado f'c 280 kg/cm2 p/ vigas (Cemento P-I); Análisis de precios unitarios 10: 0; Análisis de precios unitarios 12: 538.5728
01.03.01.04.05.01 | Rendimiento |  | m3/DIA |  | MO. | 24 | EQ. | 24 |  | Costo unitario directo por : m3 |  | 0 |  | 380.29
01.03.01.04.05.01 | Código |  | Análisis de precios unitarios 1: Descripción Recurso; Análisis de precios unitarios 8: Unidad; Análisis de precios unitarios 9: Cuadrilla; Análisis de precios unitarios 10: Cantidad; Análisis de precios unitarios 11: Precio S/.; Análisis de precios unitarios 12: Parcial S/.
01.03.01.04.05.01 | 0147030001 | MANO DE OBRA | Análisis de precios unitarios 1: MO: Capataz incluye leyes sociales; Análisis de precios unitarios 8: h; Análisis de precios unitarios 9: 1; Análisis de precios unitarios 10: 0.33333; Análisis de precios unitarios 11: 31.26; Análisis de precios unitarios 12: 10.42
01.03.01.04.05.01 | 0147050112 | MANO DE OBRA | Análisis de precios unitarios 1: MO: Operador de equipo mediano; Análisis de precios unitarios 8: h; Análisis de precios unitarios 9: 3; Análisis de precios unitarios 10: 1; Análisis de precios unitarios 11: 27.06; Análisis de precios unitarios 12: 27.06
01.03.01.04.05.01 | 0147060001 | MANO DE OBRA | Análisis de precios unitarios 1: MO: Operario incluye leyes sociales; Análisis de precios unitarios 8: h; Análisis de precios unitarios 9: 6; Análisis de precios unitarios 10: 2; Análisis de precios unitarios 11: 26.98; Análisis de precios unitarios 12: 53.96
01.03.01.04.05.01 | 0147080001 | MANO DE OBRA | Análisis de precios unitarios 1: MO: Oficial incluye leyes sociales; Análisis de precios unitarios 8: h; Análisis de precios unitarios 9: 4; Análisis de precios unitarios 10: 1.3333; Análisis de precios unitarios 11: 22.6; Análisis de precios unitarios 12: 30.13
01.03.01.04.05.01 | 0147100001 | MANO DE OBRA | Análisis de precios unitarios 1: MO: Peon incluye leyes sociales; Análisis de precios unitarios 8: h; Análisis de precios unitarios 9: 9; Análisis de precios unitarios 10: 3; Análisis de precios unitarios 11: 21.64; Análisis de precios unitarios 12: 64.92
01.03.01.04.05.01 | 0223020015 | MATERIAL | Análisis de precios unitarios 1: Concreto Premezclado f'c 280 Kg/cm2 - cemento I; Análisis de precios unitarios 8: m3; Análisis de precios unitarios 10: 1.05; Análisis de precios unitarios 11: 325; Análisis de precios unitarios 12: 341.25
01.03.01.04.05.01 | 0337009001 |  | Análisis de precios unitarios 1: Herramientas manuales; Análisis de precios unitarios 8: %MO; Análisis de precios unitarios 10: 2.2; Análisis de precios unitarios 11: 186.49; Análisis de precios unitarios 12: 4.1028
01.03.01.04.05.01 | 0349690003 | EQUIPO | Análisis de precios unitarios 1: Vibrador de concreto 4 HP 18PL (1,5"); Análisis de precios unitarios 8: h; Análisis de precios unitarios 9: 3; Análisis de precios unitarios 10: 1; Análisis de precios unitarios 11: 6.73; Análisis de precios unitarios 12: 6.73
01.03.01.04.05.02 | Partida |  | Análisis de precios unitarios 1: 01.03.01.04.05.02; Análisis de precios unitarios 4: Encofrado para viga (incl. habilitación de madera); Análisis de precios unitarios 10: 0; Análisis de precios unitarios 12: 83.7028
01.03.01.04.05.02 | Rendimiento |  | m2/DIA |  | MO. | 12 | EQ. | 12 |  | Costo unitario directo por : m2 |  | 0 |  | 75.71
01.03.01.04.05.02 | Código |  | Análisis de precios unitarios 1: Descripción Recurso; Análisis de precios unitarios 8: Unidad; Análisis de precios unitarios 9: Cuadrilla; Análisis de precios unitarios 10: Cantidad; Análisis de precios unitarios 11: Precio S/.; Análisis de precios unitarios 12: Parcial S/.
01.03.01.04.05.02 | 0147030001 | MANO DE OBRA | Análisis de precios unitarios 1: MO: Capataz incluye leyes sociales; Análisis de precios unitarios 8: h; Análisis de precios unitarios 9: 0.1; Análisis de precios unitarios 10: 0.066664; Análisis de precios unitarios 11: 31.26; Análisis de precios unitarios 12: 2.08
01.03.01.04.05.02 | 0147060001 | MANO DE OBRA | Análisis de precios unitarios 1: MO: Operario incluye leyes sociales; Análisis de precios unitarios 8: h; Análisis de precios unitarios 9: 1; Análisis de precios unitarios 10: 0.66664; Análisis de precios unitarios 11: 26.98; Análisis de precios unitarios 12: 17.99
01.03.01.04.05.02 | 0147080001 | MANO DE OBRA | Análisis de precios unitarios 1: MO: Oficial incluye leyes sociales; Análisis de precios unitarios 8: h; Análisis de precios unitarios 9: 1; Análisis de precios unitarios 10: 0.66664; Análisis de precios unitarios 11: 22.6; Análisis de precios unitarios 12: 15.07
01.03.01.04.05.02 | 0202030008 | MATERIAL | Análisis de precios unitarios 1: Alambre negro N° 8; Análisis de precios unitarios 8: kg; Análisis de precios unitarios 10: 0.20999; Análisis de precios unitarios 11: 5.08; Análisis de precios unitarios 12: 1.07
01.03.01.04.05.02 | 0202063000 | MATERIAL | Análisis de precios unitarios 1: Clavo c/cabeza para madera (promedio); Análisis de precios unitarios 8: kg; Análisis de precios unitarios 10: 0.23999; Análisis de precios unitarios 11: 6.12; Análisis de precios unitarios 12: 1.47
01.03.01.04.05.02 | 0243270001 | MATERIAL | Análisis de precios unitarios 1: Madera para encofrado y carpintería; Análisis de precios unitarios 8: p2; Análisis de precios unitarios 10: 4.6318; Análisis de precios unitarios 11: 7.5; Análisis de precios unitarios 12: 34.74
01.03.01.04.05.02 | 0337009001 |  | Análisis de precios unitarios 1: Herramientas manuales; Análisis de precios unitarios 8: %MO; Análisis de precios unitarios 10: 2; Análisis de precios unitarios 11: 35.14; Análisis de precios unitarios 12: 0.7028
01.03.01.04.05.02 | 0337730001 | EQUIPO | Análisis de precios unitarios 1: Andamio de metal y/o de Madera ( Alquiler ); Análisis de precios unitarios 8: h; Análisis de precios unitarios 9: 0.5; Análisis de precios unitarios 10: 0.33332; Análisis de precios unitarios 11: 3.92; Análisis de precios unitarios 12: 1.31
01.03.01.04.05.02 | 019801500112 | SUBPARTIDA | Análisis de precios unitarios 1: Desencofrado de vigas, dinteles; Análisis de precios unitarios 8: m2; Análisis de precios unitarios 10: 0.99997; Análisis de precios unitarios 11: 9.27; Análisis de precios unitarios 12: 9.27
01.03.01.04.05.03 | Partida |  | Análisis de precios unitarios 1: 01.03.01.04.05.03; Análisis de precios unitarios 4: Acero estruc. trabajado para vigas (costo prom. incl. desperdicios); Análisis de precios unitarios 10: 0; Análisis de precios unitarios 12: 8.31
01.03.01.04.05.03 | Rendimiento |  | kg/DIA |  | MO. | 250 | EQ. | 250 |  | Costo unitario directo por : kg |  | 0 |  | 8
01.03.01.04.05.03 | Código |  | Análisis de precios unitarios 1: Descripción Recurso; Análisis de precios unitarios 8: Unidad; Análisis de precios unitarios 9: Cuadrilla; Análisis de precios unitarios 10: Cantidad; Análisis de precios unitarios 11: Precio S/.; Análisis de precios unitarios 12: Parcial S/.
01.03.01.04.05.03 | 0147030001 | MANO DE OBRA | Análisis de precios unitarios 1: MO: Capataz incluye leyes sociales; Análisis de precios unitarios 8: h; Análisis de precios unitarios 9: 0.1; Análisis de precios unitarios 10: 0.0032; Análisis de precios unitarios 11: 31.26; Análisis de precios unitarios 12: 0.1
01.03.01.04.05.03 | 0147060001 | MANO DE OBRA | Análisis de precios unitarios 1: MO: Operario incluye leyes sociales; Análisis de precios unitarios 8: h; Análisis de precios unitarios 9: 1; Análisis de precios unitarios 10: 0.032; Análisis de precios unitarios 11: 26.98; Análisis de precios unitarios 12: 0.86
01.03.01.04.05.03 | 0147080001 | MANO DE OBRA | Análisis de precios unitarios 1: MO: Oficial incluye leyes sociales; Análisis de precios unitarios 8: h; Análisis de precios unitarios 9: 1; Análisis de precios unitarios 10: 0.032; Análisis de precios unitarios 11: 22.6; Análisis de precios unitarios 12: 0.72
01.03.01.04.05.03 | 0202030016 | MATERIAL | Análisis de precios unitarios 1: Alambre negro N° 16; Análisis de precios unitarios 8: kg; Análisis de precios unitarios 10: 0.05; Análisis de precios unitarios 11: 5.08; Análisis de precios unitarios 12: 0.25
01.03.01.04.05.03 | 0337091001 | EQUIPO | Análisis de precios unitarios 1: Cizalla para corte de fierro; Análisis de precios unitarios 8: h; Análisis de precios unitarios 9: 0.5; Análisis de precios unitarios 10: 0.016; Análisis de precios unitarios 11: 2; Análisis de precios unitarios 12: 0.03
01.03.01.04.05.03 | 0337730001 | EQUIPO | Análisis de precios unitarios 1: Andamio de metal y/o de Madera ( Alquiler ); Análisis de precios unitarios 8: h; Análisis de precios unitarios 9: 1; Análisis de precios unitarios 10: 0.032; Análisis de precios unitarios 11: 3.92; Análisis de precios unitarios 12: 0.13
01.03.01.04.05.03 | 019801550101 | SUBPARTIDA | Análisis de precios unitarios 1: Fierro construcción habilitado (material y m.o.); Análisis de precios unitarios 8: kg; Análisis de precios unitarios 10: 1.05; Análisis de precios unitarios 11: 5.92; Análisis de precios unitarios 12: 6.22
01.03.01.04.06.01 | Partida |  | Análisis de precios unitarios 1: 01.03.01.04.06.01; Análisis de precios unitarios 4: Concreto pre-mezclado f'c 280 kg/cm2 p/cúpulas esféricas (Cemento P-I); Análisis de precios unitarios 10: 0; Análisis de precios unitarios 12: 538.5728
01.03.01.04.06.01 | Rendimiento |  | m3/DIA |  | MO. | 24 | EQ. | 24 |  | Costo unitario directo por : m3 |  | 0 |  | 380.29
01.03.01.04.06.01 | Código |  | Análisis de precios unitarios 1: Descripción Recurso; Análisis de precios unitarios 8: Unidad; Análisis de precios unitarios 9: Cuadrilla; Análisis de precios unitarios 10: Cantidad; Análisis de precios unitarios 11: Precio S/.; Análisis de precios unitarios 12: Parcial S/.
01.03.01.04.06.01 | 0147030001 | MANO DE OBRA | Análisis de precios unitarios 1: MO: Capataz incluye leyes sociales; Análisis de precios unitarios 8: h; Análisis de precios unitarios 9: 1; Análisis de precios unitarios 10: 0.33333; Análisis de precios unitarios 11: 31.26; Análisis de precios unitarios 12: 10.42
01.03.01.04.06.01 | 0147050112 | MANO DE OBRA | Análisis de precios unitarios 1: MO: Operador de equipo mediano; Análisis de precios unitarios 8: h; Análisis de precios unitarios 9: 3; Análisis de precios unitarios 10: 1; Análisis de precios unitarios 11: 27.06; Análisis de precios unitarios 12: 27.06
01.03.01.04.06.01 | 0147060001 | MANO DE OBRA | Análisis de precios unitarios 1: MO: Operario incluye leyes sociales; Análisis de precios unitarios 8: h; Análisis de precios unitarios 9: 6; Análisis de precios unitarios 10: 2; Análisis de precios unitarios 11: 26.98; Análisis de precios unitarios 12: 53.96
01.03.01.04.06.01 | 0147080001 | MANO DE OBRA | Análisis de precios unitarios 1: MO: Oficial incluye leyes sociales; Análisis de precios unitarios 8: h; Análisis de precios unitarios 9: 4; Análisis de precios unitarios 10: 1.3333; Análisis de precios unitarios 11: 22.6; Análisis de precios unitarios 12: 30.13
01.03.01.04.06.01 | 0147100001 | MANO DE OBRA | Análisis de precios unitarios 1: MO: Peon incluye leyes sociales; Análisis de precios unitarios 8: h; Análisis de precios unitarios 9: 9; Análisis de precios unitarios 10: 3; Análisis de precios unitarios 11: 21.64; Análisis de precios unitarios 12: 64.92
01.03.01.04.06.01 | 0223020015 | MATERIAL | Análisis de precios unitarios 1: Concreto Premezclado f'c 280 Kg/cm2 - cemento I; Análisis de precios unitarios 8: m3; Análisis de precios unitarios 10: 1.05; Análisis de precios unitarios 11: 325; Análisis de precios unitarios 12: 341.25
01.03.01.04.06.01 | 0337009001 |  | Análisis de precios unitarios 1: Herramientas manuales; Análisis de precios unitarios 8: %MO; Análisis de precios unitarios 10: 2.2; Análisis de precios unitarios 11: 186.49; Análisis de precios unitarios 12: 4.1028
01.03.01.04.06.01 | 0349690003 | EQUIPO | Análisis de precios unitarios 1: Vibrador de concreto 4 HP 18PL (1,5"); Análisis de precios unitarios 8: h; Análisis de precios unitarios 9: 3; Análisis de precios unitarios 10: 1; Análisis de precios unitarios 11: 6.73; Análisis de precios unitarios 12: 6.73
01.03.01.04.06.02 | Partida |  | Análisis de precios unitarios 1: 01.03.01.04.06.02; Análisis de precios unitarios 4: Encofrado (incl. habilitación de madera) para cúpula esférica; Análisis de precios unitarios 10: 0; Análisis de precios unitarios 12: 99.26
01.03.01.04.06.02 | Rendimiento |  | m2/DIA |  | MO. | 18 | EQ. | 18 |  | Costo unitario directo por : m2 |  | 0 |  | 89.36
01.03.01.04.06.02 | Código |  | Análisis de precios unitarios 1: Descripción Recurso; Análisis de precios unitarios 8: Unidad; Análisis de precios unitarios 9: Cuadrilla; Análisis de precios unitarios 10: Cantidad; Análisis de precios unitarios 11: Precio S/.; Análisis de precios unitarios 12: Parcial S/.
01.03.01.04.06.02 | 0147030001 | MANO DE OBRA | Análisis de precios unitarios 1: MO: Capataz incluye leyes sociales; Análisis de precios unitarios 8: h; Análisis de precios unitarios 9: 0.1; Análisis de precios unitarios 10: 0.044444; Análisis de precios unitarios 11: 31.26; Análisis de precios unitarios 12: 1.39
01.03.01.04.06.02 | 0147060001 | MANO DE OBRA | Análisis de precios unitarios 1: MO: Operario incluye leyes sociales; Análisis de precios unitarios 8: h; Análisis de precios unitarios 9: 1; Análisis de precios unitarios 10: 0.44444; Análisis de precios unitarios 11: 26.98; Análisis de precios unitarios 12: 11.99
01.03.01.04.06.02 | 0147080001 | MANO DE OBRA | Análisis de precios unitarios 1: MO: Oficial incluye leyes sociales; Análisis de precios unitarios 8: h; Análisis de precios unitarios 9: 1; Análisis de precios unitarios 10: 0.44444; Análisis de precios unitarios 11: 22.6; Análisis de precios unitarios 12: 10.04
01.03.01.04.06.02 | 0202030008 | MATERIAL | Análisis de precios unitarios 1: Alambre negro N° 8; Análisis de precios unitarios 8: kg; Análisis de precios unitarios 10: 0.1; Análisis de precios unitarios 11: 5.08; Análisis de precios unitarios 12: 0.51
01.03.01.04.06.02 | 0202063000 | MATERIAL | Análisis de precios unitarios 1: Clavo c/cabeza para madera (promedio); Análisis de precios unitarios 8: kg; Análisis de precios unitarios 10: 0.22; Análisis de precios unitarios 11: 6.12; Análisis de precios unitarios 12: 1.35
01.03.01.04.06.02 | 0243270001 | MATERIAL | Análisis de precios unitarios 1: Madera para encofrado y carpintería; Análisis de precios unitarios 8: p2; Análisis de precios unitarios 10: 1.377; Análisis de precios unitarios 11: 7.5; Análisis de precios unitarios 12: 10.33
01.03.01.04.06.02 | 0245010019 | MATERIAL | Análisis de precios unitarios 1: Triplay de espesor 19 mm; Análisis de precios unitarios 8: m2; Análisis de precios unitarios 10: 0.138; Análisis de precios unitarios 11: 39.72; Análisis de precios unitarios 12: 5.48
01.03.01.04.06.02 | 0337009001 |  | Análisis de precios unitarios 1: Herramientas manuales; Análisis de precios unitarios 8: %MO; Análisis de precios unitarios 10: 2; Análisis de precios unitarios 11: 23.42; Análisis de precios unitarios 12: 46.84
01.03.01.04.06.02 | 0337730001 | EQUIPO | Análisis de precios unitarios 1: Andamio de metal y/o de Madera ( Alquiler ); Análisis de precios unitarios 8: h; Análisis de precios unitarios 9: 1; Análisis de precios unitarios 10: 0.44444; Análisis de precios unitarios 11: 3.92; Análisis de precios unitarios 12: 1.74
01.03.01.04.06.02 | 019801500116 | SUBPARTIDA | Análisis de precios unitarios 1: Desencofrado de cúpula esférica; Análisis de precios unitarios 8: m2; Análisis de precios unitarios 10: 1; Análisis de precios unitarios 11: 9.59; Análisis de precios unitarios 12: 9.59
01.03.01.04.06.03 | Partida |  | Análisis de precios unitarios 1: 01.03.01.04.06.03; Análisis de precios unitarios 4: Acero estruc.trabajado p/cúpula esférica (costo prom. incl. desperdicios); Análisis de precios unitarios 10: 0; Análisis de precios unitarios 12: 8.31
01.03.01.04.06.03 | Rendimiento |  | kg/DIA |  | MO. | 250 | EQ. | 250 |  | Costo unitario directo por : kg |  | 0 |  | 8
01.03.01.04.06.03 | Código |  | Análisis de precios unitarios 1: Descripción Recurso; Análisis de precios unitarios 8: Unidad; Análisis de precios unitarios 9: Cuadrilla; Análisis de precios unitarios 10: Cantidad; Análisis de precios unitarios 11: Precio S/.; Análisis de precios unitarios 12: Parcial S/.
01.03.01.04.06.03 | 0147030001 | MANO DE OBRA | Análisis de precios unitarios 1: MO: Capataz incluye leyes sociales; Análisis de precios unitarios 8: h; Análisis de precios unitarios 9: 0.1; Análisis de precios unitarios 10: 0.0032; Análisis de precios unitarios 11: 31.26; Análisis de precios unitarios 12: 0.1
01.03.01.04.06.03 | 0147060001 | MANO DE OBRA | Análisis de precios unitarios 1: MO: Operario incluye leyes sociales; Análisis de precios unitarios 8: h; Análisis de precios unitarios 9: 1; Análisis de precios unitarios 10: 0.032; Análisis de precios unitarios 11: 26.98; Análisis de precios unitarios 12: 0.86
01.03.01.04.06.03 | 0147080001 | MANO DE OBRA | Análisis de precios unitarios 1: MO: Oficial incluye leyes sociales; Análisis de precios unitarios 8: h; Análisis de precios unitarios 9: 1; Análisis de precios unitarios 10: 0.032; Análisis de precios unitarios 11: 22.6; Análisis de precios unitarios 12: 0.72
01.03.01.04.06.03 | 0202030016 | MATERIAL | Análisis de precios unitarios 1: Alambre negro N° 16; Análisis de precios unitarios 8: kg; Análisis de precios unitarios 10: 0.05; Análisis de precios unitarios 11: 5.08; Análisis de precios unitarios 12: 0.25
01.03.01.04.06.03 | 0337091001 | EQUIPO | Análisis de precios unitarios 1: Cizalla para corte de fierro; Análisis de precios unitarios 8: h; Análisis de precios unitarios 9: 0.5; Análisis de precios unitarios 10: 0.016; Análisis de precios unitarios 11: 2; Análisis de precios unitarios 12: 0.03
01.03.01.04.06.03 | 0337730001 | EQUIPO | Análisis de precios unitarios 1: Andamio de metal y/o de Madera ( Alquiler ); Análisis de precios unitarios 8: h; Análisis de precios unitarios 9: 1; Análisis de precios unitarios 10: 0.032; Análisis de precios unitarios 11: 3.92; Análisis de precios unitarios 12: 0.13
01.03.01.04.06.03 | 019801550101 | SUBPARTIDA | Análisis de precios unitarios 1: Fierro construcción habilitado (material y m.o.); Análisis de precios unitarios 8: kg; Análisis de precios unitarios 10: 1.05; Análisis de precios unitarios 11: 5.92; Análisis de precios unitarios 12: 6.22
01.03.01.05.01 | Partida |  | Análisis de precios unitarios 1: 01.03.01.05.01; Análisis de precios unitarios 4: Tarrajeo rayado 1era capa con impermeabilizante en losa de fondo-piso C:A 1:5 e=1,5cm (Cemento P-I); Análisis de precios unitarios 10: 0; Análisis de precios unitarios 12: 31.8846
01.03.01.05.01 | Rendimiento |  | m2/DIA |  | MO. | 24 | EQ. | 24 |  | Costo unitario directo por : m2 |  | 0 |  | 27.21
01.03.01.05.01 | Código |  | Análisis de precios unitarios 1: Descripción Recurso; Análisis de precios unitarios 8: Unidad; Análisis de precios unitarios 9: Cuadrilla; Análisis de precios unitarios 10: Cantidad; Análisis de precios unitarios 11: Precio S/.; Análisis de precios unitarios 12: Parcial S/.
01.03.01.05.01 | 0147030001 | MANO DE OBRA | Análisis de precios unitarios 1: MO: Capataz incluye leyes sociales; Análisis de precios unitarios 8: h; Análisis de precios unitarios 9: 0.1; Análisis de precios unitarios 10: 0.033328; Análisis de precios unitarios 11: 31.26; Análisis de precios unitarios 12: 1.04
01.03.01.05.01 | 0147060001 | MANO DE OBRA | Análisis de precios unitarios 1: MO: Operario incluye leyes sociales; Análisis de precios unitarios 8: h; Análisis de precios unitarios 9: 2; Análisis de precios unitarios 10: 0.66657; Análisis de precios unitarios 11: 26.98; Análisis de precios unitarios 12: 17.98
01.03.01.05.01 | 0147100001 | MANO DE OBRA | Análisis de precios unitarios 1: MO: Peon incluye leyes sociales; Análisis de precios unitarios 8: h; Análisis de precios unitarios 9: 1; Análisis de precios unitarios 10: 0.33328; Análisis de precios unitarios 11: 21.64; Análisis de precios unitarios 12: 7.21
01.03.01.05.01 | 0204010001 | MATERIAL | Análisis de precios unitarios 1: Arena fina; Análisis de precios unitarios 8: m3; Análisis de precios unitarios 10: 0.015998; Análisis de precios unitarios 11: 50.85; Análisis de precios unitarios 12: 0.81
01.03.01.05.01 | 0221010102 | MATERIAL | Análisis de precios unitarios 1: Cemento portland I sector público; en bolsa; Análisis de precios unitarios 8: und; Análisis de precios unitarios 10: 0.12398; Análisis de precios unitarios 11: 22.38; Análisis de precios unitarios 12: 2.77
01.03.01.05.01 | 0231160001 | MATERIAL | Análisis de precios unitarios 1: Agua, incluye transporte a pie de obra (Camión cisterna y Motobomba); Análisis de precios unitarios 8: m3; Análisis de precios unitarios 10: 0.0039994; Análisis de precios unitarios 11: 10; Análisis de precios unitarios 12: 0.04
01.03.01.05.01 | 0231604135 | MATERIAL | Análisis de precios unitarios 1: Chema:chema 1 en polvo, bolsa por kg (im permeabilizante para concreto); Análisis de precios unitarios 8: und; Análisis de precios unitarios 10: 0.30295; Análisis de precios unitarios 11: 5; Análisis de precios unitarios 12: 1.51
01.03.01.05.01 | 0337009001 |  | Análisis de precios unitarios 1: Herramientas manuales; Análisis de precios unitarios 8: %MO; Análisis de precios unitarios 10: 2; Análisis de precios unitarios 11: 26.23; Análisis de precios unitarios 12: 0.5246
01.03.01.05.02 | Partida |  | Análisis de precios unitarios 1: 01.03.01.05.02; Análisis de precios unitarios 4: Tarrajeo frotachado 2da capa con impermeabilizante en losa de fondo-piso C:A 1:3 e=5mm (Cemento P-I); Análisis de precios unitarios 10: 0; Análisis de precios unitarios 12: 31.8846
01.03.01.05.02 | Rendimiento |  | m2/DIA |  | MO. | 24 | EQ. | 24 |  | Costo unitario directo por : m2 |  | 0 |  | 27.21
01.03.01.05.02 | Código |  | Análisis de precios unitarios 1: Descripción Recurso; Análisis de precios unitarios 8: Unidad; Análisis de precios unitarios 9: Cuadrilla; Análisis de precios unitarios 10: Cantidad; Análisis de precios unitarios 11: Precio S/.; Análisis de precios unitarios 12: Parcial S/.
01.03.01.05.02 | 0147030001 | MANO DE OBRA | Análisis de precios unitarios 1: MO: Capataz incluye leyes sociales; Análisis de precios unitarios 8: h; Análisis de precios unitarios 9: 0.1; Análisis de precios unitarios 10: 0.033328; Análisis de precios unitarios 11: 31.26; Análisis de precios unitarios 12: 1.04
01.03.01.05.02 | 0147060001 | MANO DE OBRA | Análisis de precios unitarios 1: MO: Operario incluye leyes sociales; Análisis de precios unitarios 8: h; Análisis de precios unitarios 9: 2; Análisis de precios unitarios 10: 0.66657; Análisis de precios unitarios 11: 26.98; Análisis de precios unitarios 12: 17.98
01.03.01.05.02 | 0147100001 | MANO DE OBRA | Análisis de precios unitarios 1: MO: Peon incluye leyes sociales; Análisis de precios unitarios 8: h; Análisis de precios unitarios 9: 1; Análisis de precios unitarios 10: 0.33328; Análisis de precios unitarios 11: 21.64; Análisis de precios unitarios 12: 7.21
01.03.01.05.02 | 0204010001 | MATERIAL | Análisis de precios unitarios 1: Arena fina; Análisis de precios unitarios 8: m3; Análisis de precios unitarios 10: 0.015998; Análisis de precios unitarios 11: 50.85; Análisis de precios unitarios 12: 0.81
01.03.01.05.02 | 0221010102 | MATERIAL | Análisis de precios unitarios 1: Cemento portland I sector público; en bolsa; Análisis de precios unitarios 8: und; Análisis de precios unitarios 10: 0.12398; Análisis de precios unitarios 11: 22.38; Análisis de precios unitarios 12: 2.77
01.03.01.05.02 | 0231160001 | MATERIAL | Análisis de precios unitarios 1: Agua, incluye transporte a pie de obra (Camión cisterna y Motobomba); Análisis de precios unitarios 8: m3; Análisis de precios unitarios 10: 0.0039994; Análisis de precios unitarios 11: 10; Análisis de precios unitarios 12: 0.04
01.03.01.05.02 | 0231604135 | MATERIAL | Análisis de precios unitarios 1: Chema:chema 1 en polvo, bolsa por kg (im permeabilizante para concreto); Análisis de precios unitarios 8: und; Análisis de precios unitarios 10: 0.30295; Análisis de precios unitarios 11: 5; Análisis de precios unitarios 12: 1.51
01.03.01.05.02 | 0337009001 |  | Análisis de precios unitarios 1: Herramientas manuales; Análisis de precios unitarios 8: %MO; Análisis de precios unitarios 10: 2; Análisis de precios unitarios 11: 26.23; Análisis de precios unitarios 12: 0.5246
01.03.01.05.03 | Partida |  | Análisis de precios unitarios 1: 01.03.01.05.03; Análisis de precios unitarios 4: Tarrajeo rayado 1era capa con impermeabilizante en muro interior C:A 1:5 e=1,5cm (Cemento P-I); Análisis de precios unitarios 10: 0; Análisis de precios unitarios 12: 31.8846
01.03.01.05.03 | Rendimiento |  | m2/DIA |  | MO. | 24 | EQ. | 24 |  | Costo unitario directo por : m2 |  | 0 |  | 27.21
01.03.01.05.03 | Código |  | Análisis de precios unitarios 1: Descripción Recurso; Análisis de precios unitarios 8: Unidad; Análisis de precios unitarios 9: Cuadrilla; Análisis de precios unitarios 10: Cantidad; Análisis de precios unitarios 11: Precio S/.; Análisis de precios unitarios 12: Parcial S/.
01.03.01.05.03 | 0147030001 | MANO DE OBRA | Análisis de precios unitarios 1: MO: Capataz incluye leyes sociales; Análisis de precios unitarios 8: h; Análisis de precios unitarios 9: 0.1; Análisis de precios unitarios 10: 0.033328; Análisis de precios unitarios 11: 31.26; Análisis de precios unitarios 12: 1.04
01.03.01.05.03 | 0147060001 | MANO DE OBRA | Análisis de precios unitarios 1: MO: Operario incluye leyes sociales; Análisis de precios unitarios 8: h; Análisis de precios unitarios 9: 2; Análisis de precios unitarios 10: 0.66657; Análisis de precios unitarios 11: 26.98; Análisis de precios unitarios 12: 17.98
01.03.01.05.03 | 0147100001 | MANO DE OBRA | Análisis de precios unitarios 1: MO: Peon incluye leyes sociales; Análisis de precios unitarios 8: h; Análisis de precios unitarios 9: 1; Análisis de precios unitarios 10: 0.33328; Análisis de precios unitarios 11: 21.64; Análisis de precios unitarios 12: 7.21
01.03.01.05.03 | 0204010001 | MATERIAL | Análisis de precios unitarios 1: Arena fina; Análisis de precios unitarios 8: m3; Análisis de precios unitarios 10: 0.015998; Análisis de precios unitarios 11: 50.85; Análisis de precios unitarios 12: 0.81
01.03.01.05.03 | 0221010102 | MATERIAL | Análisis de precios unitarios 1: Cemento portland I sector público; en bolsa; Análisis de precios unitarios 8: und; Análisis de precios unitarios 10: 0.12398; Análisis de precios unitarios 11: 22.38; Análisis de precios unitarios 12: 2.77
01.03.01.05.03 | 0231160001 | MATERIAL | Análisis de precios unitarios 1: Agua, incluye transporte a pie de obra (Camión cisterna y Motobomba); Análisis de precios unitarios 8: m3; Análisis de precios unitarios 10: 0.0039994; Análisis de precios unitarios 11: 10; Análisis de precios unitarios 12: 0.04
01.03.01.05.03 | 0231604135 | MATERIAL | Análisis de precios unitarios 1: Chema:chema 1 en polvo, bolsa por kg (im permeabilizante para concreto); Análisis de precios unitarios 8: und; Análisis de precios unitarios 10: 0.30295; Análisis de precios unitarios 11: 5; Análisis de precios unitarios 12: 1.51
01.03.01.05.03 | 0337009001 |  | Análisis de precios unitarios 1: Herramientas manuales; Análisis de precios unitarios 8: %MO; Análisis de precios unitarios 10: 2; Análisis de precios unitarios 11: 26.23; Análisis de precios unitarios 12: 0.5246
01.03.01.05.04 | Partida |  | Análisis de precios unitarios 1: 01.03.01.05.04; Análisis de precios unitarios 4: Tarrajeo frotachado 2da capa con impermeabilizante en muro interior C:A 1:3 e=5mm (Cemento P-I); Análisis de precios unitarios 10: 0; Análisis de precios unitarios 12: 32.5146
01.03.01.05.04 | Rendimiento |  | m2/DIA |  | MO. | 24 | EQ. | 24 |  | Costo unitario directo por : m2 |  | 0 |  | 27.83
01.03.01.05.04 | Código |  | Análisis de precios unitarios 1: Descripción Recurso; Análisis de precios unitarios 8: Unidad; Análisis de precios unitarios 9: Cuadrilla; Análisis de precios unitarios 10: Cantidad; Análisis de precios unitarios 11: Precio S/.; Análisis de precios unitarios 12: Parcial S/.
01.03.01.05.04 | 0147030001 | MANO DE OBRA | Análisis de precios unitarios 1: MO: Capataz incluye leyes sociales; Análisis de precios unitarios 8: h; Análisis de precios unitarios 9: 0.1; Análisis de precios unitarios 10: 0.033328; Análisis de precios unitarios 11: 31.26; Análisis de precios unitarios 12: 1.04
01.03.01.05.04 | 0147060001 | MANO DE OBRA | Análisis de precios unitarios 1: MO: Operario incluye leyes sociales; Análisis de precios unitarios 8: h; Análisis de precios unitarios 9: 2; Análisis de precios unitarios 10: 0.66657; Análisis de precios unitarios 11: 26.98; Análisis de precios unitarios 12: 17.98
01.03.01.05.04 | 0147100001 | MANO DE OBRA | Análisis de precios unitarios 1: MO: Peon incluye leyes sociales; Análisis de precios unitarios 8: h; Análisis de precios unitarios 9: 1; Análisis de precios unitarios 10: 0.33328; Análisis de precios unitarios 11: 21.64; Análisis de precios unitarios 12: 7.21
01.03.01.05.04 | 0204010001 | MATERIAL | Análisis de precios unitarios 1: Arena fina; Análisis de precios unitarios 8: m3; Análisis de precios unitarios 10: 0.015998; Análisis de precios unitarios 11: 50.85; Análisis de precios unitarios 12: 0.81
01.03.01.05.04 | 0221010102 | MATERIAL | Análisis de precios unitarios 1: Cemento portland I sector público; en bolsa; Análisis de precios unitarios 8: und; Análisis de precios unitarios 10: 0.12268; Análisis de precios unitarios 11: 22.38; Análisis de precios unitarios 12: 2.75
01.03.01.05.04 | 0231160001 | MATERIAL | Análisis de precios unitarios 1: Agua, incluye transporte a pie de obra (Camión cisterna y Motobomba); Análisis de precios unitarios 8: m3; Análisis de precios unitarios 10: 0.0039994; Análisis de precios unitarios 11: 10; Análisis de precios unitarios 12: 0.04
01.03.01.05.04 | 0231604135 | MATERIAL | Análisis de precios unitarios 1: Chema:chema 1 en polvo, bolsa por kg (im permeabilizante para concreto); Análisis de precios unitarios 8: und; Análisis de precios unitarios 10: 0.30296; Análisis de precios unitarios 11: 5; Análisis de precios unitarios 12: 1.51
01.03.01.05.04 | 0337009001 |  | Análisis de precios unitarios 1: Herramientas manuales; Análisis de precios unitarios 8: %MO; Análisis de precios unitarios 10: 2; Análisis de precios unitarios 11: 26.23; Análisis de precios unitarios 12: 0.5246
01.03.01.05.04 | 0337730001 | EQUIPO | Análisis de precios unitarios 1: Andamio de metal y/o de Madera ( Alquiler ); Análisis de precios unitarios 8: h; Análisis de precios unitarios 9: 0.5; Análisis de precios unitarios 10: 0.16664; Análisis de precios unitarios 11: 3.92; Análisis de precios unitarios 12: 0.65
01.03.01.05.05 | Partida |  | Análisis de precios unitarios 1: 01.03.01.05.05; Análisis de precios unitarios 4: Tarrajeo rayado 1era capa en muro exterior C:A 1:5 e=1,5cm (Cemento P-I); Análisis de precios unitarios 10: 0; Análisis de precios unitarios 12: 30.3872
01.03.01.05.05 | Rendimiento |  | m2/DIA |  | MO. | 24 | EQ. | 24 |  | Costo unitario directo por : m2 |  | 0 |  | 25.69
01.03.01.05.05 | Código |  | Análisis de precios unitarios 1: Descripción Recurso; Análisis de precios unitarios 8: Unidad; Análisis de precios unitarios 9: Cuadrilla; Análisis de precios unitarios 10: Cantidad; Análisis de precios unitarios 11: Precio S/.; Análisis de precios unitarios 12: Parcial S/.
01.03.01.05.05 | 0147030001 | MANO DE OBRA | Análisis de precios unitarios 1: MO: Capataz incluye leyes sociales; Análisis de precios unitarios 8: h; Análisis de precios unitarios 9: 0.1; Análisis de precios unitarios 10: 0.033336; Análisis de precios unitarios 11: 31.26; Análisis de precios unitarios 12: 1.04
01.03.01.05.05 | 0147060001 | MANO DE OBRA | Análisis de precios unitarios 1: MO: Operario incluye leyes sociales; Análisis de precios unitarios 8: h; Análisis de precios unitarios 9: 2; Análisis de precios unitarios 10: 0.66673; Análisis de precios unitarios 11: 26.98; Análisis de precios unitarios 12: 17.99
01.03.01.05.05 | 0147100001 | MANO DE OBRA | Análisis de precios unitarios 1: MO: Peon incluye leyes sociales; Análisis de precios unitarios 8: h; Análisis de precios unitarios 9: 1; Análisis de precios unitarios 10: 0.33336; Análisis de precios unitarios 11: 21.64; Análisis de precios unitarios 12: 7.21
01.03.01.05.05 | 0204010001 | MATERIAL | Análisis de precios unitarios 1: Arena fina; Análisis de precios unitarios 8: m3; Análisis de precios unitarios 10: 0.016001; Análisis de precios unitarios 11: 50.85; Análisis de precios unitarios 12: 0.81
01.03.01.05.05 | 0221010102 | MATERIAL | Análisis de precios unitarios 1: Cemento portland I sector público; en bolsa; Análisis de precios unitarios 8: und; Análisis de precios unitarios 10: 0.11231; Análisis de precios unitarios 11: 22.38; Análisis de precios unitarios 12: 2.51
01.03.01.05.05 | 0231160001 | MATERIAL | Análisis de precios unitarios 1: Agua, incluye transporte a pie de obra (Camión cisterna y Motobomba); Análisis de precios unitarios 8: m3; Análisis de precios unitarios 10: 0.0040004; Análisis de precios unitarios 11: 10; Análisis de precios unitarios 12: 0.04
01.03.01.05.05 | 0337009001 |  | Análisis de precios unitarios 1: Herramientas manuales; Análisis de precios unitarios 8: %MO; Análisis de precios unitarios 10: 3; Análisis de precios unitarios 11: 26.24; Análisis de precios unitarios 12: 0.7872
01.03.01.05.06 | Partida |  | Análisis de precios unitarios 1: 01.03.01.05.06; Análisis de precios unitarios 4: Tarrajeo frotachado 2da capa en muro exterior C:A 1:3 e=5mm (Cemento P-I); Análisis de precios unitarios 10: 0; Análisis de precios unitarios 12: 30.3872
01.03.01.05.06 | Rendimiento |  | m2/DIA |  | MO. | 24 | EQ. | 24 |  | Costo unitario directo por : m2 |  | 0 |  | 25.69
01.03.01.05.06 | Código |  | Análisis de precios unitarios 1: Descripción Recurso; Análisis de precios unitarios 8: Unidad; Análisis de precios unitarios 9: Cuadrilla; Análisis de precios unitarios 10: Cantidad; Análisis de precios unitarios 11: Precio S/.; Análisis de precios unitarios 12: Parcial S/.
01.03.01.05.06 | 0147030001 | MANO DE OBRA | Análisis de precios unitarios 1: MO: Capataz incluye leyes sociales; Análisis de precios unitarios 8: h; Análisis de precios unitarios 9: 0.1; Análisis de precios unitarios 10: 0.033336; Análisis de precios unitarios 11: 31.26; Análisis de precios unitarios 12: 1.04
01.03.01.05.06 | 0147060001 | MANO DE OBRA | Análisis de precios unitarios 1: MO: Operario incluye leyes sociales; Análisis de precios unitarios 8: h; Análisis de precios unitarios 9: 2; Análisis de precios unitarios 10: 0.66673; Análisis de precios unitarios 11: 26.98; Análisis de precios unitarios 12: 17.99
01.03.01.05.06 | 0147100001 | MANO DE OBRA | Análisis de precios unitarios 1: MO: Peon incluye leyes sociales; Análisis de precios unitarios 8: h; Análisis de precios unitarios 9: 1; Análisis de precios unitarios 10: 0.33336; Análisis de precios unitarios 11: 21.64; Análisis de precios unitarios 12: 7.21
01.03.01.05.06 | 0204010001 | MATERIAL | Análisis de precios unitarios 1: Arena fina; Análisis de precios unitarios 8: m3; Análisis de precios unitarios 10: 0.016001; Análisis de precios unitarios 11: 50.85; Análisis de precios unitarios 12: 0.81
01.03.01.05.06 | 0221010102 | MATERIAL | Análisis de precios unitarios 1: Cemento portland I sector público; en bolsa; Análisis de precios unitarios 8: und; Análisis de precios unitarios 10: 0.11231; Análisis de precios unitarios 11: 22.38; Análisis de precios unitarios 12: 2.51
01.03.01.05.06 | 0231160001 | MATERIAL | Análisis de precios unitarios 1: Agua, incluye transporte a pie de obra (Camión cisterna y Motobomba); Análisis de precios unitarios 8: m3; Análisis de precios unitarios 10: 0.0040004; Análisis de precios unitarios 11: 10; Análisis de precios unitarios 12: 0.04
01.03.01.05.06 | 0337009001 |  | Análisis de precios unitarios 1: Herramientas manuales; Análisis de precios unitarios 8: %MO; Análisis de precios unitarios 10: 3; Análisis de precios unitarios 11: 26.24; Análisis de precios unitarios 12: 0.7872
01.03.01.05.07 | Partida |  | Análisis de precios unitarios 1: 01.03.01.05.07; Análisis de precios unitarios 4: Tarrajeo rayado 1era capa con impermeabilizante en cúpula interior C:A 1:5 e=1,5cm (Cemento P-I); Análisis de precios unitarios 10: 0; Análisis de precios unitarios 12: 61.9895
01.03.01.05.07 | Rendimiento |  | m2/DIA |  | MO. | 15 | EQ. | 15 |  | Costo unitario directo por : m2 |  | 0 |  | 51.9
01.03.01.05.07 | Código |  | Análisis de precios unitarios 1: Descripción Recurso; Análisis de precios unitarios 8: Unidad; Análisis de precios unitarios 9: Cuadrilla; Análisis de precios unitarios 10: Cantidad; Análisis de precios unitarios 11: Precio S/.; Análisis de precios unitarios 12: Parcial S/.
01.03.01.05.07 | 0147030001 | MANO DE OBRA | Análisis de precios unitarios 1: MO: Capataz incluye leyes sociales; Análisis de precios unitarios 8: h; Análisis de precios unitarios 9: 0.1; Análisis de precios unitarios 10: 0.053334; Análisis de precios unitarios 11: 31.26; Análisis de precios unitarios 12: 1.67
01.03.01.05.07 | 0147060001 | MANO DE OBRA | Análisis de precios unitarios 1: MO: Operario incluye leyes sociales; Análisis de precios unitarios 8: h; Análisis de precios unitarios 9: 2; Análisis de precios unitarios 10: 1.0667; Análisis de precios unitarios 11: 26.98; Análisis de precios unitarios 12: 28.78
01.03.01.05.07 | 0147100001 | MANO DE OBRA | Análisis de precios unitarios 1: MO: Peon incluye leyes sociales; Análisis de precios unitarios 8: h; Análisis de precios unitarios 9: 1; Análisis de precios unitarios 10: 0.53334; Análisis de precios unitarios 11: 21.64; Análisis de precios unitarios 12: 11.54
01.03.01.05.07 | 0204010001 | MATERIAL | Análisis de precios unitarios 1: Arena fina; Análisis de precios unitarios 8: m3; Análisis de precios unitarios 10: 0.024; Análisis de precios unitarios 11: 50.85; Análisis de precios unitarios 12: 1.22
01.03.01.05.07 | 0221010102 | MATERIAL | Análisis de precios unitarios 1: Cemento portland I sector público; en bolsa; Análisis de precios unitarios 8: und; Análisis de precios unitarios 10: 0.58; Análisis de precios unitarios 11: 22.38; Análisis de precios unitarios 12: 12.98
01.03.01.05.07 | 0231160001 | MATERIAL | Análisis de precios unitarios 1: Agua, incluye transporte a pie de obra (Camión cisterna y Motobomba); Análisis de precios unitarios 8: m3; Análisis de precios unitarios 10: 0.0090001; Análisis de precios unitarios 11: 10; Análisis de precios unitarios 12: 0.09
01.03.01.05.07 | 0231604135 | MATERIAL | Análisis de precios unitarios 1: Chema:chema 1 en polvo, bolsa por kg (im permeabilizante para concreto); Análisis de precios unitarios 8: und; Análisis de precios unitarios 10: 0.303; Análisis de precios unitarios 11: 5; Análisis de precios unitarios 12: 1.52
01.03.01.05.07 | 0337009001 |  | Análisis de precios unitarios 1: Herramientas manuales; Análisis de precios unitarios 8: %MO; Análisis de precios unitarios 10: 5; Análisis de precios unitarios 11: 41.99; Análisis de precios unitarios 12: 2.0995
01.03.01.05.07 | 0337730001 | EQUIPO | Análisis de precios unitarios 1: Andamio de metal y/o de Madera ( Alquiler ); Análisis de precios unitarios 8: h; Análisis de precios unitarios 9: 1; Análisis de precios unitarios 10: 0.53334; Análisis de precios unitarios 11: 3.92; Análisis de precios unitarios 12: 2.09
01.03.01.05.08 | Partida |  | Análisis de precios unitarios 1: 01.03.01.05.08; Análisis de precios unitarios 4: Tarrajeo frotachado 2da capa con impermeabilizante en cúpula interior C:A 1:3 e=5mm (Cemento P-I); Análisis de precios unitarios 10: 0; Análisis de precios unitarios 12: 61.9895
01.03.01.05.08 | Rendimiento |  | m2/DIA |  | MO. | 15 | EQ. | 15 |  | Costo unitario directo por : m2 |  | 0 |  | 51.9
01.03.01.05.08 | Código |  | Análisis de precios unitarios 1: Descripción Recurso; Análisis de precios unitarios 8: Unidad; Análisis de precios unitarios 9: Cuadrilla; Análisis de precios unitarios 10: Cantidad; Análisis de precios unitarios 11: Precio S/.; Análisis de precios unitarios 12: Parcial S/.
01.03.01.05.08 | 0147030001 | MANO DE OBRA | Análisis de precios unitarios 1: MO: Capataz incluye leyes sociales; Análisis de precios unitarios 8: h; Análisis de precios unitarios 9: 0.1; Análisis de precios unitarios 10: 0.053334; Análisis de precios unitarios 11: 31.26; Análisis de precios unitarios 12: 1.67
01.03.01.05.08 | 0147060001 | MANO DE OBRA | Análisis de precios unitarios 1: MO: Operario incluye leyes sociales; Análisis de precios unitarios 8: h; Análisis de precios unitarios 9: 2; Análisis de precios unitarios 10: 1.0667; Análisis de precios unitarios 11: 26.98; Análisis de precios unitarios 12: 28.78
01.03.01.05.08 | 0147100001 | MANO DE OBRA | Análisis de precios unitarios 1: MO: Peon incluye leyes sociales; Análisis de precios unitarios 8: h; Análisis de precios unitarios 9: 1; Análisis de precios unitarios 10: 0.53334; Análisis de precios unitarios 11: 21.64; Análisis de precios unitarios 12: 11.54
01.03.01.05.08 | 0204010001 | MATERIAL | Análisis de precios unitarios 1: Arena fina; Análisis de precios unitarios 8: m3; Análisis de precios unitarios 10: 0.024; Análisis de precios unitarios 11: 50.85; Análisis de precios unitarios 12: 1.22
01.03.01.05.08 | 0221010102 | MATERIAL | Análisis de precios unitarios 1: Cemento portland I sector público; en bolsa; Análisis de precios unitarios 8: und; Análisis de precios unitarios 10: 0.58; Análisis de precios unitarios 11: 22.38; Análisis de precios unitarios 12: 12.98
01.03.01.05.08 | 0231160001 | MATERIAL | Análisis de precios unitarios 1: Agua, incluye transporte a pie de obra (Camión cisterna y Motobomba); Análisis de precios unitarios 8: m3; Análisis de precios unitarios 10: 0.0090001; Análisis de precios unitarios 11: 10; Análisis de precios unitarios 12: 0.09
01.03.01.05.08 | 0231604135 | MATERIAL | Análisis de precios unitarios 1: Chema:chema 1 en polvo, bolsa por kg (im permeabilizante para concreto); Análisis de precios unitarios 8: und; Análisis de precios unitarios 10: 0.303; Análisis de precios unitarios 11: 5; Análisis de precios unitarios 12: 1.52
01.03.01.05.08 | 0337009001 |  | Análisis de precios unitarios 1: Herramientas manuales; Análisis de precios unitarios 8: %MO; Análisis de precios unitarios 10: 5; Análisis de precios unitarios 11: 41.99; Análisis de precios unitarios 12: 2.0995
01.03.01.05.08 | 0337730001 | EQUIPO | Análisis de precios unitarios 1: Andamio de metal y/o de Madera ( Alquiler ); Análisis de precios unitarios 8: h; Análisis de precios unitarios 9: 1; Análisis de precios unitarios 10: 0.53334; Análisis de precios unitarios 11: 3.92; Análisis de precios unitarios 12: 2.09
01.03.01.05.09 | Partida |  | Análisis de precios unitarios 1: 01.03.01.05.09; Análisis de precios unitarios 4: Tarrajeo rayado 1era capa en cúpula exterior C:A 1:5 e=1,5cm (Cemento P-I); Análisis de precios unitarios 10: 0; Análisis de precios unitarios 12: 30.3922
01.03.01.05.09 | Rendimiento |  | m2/DIA |  | MO. | 24 | EQ. | 24 |  | Costo unitario directo por : m2 |  | 0 |  | 25.69
01.03.01.05.09 | Código |  | Análisis de precios unitarios 1: Descripción Recurso; Análisis de precios unitarios 8: Unidad; Análisis de precios unitarios 9: Cuadrilla; Análisis de precios unitarios 10: Cantidad; Análisis de precios unitarios 11: Precio S/.; Análisis de precios unitarios 12: Parcial S/.
01.03.01.05.09 | 0147030001 | MANO DE OBRA | Análisis de precios unitarios 1: MO: Capataz incluye leyes sociales; Análisis de precios unitarios 8: h; Análisis de precios unitarios 9: 0.1; Análisis de precios unitarios 10: 0.033331; Análisis de precios unitarios 11: 31.26; Análisis de precios unitarios 12: 1.04
01.03.01.05.09 | 0147060001 | MANO DE OBRA | Análisis de precios unitarios 1: MO: Operario incluye leyes sociales; Análisis de precios unitarios 8: h; Análisis de precios unitarios 9: 2; Análisis de precios unitarios 10: 0.66662; Análisis de precios unitarios 11: 26.98; Análisis de precios unitarios 12: 17.99
01.03.01.05.09 | 0147100001 | MANO DE OBRA | Análisis de precios unitarios 1: MO: Peon incluye leyes sociales; Análisis de precios unitarios 8: h; Análisis de precios unitarios 9: 1; Análisis de precios unitarios 10: 0.33331; Análisis de precios unitarios 11: 21.64; Análisis de precios unitarios 12: 7.21
01.03.01.05.09 | 0204010001 | MATERIAL | Análisis de precios unitarios 1: Arena fina; Análisis de precios unitarios 8: m3; Análisis de precios unitarios 10: 0.015999; Análisis de precios unitarios 11: 50.85; Análisis de precios unitarios 12: 0.81
01.03.01.05.09 | 0221010102 | MATERIAL | Análisis de precios unitarios 1: Cemento portland I sector público; en bolsa; Análisis de precios unitarios 8: und; Análisis de precios unitarios 10: 0.11699; Análisis de precios unitarios 11: 22.38; Análisis de precios unitarios 12: 2.62
01.03.01.05.09 | 0231160001 | MATERIAL | Análisis de precios unitarios 1: Agua, incluye transporte a pie de obra (Camión cisterna y Motobomba); Análisis de precios unitarios 8: m3; Análisis de precios unitarios 10: 0.0039997; Análisis de precios unitarios 11: 10; Análisis de precios unitarios 12: 0.04
01.03.01.05.09 | 0337009001 |  | Análisis de precios unitarios 1: Herramientas manuales; Análisis de precios unitarios 8: %MO; Análisis de precios unitarios 10: 2.6; Análisis de precios unitarios 11: 26.24; Análisis de precios unitarios 12: 0.68224
01.03.01.05.10 | Partida |  | Análisis de precios unitarios 1: 01.03.01.05.10; Análisis de precios unitarios 4: Tarrajeo frotachado 2da capa en cúpula exterior C:A 1:3 e=5mm (Cemento P-I); Análisis de precios unitarios 10: 0; Análisis de precios unitarios 12: 30.3922
01.03.01.05.10 | Rendimiento |  | m2/DIA |  | MO. | 24 | EQ. | 24 |  | Costo unitario directo por : m2 |  | 0 |  | 25.69
01.03.01.05.10 | Código |  | Análisis de precios unitarios 1: Descripción Recurso; Análisis de precios unitarios 8: Unidad; Análisis de precios unitarios 9: Cuadrilla; Análisis de precios unitarios 10: Cantidad; Análisis de precios unitarios 11: Precio S/.; Análisis de precios unitarios 12: Parcial S/.
01.03.01.05.10 | 0147030001 | MANO DE OBRA | Análisis de precios unitarios 1: MO: Capataz incluye leyes sociales; Análisis de precios unitarios 8: h; Análisis de precios unitarios 9: 0.1; Análisis de precios unitarios 10: 0.033331; Análisis de precios unitarios 11: 31.26; Análisis de precios unitarios 12: 1.04
01.03.01.05.10 | 0147060001 | MANO DE OBRA | Análisis de precios unitarios 1: MO: Operario incluye leyes sociales; Análisis de precios unitarios 8: h; Análisis de precios unitarios 9: 2; Análisis de precios unitarios 10: 0.66662; Análisis de precios unitarios 11: 26.98; Análisis de precios unitarios 12: 17.99
01.03.01.05.10 | 0147100001 | MANO DE OBRA | Análisis de precios unitarios 1: MO: Peon incluye leyes sociales; Análisis de precios unitarios 8: h; Análisis de precios unitarios 9: 1; Análisis de precios unitarios 10: 0.33331; Análisis de precios unitarios 11: 21.64; Análisis de precios unitarios 12: 7.21
01.03.01.05.10 | 0204010001 | MATERIAL | Análisis de precios unitarios 1: Arena fina; Análisis de precios unitarios 8: m3; Análisis de precios unitarios 10: 0.015999; Análisis de precios unitarios 11: 50.85; Análisis de precios unitarios 12: 0.81
01.03.01.05.10 | 0221010102 | MATERIAL | Análisis de precios unitarios 1: Cemento portland I sector público; en bolsa; Análisis de precios unitarios 8: und; Análisis de precios unitarios 10: 0.11699; Análisis de precios unitarios 11: 22.38; Análisis de precios unitarios 12: 2.62
01.03.01.05.10 | 0231160001 | MATERIAL | Análisis de precios unitarios 1: Agua, incluye transporte a pie de obra (Camión cisterna y Motobomba); Análisis de precios unitarios 8: m3; Análisis de precios unitarios 10: 0.0039997; Análisis de precios unitarios 11: 10; Análisis de precios unitarios 12: 0.04
01.03.01.05.10 | 0337009001 |  | Análisis de precios unitarios 1: Herramientas manuales; Análisis de precios unitarios 8: %MO; Análisis de precios unitarios 10: 2.6; Análisis de precios unitarios 11: 26.24; Análisis de precios unitarios 12: 0.68224
01.03.01.05.11 | Partida |  | Análisis de precios unitarios 1: 01.03.01.05.11; Análisis de precios unitarios 4: Curado de concreto con material sellante; Análisis de precios unitarios 10: 0; Análisis de precios unitarios 12: 4.7456
01.03.01.05.11 | Rendimiento |  | m2/DIA |  | MO. | 96 | EQ. | 96 |  | Costo unitario directo por : m2 |  | 0 |  | 4.38
01.03.01.05.11 | Código |  | Análisis de precios unitarios 1: Descripción Recurso; Análisis de precios unitarios 8: Unidad; Análisis de precios unitarios 9: Cuadrilla; Análisis de precios unitarios 10: Cantidad; Análisis de precios unitarios 11: Precio S/.; Análisis de precios unitarios 12: Parcial S/.
01.03.01.05.11 | 0147030001 | MANO DE OBRA | Análisis de precios unitarios 1: MO: Capataz incluye leyes sociales; Análisis de precios unitarios 8: h; Análisis de precios unitarios 9: 0.1; Análisis de precios unitarios 10: 0.0083077; Análisis de precios unitarios 11: 31.26; Análisis de precios unitarios 12: 0.26
01.03.01.05.11 | 0147080001 | MANO DE OBRA | Análisis de precios unitarios 1: MO: Oficial incluye leyes sociales; Análisis de precios unitarios 8: h; Análisis de precios unitarios 9: 1; Análisis de precios unitarios 10: 0.083377; Análisis de precios unitarios 11: 22.6; Análisis de precios unitarios 12: 1.88
01.03.01.05.11 | 0231602105 | MATERIAL | Análisis de precios unitarios 1: Chema:curador membra nil"A", env.x galón (curador de concret tipo membrana); Análisis de precios unitarios 8: und; Análisis de precios unitarios 10: 0.087581; Análisis de precios unitarios 11: 28.73; Análisis de precios unitarios 12: 2.52
01.03.01.05.11 | 0337009001 |  | Análisis de precios unitarios 1: Herramientas manuales; Análisis de precios unitarios 8: %MO; Análisis de precios unitarios 10: 4; Análisis de precios unitarios 11: 2.14; Análisis de precios unitarios 12: 0.0856
01.03.01.06.01 | Partida |  | Análisis de precios unitarios 1: 01.03.01.06.01; Análisis de precios unitarios 4: Vereda de concreto f'c 175 kg/cm2 e=10cm pasta 1:2 (P-I), c/empleo de mezcladora; Análisis de precios unitarios 10: 0; Análisis de precios unitarios 12: 74.199
01.03.01.06.01 | Rendimiento |  | m2/DIA |  | MO. | 120 | EQ. | 120 |  | Costo unitario directo por : m2 |  | 0 |  | 51.47
01.03.01.06.01 | Código |  | Análisis de precios unitarios 1: Descripción Recurso; Análisis de precios unitarios 8: Unidad; Análisis de precios unitarios 9: Cuadrilla; Análisis de precios unitarios 10: Cantidad; Análisis de precios unitarios 11: Precio S/.; Análisis de precios unitarios 12: Parcial S/.
01.03.01.06.01 | 0147030001 | MANO DE OBRA | Análisis de precios unitarios 1: MO: Capataz incluye leyes sociales; Análisis de precios unitarios 8: h; Análisis de precios unitarios 9: 0.5; Análisis de precios unitarios 10: 0.033333; Análisis de precios unitarios 11: 31.26; Análisis de precios unitarios 12: 1.04
01.03.01.06.01 | 0147060001 | MANO DE OBRA | Análisis de precios unitarios 1: MO: Operario incluye leyes sociales; Análisis de precios unitarios 8: h; Análisis de precios unitarios 9: 6; Análisis de precios unitarios 10: 0.39999; Análisis de precios unitarios 11: 26.98; Análisis de precios unitarios 12: 10.79
01.03.01.06.01 | 0147080001 | MANO DE OBRA | Análisis de precios unitarios 1: MO: Oficial incluye leyes sociales; Análisis de precios unitarios 8: h; Análisis de precios unitarios 9: 2; Análisis de precios unitarios 10: 0.13333; Análisis de precios unitarios 11: 22.6; Análisis de precios unitarios 12: 3.01
01.03.01.06.01 | 0147100001 | MANO DE OBRA | Análisis de precios unitarios 1: MO: Peon incluye leyes sociales; Análisis de precios unitarios 8: h; Análisis de precios unitarios 9: 8; Análisis de precios unitarios 10: 0.53333; Análisis de precios unitarios 11: 21.64; Análisis de precios unitarios 12: 11.54
01.03.01.06.01 | 0243270001 | MATERIAL | Análisis de precios unitarios 1: Madera para encofrado y carpintería; Análisis de precios unitarios 8: p2; Análisis de precios unitarios 10: 1.349; Análisis de precios unitarios 11: 7.5; Análisis de precios unitarios 12: 10.12
01.03.01.06.01 | 0243400040 | MATERIAL | Análisis de precios unitarios 1: Regla de madera tipo tornillo especial; Análisis de precios unitarios 8: und; Análisis de precios unitarios 10: 0.049999; Análisis de precios unitarios 11: 31.25; Análisis de precios unitarios 12: 1.56
01.03.01.06.01 | 0337009001 |  | Análisis de precios unitarios 1: Herramientas manuales; Análisis de precios unitarios 8: %MO; Análisis de precios unitarios 10: 5; Análisis de precios unitarios 11: 26.38; Análisis de precios unitarios 12: 1.319
01.03.01.06.01 | 0349690002 | EQUIPO | Análisis de precios unitarios 1: Vibrador de concreto 4 HP 18PL; Análisis de precios unitarios 8: h; Análisis de precios unitarios 9: 1; Análisis de precios unitarios 10: 0.066666; Análisis de precios unitarios 11: 6.73; Análisis de precios unitarios 12: 0.45
01.03.01.06.01 | 019801200117 | SUBPARTIDA | Análisis de precios unitarios 1: Concreto f'c 175 kg/cm2 C:A:P c/mezclad. (cemento PI); Análisis de precios unitarios 8: m3; Análisis de precios unitarios 10: 0.084999; Análisis de precios unitarios 11: 303; Análisis de precios unitarios 12: 25.75
01.03.01.06.01 | 019801350102 | SUBPARTIDA | Análisis de precios unitarios 1: Mortero cemento-arena 1:2 a pulso (cemento PI); Análisis de precios unitarios 8: m3; Análisis de precios unitarios 10: 0.015; Análisis de precios unitarios 11: 574.44; Análisis de precios unitarios 12: 8.62
01.03.01.07.01 | Partida |  | Análisis de precios unitarios 1: 01.03.01.07.01; Análisis de precios unitarios 4: Escalera de tubo acero inox. c/parantes de 2" por peldaños 3/4"; Análisis de precios unitarios 10: 0; Análisis de precios unitarios 12: 1846.716
01.03.01.07.01 | Rendimiento |  | m/DIA |  | MO. | 4 | EQ. | 4 |  | Costo unitario directo por : m |  | 0 |  | 263.29
01.03.01.07.01 | Código |  | Análisis de precios unitarios 1: Descripción Recurso; Análisis de precios unitarios 8: Unidad; Análisis de precios unitarios 9: Cuadrilla; Análisis de precios unitarios 10: Cantidad; Análisis de precios unitarios 11: Precio S/.; Análisis de precios unitarios 12: Parcial S/.
01.03.01.07.01 | 0147030001 | MANO DE OBRA | Análisis de precios unitarios 1: MO: Capataz incluye leyes sociales; Análisis de precios unitarios 8: h; Análisis de precios unitarios 9: 1; Análisis de precios unitarios 10: 2; Análisis de precios unitarios 11: 31.26; Análisis de precios unitarios 12: 62.52
01.03.01.07.01 | 0147050112 | MANO DE OBRA | Análisis de precios unitarios 1: MO: Operador de equipo mediano; Análisis de precios unitarios 8: h; Análisis de precios unitarios 9: 2; Análisis de precios unitarios 10: 4; Análisis de precios unitarios 11: 27.06; Análisis de precios unitarios 12: 108.24
01.03.01.07.01 | 0147060001 | MANO DE OBRA | Análisis de precios unitarios 1: MO: Operario incluye leyes sociales; Análisis de precios unitarios 8: h; Análisis de precios unitarios 9: 4; Análisis de precios unitarios 10: 8; Análisis de precios unitarios 11: 26.98; Análisis de precios unitarios 12: 215.84
01.03.01.07.01 | 0147100001 | MANO DE OBRA | Análisis de precios unitarios 1: MO: Peon incluye leyes sociales; Análisis de precios unitarios 8: h; Análisis de precios unitarios 9: 4; Análisis de precios unitarios 10: 8; Análisis de precios unitarios 11: 21.64; Análisis de precios unitarios 12: 173.12
01.03.01.07.01 | 0231210010 | MATERIAL | Análisis de precios unitarios 1: Soldadura cellocord AP; Análisis de precios unitarios 8: kg; Análisis de precios unitarios 10: 0.2267; Análisis de precios unitarios 11: 20; Análisis de precios unitarios 12: 4.53
01.03.01.07.01 | 0251852064 | MATERIAL | Análisis de precios unitarios 1: Platina de fierro de 4" x 1/2"; Análisis de precios unitarios 8: m; Análisis de precios unitarios 10: 0.2; Análisis de precios unitarios 11: 17.69; Análisis de precios unitarios 12: 3.54
01.03.01.07.01 | 0265089063 | MATERIAL | Análisis de precios unitarios 1: Tubo de acero inoxidable AISI 304 DN 20mm; Análisis de precios unitarios 8: m; Análisis de precios unitarios 10: 1.5; Análisis de precios unitarios 11: 141; Análisis de precios unitarios 12: 211.5
01.03.01.07.01 | 0265089065 | MATERIAL | Análisis de precios unitarios 1: Tubo de acero inoxidable AISI 304 DN 50mm; Análisis de precios unitarios 8: m; Análisis de precios unitarios 10: 1.5; Análisis de precios unitarios 11: 490; Análisis de precios unitarios 12: 735
01.03.01.07.01 | 0337009001 |  | Análisis de precios unitarios 1: Herramientas manuales; Análisis de precios unitarios 8: %MO; Análisis de precios unitarios 10: 5; Análisis de precios unitarios 11: 559.72; Análisis de precios unitarios 12: 27.986
01.03.01.07.01 | 0337680001 | EQUIPO | Análisis de precios unitarios 1: Winche manual incl. cable; Análisis de precios unitarios 8: h; Análisis de precios unitarios 9: 1; Análisis de precios unitarios 10: 2; Análisis de precios unitarios 11: 100; Análisis de precios unitarios 12: 200
01.03.01.07.01 | 0348140001 | EQUIPO | Análisis de precios unitarios 1: Camioneta pick-up 4 x 2 simple 1000 kg 90 HP; Análisis de precios unitarios 8: h; Análisis de precios unitarios 9: 1; Análisis de precios unitarios 10: 2; Análisis de precios unitarios 11: 20.83; Análisis de precios unitarios 12: 41.66
01.03.01.07.01 | 0349450005 | EQUIPO | Análisis de precios unitarios 1: Motosoldadora de 250 amp.; Análisis de precios unitarios 8: h; Análisis de precios unitarios 9: 1; Análisis de precios unitarios 10: 2; Análisis de precios unitarios 11: 31.39; Análisis de precios unitarios 12: 62.78
01.03.01.07.02 | Partida |  | Análisis de precios unitarios 1: 01.03.01.07.02; Análisis de precios unitarios 4: Escalera de tubo fo. galvanizado con parantes de 2" por peldaños de 3/4"; Análisis de precios unitarios 10: 0; Análisis de precios unitarios 12: 887.84
01.03.01.07.02 | Rendimiento |  | m/DIA |  | MO. | 4 | EQ. | 4 |  | Costo unitario directo por : m |  | 0 |  | 209.14
01.03.01.07.02 | Código |  | Análisis de precios unitarios 1: Descripción Recurso; Análisis de precios unitarios 8: Unidad; Análisis de precios unitarios 9: Cuadrilla; Análisis de precios unitarios 10: Cantidad; Análisis de precios unitarios 11: Precio S/.; Análisis de precios unitarios 12: Parcial S/.
01.03.01.07.02 | 0147030001 | MANO DE OBRA | Análisis de precios unitarios 1: MO: Capataz incluye leyes sociales; Análisis de precios unitarios 8: h; Análisis de precios unitarios 9: 1; Análisis de precios unitarios 10: 2; Análisis de precios unitarios 11: 31.26; Análisis de precios unitarios 12: 62.52
01.03.01.07.02 | 0147050112 | MANO DE OBRA | Análisis de precios unitarios 1: MO: Operador de equipo mediano; Análisis de precios unitarios 8: h; Análisis de precios unitarios 9: 2; Análisis de precios unitarios 10: 4; Análisis de precios unitarios 11: 27.06; Análisis de precios unitarios 12: 108.24
01.03.01.07.02 | 0147060001 | MANO DE OBRA | Análisis de precios unitarios 1: MO: Operario incluye leyes sociales; Análisis de precios unitarios 8: h; Análisis de precios unitarios 9: 2; Análisis de precios unitarios 10: 4; Análisis de precios unitarios 11: 26.98; Análisis de precios unitarios 12: 107.92
01.03.01.07.02 | 0147100001 | MANO DE OBRA | Análisis de precios unitarios 1: MO: Peon incluye leyes sociales; Análisis de precios unitarios 8: h; Análisis de precios unitarios 9: 4; Análisis de precios unitarios 10: 8; Análisis de precios unitarios 11: 21.64; Análisis de precios unitarios 12: 173.12
01.03.01.07.02 | 0231210010 | MATERIAL | Análisis de precios unitarios 1: Soldadura cellocord AP; Análisis de precios unitarios 8: kg; Análisis de precios unitarios 10: 0.05; Análisis de precios unitarios 11: 20; Análisis de precios unitarios 12: 1
01.03.01.07.02 | 0251852064 | MATERIAL | Análisis de precios unitarios 1: Platina de fierro de 4" x 1/2"; Análisis de precios unitarios 8: m; Análisis de precios unitarios 10: 0.2; Análisis de precios unitarios 11: 17.69; Análisis de precios unitarios 12: 3.54
01.03.01.07.02 | 0254070005 | MATERIAL | Análisis de precios unitarios 1: Pintura anticorrosiva-epóxica naval, envase por galón; Análisis de precios unitarios 8: und; Análisis de precios unitarios 10: 0.05; Análisis de precios unitarios 11: 42.93; Análisis de precios unitarios 12: 2.15
01.03.01.07.02 | 0254080005 | MATERIAL | Análisis de precios unitarios 1: Pintura esmalte sintético, envase por galón; Análisis de precios unitarios 8: und; Análisis de precios unitarios 10: 0.05; Análisis de precios unitarios 11: 60; Análisis de precios unitarios 12: 3
01.03.01.07.02 | 0264071004 | MATERIAL | Análisis de precios unitarios 1: Tubo de fierro galv. stándard ISO I de DN 20 mm; Análisis de precios unitarios 8: m; Análisis de precios unitarios 10: 2; Análisis de precios unitarios 11: 8.52; Análisis de precios unitarios 12: 17.04
01.03.01.07.02 | 0264071008 | MATERIAL | Análisis de precios unitarios 1: Tubo de fierro galv. stándard ISO I de DN 50 mm; Análisis de precios unitarios 8: m; Análisis de precios unitarios 10: 3.9642; Análisis de precios unitarios 11: 26.01; Análisis de precios unitarios 12: 103.11
01.03.01.07.02 | 0337009001 |  | Análisis de precios unitarios 1: Herramientas manuales; Análisis de precios unitarios 8: %MO; Análisis de precios unitarios 10: 5; Análisis de precios unitarios 11: 451.8; Análisis de precios unitarios 12: 22.59
01.03.01.07.02 | 0337680001 | EQUIPO | Análisis de precios unitarios 1: Winche manual incl. cable; Análisis de precios unitarios 8: h; Análisis de precios unitarios 9: 1; Análisis de precios unitarios 10: 2; Análisis de precios unitarios 11: 100; Análisis de precios unitarios 12: 200
01.03.01.07.02 | 0348140001 | EQUIPO | Análisis de precios unitarios 1: Camioneta pick-up 4 x 2 simple 1000 kg 90 HP; Análisis de precios unitarios 8: h; Análisis de precios unitarios 9: 0.5; Análisis de precios unitarios 10: 1; Análisis de precios unitarios 11: 20.83; Análisis de precios unitarios 12: 20.83
01.03.01.07.02 | 0349450005 | EQUIPO | Análisis de precios unitarios 1: Motosoldadora de 250 amp.; Análisis de precios unitarios 8: h; Análisis de precios unitarios 9: 1; Análisis de precios unitarios 10: 2; Análisis de precios unitarios 11: 31.39; Análisis de precios unitarios 12: 62.78
01.03.01.07.03 | Partida |  | Análisis de precios unitarios 1: 01.03.01.07.03; Análisis de precios unitarios 4: Marco y tapa de hierro dúctil DI=0,60 m con mecanismo de seguridad según especificación; Análisis de precios unitarios 10: 0; Análisis de precios unitarios 12: 1207.113
01.03.01.07.03 | Rendimiento |  | und/DIA |  | MO. | 12 | EQ. | 12 |  | Costo unitario directo por : und |  | 0 |  | 627.14
01.03.01.07.03 | Código |  | Análisis de precios unitarios 1: Descripción Recurso; Análisis de precios unitarios 8: Unidad; Análisis de precios unitarios 9: Cuadrilla; Análisis de precios unitarios 10: Cantidad; Análisis de precios unitarios 11: Precio S/.; Análisis de precios unitarios 12: Parcial S/.
01.03.01.07.03 | 0147030001 | MANO DE OBRA | Análisis de precios unitarios 1: MO: Capataz incluye leyes sociales; Análisis de precios unitarios 8: h; Análisis de precios unitarios 9: 0.5; Análisis de precios unitarios 10: 0.33333; Análisis de precios unitarios 11: 31.26; Análisis de precios unitarios 12: 10.42
01.03.01.07.03 | 0147060001 | MANO DE OBRA | Análisis de precios unitarios 1: MO: Operario incluye leyes sociales; Análisis de precios unitarios 8: h; Análisis de precios unitarios 9: 1; Análisis de precios unitarios 10: 0.66667; Análisis de precios unitarios 11: 26.98; Análisis de precios unitarios 12: 17.99
01.03.01.07.03 | 0147100001 | MANO DE OBRA | Análisis de precios unitarios 1: MO: Peon incluye leyes sociales; Análisis de precios unitarios 8: h; Análisis de precios unitarios 9: 2; Análisis de precios unitarios 10: 1.3333; Análisis de precios unitarios 11: 21.64; Análisis de precios unitarios 12: 28.85
01.03.01.07.03 | 0229056506 | MATERIAL | Análisis de precios unitarios 1: Marco y tapa ho. dúctil DI=0,60 m con mecanismo de seguridad según especificaciones; Análisis de precios unitarios 8: und; Análisis de precios unitarios 10: 1; Análisis de precios unitarios 11: 1146.997; Análisis de precios unitarios 12: 1146.99
01.03.01.07.03 | 0337009001 |  | Análisis de precios unitarios 1: Herramientas manuales; Análisis de precios unitarios 8: %MO; Análisis de precios unitarios 10: 5; Análisis de precios unitarios 11: 57.26; Análisis de precios unitarios 12: 2.863
01.03.01.07.04 | Partida |  | Análisis de precios unitarios 1: 01.03.01.07.04; Análisis de precios unitarios 4: Ventilación con tubería de acero según diseño DN 200; Análisis de precios unitarios 10: 0; Análisis de precios unitarios 12: 922.5369
01.03.01.07.04 | Rendimiento |  | und/DIA |  | MO. | 16 | EQ. | 16 |  | Costo unitario directo por : und |  | 0 |  | 1323.33
01.03.01.07.04 | Código |  | Análisis de precios unitarios 1: Descripción Recurso; Análisis de precios unitarios 8: Unidad; Análisis de precios unitarios 9: Cuadrilla; Análisis de precios unitarios 10: Cantidad; Análisis de precios unitarios 11: Precio S/.; Análisis de precios unitarios 12: Parcial S/.
01.03.01.07.04 | 0147030001 | MANO DE OBRA | Análisis de precios unitarios 1: MO: Capataz incluye leyes sociales; Análisis de precios unitarios 8: h; Análisis de precios unitarios 9: 0.35; Análisis de precios unitarios 10: 0.175; Análisis de precios unitarios 11: 31.26; Análisis de precios unitarios 12: 5.47
01.03.01.07.04 | 0147060001 | MANO DE OBRA | Análisis de precios unitarios 1: MO: Operario incluye leyes sociales; Análisis de precios unitarios 8: h; Análisis de precios unitarios 9: 1; Análisis de precios unitarios 10: 0.5; Análisis de precios unitarios 11: 26.98; Análisis de precios unitarios 12: 13.49
01.03.01.07.04 | 0337009001 |  | Análisis de precios unitarios 1: Herramientas manuales; Análisis de precios unitarios 8: %MO; Análisis de precios unitarios 10: 2.41; Análisis de precios unitarios 11: 18.96; Análisis de precios unitarios 12: 0.45694
01.03.01.07.04 | 011901110161 | SUBPARTIDA | Análisis de precios unitarios 1: Malla fina de bronce soldada; Análisis de precios unitarios 8: und; Análisis de precios unitarios 10: 1.2; Análisis de precios unitarios 11: 121.4; Análisis de precios unitarios 12: 145.68
01.03.01.07.04 | 015101640108 | SUBPARTIDA | Análisis de precios unitarios 1: Tubería de acero SCH-40 para red DN 200 incluye elemento unión + 1% desperdicio; Análisis de precios unitarios 8: m; Análisis de precios unitarios 10: 0.25; Análisis de precios unitarios 11: 862.4; Análisis de precios unitarios 12: 215.6
01.03.01.07.04 | 016101010108 | SUBPARTIDA | Análisis de precios unitarios 1: Brida de acero para soldar y empernar DN 200; Análisis de precios unitarios 8: und; Análisis de precios unitarios 10: 0.13; Análisis de precios unitarios 11: 1925.7; Análisis de precios unitarios 12: 250.34
01.03.01.07.04 | 016101010208 | SUBPARTIDA | Análisis de precios unitarios 1: Brida de acero para soldar-rompe agua DN 200; Análisis de precios unitarios 8: und; Análisis de precios unitarios 10: 0.13; Análisis de precios unitarios 11: 624.45; Análisis de precios unitarios 12: 81.18
01.03.01.07.04 | 016101079008 | SUBPARTIDA | Análisis de precios unitarios 1: Codo de acero de 90° tipo campana (CC) DN 200; Análisis de precios unitarios 8: und; Análisis de precios unitarios 10: 1; Análisis de precios unitarios 11: 195.22; Análisis de precios unitarios 12: 195.22
01.03.01.07.04 | 016101184008 | SUBPARTIDA | Análisis de precios unitarios 1: Perno de acero incluye tuerca para unir bridas DN 200; Análisis de precios unitarios 8: und; Análisis de precios unitarios 10: 24; Análisis de precios unitarios 11: 0.45; Análisis de precios unitarios 12: 10.8
01.03.01.07.04 | 016120020118 | SUBPARTIDA | Análisis de precios unitarios 1: Empaquetadura de jebe enlonada DN 200; Análisis de precios unitarios 8: und; Análisis de precios unitarios 10: 2; Análisis de precios unitarios 11: 2.15; Análisis de precios unitarios 12: 4.3
01.03.01.07.05 | Partida |  | Análisis de precios unitarios 1: 01.03.01.07.05; Análisis de precios unitarios 4: Soporte metálico tipo abrazadera para tubería DN 200 a 250; Análisis de precios unitarios 10: 0; Análisis de precios unitarios 12: 824.0631
01.03.01.07.05 | Rendimiento |  | und/DIA |  | MO. | 12 | EQ. | 12 |  | Costo unitario directo por : und |  | 0 |  | 410.75
01.03.01.07.05 | Código |  | Análisis de precios unitarios 1: Descripción Recurso; Análisis de precios unitarios 8: Unidad; Análisis de precios unitarios 9: Cuadrilla; Análisis de precios unitarios 10: Cantidad; Análisis de precios unitarios 11: Precio S/.; Análisis de precios unitarios 12: Parcial S/.
01.03.01.07.05 | 0147030001 | MANO DE OBRA | Análisis de precios unitarios 1: MO: Capataz incluye leyes sociales; Análisis de precios unitarios 8: h; Análisis de precios unitarios 9: 0.1; Análisis de precios unitarios 10: 0.066666; Análisis de precios unitarios 11: 31.26; Análisis de precios unitarios 12: 2.08
01.03.01.07.05 | 0147060001 | MANO DE OBRA | Análisis de precios unitarios 1: MO: Operario incluye leyes sociales; Análisis de precios unitarios 8: h; Análisis de precios unitarios 9: 1; Análisis de precios unitarios 10: 0.66666; Análisis de precios unitarios 11: 26.98; Análisis de precios unitarios 12: 17.99
01.03.01.07.05 | 0202090008 | MATERIAL | Análisis de precios unitarios 1: Soporte t/abrazadera para tubería de DN 200 mm - 250 mm; Análisis de precios unitarios 8: und; Análisis de precios unitarios 10: 2; Análisis de precios unitarios 11: 400; Análisis de precios unitarios 12: 800
01.03.01.07.05 | 0254070005 | MATERIAL | Análisis de precios unitarios 1: Pintura anticorrosiva-epóxica naval, envase por galón; Análisis de precios unitarios 8: und; Análisis de precios unitarios 10: 0.03; Análisis de precios unitarios 11: 42.93; Análisis de precios unitarios 12: 1.29
01.03.01.07.05 | 0254080005 | MATERIAL | Análisis de precios unitarios 1: Pintura esmalte sintético, envase por galón; Análisis de precios unitarios 8: und; Análisis de precios unitarios 10: 0.03; Análisis de precios unitarios 11: 60; Análisis de precios unitarios 12: 1.8
01.03.01.07.05 | 0337009001 |  | Análisis de precios unitarios 1: Herramientas manuales; Análisis de precios unitarios 8: %MO; Análisis de precios unitarios 10: 4.5; Análisis de precios unitarios 11: 20.07; Análisis de precios unitarios 12: 0.90315
01.03.01.08.01 | Partida |  | Análisis de precios unitarios 1: 01.03.01.08.01; Análisis de precios unitarios 4: Pintado de muro exterior con látex vinílico (vinilátex o similar); Análisis de precios unitarios 10: 0; Análisis de precios unitarios 12: 11.46
01.03.01.08.01 | Rendimiento |  | m2/DIA |  | MO. | 40 | EQ. | 40 |  | Costo unitario directo por : m2 |  | 0 |  | 10.44
01.03.01.08.01 | Código |  | Análisis de precios unitarios 1: Descripción Recurso; Análisis de precios unitarios 8: Unidad; Análisis de precios unitarios 9: Cuadrilla; Análisis de precios unitarios 10: Cantidad; Análisis de precios unitarios 11: Precio S/.; Análisis de precios unitarios 12: Parcial S/.
01.03.01.08.01 | 0147030001 | MANO DE OBRA | Análisis de precios unitarios 1: MO: Capataz incluye leyes sociales; Análisis de precios unitarios 8: h; Análisis de precios unitarios 9: 0.1; Análisis de precios unitarios 10: 0.02; Análisis de precios unitarios 11: 31.26; Análisis de precios unitarios 12: 0.63
01.03.01.08.01 | 0147060001 | MANO DE OBRA | Análisis de precios unitarios 1: MO: Operario incluye leyes sociales; Análisis de precios unitarios 8: h; Análisis de precios unitarios 9: 1; Análisis de precios unitarios 10: 0.2; Análisis de precios unitarios 11: 26.98; Análisis de precios unitarios 12: 5.4
01.03.01.08.01 | 0147100001 | MANO DE OBRA | Análisis de precios unitarios 1: MO: Peon incluye leyes sociales; Análisis de precios unitarios 8: h; Análisis de precios unitarios 9: 0.25; Análisis de precios unitarios 10: 0.05; Análisis de precios unitarios 11: 21.64; Análisis de precios unitarios 12: 1.08
01.03.01.08.01 | 0254050008 | MATERIAL | Análisis de precios unitarios 1: Pintura imprimante base, (envase por galón); Análisis de precios unitarios 8: und; Análisis de precios unitarios 10: 0.05; Análisis de precios unitarios 11: 51.51; Análisis de precios unitarios 12: 2.58
01.03.01.08.01 | 0254110110 | MATERIAL | Análisis de precios unitarios 1: Pintura látex duravinil (envase x galón); Análisis de precios unitarios 8: und; Análisis de precios unitarios 10: 0.04; Análisis de precios unitarios 11: 16.95; Análisis de precios unitarios 12: 0.68
01.03.01.08.01 | 0337009001 |  | Análisis de precios unitarios 1: Herramientas manuales; Análisis de precios unitarios 8: %MO; Análisis de precios unitarios 10: 4.36; Análisis de precios unitarios 11: 7.11; Análisis de precios unitarios 12: 0.31
01.03.01.08.01 | 0337730001 | EQUIPO | Análisis de precios unitarios 1: Andamio de metal y/o de Madera ( Alquiler ); Análisis de precios unitarios 8: h; Análisis de precios unitarios 9: 1; Análisis de precios unitarios 10: 0.2; Análisis de precios unitarios 11: 3.92; Análisis de precios unitarios 12: 0.78
01.03.01.08.02 | Partida |  | Análisis de precios unitarios 1: 01.03.01.08.02; Análisis de precios unitarios 4: Pintado de cúpula exterior con látex vinílico (vinilátex o similar); Análisis de precios unitarios 10: 0; Análisis de precios unitarios 12: 0.13
01.03.01.08.02 | Rendimiento |  | m2/DIA |  | MO. | 40 | EQ. | 40 |  | Costo unitario directo por : m2 |  | 0 |  | 10.44
01.03.01.08.02 | Código |  | Análisis de precios unitarios 1: Descripción Recurso; Análisis de precios unitarios 8: Unidad; Análisis de precios unitarios 9: Cuadrilla; Análisis de precios unitarios 10: Cantidad; Análisis de precios unitarios 11: Precio S/.; Análisis de precios unitarios 12: Parcial S/.
01.03.01.08.02 | 0147030001 | MANO DE OBRA | Análisis de precios unitarios 1: MO: Capataz incluye leyes sociales; Análisis de precios unitarios 8: h; Análisis de precios unitarios 9: 0.1; Análisis de precios unitarios 10: 0; Análisis de precios unitarios 11: 31.26; Análisis de precios unitarios 12: 0
01.03.01.08.02 | 0147060001 | MANO DE OBRA | Análisis de precios unitarios 1: MO: Operario incluye leyes sociales; Análisis de precios unitarios 8: h; Análisis de precios unitarios 9: 1; Análisis de precios unitarios 10: 0; Análisis de precios unitarios 11: 26.98; Análisis de precios unitarios 12: 0
01.03.01.08.02 | 0147100001 | MANO DE OBRA | Análisis de precios unitarios 1: MO: Peon incluye leyes sociales; Análisis de precios unitarios 8: h; Análisis de precios unitarios 9: 0.25; Análisis de precios unitarios 10: 0; Análisis de precios unitarios 11: 21.64; Análisis de precios unitarios 12: 0
01.03.01.08.02 | 0254050008 | MATERIAL | Análisis de precios unitarios 1: Pintura imprimante base, (envase por galón); Análisis de precios unitarios 8: und; Análisis de precios unitarios 10: 0; Análisis de precios unitarios 11: 51.51; Análisis de precios unitarios 12: 0
01.03.01.08.02 | 0254110110 | MATERIAL | Análisis de precios unitarios 1: Pintura látex duravinil (envase x galón); Análisis de precios unitarios 8: und; Análisis de precios unitarios 10: 0; Análisis de precios unitarios 11: 16.95; Análisis de precios unitarios 12: 0
01.03.01.08.02 | 0337009001 |  | Análisis de precios unitarios 1: Herramientas manuales; Análisis de precios unitarios 8: %MO; Análisis de precios unitarios 10: 2; Análisis de precios unitarios 11: 6.27; Análisis de precios unitarios 12: 0.13
01.03.01.08.02 | 0337730001 | EQUIPO | Análisis de precios unitarios 1: Andamio de metal y/o de Madera ( Alquiler ); Análisis de precios unitarios 8: h; Análisis de precios unitarios 9: 1; Análisis de precios unitarios 10: 0; Análisis de precios unitarios 11: 3.92; Análisis de precios unitarios 12: 0
01.03.01.09.01 | Partida |  | Análisis de precios unitarios 1: 01.03.01.09.01; Análisis de precios unitarios 4: Prueba hidráulica con empleo de cisterna y equipo de bombeo para el llenado; Análisis de precios unitarios 10: 0; Análisis de precios unitarios 12: 54.3497
01.03.01.09.01 | Rendimiento |  | m3/DIA |  | MO. | 64 | EQ. | 64 |  | Costo unitario directo por : m3 |  | 0 |  | 34.88
01.03.01.09.01 | Código |  | Análisis de precios unitarios 1: Descripción Recurso; Análisis de precios unitarios 8: Unidad; Análisis de precios unitarios 9: Cuadrilla; Análisis de precios unitarios 10: Cantidad; Análisis de precios unitarios 11: Precio S/.; Análisis de precios unitarios 12: Parcial S/.
01.03.01.09.01 | 0147030001 | MANO DE OBRA | Análisis de precios unitarios 1: MO: Capataz incluye leyes sociales; Análisis de precios unitarios 8: h; Análisis de precios unitarios 9: 0.1; Análisis de precios unitarios 10: 0.0125; Análisis de precios unitarios 11: 31.26; Análisis de precios unitarios 12: 0.39
01.03.01.09.01 | 0147050112 | MANO DE OBRA | Análisis de precios unitarios 1: MO: Operador de equipo mediano; Análisis de precios unitarios 8: h; Análisis de precios unitarios 9: 2; Análisis de precios unitarios 10: 0.25; Análisis de precios unitarios 11: 27.06; Análisis de precios unitarios 12: 6.77
01.03.01.09.01 | 0147060001 | MANO DE OBRA | Análisis de precios unitarios 1: MO: Operario incluye leyes sociales; Análisis de precios unitarios 8: h; Análisis de precios unitarios 9: 1; Análisis de precios unitarios 10: 0.125; Análisis de precios unitarios 11: 26.98; Análisis de precios unitarios 12: 3.37
01.03.01.09.01 | 0147100001 | MANO DE OBRA | Análisis de precios unitarios 1: MO: Peon incluye leyes sociales; Análisis de precios unitarios 8: h; Análisis de precios unitarios 9: 1; Análisis de precios unitarios 10: 0.125; Análisis de precios unitarios 11: 21.64; Análisis de precios unitarios 12: 2.71
01.03.01.09.01 | 0337009001 |  | Análisis de precios unitarios 1: Herramientas manuales; Análisis de precios unitarios 8: %MO; Análisis de precios unitarios 10: 3.85; Análisis de precios unitarios 11: 13.24; Análisis de precios unitarios 12: 0.50974
01.03.01.09.01 | 0348100001 | EQUIPO | Análisis de precios unitarios 1: Camión cisterna 4x2 (agua) 122HP 1500gal; Análisis de precios unitarios 8: h; Análisis de precios unitarios 9: 2; Análisis de precios unitarios 10: 0.25; Análisis de precios unitarios 11: 159.68; Análisis de precios unitarios 12: 39.92
01.03.01.09.01 | 0348300003 | EQUIPO | Análisis de precios unitarios 1: Motobomba 10 HP de 4" incluye manguera; Análisis de precios unitarios 8: h; Análisis de precios unitarios 9: 0.5; Análisis de precios unitarios 10: 0.0625; Análisis de precios unitarios 11: 10.91; Análisis de precios unitarios 12: 0.68
01.03.01.09.02 | Partida |  | Análisis de precios unitarios 1: 01.03.01.09.02; Análisis de precios unitarios 4: Evacuación del agua de prueba con empleo de la línea de salida; Análisis de precios unitarios 10: 0; Análisis de precios unitarios 12: 0.02
01.03.01.09.02 | Rendimiento |  | m3/DIA |  | MO. | 300 | EQ. | 300 |  | Costo unitario directo por : m3 |  | 0 |  | 1.21
01.03.01.09.02 | Código |  | Análisis de precios unitarios 1: Descripción Recurso; Análisis de precios unitarios 8: Unidad; Análisis de precios unitarios 9: Cuadrilla; Análisis de precios unitarios 10: Cantidad; Análisis de precios unitarios 11: Precio S/.; Análisis de precios unitarios 12: Parcial S/.
01.03.01.09.02 | 0147030001 | MANO DE OBRA | Análisis de precios unitarios 1: MO: Capataz incluye leyes sociales; Análisis de precios unitarios 8: h; Análisis de precios unitarios 9: 0.1; Análisis de precios unitarios 10: 0; Análisis de precios unitarios 11: 31.26; Análisis de precios unitarios 12: 0
01.03.01.09.02 | 0147060001 | MANO DE OBRA | Análisis de precios unitarios 1: MO: Operario incluye leyes sociales; Análisis de precios unitarios 8: h; Análisis de precios unitarios 9: 1; Análisis de precios unitarios 10: 0; Análisis de precios unitarios 11: 26.98; Análisis de precios unitarios 12: 0
01.03.01.09.02 | 0147100001 | MANO DE OBRA | Análisis de precios unitarios 1: MO: Peon incluye leyes sociales; Análisis de precios unitarios 8: h; Análisis de precios unitarios 9: 1; Análisis de precios unitarios 10: 0; Análisis de precios unitarios 11: 21.64; Análisis de precios unitarios 12: 0
01.03.01.09.02 | 0337009001 |  | Análisis de precios unitarios 1: Herramientas manuales; Análisis de precios unitarios 8: %MO; Análisis de precios unitarios 10: 2; Análisis de precios unitarios 11: 1.19; Análisis de precios unitarios 12: 0.02
01.03.01.09.03 | Partida |  | Análisis de precios unitarios 1: 01.03.01.09.03; Análisis de precios unitarios 4: Limpieza y desinfección de reservorios apoyados; Análisis de precios unitarios 10: 0; Análisis de precios unitarios 12: 1.82
01.03.01.09.03 | Rendimiento |  | m2/DIA |  | MO. | 600 | EQ. | 600 |  | Costo unitario directo por : m2 |  | 0 |  | 1.59
01.03.01.09.03 | Código |  | Análisis de precios unitarios 1: Descripción Recurso; Análisis de precios unitarios 8: Unidad; Análisis de precios unitarios 9: Cuadrilla; Análisis de precios unitarios 10: Cantidad; Análisis de precios unitarios 11: Precio S/.; Análisis de precios unitarios 12: Parcial S/.
01.03.01.09.03 | 0147030001 | MANO DE OBRA | Análisis de precios unitarios 1: MO: Capataz incluye leyes sociales; Análisis de precios unitarios 8: h; Análisis de precios unitarios 9: 0.1; Análisis de precios unitarios 10: 0.0013; Análisis de precios unitarios 11: 31.26; Análisis de precios unitarios 12: 0.04
01.03.01.09.03 | 0147050112 | MANO DE OBRA | Análisis de precios unitarios 1: MO: Operador de equipo mediano; Análisis de precios unitarios 8: h; Análisis de precios unitarios 9: 2; Análisis de precios unitarios 10: 0.0267; Análisis de precios unitarios 11: 27.06; Análisis de precios unitarios 12: 0.72
01.03.01.09.03 | 0147100001 | MANO DE OBRA | Análisis de precios unitarios 1: MO: Peon incluye leyes sociales; Análisis de precios unitarios 8: h; Análisis de precios unitarios 9: 2; Análisis de precios unitarios 10: 0.0267; Análisis de precios unitarios 11: 21.64; Análisis de precios unitarios 12: 0.58
01.03.01.09.03 | 0231950012 | MATERIAL | Análisis de precios unitarios 1: Hipoclorito de calcio al 70%; Análisis de precios unitarios 8: kg; Análisis de precios unitarios 10: 0.001; Análisis de precios unitarios 11: 14.61; Análisis de precios unitarios 12: 0.01
01.03.01.09.03 | 0337009001 |  | Análisis de precios unitarios 1: Herramientas manuales; Análisis de precios unitarios 8: %MO; Análisis de precios unitarios 10: 5.97; Análisis de precios unitarios 11: 1.34; Análisis de precios unitarios 12: 0.079998
01.03.01.09.03 | 0348270004 | EQUIPO | Análisis de precios unitarios 1: Equipo pulverizador (fumigador); Análisis de precios unitarios 8: h; Análisis de precios unitarios 9: 1; Análisis de precios unitarios 10: 0.0133; Análisis de precios unitarios 11: 3.08; Análisis de precios unitarios 12: 0.04
01.03.01.09.03 | 0348270005 | EQUIPO | Análisis de precios unitarios 1: Equipo t/hydrojet p/agua a presión; Análisis de precios unitarios 8: h; Análisis de precios unitarios 9: 0.5; Análisis de precios unitarios 10: 0.0067; Análisis de precios unitarios 11: 42.45; Análisis de precios unitarios 12: 0.28
01.03.01.09.03 | 0348300003 | EQUIPO | Análisis de precios unitarios 1: Motobomba 10 HP de 4" incluye manguera; Análisis de precios unitarios 8: h; Análisis de precios unitarios 9: 0.5; Análisis de precios unitarios 10: 0.0067; Análisis de precios unitarios 11: 10.91; Análisis de precios unitarios 12: 0.07
01.03.01.09.04 | Partida |  | Análisis de precios unitarios 1: 01.03.01.09.04; Análisis de precios unitarios 4: Prueba de calidad del concreto (prueba a la compresión); Análisis de precios unitarios 10: 0; Análisis de precios unitarios 12: 31.81
01.03.01.09.04 | Rendimiento |  | und/DIA |  | MO. | 18 | EQ. | 18 |  | Costo unitario directo por : und |  | 0 |  | 25.29
01.03.01.09.04 | Código |  | Análisis de precios unitarios 1: Descripción Recurso; Análisis de precios unitarios 8: Unidad; Análisis de precios unitarios 9: Cuadrilla; Análisis de precios unitarios 10: Cantidad; Análisis de precios unitarios 11: Precio S/.; Análisis de precios unitarios 12: Parcial S/.
01.03.01.09.04 | 0147050112 | MANO DE OBRA | Análisis de precios unitarios 1: MO: Operador de equipo mediano; Análisis de precios unitarios 8: h; Análisis de precios unitarios 9: 1; Análisis de precios unitarios 10: 0.44447; Análisis de precios unitarios 11: 27.06; Análisis de precios unitarios 12: 12.03
01.03.01.09.04 | 0339220001 | EQUIPO | Análisis de precios unitarios 1: Prueba: rotura de probeta; Análisis de precios unitarios 8: und; Análisis de precios unitarios 10: 1.0521; Análisis de precios unitarios 11: 10; Análisis de precios unitarios 12: 10.52
01.03.01.09.04 | 0348140001 | EQUIPO | Análisis de precios unitarios 1: Camioneta pick-up 4 x 2 simple 1000 kg 90 HP; Análisis de precios unitarios 8: h; Análisis de precios unitarios 9: 1; Análisis de precios unitarios 10: 0.44447; Análisis de precios unitarios 11: 20.83; Análisis de precios unitarios 12: 9.26
01.03.01.10.01 | Partida |  | Análisis de precios unitarios 1: 01.03.01.10.01; Análisis de precios unitarios 4: Provisión y colocado de tecnoport de 1"; Análisis de precios unitarios 10: 0; Análisis de precios unitarios 12: 31.15
01.03.01.10.01 | Rendimiento |  | m2/DIA |  | MO. | 40 | EQ. | 40 |  | Costo unitario directo por : m2 |  | 0 |  | 19.01
01.03.01.10.01 | Código |  | Análisis de precios unitarios 1: Descripción Recurso; Análisis de precios unitarios 8: Unidad; Análisis de precios unitarios 9: Cuadrilla; Análisis de precios unitarios 10: Cantidad; Análisis de precios unitarios 11: Precio S/.; Análisis de precios unitarios 12: Parcial S/.
01.03.01.10.01 | 0147030001 | MANO DE OBRA | Análisis de precios unitarios 1: MO: Capataz incluye leyes sociales; Análisis de precios unitarios 8: h; Análisis de precios unitarios 9: 0.1; Análisis de precios unitarios 10: 0.019997; Análisis de precios unitarios 11: 31.26; Análisis de precios unitarios 12: 0.63
01.03.01.10.01 | 0147060001 | MANO DE OBRA | Análisis de precios unitarios 1: MO: Operario incluye leyes sociales; Análisis de precios unitarios 8: h; Análisis de precios unitarios 9: 1; Análisis de precios unitarios 10: 0.19997; Análisis de precios unitarios 11: 26.98; Análisis de precios unitarios 12: 5.4
01.03.01.10.01 | 0147100001 | MANO DE OBRA | Análisis de precios unitarios 1: MO: Peon incluye leyes sociales; Análisis de precios unitarios 8: h; Análisis de precios unitarios 9: 1; Análisis de precios unitarios 10: 0.19997; Análisis de precios unitarios 11: 21.64; Análisis de precios unitarios 12: 4.33
01.03.01.10.01 | 0260010009 | MATERIAL | Análisis de precios unitarios 1: Plancha tecnoport 1"; Análisis de precios unitarios 8: m2; Análisis de precios unitarios 10: 2.1719; Análisis de precios unitarios 11: 9.49; Análisis de precios unitarios 12: 20.61
01.03.01.10.01 | 0337009001 |  | Análisis de precios unitarios 1: Herramientas manuales; Análisis de precios unitarios 8: %MO; Análisis de precios unitarios 10: 2; Análisis de precios unitarios 11: 8.87; Análisis de precios unitarios 12: 0.18
01.03.01.10.02 | Partida |  | Análisis de precios unitarios 1: 01.03.01.10.02; Análisis de precios unitarios 4: Juntas con poliestireno expandido de 1" sellada con mortero asfáltico 1/4 en pisos y veredas; Análisis de precios unitarios 10: 0; Análisis de precios unitarios 12: 5.85
01.03.01.10.02 | Rendimiento |  | m/DIA |  | MO. | 240 | EQ. | 240 |  | Costo unitario directo por : m |  | 0 |  | 5.27
01.03.01.10.02 | Código |  | Análisis de precios unitarios 1: Descripción Recurso; Análisis de precios unitarios 8: Unidad; Análisis de precios unitarios 9: Cuadrilla; Análisis de precios unitarios 10: Cantidad; Análisis de precios unitarios 11: Precio S/.; Análisis de precios unitarios 12: Parcial S/.
01.03.01.10.02 | 0147030001 | MANO DE OBRA | Análisis de precios unitarios 1: MO: Capataz incluye leyes sociales; Análisis de precios unitarios 8: h; Análisis de precios unitarios 9: 0.1; Análisis de precios unitarios 10: 0.0033; Análisis de precios unitarios 11: 31.26; Análisis de precios unitarios 12: 0.1
01.03.01.10.02 | 0147060001 | MANO DE OBRA | Análisis de precios unitarios 1: MO: Operario incluye leyes sociales; Análisis de precios unitarios 8: h; Análisis de precios unitarios 9: 2; Análisis de precios unitarios 10: 0.0667; Análisis de precios unitarios 11: 26.98; Análisis de precios unitarios 12: 1.8
01.03.01.10.02 | 0147100001 | MANO DE OBRA | Análisis de precios unitarios 1: MO: Peon incluye leyes sociales; Análisis de precios unitarios 8: h; Análisis de precios unitarios 9: 2; Análisis de precios unitarios 10: 0.0667; Análisis de precios unitarios 11: 21.64; Análisis de precios unitarios 12: 1.44
01.03.01.10.02 | 0204010001 | MATERIAL | Análisis de precios unitarios 1: Arena fina; Análisis de precios unitarios 8: m3; Análisis de precios unitarios 10: 0.001; Análisis de precios unitarios 11: 50.85; Análisis de precios unitarios 12: 0.05
01.03.01.10.02 | 0213020020 | MATERIAL | Análisis de precios unitarios 1: Asfalto líquido RC 250 (galón); Análisis de precios unitarios 8: und; Análisis de precios unitarios 10: 0.1343; Análisis de precios unitarios 11: 11.02; Análisis de precios unitarios 12: 1.48
01.03.01.10.02 | 0260010011 | MATERIAL | Análisis de precios unitarios 1: Plancha de poliestireno expandido, 1.20x2.40m, e= 1"; Análisis de precios unitarios 8: und; Análisis de precios unitarios 10: 0.09; Análisis de precios unitarios 11: 10.17; Análisis de precios unitarios 12: 0.92
01.03.01.10.02 | 0337009001 |  | Análisis de precios unitarios 1: Herramientas manuales; Análisis de precios unitarios 8: %MO; Análisis de precios unitarios 10: 2; Análisis de precios unitarios 11: 2.86; Análisis de precios unitarios 12: 0.06
01.03.01.10.03 | Partida |  | Análisis de precios unitarios 1: 01.03.01.10.03; Análisis de precios unitarios 4: Provisión y colocado de junta water stop de P.V.C. e=15 cm ( 6"); Análisis de precios unitarios 10: 0; Análisis de precios unitarios 12: 42.61
01.03.01.10.03 | Rendimiento |  | m/DIA |  | MO. | 48 | EQ. | 48 |  | Costo unitario directo por : m |  | 0 |  | 41.15
01.03.01.10.03 | Código |  | Análisis de precios unitarios 1: Descripción Recurso; Análisis de precios unitarios 8: Unidad; Análisis de precios unitarios 9: Cuadrilla; Análisis de precios unitarios 10: Cantidad; Análisis de precios unitarios 11: Precio S/.; Análisis de precios unitarios 12: Parcial S/.
01.03.01.10.03 | 0147030001 | MANO DE OBRA | Análisis de precios unitarios 1: MO: Capataz incluye leyes sociales; Análisis de precios unitarios 8: h; Análisis de precios unitarios 9: 0.1; Análisis de precios unitarios 10: 0.0167; Análisis de precios unitarios 11: 31.26; Análisis de precios unitarios 12: 0.52
01.03.01.10.03 | 0147060001 | MANO DE OBRA | Análisis de precios unitarios 1: MO: Operario incluye leyes sociales; Análisis de precios unitarios 8: h; Análisis de precios unitarios 9: 1; Análisis de precios unitarios 10: 0.1667; Análisis de precios unitarios 11: 26.98; Análisis de precios unitarios 12: 4.5
01.03.01.10.03 | 0147100001 | MANO DE OBRA | Análisis de precios unitarios 1: MO: Peon incluye leyes sociales; Análisis de precios unitarios 8: h; Análisis de precios unitarios 9: 1; Análisis de precios unitarios 10: 0.1667; Análisis de precios unitarios 11: 21.64; Análisis de precios unitarios 12: 3.61
01.03.01.10.03 | 0230750006 | MATERIAL | Análisis de precios unitarios 1: Junta impermeabiliz. water stop de PVC de 150 mm ( 6"); Análisis de precios unitarios 8: m; Análisis de precios unitarios 10: 1.0572; Análisis de precios unitarios 11: 32; Análisis de precios unitarios 12: 33.83
01.03.01.10.03 | 0337009001 |  | Análisis de precios unitarios 1: Herramientas manuales; Análisis de precios unitarios 8: %MO; Análisis de precios unitarios 10: 2; Análisis de precios unitarios 11: 7.4; Análisis de precios unitarios 12: 0.15
01.03.01.10.04 | Partida |  | Análisis de precios unitarios 1: 01.03.01.10.04; Análisis de precios unitarios 4: Aditivo desmoldeador para encofrados tipo caravista; Análisis de precios unitarios 10: 0; Análisis de precios unitarios 12: 11.4
01.03.01.10.04 | Rendimiento |  | m2/DIA |  | MO. | 25 | EQ. | 25 |  | Costo unitario directo por : m2 |  | 0 |  | 10.05
01.03.01.10.04 | Código |  | Análisis de precios unitarios 1: Descripción Recurso; Análisis de precios unitarios 8: Unidad; Análisis de precios unitarios 9: Cuadrilla; Análisis de precios unitarios 10: Cantidad; Análisis de precios unitarios 11: Precio S/.; Análisis de precios unitarios 12: Parcial S/.
01.03.01.10.04 | 0147030001 | MANO DE OBRA | Análisis de precios unitarios 1: MO: Capataz incluye leyes sociales; Análisis de precios unitarios 8: h; Análisis de precios unitarios 9: 0.1; Análisis de precios unitarios 10: 0.032; Análisis de precios unitarios 11: 31.26; Análisis de precios unitarios 12: 1
01.03.01.10.04 | 0147080001 | MANO DE OBRA | Análisis de precios unitarios 1: MO: Oficial incluye leyes sociales; Análisis de precios unitarios 8: h; Análisis de precios unitarios 9: 1; Análisis de precios unitarios 10: 0.32; Análisis de precios unitarios 11: 22.6; Análisis de precios unitarios 12: 7.23
01.03.01.10.04 | 0231603125 | MATERIAL | Análisis de precios unitarios 1: Chema:chema desmold E.B., x galón (emulsión p/encofrados triplay y metálico); Análisis de precios unitarios 8: und; Análisis de precios unitarios 10: 0.035; Análisis de precios unitarios 11: 81.86; Análisis de precios unitarios 12: 2.87
01.03.01.10.04 | 0337009001 |  | Análisis de precios unitarios 1: Herramientas manuales; Análisis de precios unitarios 8: %MO; Análisis de precios unitarios 10: 3.645; Análisis de precios unitarios 11: 8.23; Análisis de precios unitarios 12: 0.29998
01.03.02.01.01 | Partida |  | Análisis de precios unitarios 1: 01.03.02.01.01; Análisis de precios unitarios 4: Trazo y replanteo inicial del proyecto, para edificación con estación total; Análisis de precios unitarios 10: 0; Análisis de precios unitarios 12: 76.2
01.03.02.01.01 | Rendimiento |  | m2/DIA |  | MO. | 100 | EQ. | 100 |  | Costo unitario directo por : m2 |  | 0 |  | 1.18
01.03.02.01.01 | Código |  | Análisis de precios unitarios 1: Descripción Recurso; Análisis de precios unitarios 8: Unidad; Análisis de precios unitarios 9: Cuadrilla; Análisis de precios unitarios 10: Cantidad; Análisis de precios unitarios 11: Precio S/.; Análisis de precios unitarios 12: Parcial S/.
01.03.02.01.01 | 0147020100 | MANO DE OBRA | Análisis de precios unitarios 1: MO: Técnico incluye leyes sociales; Análisis de precios unitarios 8: h; Análisis de precios unitarios 9: 5; Análisis de precios unitarios 10: 0.4; Análisis de precios unitarios 11: 26.08; Análisis de precios unitarios 12: 10.43
01.03.02.01.01 | 0147020110 | MANO DE OBRA | Análisis de precios unitarios 1: MO: Topógrafo incl. leyes sociales; Análisis de precios unitarios 8: h; Análisis de precios unitarios 9: 3; Análisis de precios unitarios 10: 0.24; Análisis de precios unitarios 11: 26.08; Análisis de precios unitarios 12: 6.26
01.03.02.01.01 | 0147100001 | MANO DE OBRA | Análisis de precios unitarios 1: MO: Peon incluye leyes sociales; Análisis de precios unitarios 8: h; Análisis de precios unitarios 9: 5; Análisis de precios unitarios 10: 0.4; Análisis de precios unitarios 11: 21.64; Análisis de precios unitarios 12: 8.66
01.03.02.01.01 | 0203010001 | MATERIAL | Análisis de precios unitarios 1: Fo. construcción : (costo promedio); Análisis de precios unitarios 8: kg; Análisis de precios unitarios 10: 1; Análisis de precios unitarios 11: 5.08; Análisis de precios unitarios 12: 5.08
01.03.02.01.01 | 0230320010 | MATERIAL | Análisis de precios unitarios 1: Cal de obra en bolsa ( 25 kg ); Análisis de precios unitarios 8: und; Análisis de precios unitarios 10: 0.2; Análisis de precios unitarios 11: 13.14; Análisis de precios unitarios 12: 2.63
01.03.02.01.01 | 0243270001 | MATERIAL | Análisis de precios unitarios 1: Madera para encofrado y carpintería; Análisis de precios unitarios 8: p2; Análisis de precios unitarios 10: 0.52; Análisis de precios unitarios 11: 7.5; Análisis de precios unitarios 12: 3.9
01.03.02.01.01 | 0254080005 | MATERIAL | Análisis de precios unitarios 1: Pintura esmalte sintético, envase por galón; Análisis de precios unitarios 8: und; Análisis de precios unitarios 10: 0.08; Análisis de precios unitarios 11: 60; Análisis de precios unitarios 12: 4.8
01.03.02.01.01 | 0337009001 |  | Análisis de precios unitarios 1: Herramientas manuales; Análisis de precios unitarios 8: %MO; Análisis de precios unitarios 10: 3; Análisis de precios unitarios 11: 25.35; Análisis de precios unitarios 12: 0.75
01.03.02.01.01 | 0348280008 | EQUIPO | Análisis de precios unitarios 1: Nivel topográfico AFL320 E=0,3" con trípode y accesorios; Análisis de precios unitarios 8: h; Análisis de precios unitarios 9: 8; Análisis de precios unitarios 10: 0.64; Análisis de precios unitarios 11: 10.3; Análisis de precios unitarios 12: 6.59
01.03.02.01.01 | 0348280020 | EQUIPO | Análisis de precios unitarios 1: Equipo de estación total precisión 5" G608M ó similar incl.prismas jalones telescópicos; Análisis de precios unitarios 8: h; Análisis de precios unitarios 9: 8; Análisis de precios unitarios 10: 0.64; Análisis de precios unitarios 11: 21.17; Análisis de precios unitarios 12: 13.55
01.03.02.01.01 | 0348280022 | EQUIPO | Análisis de precios unitarios 1: Equipo de cómputo incluye software; Análisis de precios unitarios 8: h; Análisis de precios unitarios 9: 8; Análisis de precios unitarios 10: 0.64; Análisis de precios unitarios 11: 21.17; Análisis de precios unitarios 12: 13.55
01.03.02.01.02 | Partida |  | Análisis de precios unitarios 1: 01.03.02.01.02; Análisis de precios unitarios 4: Replanteo final de la obra,p/edificación con estación total; Análisis de precios unitarios 10: 0; Análisis de precios unitarios 12: 71.4002
01.03.02.01.02 | Rendimiento |  | m2/DIA |  | MO. | 100 | EQ. | 100 |  | Costo unitario directo por : m2 |  | 0 |  | 1.15
01.03.02.01.02 | Código |  | Análisis de precios unitarios 1: Descripción Recurso; Análisis de precios unitarios 8: Unidad; Análisis de precios unitarios 9: Cuadrilla; Análisis de precios unitarios 10: Cantidad; Análisis de precios unitarios 11: Precio S/.; Análisis de precios unitarios 12: Parcial S/.
01.03.02.01.02 | 0147020100 | MANO DE OBRA | Análisis de precios unitarios 1: MO: Técnico incluye leyes sociales; Análisis de precios unitarios 8: h; Análisis de precios unitarios 9: 5; Análisis de precios unitarios 10: 0.4; Análisis de precios unitarios 11: 26.08; Análisis de precios unitarios 12: 10.43
01.03.02.01.02 | 0147020110 | MANO DE OBRA | Análisis de precios unitarios 1: MO: Topógrafo incl. leyes sociales; Análisis de precios unitarios 8: h; Análisis de precios unitarios 9: 6; Análisis de precios unitarios 10: 0.48; Análisis de precios unitarios 11: 26.08; Análisis de precios unitarios 12: 12.52
01.03.02.01.02 | 0147030001 | MANO DE OBRA | Análisis de precios unitarios 1: MO: Capataz incluye leyes sociales; Análisis de precios unitarios 8: h; Análisis de precios unitarios 9: 6; Análisis de precios unitarios 10: 0.48; Análisis de precios unitarios 11: 31.26; Análisis de precios unitarios 12: 15
01.03.02.01.02 | 0147100001 | MANO DE OBRA | Análisis de precios unitarios 1: MO: Peon incluye leyes sociales; Análisis de precios unitarios 8: h; Análisis de precios unitarios 9: 6; Análisis de precios unitarios 10: 0.48; Análisis de precios unitarios 11: 21.64; Análisis de precios unitarios 12: 10.39
01.03.02.01.02 | 0230470101 | MATERIAL | Análisis de precios unitarios 1: Ploteo de planos; Análisis de precios unitarios 8: m2; Análisis de precios unitarios 10: 0.2; Análisis de precios unitarios 11: 4.35; Análisis de precios unitarios 12: 0.87
01.03.02.01.02 | 0337009001 |  | Análisis de precios unitarios 1: Herramientas manuales; Análisis de precios unitarios 8: %MO; Análisis de precios unitarios 10: 2.338; Análisis de precios unitarios 11: 48.34; Análisis de precios unitarios 12: 1.1302
01.03.02.01.02 | 0348280008 | EQUIPO | Análisis de precios unitarios 1: Nivel topográfico AFL320 E=0,3" con trípode y accesorios; Análisis de precios unitarios 8: h; Análisis de precios unitarios 9: 5; Análisis de precios unitarios 10: 0.4; Análisis de precios unitarios 11: 10.3; Análisis de precios unitarios 12: 4.12
01.03.02.01.02 | 0348280020 | EQUIPO | Análisis de precios unitarios 1: Equipo de estación total precisión 5" G608M ó similar incl.prismas jalones telescópicos; Análisis de precios unitarios 8: h; Análisis de precios unitarios 9: 5; Análisis de precios unitarios 10: 0.4; Análisis de precios unitarios 11: 21.17; Análisis de precios unitarios 12: 8.47
01.03.02.01.02 | 0348280022 | EQUIPO | Análisis de precios unitarios 1: Equipo de cómputo incluye software; Análisis de precios unitarios 8: h; Análisis de precios unitarios 9: 5; Análisis de precios unitarios 10: 0.4; Análisis de precios unitarios 11: 21.17; Análisis de precios unitarios 12: 8.47
01.03.02.02.01 | Partida |  | Análisis de precios unitarios 1: 01.03.02.02.01; Análisis de precios unitarios 4: Excavaciones terreno rocoso c/compresora hasta 2,00 m prof.(sin emplear explosivo); Análisis de precios unitarios 10: 0; Análisis de precios unitarios 12: 326.3968
01.03.02.02.01 | Rendimiento |  | m3/DIA |  | MO. | 8.1 | EQ. | 8.1 |  | Costo unitario directo por : m3 |  | 0 |  | 291.87
01.03.02.02.01 | Código |  | Análisis de precios unitarios 1: Descripción Recurso; Análisis de precios unitarios 8: Unidad; Análisis de precios unitarios 9: Cuadrilla; Análisis de precios unitarios 10: Cantidad; Análisis de precios unitarios 11: Precio S/.; Análisis de precios unitarios 12: Parcial S/.
01.03.02.02.01 | 0147030001 | MANO DE OBRA | Análisis de precios unitarios 1: MO: Capataz incluye leyes sociales; Análisis de precios unitarios 8: h; Análisis de precios unitarios 9: 0.1; Análisis de precios unitarios 10: 0.098801; Análisis de precios unitarios 11: 31.26; Análisis de precios unitarios 12: 3.09
01.03.02.02.01 | 0147050112 | MANO DE OBRA | Análisis de precios unitarios 1: MO: Operador de equipo mediano; Análisis de precios unitarios 8: h; Análisis de precios unitarios 9: 1; Análisis de precios unitarios 10: 0.98771; Análisis de precios unitarios 11: 27.06; Análisis de precios unitarios 12: 26.73
01.03.02.02.01 | 0147060001 | MANO DE OBRA | Análisis de precios unitarios 1: MO: Operario incluye leyes sociales; Análisis de precios unitarios 8: h; Análisis de precios unitarios 9: 2; Análisis de precios unitarios 10: 1.9753; Análisis de precios unitarios 11: 26.98; Análisis de precios unitarios 12: 53.29
01.03.02.02.01 | 0147080001 | MANO DE OBRA | Análisis de precios unitarios 1: MO: Oficial incluye leyes sociales; Análisis de precios unitarios 8: h; Análisis de precios unitarios 9: 1; Análisis de precios unitarios 10: 0.98771; Análisis de precios unitarios 11: 22.6; Análisis de precios unitarios 12: 22.32
01.03.02.02.01 | 0147100001 | MANO DE OBRA | Análisis de precios unitarios 1: MO: Peon incluye leyes sociales; Análisis de precios unitarios 8: h; Análisis de precios unitarios 9: 4; Análisis de precios unitarios 10: 3.9506; Análisis de precios unitarios 11: 21.64; Análisis de precios unitarios 12: 85.49
01.03.02.02.01 | 0231160001 | MATERIAL | Análisis de precios unitarios 1: Agua, incluye transporte a pie de obra (Camión cisterna y Motobomba); Análisis de precios unitarios 8: m3; Análisis de precios unitarios 10: 0.282; Análisis de precios unitarios 11: 10; Análisis de precios unitarios 12: 2.82
01.03.02.02.01 | 0337009001 |  | Análisis de precios unitarios 1: Herramientas manuales; Análisis de precios unitarios 8: %MO; Análisis de precios unitarios 10: 4; Análisis de precios unitarios 11: 190.92; Análisis de precios unitarios 12: 7.6368
01.03.02.02.01 | 0348270006 | EQUIPO | Análisis de precios unitarios 1: Equipo t/quemador (incl. combustible); Análisis de precios unitarios 8: h; Análisis de precios unitarios 9: 1; Análisis de precios unitarios 10: 0.98771; Análisis de precios unitarios 11: 7; Análisis de precios unitarios 12: 6.91
01.03.02.02.01 | 0349190002 | EQUIPO | Análisis de precios unitarios 1: Compresora neumática 87 HP 250 - 330 pcm.; Análisis de precios unitarios 8: h; Análisis de precios unitarios 9: 1; Análisis de precios unitarios 10: 0.98771; Análisis de precios unitarios 11: 100; Análisis de precios unitarios 12: 98.77
01.03.02.02.01 | 0349390002 | EQUIPO | Análisis de precios unitarios 1: Martillo neumático 25 - 29 kg; Análisis de precios unitarios 8: h; Análisis de precios unitarios 9: 2; Análisis de precios unitarios 10: 1.9753; Análisis de precios unitarios 11: 6.51; Análisis de precios unitarios 12: 12.86
01.03.02.02.01 | 0349390050 | EQUIPO | Análisis de precios unitarios 1: Martillo barreno para perforación; Análisis de precios unitarios 8: h; Análisis de precios unitarios 9: 2; Análisis de precios unitarios 10: 1.9753; Análisis de precios unitarios 11: 3.28; Análisis de precios unitarios 12: 6.48
01.03.02.02.02 | Partida |  | Análisis de precios unitarios 1: 01.03.02.02.02; Análisis de precios unitarios 4: Refine, nivelación y compactación en terreno rocoso; Análisis de precios unitarios 10: 0; Análisis de precios unitarios 12: 15.6625
01.03.02.02.02 | Rendimiento |  | m2/DIA |  | MO. | 93 | EQ. | 93 |  | Costo unitario directo por : m2 |  | 0 |  | 14.51
01.03.02.02.02 | Código |  | Análisis de precios unitarios 1: Descripción Recurso; Análisis de precios unitarios 8: Unidad; Análisis de precios unitarios 9: Cuadrilla; Análisis de precios unitarios 10: Cantidad; Análisis de precios unitarios 11: Precio S/.; Análisis de precios unitarios 12: Parcial S/.
01.03.02.02.02 | 0147050112 | MANO DE OBRA | Análisis de precios unitarios 1: MO: Operador de equipo mediano; Análisis de precios unitarios 8: h; Análisis de precios unitarios 9: 1; Análisis de precios unitarios 10: 0.085986; Análisis de precios unitarios 11: 27.06; Análisis de precios unitarios 12: 2.33
01.03.02.02.02 | 0147100001 | MANO DE OBRA | Análisis de precios unitarios 1: MO: Peon incluye leyes sociales; Análisis de precios unitarios 8: h; Análisis de precios unitarios 9: 2; Análisis de precios unitarios 10: 0.17197; Análisis de precios unitarios 11: 21.64; Análisis de precios unitarios 12: 3.72
01.03.02.02.02 | 0231160001 | MATERIAL | Análisis de precios unitarios 1: Agua, incluye transporte a pie de obra (Camión cisterna y Motobomba); Análisis de precios unitarios 8: m3; Análisis de precios unitarios 10: 0.0074988; Análisis de precios unitarios 11: 10; Análisis de precios unitarios 12: 0.07
01.03.02.02.02 | 0238010001 | MATERIAL | Análisis de precios unitarios 1: Afirmado; Análisis de precios unitarios 8: m3; Análisis de precios unitarios 10: 0.18877; Análisis de precios unitarios 11: 45; Análisis de precios unitarios 12: 8.49
01.03.02.02.02 | 0337009001 |  | Análisis de precios unitarios 1: Herramientas manuales; Análisis de precios unitarios 8: %MO; Análisis de precios unitarios 10: 5; Análisis de precios unitarios 11: 6.05; Análisis de precios unitarios 12: 0.3025
01.03.02.02.02 | 0349180007 | EQUIPO | Análisis de precios unitarios 1: Compactadora vibrat. de plancha 7 HP; Análisis de precios unitarios 8: h; Análisis de precios unitarios 9: 1; Análisis de precios unitarios 10: 0.085986; Análisis de precios unitarios 11: 8.75; Análisis de precios unitarios 12: 0.75
01.03.02.02.03 | Partida |  | Análisis de precios unitarios 1: 01.03.02.02.03; Análisis de precios unitarios 4: Relleno compactado con material de préstamo a pulso; Análisis de precios unitarios 10: 0; Análisis de precios unitarios 12: 107.198
01.03.02.02.03 | Rendimiento |  | m3/DIA |  | MO. | 24 | EQ. | 24 |  | Costo unitario directo por : m3 |  | 0 |  | 97.06
01.03.02.02.03 | Código |  | Análisis de precios unitarios 1: Descripción Recurso; Análisis de precios unitarios 8: Unidad; Análisis de precios unitarios 9: Cuadrilla; Análisis de precios unitarios 10: Cantidad; Análisis de precios unitarios 11: Precio S/.; Análisis de precios unitarios 12: Parcial S/.
01.03.02.02.03 | 0147030001 | MANO DE OBRA | Análisis de precios unitarios 1: MO: Capataz incluye leyes sociales; Análisis de precios unitarios 8: h; Análisis de precios unitarios 9: 0.1; Análisis de precios unitarios 10: 0.033301; Análisis de precios unitarios 11: 31.26; Análisis de precios unitarios 12: 1.04
01.03.02.02.03 | 0147050112 | MANO DE OBRA | Análisis de precios unitarios 1: MO: Operador de equipo mediano; Análisis de precios unitarios 8: h; Análisis de precios unitarios 9: 0.16; Análisis de precios unitarios 10: 0.053301; Análisis de precios unitarios 11: 27.06; Análisis de precios unitarios 12: 1.44
01.03.02.02.03 | 0147100001 | MANO DE OBRA | Análisis de precios unitarios 1: MO: Peon incluye leyes sociales; Análisis de precios unitarios 8: h; Análisis de precios unitarios 9: 6; Análisis de precios unitarios 10: 2; Análisis de precios unitarios 11: 21.64; Análisis de precios unitarios 12: 43.28
01.03.02.02.03 | 0204070005 | MATERIAL | Análisis de precios unitarios 1: Material seleccionado de préstamo; Análisis de precios unitarios 8: m3; Análisis de precios unitarios 10: 1.15; Análisis de precios unitarios 11: 50.85; Análisis de precios unitarios 12: 58.48
01.03.02.02.03 | 0231160001 | MATERIAL | Análisis de precios unitarios 1: Agua, incluye transporte a pie de obra (Camión cisterna y Motobomba); Análisis de precios unitarios 8: m3; Análisis de precios unitarios 10: 0.02; Análisis de precios unitarios 11: 10; Análisis de precios unitarios 12: 0.2
01.03.02.02.03 | 0337009001 |  | Análisis de precios unitarios 1: Herramientas manuales; Análisis de precios unitarios 8: %MO; Análisis de precios unitarios 10: 5; Análisis de precios unitarios 11: 45.76; Análisis de precios unitarios 12: 2.288
01.03.02.02.03 | 0349180007 | EQUIPO | Análisis de precios unitarios 1: Compactadora vibrat. de plancha 7 HP; Análisis de precios unitarios 8: h; Análisis de precios unitarios 9: 0.16; Análisis de precios unitarios 10: 0.053301; Análisis de precios unitarios 11: 8.75; Análisis de precios unitarios 12: 0.47
01.03.02.02.04 | Partida |  | Análisis de precios unitarios 1: 01.03.02.02.04; Análisis de precios unitarios 4: Eliminación de desmonte en terreno rocoso R=10 km con maquinaria; Análisis de precios unitarios 10: 0; Análisis de precios unitarios 12: 15.1836
01.03.02.02.04 | Rendimiento |  | m3/DIA |  | MO. | 540 | EQ. | 540 |  | Costo unitario directo por : m3 |  | 0 |  | 14.64
01.03.02.02.04 | Código |  | Análisis de precios unitarios 1: Descripción Recurso; Análisis de precios unitarios 8: Unidad; Análisis de precios unitarios 9: Cuadrilla; Análisis de precios unitarios 10: Cantidad; Análisis de precios unitarios 11: Precio S/.; Análisis de precios unitarios 12: Parcial S/.
01.03.02.02.04 | 0147030001 | MANO DE OBRA | Análisis de precios unitarios 1: MO: Capataz incluye leyes sociales; Análisis de precios unitarios 8: h; Análisis de precios unitarios 9: 0.1; Análisis de precios unitarios 10: 0.0014811; Análisis de precios unitarios 11: 31.26; Análisis de precios unitarios 12: 0.05
01.03.02.02.04 | 0147050111 | MANO DE OBRA | Análisis de precios unitarios 1: MO: Operador de maquinaria-equipo pesado, incl. leyes sociales; Análisis de precios unitarios 8: h; Análisis de precios unitarios 9: 3; Análisis de precios unitarios 10: 0.044434; Análisis de precios unitarios 11: 27.28; Análisis de precios unitarios 12: 1.21
01.03.02.02.04 | 0147100001 | MANO DE OBRA | Análisis de precios unitarios 1: MO: Peon incluye leyes sociales; Análisis de precios unitarios 8: h; Análisis de precios unitarios 9: 6; Análisis de precios unitarios 10: 0.088868; Análisis de precios unitarios 11: 21.64; Análisis de precios unitarios 12: 1.92
01.03.02.02.04 | 0337009001 |  | Análisis de precios unitarios 1: Herramientas manuales; Análisis de precios unitarios 8: %MO; Análisis de precios unitarios 10: 2; Análisis de precios unitarios 11: 3.18; Análisis de precios unitarios 12: 0.0636
01.03.02.02.04 | 0348100025 | EQUIPO | Análisis de precios unitarios 1: Camión volquete 6x2 330 HP 10 - 15 m3; Análisis de precios unitarios 8: h; Análisis de precios unitarios 9: 3; Análisis de precios unitarios 10: 0.044434; Análisis de precios unitarios 11: 232.05; Análisis de precios unitarios 12: 10.31
01.03.02.02.04 | 0349130011 | EQUIPO | Análisis de precios unitarios 1: Cargador sob. llanta 80-95HP 1,5-1,75 Yd3; Análisis de precios unitarios 8: h; Análisis de precios unitarios 9: 1; Análisis de precios unitarios 10: 0.014811; Análisis de precios unitarios 11: 110; Análisis de precios unitarios 12: 1.63
01.03.02.03.01 | Partida |  | Análisis de precios unitarios 1: 01.03.02.03.01; Análisis de precios unitarios 4: Concreto f'c 100 kg/cm2 para solados y/o sub bases (Cemento P-I); Análisis de precios unitarios 10: 0; Análisis de precios unitarios 12: 442.559
01.03.02.03.01 | Rendimiento |  | m3/DIA |  | MO. | 18 | EQ. | 18 |  | Costo unitario directo por : m3 |  | 0 |  | 307.72
01.03.02.03.01 | Código |  | Análisis de precios unitarios 1: Descripción Recurso; Análisis de precios unitarios 8: Unidad; Análisis de precios unitarios 9: Cuadrilla; Análisis de precios unitarios 10: Cantidad; Análisis de precios unitarios 11: Precio S/.; Análisis de precios unitarios 12: Parcial S/.
01.03.02.03.01 | 0147030001 | MANO DE OBRA | Análisis de precios unitarios 1: MO: Capataz incluye leyes sociales; Análisis de precios unitarios 8: h; Análisis de precios unitarios 9: 0.46; Análisis de precios unitarios 10: 0.20444; Análisis de precios unitarios 11: 31.26; Análisis de precios unitarios 12: 6.39
01.03.02.03.01 | 0147060001 | MANO DE OBRA | Análisis de precios unitarios 1: MO: Operario incluye leyes sociales; Análisis de precios unitarios 8: h; Análisis de precios unitarios 9: 4; Análisis de precios unitarios 10: 1.7778; Análisis de precios unitarios 11: 26.98; Análisis de precios unitarios 12: 47.96
01.03.02.03.01 | 0147080001 | MANO DE OBRA | Análisis de precios unitarios 1: MO: Oficial incluye leyes sociales; Análisis de precios unitarios 8: h; Análisis de precios unitarios 9: 2; Análisis de precios unitarios 10: 0.88889; Análisis de precios unitarios 11: 22.6; Análisis de precios unitarios 12: 20.09
01.03.02.03.01 | 0147100001 | MANO DE OBRA | Análisis de precios unitarios 1: MO: Peon incluye leyes sociales; Análisis de precios unitarios 8: h; Análisis de precios unitarios 9: 8; Análisis de precios unitarios 10: 3.5556; Análisis de precios unitarios 11: 21.64; Análisis de precios unitarios 12: 76.94
01.03.02.03.01 | 0337009001 |  | Análisis de precios unitarios 1: Herramientas manuales; Análisis de precios unitarios 8: %MO; Análisis de precios unitarios 10: 5; Análisis de precios unitarios 11: 151.38; Análisis de precios unitarios 12: 7.569
01.03.02.03.01 | 0349690003 | EQUIPO | Análisis de precios unitarios 1: Vibrador de concreto 4 HP 18PL (1,5"); Análisis de precios unitarios 8: h; Análisis de precios unitarios 9: 1; Análisis de precios unitarios 10: 0.44445; Análisis de precios unitarios 11: 6.73; Análisis de precios unitarios 12: 2.99
01.03.02.03.01 | 019801200110 | SUBPARTIDA | Análisis de precios unitarios 1: Concreto f'c 100 kg/cm2 C:A:P c/mezclad. (cemento PI); Análisis de precios unitarios 8: m3; Análisis de precios unitarios 10: 1.05; Análisis de precios unitarios 11: 267.26; Análisis de precios unitarios 12: 280.62
01.03.02.03.02 | Partida |  | Análisis de precios unitarios 1: 01.03.02.03.02; Análisis de precios unitarios 4: Concreto 140 kg/cm2 + 40% PM para cimiento corrido (Cemento P-I); Análisis de precios unitarios 10: 0; Análisis de precios unitarios 12: 413.31
01.03.02.03.02 | Rendimiento |  | m3/DIA |  | MO. | 24 | EQ. | 24 |  | Costo unitario directo por : m3 |  | 0 |  | 288.73
01.03.02.03.02 | Código |  | Análisis de precios unitarios 1: Descripción Recurso; Análisis de precios unitarios 8: Unidad; Análisis de precios unitarios 9: Cuadrilla; Análisis de precios unitarios 10: Cantidad; Análisis de precios unitarios 11: Precio S/.; Análisis de precios unitarios 12: Parcial S/.
01.03.02.03.02 | 0147030001 | MANO DE OBRA | Análisis de precios unitarios 1: MO: Capataz incluye leyes sociales; Análisis de precios unitarios 8: h; Análisis de precios unitarios 9: 0.1; Análisis de precios unitarios 10: 0.0333; Análisis de precios unitarios 11: 31.26; Análisis de precios unitarios 12: 1.04
01.03.02.03.02 | 0147060001 | MANO DE OBRA | Análisis de precios unitarios 1: MO: Operario incluye leyes sociales; Análisis de precios unitarios 8: h; Análisis de precios unitarios 9: 1; Análisis de precios unitarios 10: 0.3333; Análisis de precios unitarios 11: 26.98; Análisis de precios unitarios 12: 8.99
01.03.02.03.02 | 0147080001 | MANO DE OBRA | Análisis de precios unitarios 1: MO: Oficial incluye leyes sociales; Análisis de precios unitarios 8: h; Análisis de precios unitarios 9: 1; Análisis de precios unitarios 10: 0.3333; Análisis de precios unitarios 11: 22.6; Análisis de precios unitarios 12: 7.53
01.03.02.03.02 | 0147100001 | MANO DE OBRA | Análisis de precios unitarios 1: MO: Peon incluye leyes sociales; Análisis de precios unitarios 8: h; Análisis de precios unitarios 9: 9; Análisis de precios unitarios 10: 3; Análisis de precios unitarios 11: 21.64; Análisis de precios unitarios 12: 64.92
01.03.02.03.02 | 0205090010 | MATERIAL | Análisis de precios unitarios 1: Piedra base-grande; Análisis de precios unitarios 8: m3; Análisis de precios unitarios 10: 0.79999; Análisis de precios unitarios 11: 50.85; Análisis de precios unitarios 12: 40.68
01.03.02.03.02 | 0337009001 |  | Análisis de precios unitarios 1: Herramientas manuales; Análisis de precios unitarios 8: %MO; Análisis de precios unitarios 10: 2; Análisis de precios unitarios 11: 67.28; Análisis de precios unitarios 12: 1.35
01.03.02.03.02 | 0349690002 | EQUIPO | Análisis de precios unitarios 1: Vibrador de concreto 4 HP 18PL; Análisis de precios unitarios 8: h; Análisis de precios unitarios 9: 1; Análisis de precios unitarios 10: 0.3333; Análisis de precios unitarios 11: 6.73; Análisis de precios unitarios 12: 2.24
01.03.02.03.02 | 019801200114 | SUBPARTIDA | Análisis de precios unitarios 1: Concreto f'c 140 kg/cm2 C:A:P c/mezclad. (cemento PI); Análisis de precios unitarios 8: m3; Análisis de precios unitarios 10: 1.018; Análisis de precios unitarios 11: 281.51; Análisis de precios unitarios 12: 286.56
01.03.02.03.03 | Partida |  | Análisis de precios unitarios 1: 01.03.02.03.03; Análisis de precios unitarios 4: Concreto f'c 175 kg/cm2 para anclajes y/o dados (Cemento P-I); Análisis de precios unitarios 10: 0; Análisis de precios unitarios 12: 535.5965
01.03.02.03.03 | Rendimiento |  | m3/DIA |  | MO. | 15 | EQ. | 15 |  | Costo unitario directo por : m3 |  | 0 |  | 368.29
01.03.02.03.03 | Código |  | Análisis de precios unitarios 1: Descripción Recurso; Análisis de precios unitarios 8: Unidad; Análisis de precios unitarios 9: Cuadrilla; Análisis de precios unitarios 10: Cantidad; Análisis de precios unitarios 11: Precio S/.; Análisis de precios unitarios 12: Parcial S/.
01.03.02.03.03 | 0147030001 | MANO DE OBRA | Análisis de precios unitarios 1: MO: Capataz incluye leyes sociales; Análisis de precios unitarios 8: h; Análisis de precios unitarios 9: 1; Análisis de precios unitarios 10: 0.53333; Análisis de precios unitarios 11: 31.26; Análisis de precios unitarios 12: 16.67
01.03.02.03.03 | 0147060001 | MANO DE OBRA | Análisis de precios unitarios 1: MO: Operario incluye leyes sociales; Análisis de precios unitarios 8: h; Análisis de precios unitarios 9: 5; Análisis de precios unitarios 10: 2.6667; Análisis de precios unitarios 11: 26.98; Análisis de precios unitarios 12: 71.95
01.03.02.03.03 | 0147080001 | MANO DE OBRA | Análisis de precios unitarios 1: MO: Oficial incluye leyes sociales; Análisis de precios unitarios 8: h; Análisis de precios unitarios 9: 5; Análisis de precios unitarios 10: 2.6667; Análisis de precios unitarios 11: 22.6; Análisis de precios unitarios 12: 60.27
01.03.02.03.03 | 0147100001 | MANO DE OBRA | Análisis de precios unitarios 1: MO: Peon incluye leyes sociales; Análisis de precios unitarios 8: h; Análisis de precios unitarios 9: 5; Análisis de precios unitarios 10: 2.6667; Análisis de precios unitarios 11: 21.64; Análisis de precios unitarios 12: 57.71
01.03.02.03.03 | 0337009001 |  | Análisis de precios unitarios 1: Herramientas manuales; Análisis de precios unitarios 8: %MO; Análisis de precios unitarios 10: 5.25; Análisis de precios unitarios 11: 206.6; Análisis de precios unitarios 12: 10.8465
01.03.02.03.03 | 019801200117 | SUBPARTIDA | Análisis de precios unitarios 1: Concreto f'c 175 kg/cm2 C:A:P c/mezclad. (cemento PI); Análisis de precios unitarios 8: m3; Análisis de precios unitarios 10: 1.05; Análisis de precios unitarios 11: 303; Análisis de precios unitarios 12: 318.15
01.03.02.03.04 | Partida |  | Análisis de precios unitarios 1: 01.03.02.03.04; Análisis de precios unitarios 4: Encofrado (incl. habilitación de madera) para anclajes y/o dados; Análisis de precios unitarios 10: 0; Análisis de precios unitarios 12: 49.96
01.03.02.03.04 | Rendimiento |  | m2/DIA |  | MO. | 14 | EQ. | 14 |  | Costo unitario directo por : m2 |  | 0 |  | 44.59
01.03.02.03.04 | Código |  | Análisis de precios unitarios 1: Descripción Recurso; Análisis de precios unitarios 8: Unidad; Análisis de precios unitarios 9: Cuadrilla; Análisis de precios unitarios 10: Cantidad; Análisis de precios unitarios 11: Precio S/.; Análisis de precios unitarios 12: Parcial S/.
01.03.02.03.04 | 0147030001 | MANO DE OBRA | Análisis de precios unitarios 1: MO: Capataz incluye leyes sociales; Análisis de precios unitarios 8: h; Análisis de precios unitarios 9: 0.1; Análisis de precios unitarios 10: 0.0571; Análisis de precios unitarios 11: 31.26; Análisis de precios unitarios 12: 1.78
01.03.02.03.04 | 0147060001 | MANO DE OBRA | Análisis de precios unitarios 1: MO: Operario incluye leyes sociales; Análisis de precios unitarios 8: h; Análisis de precios unitarios 9: 1; Análisis de precios unitarios 10: 0.5714; Análisis de precios unitarios 11: 26.98; Análisis de precios unitarios 12: 15.42
01.03.02.03.04 | 0147080001 | MANO DE OBRA | Análisis de precios unitarios 1: MO: Oficial incluye leyes sociales; Análisis de precios unitarios 8: h; Análisis de precios unitarios 9: 1; Análisis de precios unitarios 10: 0.5714; Análisis de precios unitarios 11: 22.6; Análisis de precios unitarios 12: 12.91
01.03.02.03.04 | 0202063000 | MATERIAL | Análisis de precios unitarios 1: Clavo c/cabeza para madera (promedio); Análisis de precios unitarios 8: kg; Análisis de precios unitarios 10: 0.15; Análisis de precios unitarios 11: 6.12; Análisis de precios unitarios 12: 0.92
01.03.02.03.04 | 0243270001 | MATERIAL | Análisis de precios unitarios 1: Madera para encofrado y carpintería; Análisis de precios unitarios 8: p2; Análisis de precios unitarios 10: 1.6587; Análisis de precios unitarios 11: 7.5; Análisis de precios unitarios 12: 12.44
01.03.02.03.04 | 0337009001 |  | Análisis de precios unitarios 1: Herramientas manuales; Análisis de precios unitarios 8: %MO; Análisis de precios unitarios 10: 2; Análisis de precios unitarios 11: 26.41; Análisis de precios unitarios 12: 0.53
01.03.02.03.04 | 019801500101 | SUBPARTIDA | Análisis de precios unitarios 1: Desencofrados de base:cimientos,zapatas, vigas,pisos,sobrecim.,gradas y anclajes; Análisis de precios unitarios 8: m2; Análisis de precios unitarios 10: 1; Análisis de precios unitarios 11: 5.96; Análisis de precios unitarios 12: 5.96
01.03.02.03.05 | Partida |  | Análisis de precios unitarios 1: 01.03.02.03.05; Análisis de precios unitarios 4: Concreto f'c 175 kg/cm2 para gradas y/o piso simple (Cemento P-I); Análisis de precios unitarios 10: 0; Análisis de precios unitarios 12: 634.7054
01.03.02.03.05 | Rendimiento |  | m3/DIA |  | MO. | 12 | EQ. | 12 |  | Costo unitario directo por : m3 |  | 0 |  | 433.35
01.03.02.03.05 | Código |  | Análisis de precios unitarios 1: Descripción Recurso; Análisis de precios unitarios 8: Unidad; Análisis de precios unitarios 9: Cuadrilla; Análisis de precios unitarios 10: Cantidad; Análisis de precios unitarios 11: Precio S/.; Análisis de precios unitarios 12: Parcial S/.
01.03.02.03.05 | 0147030001 | MANO DE OBRA | Análisis de precios unitarios 1: MO: Capataz incluye leyes sociales; Análisis de precios unitarios 8: h; Análisis de precios unitarios 9: 1; Análisis de precios unitarios 10: 0.66667; Análisis de precios unitarios 11: 31.26; Análisis de precios unitarios 12: 20.84
01.03.02.03.05 | 0147060001 | MANO DE OBRA | Análisis de precios unitarios 1: MO: Operario incluye leyes sociales; Análisis de precios unitarios 8: h; Análisis de precios unitarios 9: 5; Análisis de precios unitarios 10: 3.3333; Análisis de precios unitarios 11: 26.98; Análisis de precios unitarios 12: 89.93
01.03.02.03.05 | 0147080001 | MANO DE OBRA | Análisis de precios unitarios 1: MO: Oficial incluye leyes sociales; Análisis de precios unitarios 8: h; Análisis de precios unitarios 9: 5; Análisis de precios unitarios 10: 3.3333; Análisis de precios unitarios 11: 22.6; Análisis de precios unitarios 12: 75.33
01.03.02.03.05 | 0147100001 | MANO DE OBRA | Análisis de precios unitarios 1: MO: Peon incluye leyes sociales; Análisis de precios unitarios 8: h; Análisis de precios unitarios 9: 9; Análisis de precios unitarios 10: 6; Análisis de precios unitarios 11: 21.64; Análisis de precios unitarios 12: 129.84
01.03.02.03.05 | 0337009001 |  | Análisis de precios unitarios 1: Herramientas manuales; Análisis de precios unitarios 8: %MO; Análisis de precios unitarios 10: 4.99; Análisis de precios unitarios 11: 315.94; Análisis de precios unitarios 12: 15.7654
01.03.02.03.05 | 019801200117 | SUBPARTIDA | Análisis de precios unitarios 1: Concreto f'c 175 kg/cm2 C:A:P c/mezclad. (cemento PI); Análisis de precios unitarios 8: m3; Análisis de precios unitarios 10: 1; Análisis de precios unitarios 11: 303; Análisis de precios unitarios 12: 303
01.03.02.03.06 | Partida |  | Análisis de precios unitarios 1: 01.03.02.03.06; Análisis de precios unitarios 4: Encofrado (incl. habilitación de madera) para veredas; Análisis de precios unitarios 10: 0; Análisis de precios unitarios 12: 49.26
01.03.02.03.06 | Rendimiento |  | m2/DIA |  | MO. | 14 | EQ. | 14 |  | Costo unitario directo por : m2 |  | 0 |  | 44.28
01.03.02.03.06 | Código |  | Análisis de precios unitarios 1: Descripción Recurso; Análisis de precios unitarios 8: Unidad; Análisis de precios unitarios 9: Cuadrilla; Análisis de precios unitarios 10: Cantidad; Análisis de precios unitarios 11: Precio S/.; Análisis de precios unitarios 12: Parcial S/.
01.03.02.03.06 | 0147030001 | MANO DE OBRA | Análisis de precios unitarios 1: MO: Capataz incluye leyes sociales; Análisis de precios unitarios 8: h; Análisis de precios unitarios 9: 0.1; Análisis de precios unitarios 10: 0.0571; Análisis de precios unitarios 11: 31.26; Análisis de precios unitarios 12: 1.78
01.03.02.03.06 | 0147060001 | MANO DE OBRA | Análisis de precios unitarios 1: MO: Operario incluye leyes sociales; Análisis de precios unitarios 8: h; Análisis de precios unitarios 9: 1; Análisis de precios unitarios 10: 0.5714; Análisis de precios unitarios 11: 26.98; Análisis de precios unitarios 12: 15.42
01.03.02.03.06 | 0147080001 | MANO DE OBRA | Análisis de precios unitarios 1: MO: Oficial incluye leyes sociales; Análisis de precios unitarios 8: h; Análisis de precios unitarios 9: 1; Análisis de precios unitarios 10: 0.5714; Análisis de precios unitarios 11: 22.6; Análisis de precios unitarios 12: 12.91
01.03.02.03.06 | 0202030008 | MATERIAL | Análisis de precios unitarios 1: Alambre negro N° 8; Análisis de precios unitarios 8: kg; Análisis de precios unitarios 10: 0.26; Análisis de precios unitarios 11: 5.08; Análisis de precios unitarios 12: 1.32
01.03.02.03.06 | 0202063000 | MATERIAL | Análisis de precios unitarios 1: Clavo c/cabeza para madera (promedio); Análisis de precios unitarios 8: kg; Análisis de precios unitarios 10: 0.13; Análisis de precios unitarios 11: 6.12; Análisis de precios unitarios 12: 0.8
01.03.02.03.06 | 0243270001 | MATERIAL | Análisis de precios unitarios 1: Madera para encofrado y carpintería; Análisis de precios unitarios 8: p2; Análisis de precios unitarios 10: 1.4053; Análisis de precios unitarios 11: 7.5; Análisis de precios unitarios 12: 10.54
01.03.02.03.06 | 0337009001 |  | Análisis de precios unitarios 1: Herramientas manuales; Análisis de precios unitarios 8: %MO; Análisis de precios unitarios 10: 2; Análisis de precios unitarios 11: 26.41; Análisis de precios unitarios 12: 0.53
01.03.02.03.06 | 019801500101 | SUBPARTIDA | Análisis de precios unitarios 1: Desencofrados de base:cimientos,zapatas, vigas,pisos,sobrecim.,gradas y anclajes; Análisis de precios unitarios 8: m2; Análisis de precios unitarios 10: 1; Análisis de precios unitarios 11: 5.96; Análisis de precios unitarios 12: 5.96
01.03.02.04.01.01 | Partida |  | Análisis de precios unitarios 1: 01.03.02.04.01.01; Análisis de precios unitarios 4: Concreto pre-mezclado f'c 210 kg/cm2 p/ zapatas (Cemento P-I); Análisis de precios unitarios 10: 0; Análisis de precios unitarios 12: 463.0687
01.03.02.04.01.01 | Rendimiento |  | m3/DIA |  | MO. | 24 | EQ. | 24 |  | Costo unitario directo por : m3 |  | 0 |  | 327.54
01.03.02.04.01.01 | Código |  | Análisis de precios unitarios 1: Descripción Recurso; Análisis de precios unitarios 8: Unidad; Análisis de precios unitarios 9: Cuadrilla; Análisis de precios unitarios 10: Cantidad; Análisis de precios unitarios 11: Precio S/.; Análisis de precios unitarios 12: Parcial S/.
01.03.02.04.01.01 | 0147030001 | MANO DE OBRA | Análisis de precios unitarios 1: MO: Capataz incluye leyes sociales; Análisis de precios unitarios 8: h; Análisis de precios unitarios 9: 0.1; Análisis de precios unitarios 10: 0.033333; Análisis de precios unitarios 11: 31.26; Análisis de precios unitarios 12: 1.04
01.03.02.04.01.01 | 0147050112 | MANO DE OBRA | Análisis de precios unitarios 1: MO: Operador de equipo mediano; Análisis de precios unitarios 8: h; Análisis de precios unitarios 9: 5; Análisis de precios unitarios 10: 1.6667; Análisis de precios unitarios 11: 27.06; Análisis de precios unitarios 12: 45.1
01.03.02.04.01.01 | 0147060001 | MANO DE OBRA | Análisis de precios unitarios 1: MO: Operario incluye leyes sociales; Análisis de precios unitarios 8: h; Análisis de precios unitarios 9: 5; Análisis de precios unitarios 10: 1.6667; Análisis de precios unitarios 11: 26.98; Análisis de precios unitarios 12: 44.97
01.03.02.04.01.01 | 0147080001 | MANO DE OBRA | Análisis de precios unitarios 1: MO: Oficial incluye leyes sociales; Análisis de precios unitarios 8: h; Análisis de precios unitarios 9: 5; Análisis de precios unitarios 10: 1.6667; Análisis de precios unitarios 11: 22.6; Análisis de precios unitarios 12: 37.67
01.03.02.04.01.01 | 0147100001 | MANO DE OBRA | Análisis de precios unitarios 1: MO: Peon incluye leyes sociales; Análisis de precios unitarios 8: h; Análisis de precios unitarios 9: 5; Análisis de precios unitarios 10: 1.6667; Análisis de precios unitarios 11: 21.64; Análisis de precios unitarios 12: 36.07
01.03.02.04.01.01 | 0221120002 | MATERIAL | Análisis de precios unitarios 1: Concreto premezclado f'c 210 kg/cm2 - cemento I; Análisis de precios unitarios 8: m3; Análisis de precios unitarios 10: 1; Análisis de precios unitarios 11: 295; Análisis de precios unitarios 12: 295
01.03.02.04.01.01 | 0337009001 |  | Análisis de precios unitarios 1: Herramientas manuales; Análisis de precios unitarios 8: %MO; Análisis de precios unitarios 10: 0.254; Análisis de precios unitarios 11: 164.85; Análisis de precios unitarios 12: 0.41872
01.03.02.04.01.01 | 0349690003 | EQUIPO | Análisis de precios unitarios 1: Vibrador de concreto 4 HP 18PL (1,5"); Análisis de precios unitarios 8: h; Análisis de precios unitarios 9: 1.25; Análisis de precios unitarios 10: 0.41667; Análisis de precios unitarios 11: 6.73; Análisis de precios unitarios 12: 2.8
01.03.02.04.01.02 | Partida |  | Análisis de precios unitarios 1: 01.03.02.04.01.02; Análisis de precios unitarios 4: Acero estruc. trabajado p/zapata armada (costo prom. incl. desperdicios); Análisis de precios unitarios 10: 0; Análisis de precios unitarios 12: 8.18
01.03.02.04.01.02 | Rendimiento |  | kg/DIA |  | MO. | 250 | EQ. | 250 |  | Costo unitario directo por : kg |  | 0 |  | 7.87
01.03.02.04.01.02 | Código |  | Análisis de precios unitarios 1: Descripción Recurso; Análisis de precios unitarios 8: Unidad; Análisis de precios unitarios 9: Cuadrilla; Análisis de precios unitarios 10: Cantidad; Análisis de precios unitarios 11: Precio S/.; Análisis de precios unitarios 12: Parcial S/.
01.03.02.04.01.02 | 0147030001 | MANO DE OBRA | Análisis de precios unitarios 1: MO: Capataz incluye leyes sociales; Análisis de precios unitarios 8: h; Análisis de precios unitarios 9: 0.1; Análisis de precios unitarios 10: 0.0032; Análisis de precios unitarios 11: 31.26; Análisis de precios unitarios 12: 0.1
01.03.02.04.01.02 | 0147060001 | MANO DE OBRA | Análisis de precios unitarios 1: MO: Operario incluye leyes sociales; Análisis de precios unitarios 8: h; Análisis de precios unitarios 9: 1; Análisis de precios unitarios 10: 0.032; Análisis de precios unitarios 11: 26.98; Análisis de precios unitarios 12: 0.86
01.03.02.04.01.02 | 0147080001 | MANO DE OBRA | Análisis de precios unitarios 1: MO: Oficial incluye leyes sociales; Análisis de precios unitarios 8: h; Análisis de precios unitarios 9: 1; Análisis de precios unitarios 10: 0.032; Análisis de precios unitarios 11: 22.6; Análisis de precios unitarios 12: 0.72
01.03.02.04.01.02 | 0202030016 | MATERIAL | Análisis de precios unitarios 1: Alambre negro N° 16; Análisis de precios unitarios 8: kg; Análisis de precios unitarios 10: 0.05; Análisis de precios unitarios 11: 5.08; Análisis de precios unitarios 12: 0.25
01.03.02.04.01.02 | 0337091001 | EQUIPO | Análisis de precios unitarios 1: Cizalla para corte de fierro; Análisis de precios unitarios 8: h; Análisis de precios unitarios 9: 0.5; Análisis de precios unitarios 10: 0.016; Análisis de precios unitarios 11: 2; Análisis de precios unitarios 12: 0.03
01.03.02.04.01.02 | 019801550101 | SUBPARTIDA | Análisis de precios unitarios 1: Fierro construcción habilitado (material y m.o.); Análisis de precios unitarios 8: kg; Análisis de precios unitarios 10: 1.05; Análisis de precios unitarios 11: 5.92; Análisis de precios unitarios 12: 6.22
01.03.02.04.02.01 | Partida |  | Análisis de precios unitarios 1: 01.03.02.04.02.01; Análisis de precios unitarios 4: Concreto pre-mezclado f'c 210 kg/cm2 p/ losas de fondo (Cemento P-I); Análisis de precios unitarios 10: 0; Análisis de precios unitarios 12: 463.0687
01.03.02.04.02.01 | Rendimiento |  | m3/DIA |  | MO. | 24 | EQ. | 24 |  | Costo unitario directo por : m3 |  | 0 |  | 327.54
01.03.02.04.02.01 | Código |  | Análisis de precios unitarios 1: Descripción Recurso; Análisis de precios unitarios 8: Unidad; Análisis de precios unitarios 9: Cuadrilla; Análisis de precios unitarios 10: Cantidad; Análisis de precios unitarios 11: Precio S/.; Análisis de precios unitarios 12: Parcial S/.
01.03.02.04.02.01 | 0147030001 | MANO DE OBRA | Análisis de precios unitarios 1: MO: Capataz incluye leyes sociales; Análisis de precios unitarios 8: h; Análisis de precios unitarios 9: 0.1; Análisis de precios unitarios 10: 0.033333; Análisis de precios unitarios 11: 31.26; Análisis de precios unitarios 12: 1.04
01.03.02.04.02.01 | 0147050112 | MANO DE OBRA | Análisis de precios unitarios 1: MO: Operador de equipo mediano; Análisis de precios unitarios 8: h; Análisis de precios unitarios 9: 5; Análisis de precios unitarios 10: 1.6667; Análisis de precios unitarios 11: 27.06; Análisis de precios unitarios 12: 45.1
01.03.02.04.02.01 | 0147060001 | MANO DE OBRA | Análisis de precios unitarios 1: MO: Operario incluye leyes sociales; Análisis de precios unitarios 8: h; Análisis de precios unitarios 9: 5; Análisis de precios unitarios 10: 1.6667; Análisis de precios unitarios 11: 26.98; Análisis de precios unitarios 12: 44.97
01.03.02.04.02.01 | 0147080001 | MANO DE OBRA | Análisis de precios unitarios 1: MO: Oficial incluye leyes sociales; Análisis de precios unitarios 8: h; Análisis de precios unitarios 9: 5; Análisis de precios unitarios 10: 1.6667; Análisis de precios unitarios 11: 22.6; Análisis de precios unitarios 12: 37.67
01.03.02.04.02.01 | 0147100001 | MANO DE OBRA | Análisis de precios unitarios 1: MO: Peon incluye leyes sociales; Análisis de precios unitarios 8: h; Análisis de precios unitarios 9: 5; Análisis de precios unitarios 10: 1.6667; Análisis de precios unitarios 11: 21.64; Análisis de precios unitarios 12: 36.07
01.03.02.04.02.01 | 0221120002 | MATERIAL | Análisis de precios unitarios 1: Concreto premezclado f'c 210 kg/cm2 - cemento I; Análisis de precios unitarios 8: m3; Análisis de precios unitarios 10: 1; Análisis de precios unitarios 11: 295; Análisis de precios unitarios 12: 295
01.03.02.04.02.01 | 0337009001 |  | Análisis de precios unitarios 1: Herramientas manuales; Análisis de precios unitarios 8: %MO; Análisis de precios unitarios 10: 0.254; Análisis de precios unitarios 11: 164.85; Análisis de precios unitarios 12: 0.41872
01.03.02.04.02.01 | 0349690003 | EQUIPO | Análisis de precios unitarios 1: Vibrador de concreto 4 HP 18PL (1,5"); Análisis de precios unitarios 8: h; Análisis de precios unitarios 9: 1.25; Análisis de precios unitarios 10: 0.41667; Análisis de precios unitarios 11: 6.73; Análisis de precios unitarios 12: 2.8
01.03.02.04.02.02 | Partida |  | Análisis de precios unitarios 1: 01.03.02.04.02.02; Análisis de precios unitarios 4: Acero estruc. trabajado p/losa de fondo- piso (costo prom. incl. desperdicios); Análisis de precios unitarios 10: 0; Análisis de precios unitarios 12: 8.18
01.03.02.04.02.02 | Rendimiento |  | kg/DIA |  | MO. | 250 | EQ. | 250 |  | Costo unitario directo por : kg |  | 0 |  | 7.87
01.03.02.04.02.02 | Código |  | Análisis de precios unitarios 1: Descripción Recurso; Análisis de precios unitarios 8: Unidad; Análisis de precios unitarios 9: Cuadrilla; Análisis de precios unitarios 10: Cantidad; Análisis de precios unitarios 11: Precio S/.; Análisis de precios unitarios 12: Parcial S/.
01.03.02.04.02.02 | 0147030001 | MANO DE OBRA | Análisis de precios unitarios 1: MO: Capataz incluye leyes sociales; Análisis de precios unitarios 8: h; Análisis de precios unitarios 9: 0.1; Análisis de precios unitarios 10: 0.0032; Análisis de precios unitarios 11: 31.26; Análisis de precios unitarios 12: 0.1
01.03.02.04.02.02 | 0147060001 | MANO DE OBRA | Análisis de precios unitarios 1: MO: Operario incluye leyes sociales; Análisis de precios unitarios 8: h; Análisis de precios unitarios 9: 1; Análisis de precios unitarios 10: 0.032; Análisis de precios unitarios 11: 26.98; Análisis de precios unitarios 12: 0.86
01.03.02.04.02.02 | 0147080001 | MANO DE OBRA | Análisis de precios unitarios 1: MO: Oficial incluye leyes sociales; Análisis de precios unitarios 8: h; Análisis de precios unitarios 9: 1; Análisis de precios unitarios 10: 0.032; Análisis de precios unitarios 11: 22.6; Análisis de precios unitarios 12: 0.72
01.03.02.04.02.02 | 0202030016 | MATERIAL | Análisis de precios unitarios 1: Alambre negro N° 16; Análisis de precios unitarios 8: kg; Análisis de precios unitarios 10: 0.05; Análisis de precios unitarios 11: 5.08; Análisis de precios unitarios 12: 0.25
01.03.02.04.02.02 | 0337091001 | EQUIPO | Análisis de precios unitarios 1: Cizalla para corte de fierro; Análisis de precios unitarios 8: h; Análisis de precios unitarios 9: 0.5; Análisis de precios unitarios 10: 0.016; Análisis de precios unitarios 11: 2; Análisis de precios unitarios 12: 0.03
01.03.02.04.02.02 | 019801550101 | SUBPARTIDA | Análisis de precios unitarios 1: Fierro construcción habilitado (material y m.o.); Análisis de precios unitarios 8: kg; Análisis de precios unitarios 10: 1.05; Análisis de precios unitarios 11: 5.92; Análisis de precios unitarios 12: 6.22
01.03.02.04.03.01 | Partida |  | Análisis de precios unitarios 1: 01.03.02.04.03.01; Análisis de precios unitarios 4: Concreto pre-mezclado f'c 210 kg/cm2 p/columnas (Cemento P-I); Análisis de precios unitarios 10: 0; Análisis de precios unitarios 12: 474.7197
01.03.02.04.03.01 | Rendimiento |  | m3/DIA |  | MO. | 24 | EQ. | 24 |  | Costo unitario directo por : m3 |  | 0 |  | 335.68
01.03.02.04.03.01 | Código |  | Análisis de precios unitarios 1: Descripción Recurso; Análisis de precios unitarios 8: Unidad; Análisis de precios unitarios 9: Cuadrilla; Análisis de precios unitarios 10: Cantidad; Análisis de precios unitarios 11: Precio S/.; Análisis de precios unitarios 12: Parcial S/.
01.03.02.04.03.01 | 0147030001 | MANO DE OBRA | Análisis de precios unitarios 1: MO: Capataz incluye leyes sociales; Análisis de precios unitarios 8: h; Análisis de precios unitarios 9: 1; Análisis de precios unitarios 10: 0.33333; Análisis de precios unitarios 11: 31.26; Análisis de precios unitarios 12: 10.42
01.03.02.04.03.01 | 0147050112 | MANO DE OBRA | Análisis de precios unitarios 1: MO: Operador de equipo mediano; Análisis de precios unitarios 8: h; Análisis de precios unitarios 9: 5; Análisis de precios unitarios 10: 1.6667; Análisis de precios unitarios 11: 27.06; Análisis de precios unitarios 12: 45.1
01.03.02.04.03.01 | 0147060001 | MANO DE OBRA | Análisis de precios unitarios 1: MO: Operario incluye leyes sociales; Análisis de precios unitarios 8: h; Análisis de precios unitarios 9: 5; Análisis de precios unitarios 10: 1.6667; Análisis de precios unitarios 11: 26.98; Análisis de precios unitarios 12: 44.97
01.03.02.04.03.01 | 0147080001 | MANO DE OBRA | Análisis de precios unitarios 1: MO: Oficial incluye leyes sociales; Análisis de precios unitarios 8: h; Análisis de precios unitarios 9: 2; Análisis de precios unitarios 10: 0.66667; Análisis de precios unitarios 11: 22.6; Análisis de precios unitarios 12: 15.07
01.03.02.04.03.01 | 0147100001 | MANO DE OBRA | Análisis de precios unitarios 1: MO: Peon incluye leyes sociales; Análisis de precios unitarios 8: h; Análisis de precios unitarios 9: 8; Análisis de precios unitarios 10: 2.6667; Análisis de precios unitarios 11: 21.64; Análisis de precios unitarios 12: 57.71
01.03.02.04.03.01 | 0221120002 | MATERIAL | Análisis de precios unitarios 1: Concreto premezclado f'c 210 kg/cm2 - cemento I; Análisis de precios unitarios 8: m3; Análisis de precios unitarios 10: 1; Análisis de precios unitarios 11: 295; Análisis de precios unitarios 12: 295
01.03.02.04.03.01 | 0337009001 |  | Análisis de precios unitarios 1: Herramientas manuales; Análisis de precios unitarios 8: %MO; Análisis de precios unitarios 10: 1.131; Análisis de precios unitarios 11: 173.27; Análisis de precios unitarios 12: 1.9597
01.03.02.04.03.01 | 0349690003 | EQUIPO | Análisis de precios unitarios 1: Vibrador de concreto 4 HP 18PL (1,5"); Análisis de precios unitarios 8: h; Análisis de precios unitarios 9: 2; Análisis de precios unitarios 10: 0.66667; Análisis de precios unitarios 11: 6.73; Análisis de precios unitarios 12: 4.49
01.03.02.04.03.02 | Partida |  | Análisis de precios unitarios 1: 01.03.02.04.03.02; Análisis de precios unitarios 4: Encofrado (incl. habilitación de madera) para columnas; Análisis de precios unitarios 10: 0; Análisis de precios unitarios 12: 73.16
01.03.02.04.03.02 | Rendimiento |  | m2/DIA |  | MO. | 10 | EQ. | 10 |  | Costo unitario directo por : m2 |  | 0 |  | 65.99
01.03.02.04.03.02 | Código |  | Análisis de precios unitarios 1: Descripción Recurso; Análisis de precios unitarios 8: Unidad; Análisis de precios unitarios 9: Cuadrilla; Análisis de precios unitarios 10: Cantidad; Análisis de precios unitarios 11: Precio S/.; Análisis de precios unitarios 12: Parcial S/.
01.03.02.04.03.02 | 0147030001 | MANO DE OBRA | Análisis de precios unitarios 1: MO: Capataz incluye leyes sociales; Análisis de precios unitarios 8: h; Análisis de precios unitarios 9: 0.1; Análisis de precios unitarios 10: 0.08; Análisis de precios unitarios 11: 31.26; Análisis de precios unitarios 12: 2.5
01.03.02.04.03.02 | 0147060001 | MANO DE OBRA | Análisis de precios unitarios 1: MO: Operario incluye leyes sociales; Análisis de precios unitarios 8: h; Análisis de precios unitarios 9: 1; Análisis de precios unitarios 10: 0.8; Análisis de precios unitarios 11: 26.98; Análisis de precios unitarios 12: 21.58
01.03.02.04.03.02 | 0147080001 | MANO DE OBRA | Análisis de precios unitarios 1: MO: Oficial incluye leyes sociales; Análisis de precios unitarios 8: h; Análisis de precios unitarios 9: 1; Análisis de precios unitarios 10: 0.8; Análisis de precios unitarios 11: 22.6; Análisis de precios unitarios 12: 18.08
01.03.02.04.03.02 | 0202030008 | MATERIAL | Análisis de precios unitarios 1: Alambre negro N° 8; Análisis de precios unitarios 8: kg; Análisis de precios unitarios 10: 0.3; Análisis de precios unitarios 11: 5.08; Análisis de precios unitarios 12: 1.52
01.03.02.04.03.02 | 0202063000 | MATERIAL | Análisis de precios unitarios 1: Clavo c/cabeza para madera (promedio); Análisis de precios unitarios 8: kg; Análisis de precios unitarios 10: 0.17; Análisis de precios unitarios 11: 6.12; Análisis de precios unitarios 12: 1.04
01.03.02.04.03.02 | 0243270001 | MATERIAL | Análisis de precios unitarios 1: Madera para encofrado y carpintería; Análisis de precios unitarios 8: p2; Análisis de precios unitarios 10: 2.292; Análisis de precios unitarios 11: 7.5; Análisis de precios unitarios 12: 17.19
01.03.02.04.03.02 | 0337009001 |  | Análisis de precios unitarios 1: Herramientas manuales; Análisis de precios unitarios 8: %MO; Análisis de precios unitarios 10: 2; Análisis de precios unitarios 11: 36.97; Análisis de precios unitarios 12: 0.74
01.03.02.04.03.02 | 0337730001 | EQUIPO | Análisis de precios unitarios 1: Andamio de metal y/o de Madera ( Alquiler ); Análisis de precios unitarios 8: h; Análisis de precios unitarios 9: 0.5; Análisis de precios unitarios 10: 0.4; Análisis de precios unitarios 11: 3.92; Análisis de precios unitarios 12: 1.57
01.03.02.04.03.02 | 019801500111 | SUBPARTIDA | Análisis de precios unitarios 1: Desencofrado de columnas; Análisis de precios unitarios 8: m2; Análisis de precios unitarios 10: 1; Análisis de precios unitarios 11: 8.94; Análisis de precios unitarios 12: 8.94
01.03.02.04.03.03 | Partida |  | Análisis de precios unitarios 1: 01.03.02.04.03.03; Análisis de precios unitarios 4: Acero estruc. trabajado para columnas (costo prom. incl. desperdicios); Análisis de precios unitarios 10: 0; Análisis de precios unitarios 12: 8.31
01.03.02.04.03.03 | Rendimiento |  | kg/DIA |  | MO. | 250 | EQ. | 250 |  | Costo unitario directo por : kg |  | 0 |  | 8
01.03.02.04.03.03 | Código |  | Análisis de precios unitarios 1: Descripción Recurso; Análisis de precios unitarios 8: Unidad; Análisis de precios unitarios 9: Cuadrilla; Análisis de precios unitarios 10: Cantidad; Análisis de precios unitarios 11: Precio S/.; Análisis de precios unitarios 12: Parcial S/.
01.03.02.04.03.03 | 0147030001 | MANO DE OBRA | Análisis de precios unitarios 1: MO: Capataz incluye leyes sociales; Análisis de precios unitarios 8: h; Análisis de precios unitarios 9: 0.1; Análisis de precios unitarios 10: 0.0032; Análisis de precios unitarios 11: 31.26; Análisis de precios unitarios 12: 0.1
01.03.02.04.03.03 | 0147060001 | MANO DE OBRA | Análisis de precios unitarios 1: MO: Operario incluye leyes sociales; Análisis de precios unitarios 8: h; Análisis de precios unitarios 9: 1; Análisis de precios unitarios 10: 0.032; Análisis de precios unitarios 11: 26.98; Análisis de precios unitarios 12: 0.86
01.03.02.04.03.03 | 0147080001 | MANO DE OBRA | Análisis de precios unitarios 1: MO: Oficial incluye leyes sociales; Análisis de precios unitarios 8: h; Análisis de precios unitarios 9: 1; Análisis de precios unitarios 10: 0.032; Análisis de precios unitarios 11: 22.6; Análisis de precios unitarios 12: 0.72
01.03.02.04.03.03 | 0202030016 | MATERIAL | Análisis de precios unitarios 1: Alambre negro N° 16; Análisis de precios unitarios 8: kg; Análisis de precios unitarios 10: 0.05; Análisis de precios unitarios 11: 5.08; Análisis de precios unitarios 12: 0.25
01.03.02.04.03.03 | 0337091001 | EQUIPO | Análisis de precios unitarios 1: Cizalla para corte de fierro; Análisis de precios unitarios 8: h; Análisis de precios unitarios 9: 0.5; Análisis de precios unitarios 10: 0.016; Análisis de precios unitarios 11: 2; Análisis de precios unitarios 12: 0.03
01.03.02.04.03.03 | 0337730001 | EQUIPO | Análisis de precios unitarios 1: Andamio de metal y/o de Madera ( Alquiler ); Análisis de precios unitarios 8: h; Análisis de precios unitarios 9: 1; Análisis de precios unitarios 10: 0.032; Análisis de precios unitarios 11: 3.92; Análisis de precios unitarios 12: 0.13
01.03.02.04.03.03 | 019801550101 | SUBPARTIDA | Análisis de precios unitarios 1: Fierro construcción habilitado (material y m.o.); Análisis de precios unitarios 8: kg; Análisis de precios unitarios 10: 1.05; Análisis de precios unitarios 11: 5.92; Análisis de precios unitarios 12: 6.22
01.03.02.04.04.01 | Partida |  | Análisis de precios unitarios 1: 01.03.02.04.04.01; Análisis de precios unitarios 4: Concreto pre-mezclado f'c 210 kg/cm2 p/ muros reforzados (Cemento P-I); Análisis de precios unitarios 10: 0; Análisis de precios unitarios 12: 474.7193
01.03.02.04.04.01 | Rendimiento |  | m3/DIA |  | MO. | 24 | EQ. | 24 |  | Costo unitario directo por : m3 |  | 0 |  | 335.68
01.03.02.04.04.01 | Código |  | Análisis de precios unitarios 1: Descripción Recurso; Análisis de precios unitarios 8: Unidad; Análisis de precios unitarios 9: Cuadrilla; Análisis de precios unitarios 10: Cantidad; Análisis de precios unitarios 11: Precio S/.; Análisis de precios unitarios 12: Parcial S/.
01.03.02.04.04.01 | 0147030001 | MANO DE OBRA | Análisis de precios unitarios 1: MO: Capataz incluye leyes sociales; Análisis de precios unitarios 8: h; Análisis de precios unitarios 9: 0.1; Análisis de precios unitarios 10: 0.033333; Análisis de precios unitarios 11: 31.26; Análisis de precios unitarios 12: 1.04
01.03.02.04.04.01 | 0147050112 | MANO DE OBRA | Análisis de precios unitarios 1: MO: Operador de equipo mediano; Análisis de precios unitarios 8: h; Análisis de precios unitarios 9: 5; Análisis de precios unitarios 10: 1.6667; Análisis de precios unitarios 11: 27.06; Análisis de precios unitarios 12: 45.1
01.03.02.04.04.01 | 0147060001 | MANO DE OBRA | Análisis de precios unitarios 1: MO: Operario incluye leyes sociales; Análisis de precios unitarios 8: h; Análisis de precios unitarios 9: 5; Análisis de precios unitarios 10: 1.6667; Análisis de precios unitarios 11: 26.98; Análisis de precios unitarios 12: 44.97
01.03.02.04.04.01 | 0147080001 | MANO DE OBRA | Análisis de precios unitarios 1: MO: Oficial incluye leyes sociales; Análisis de precios unitarios 8: h; Análisis de precios unitarios 9: 5; Análisis de precios unitarios 10: 1.6667; Análisis de precios unitarios 11: 22.6; Análisis de precios unitarios 12: 37.67
01.03.02.04.04.01 | 0147100001 | MANO DE OBRA | Análisis de precios unitarios 1: MO: Peon incluye leyes sociales; Análisis de precios unitarios 8: h; Análisis de precios unitarios 9: 6; Análisis de precios unitarios 10: 2; Análisis de precios unitarios 11: 21.64; Análisis de precios unitarios 12: 43.28
01.03.02.04.04.01 | 0221120002 | MATERIAL | Análisis de precios unitarios 1: Concreto premezclado f'c 210 kg/cm2 - cemento I; Análisis de precios unitarios 8: m3; Análisis de precios unitarios 10: 1; Análisis de precios unitarios 11: 295; Análisis de precios unitarios 12: 295
01.03.02.04.04.01 | 0337009001 |  | Análisis de precios unitarios 1: Herramientas manuales; Análisis de precios unitarios 8: %MO; Análisis de precios unitarios 10: 1.842; Análisis de precios unitarios 11: 172.06; Análisis de precios unitarios 12: 3.1693
01.03.02.04.04.01 | 0349690003 | EQUIPO | Análisis de precios unitarios 1: Vibrador de concreto 4 HP 18PL (1,5"); Análisis de precios unitarios 8: h; Análisis de precios unitarios 9: 2; Análisis de precios unitarios 10: 0.66667; Análisis de precios unitarios 11: 6.73; Análisis de precios unitarios 12: 4.49
01.03.02.04.04.02 | Partida |  | Análisis de precios unitarios 1: 01.03.02.04.04.02; Análisis de precios unitarios 4: Encofrado para muro reforzado (inc. habilitacion de madera); Análisis de precios unitarios 10: 0; Análisis de precios unitarios 12: 71.937
01.03.02.04.04.02 | Rendimiento |  | m2/DIA |  | MO. | 12 | EQ. | 12 |  | Costo unitario directo por : m2 |  | 0 |  | 64.51
01.03.02.04.04.02 | Código |  | Análisis de precios unitarios 1: Descripción Recurso; Análisis de precios unitarios 8: Unidad; Análisis de precios unitarios 9: Cuadrilla; Análisis de precios unitarios 10: Cantidad; Análisis de precios unitarios 11: Precio S/.; Análisis de precios unitarios 12: Parcial S/.
01.03.02.04.04.02 | 0147030001 | MANO DE OBRA | Análisis de precios unitarios 1: MO: Capataz incluye leyes sociales; Análisis de precios unitarios 8: h; Análisis de precios unitarios 9: 0.1; Análisis de precios unitarios 10: 0.066669; Análisis de precios unitarios 11: 31.26; Análisis de precios unitarios 12: 2.08
01.03.02.04.04.02 | 0147060001 | MANO DE OBRA | Análisis de precios unitarios 1: MO: Operario incluye leyes sociales; Análisis de precios unitarios 8: h; Análisis de precios unitarios 9: 1; Análisis de precios unitarios 10: 0.66669; Análisis de precios unitarios 11: 26.98; Análisis de precios unitarios 12: 17.99
01.03.02.04.04.02 | 0147080001 | MANO DE OBRA | Análisis de precios unitarios 1: MO: Oficial incluye leyes sociales; Análisis de precios unitarios 8: h; Análisis de precios unitarios 9: 1; Análisis de precios unitarios 10: 0.66669; Análisis de precios unitarios 11: 22.6; Análisis de precios unitarios 12: 15.07
01.03.02.04.04.02 | 0202030008 | MATERIAL | Análisis de precios unitarios 1: Alambre negro N° 8; Análisis de precios unitarios 8: kg; Análisis de precios unitarios 10: 0.12001; Análisis de precios unitarios 11: 5.08; Análisis de precios unitarios 12: 0.61
01.03.02.04.04.02 | 0202063000 | MATERIAL | Análisis de precios unitarios 1: Clavo c/cabeza para madera (promedio); Análisis de precios unitarios 8: kg; Análisis de precios unitarios 10: 0.22001; Análisis de precios unitarios 11: 6.12; Análisis de precios unitarios 12: 1.35
01.03.02.04.04.02 | 0243270001 | MATERIAL | Análisis de precios unitarios 1: Madera para encofrado y carpintería; Análisis de precios unitarios 8: p2; Análisis de precios unitarios 10: 3.0001; Análisis de precios unitarios 11: 7.5; Análisis de precios unitarios 12: 22.5
01.03.02.04.04.02 | 0337009001 |  | Análisis de precios unitarios 1: Herramientas manuales; Análisis de precios unitarios 8: %MO; Análisis de precios unitarios 10: 5; Análisis de precios unitarios 11: 35.14; Análisis de precios unitarios 12: 1.757
01.03.02.04.04.02 | 0337730001 | EQUIPO | Análisis de precios unitarios 1: Andamio de metal y/o de Madera ( Alquiler ); Análisis de precios unitarios 8: h; Análisis de precios unitarios 9: 0.5; Análisis de precios unitarios 10: 0.33335; Análisis de precios unitarios 11: 3.92; Análisis de precios unitarios 12: 1.31
01.03.02.04.04.02 | 019801500110 | SUBPARTIDA | Análisis de precios unitarios 1: Desencofrado de muros; Análisis de precios unitarios 8: m2; Análisis de precios unitarios 10: 1; Análisis de precios unitarios 11: 9.27; Análisis de precios unitarios 12: 9.27
01.03.02.04.04.03 | Partida |  | Análisis de precios unitarios 1: 01.03.02.04.04.03; Análisis de precios unitarios 4: Acero estruc. trabajado p/muro reforzado (costo prom. incl. desperdicios); Análisis de precios unitarios 10: 0; Análisis de precios unitarios 12: 8.34
01.03.02.04.04.03 | Rendimiento |  | kg/DIA |  | MO. | 250 | EQ. | 250 |  | Costo unitario directo por : kg |  | 0 |  | 8.03
01.03.02.04.04.03 | Código |  | Análisis de precios unitarios 1: Descripción Recurso; Análisis de precios unitarios 8: Unidad; Análisis de precios unitarios 9: Cuadrilla; Análisis de precios unitarios 10: Cantidad; Análisis de precios unitarios 11: Precio S/.; Análisis de precios unitarios 12: Parcial S/.
01.03.02.04.04.03 | 0147030001 | MANO DE OBRA | Análisis de precios unitarios 1: MO: Capataz incluye leyes sociales; Análisis de precios unitarios 8: h; Análisis de precios unitarios 9: 0.1; Análisis de precios unitarios 10: 0.0032; Análisis de precios unitarios 11: 31.26; Análisis de precios unitarios 12: 0.1
01.03.02.04.04.03 | 0147060001 | MANO DE OBRA | Análisis de precios unitarios 1: MO: Operario incluye leyes sociales; Análisis de precios unitarios 8: h; Análisis de precios unitarios 9: 1; Análisis de precios unitarios 10: 0.032; Análisis de precios unitarios 11: 26.98; Análisis de precios unitarios 12: 0.86
01.03.02.04.04.03 | 0147080001 | MANO DE OBRA | Análisis de precios unitarios 1: MO: Oficial incluye leyes sociales; Análisis de precios unitarios 8: h; Análisis de precios unitarios 9: 1; Análisis de precios unitarios 10: 0.032; Análisis de precios unitarios 11: 22.6; Análisis de precios unitarios 12: 0.72
01.03.02.04.04.03 | 0202030016 | MATERIAL | Análisis de precios unitarios 1: Alambre negro N° 16; Análisis de precios unitarios 8: kg; Análisis de precios unitarios 10: 0.05; Análisis de precios unitarios 11: 5.08; Análisis de precios unitarios 12: 0.25
01.03.02.04.04.03 | 0337091001 | EQUIPO | Análisis de precios unitarios 1: Cizalla para corte de fierro; Análisis de precios unitarios 8: h; Análisis de precios unitarios 9: 1; Análisis de precios unitarios 10: 0.032; Análisis de precios unitarios 11: 2; Análisis de precios unitarios 12: 0.06
01.03.02.04.04.03 | 0337730001 | EQUIPO | Análisis de precios unitarios 1: Andamio de metal y/o de Madera ( Alquiler ); Análisis de precios unitarios 8: h; Análisis de precios unitarios 9: 1; Análisis de precios unitarios 10: 0.032; Análisis de precios unitarios 11: 3.92; Análisis de precios unitarios 12: 0.13
01.03.02.04.04.03 | 019801550101 | SUBPARTIDA | Análisis de precios unitarios 1: Fierro construcción habilitado (material y m.o.); Análisis de precios unitarios 8: kg; Análisis de precios unitarios 10: 1.05; Análisis de precios unitarios 11: 5.92; Análisis de precios unitarios 12: 6.22
01.03.02.04.05.01 | Partida |  | Análisis de precios unitarios 1: 01.03.02.04.05.01; Análisis de precios unitarios 4: Concreto pre-mezclado f'c 210 kg/cm2 p/ vigas (Cemento P-I); Análisis de precios unitarios 10: 0; Análisis de precios unitarios 12: 474.7193
01.03.02.04.05.01 | Rendimiento |  | m3/DIA |  | MO. | 24 | EQ. | 24 |  | Costo unitario directo por : m3 |  | 0 |  | 335.68
01.03.02.04.05.01 | Código |  | Análisis de precios unitarios 1: Descripción Recurso; Análisis de precios unitarios 8: Unidad; Análisis de precios unitarios 9: Cuadrilla; Análisis de precios unitarios 10: Cantidad; Análisis de precios unitarios 11: Precio S/.; Análisis de precios unitarios 12: Parcial S/.
01.03.02.04.05.01 | 0147030001 | MANO DE OBRA | Análisis de precios unitarios 1: MO: Capataz incluye leyes sociales; Análisis de precios unitarios 8: h; Análisis de precios unitarios 9: 0.1; Análisis de precios unitarios 10: 0.033333; Análisis de precios unitarios 11: 31.26; Análisis de precios unitarios 12: 1.04
01.03.02.04.05.01 | 0147050112 | MANO DE OBRA | Análisis de precios unitarios 1: MO: Operador de equipo mediano; Análisis de precios unitarios 8: h; Análisis de precios unitarios 9: 5; Análisis de precios unitarios 10: 1.6667; Análisis de precios unitarios 11: 27.06; Análisis de precios unitarios 12: 45.1
01.03.02.04.05.01 | 0147060001 | MANO DE OBRA | Análisis de precios unitarios 1: MO: Operario incluye leyes sociales; Análisis de precios unitarios 8: h; Análisis de precios unitarios 9: 5; Análisis de precios unitarios 10: 1.6667; Análisis de precios unitarios 11: 26.98; Análisis de precios unitarios 12: 44.97
01.03.02.04.05.01 | 0147080001 | MANO DE OBRA | Análisis de precios unitarios 1: MO: Oficial incluye leyes sociales; Análisis de precios unitarios 8: h; Análisis de precios unitarios 9: 5; Análisis de precios unitarios 10: 1.6667; Análisis de precios unitarios 11: 22.6; Análisis de precios unitarios 12: 37.67
01.03.02.04.05.01 | 0147100001 | MANO DE OBRA | Análisis de precios unitarios 1: MO: Peon incluye leyes sociales; Análisis de precios unitarios 8: h; Análisis de precios unitarios 9: 6; Análisis de precios unitarios 10: 2; Análisis de precios unitarios 11: 21.64; Análisis de precios unitarios 12: 43.28
01.03.02.04.05.01 | 0221120002 | MATERIAL | Análisis de precios unitarios 1: Concreto premezclado f'c 210 kg/cm2 - cemento I; Análisis de precios unitarios 8: m3; Análisis de precios unitarios 10: 1; Análisis de precios unitarios 11: 295; Análisis de precios unitarios 12: 295
01.03.02.04.05.01 | 0337009001 |  | Análisis de precios unitarios 1: Herramientas manuales; Análisis de precios unitarios 8: %MO; Análisis de precios unitarios 10: 1.842; Análisis de precios unitarios 11: 172.06; Análisis de precios unitarios 12: 3.1693
01.03.02.04.05.01 | 0349690003 | EQUIPO | Análisis de precios unitarios 1: Vibrador de concreto 4 HP 18PL (1,5"); Análisis de precios unitarios 8: h; Análisis de precios unitarios 9: 2; Análisis de precios unitarios 10: 0.66667; Análisis de precios unitarios 11: 6.73; Análisis de precios unitarios 12: 4.49
01.03.02.04.05.02 | Partida |  | Análisis de precios unitarios 1: 01.03.02.04.05.02; Análisis de precios unitarios 4: Encofrado para viga (incl. habilitación de madera); Análisis de precios unitarios 10: 0; Análisis de precios unitarios 12: 83.7028
01.03.02.04.05.02 | Rendimiento |  | m2/DIA |  | MO. | 12 | EQ. | 12 |  | Costo unitario directo por : m2 |  | 0 |  | 75.71
01.03.02.04.05.02 | Código |  | Análisis de precios unitarios 1: Descripción Recurso; Análisis de precios unitarios 8: Unidad; Análisis de precios unitarios 9: Cuadrilla; Análisis de precios unitarios 10: Cantidad; Análisis de precios unitarios 11: Precio S/.; Análisis de precios unitarios 12: Parcial S/.
01.03.02.04.05.02 | 0147030001 | MANO DE OBRA | Análisis de precios unitarios 1: MO: Capataz incluye leyes sociales; Análisis de precios unitarios 8: h; Análisis de precios unitarios 9: 0.1; Análisis de precios unitarios 10: 0.066664; Análisis de precios unitarios 11: 31.26; Análisis de precios unitarios 12: 2.08
01.03.02.04.05.02 | 0147060001 | MANO DE OBRA | Análisis de precios unitarios 1: MO: Operario incluye leyes sociales; Análisis de precios unitarios 8: h; Análisis de precios unitarios 9: 1; Análisis de precios unitarios 10: 0.66664; Análisis de precios unitarios 11: 26.98; Análisis de precios unitarios 12: 17.99
01.03.02.04.05.02 | 0147080001 | MANO DE OBRA | Análisis de precios unitarios 1: MO: Oficial incluye leyes sociales; Análisis de precios unitarios 8: h; Análisis de precios unitarios 9: 1; Análisis de precios unitarios 10: 0.66664; Análisis de precios unitarios 11: 22.6; Análisis de precios unitarios 12: 15.07
01.03.02.04.05.02 | 0202030008 | MATERIAL | Análisis de precios unitarios 1: Alambre negro N° 8; Análisis de precios unitarios 8: kg; Análisis de precios unitarios 10: 0.20999; Análisis de precios unitarios 11: 5.08; Análisis de precios unitarios 12: 1.07
01.03.02.04.05.02 | 0202063000 | MATERIAL | Análisis de precios unitarios 1: Clavo c/cabeza para madera (promedio); Análisis de precios unitarios 8: kg; Análisis de precios unitarios 10: 0.23999; Análisis de precios unitarios 11: 6.12; Análisis de precios unitarios 12: 1.47
01.03.02.04.05.02 | 0243270001 | MATERIAL | Análisis de precios unitarios 1: Madera para encofrado y carpintería; Análisis de precios unitarios 8: p2; Análisis de precios unitarios 10: 4.6318; Análisis de precios unitarios 11: 7.5; Análisis de precios unitarios 12: 34.74
01.03.02.04.05.02 | 0337009001 |  | Análisis de precios unitarios 1: Herramientas manuales; Análisis de precios unitarios 8: %MO; Análisis de precios unitarios 10: 2; Análisis de precios unitarios 11: 35.14; Análisis de precios unitarios 12: 0.7028
01.03.02.04.05.02 | 0337730001 | EQUIPO | Análisis de precios unitarios 1: Andamio de metal y/o de Madera ( Alquiler ); Análisis de precios unitarios 8: h; Análisis de precios unitarios 9: 0.5; Análisis de precios unitarios 10: 0.33332; Análisis de precios unitarios 11: 3.92; Análisis de precios unitarios 12: 1.31
01.03.02.04.05.02 | 019801500112 | SUBPARTIDA | Análisis de precios unitarios 1: Desencofrado de vigas, dinteles; Análisis de precios unitarios 8: m2; Análisis de precios unitarios 10: 0.99997; Análisis de precios unitarios 11: 9.27; Análisis de precios unitarios 12: 9.27
01.03.02.04.05.03 | Partida |  | Análisis de precios unitarios 1: 01.03.02.04.05.03; Análisis de precios unitarios 4: Acero estruc. trabajado para vigas (costo prom. incl. desperdicios); Análisis de precios unitarios 10: 0; Análisis de precios unitarios 12: 8.31
01.03.02.04.05.03 | Rendimiento |  | kg/DIA |  | MO. | 250 | EQ. | 250 |  | Costo unitario directo por : kg |  | 0 |  | 8
01.03.02.04.05.03 | Código |  | Análisis de precios unitarios 1: Descripción Recurso; Análisis de precios unitarios 8: Unidad; Análisis de precios unitarios 9: Cuadrilla; Análisis de precios unitarios 10: Cantidad; Análisis de precios unitarios 11: Precio S/.; Análisis de precios unitarios 12: Parcial S/.
01.03.02.04.05.03 | 0147030001 | MANO DE OBRA | Análisis de precios unitarios 1: MO: Capataz incluye leyes sociales; Análisis de precios unitarios 8: h; Análisis de precios unitarios 9: 0.1; Análisis de precios unitarios 10: 0.0032; Análisis de precios unitarios 11: 31.26; Análisis de precios unitarios 12: 0.1
01.03.02.04.05.03 | 0147060001 | MANO DE OBRA | Análisis de precios unitarios 1: MO: Operario incluye leyes sociales; Análisis de precios unitarios 8: h; Análisis de precios unitarios 9: 1; Análisis de precios unitarios 10: 0.032; Análisis de precios unitarios 11: 26.98; Análisis de precios unitarios 12: 0.86
01.03.02.04.05.03 | 0147080001 | MANO DE OBRA | Análisis de precios unitarios 1: MO: Oficial incluye leyes sociales; Análisis de precios unitarios 8: h; Análisis de precios unitarios 9: 1; Análisis de precios unitarios 10: 0.032; Análisis de precios unitarios 11: 22.6; Análisis de precios unitarios 12: 0.72
01.03.02.04.05.03 | 0202030016 | MATERIAL | Análisis de precios unitarios 1: Alambre negro N° 16; Análisis de precios unitarios 8: kg; Análisis de precios unitarios 10: 0.05; Análisis de precios unitarios 11: 5.08; Análisis de precios unitarios 12: 0.25
01.03.02.04.05.03 | 0337091001 | EQUIPO | Análisis de precios unitarios 1: Cizalla para corte de fierro; Análisis de precios unitarios 8: h; Análisis de precios unitarios 9: 0.5; Análisis de precios unitarios 10: 0.016; Análisis de precios unitarios 11: 2; Análisis de precios unitarios 12: 0.03
01.03.02.04.05.03 | 0337730001 | EQUIPO | Análisis de precios unitarios 1: Andamio de metal y/o de Madera ( Alquiler ); Análisis de precios unitarios 8: h; Análisis de precios unitarios 9: 1; Análisis de precios unitarios 10: 0.032; Análisis de precios unitarios 11: 3.92; Análisis de precios unitarios 12: 0.13
01.03.02.04.05.03 | 019801550101 | SUBPARTIDA | Análisis de precios unitarios 1: Fierro construcción habilitado (material y m.o.); Análisis de precios unitarios 8: kg; Análisis de precios unitarios 10: 1.05; Análisis de precios unitarios 11: 5.92; Análisis de precios unitarios 12: 6.22
01.03.02.04.06.01 | Partida |  | Análisis de precios unitarios 1: 01.03.02.04.06.01; Análisis de precios unitarios 4: Concreto pre-mezclado f'c 210 kg/cm2 p/ losas macizas (Cemento P-I); Análisis de precios unitarios 10: 0; Análisis de precios unitarios 12: 463.0687
01.03.02.04.06.01 | Rendimiento |  | m3/DIA |  | MO. | 24 | EQ. | 24 |  | Costo unitario directo por : m3 |  | 0 |  | 327.54
01.03.02.04.06.01 | Código |  | Análisis de precios unitarios 1: Descripción Recurso; Análisis de precios unitarios 8: Unidad; Análisis de precios unitarios 9: Cuadrilla; Análisis de precios unitarios 10: Cantidad; Análisis de precios unitarios 11: Precio S/.; Análisis de precios unitarios 12: Parcial S/.
01.03.02.04.06.01 | 0147030001 | MANO DE OBRA | Análisis de precios unitarios 1: MO: Capataz incluye leyes sociales; Análisis de precios unitarios 8: h; Análisis de precios unitarios 9: 0.1; Análisis de precios unitarios 10: 0.033333; Análisis de precios unitarios 11: 31.26; Análisis de precios unitarios 12: 1.04
01.03.02.04.06.01 | 0147050112 | MANO DE OBRA | Análisis de precios unitarios 1: MO: Operador de equipo mediano; Análisis de precios unitarios 8: h; Análisis de precios unitarios 9: 5; Análisis de precios unitarios 10: 1.6667; Análisis de precios unitarios 11: 27.06; Análisis de precios unitarios 12: 45.1
01.03.02.04.06.01 | 0147060001 | MANO DE OBRA | Análisis de precios unitarios 1: MO: Operario incluye leyes sociales; Análisis de precios unitarios 8: h; Análisis de precios unitarios 9: 5; Análisis de precios unitarios 10: 1.6667; Análisis de precios unitarios 11: 26.98; Análisis de precios unitarios 12: 44.97
01.03.02.04.06.01 | 0147080001 | MANO DE OBRA | Análisis de precios unitarios 1: MO: Oficial incluye leyes sociales; Análisis de precios unitarios 8: h; Análisis de precios unitarios 9: 5; Análisis de precios unitarios 10: 1.6667; Análisis de precios unitarios 11: 22.6; Análisis de precios unitarios 12: 37.67
01.03.02.04.06.01 | 0147100001 | MANO DE OBRA | Análisis de precios unitarios 1: MO: Peon incluye leyes sociales; Análisis de precios unitarios 8: h; Análisis de precios unitarios 9: 5; Análisis de precios unitarios 10: 1.6667; Análisis de precios unitarios 11: 21.64; Análisis de precios unitarios 12: 36.07
01.03.02.04.06.01 | 0221120002 | MATERIAL | Análisis de precios unitarios 1: Concreto premezclado f'c 210 kg/cm2 - cemento I; Análisis de precios unitarios 8: m3; Análisis de precios unitarios 10: 1; Análisis de precios unitarios 11: 295; Análisis de precios unitarios 12: 295
01.03.02.04.06.01 | 0337009001 |  | Análisis de precios unitarios 1: Herramientas manuales; Análisis de precios unitarios 8: %MO; Análisis de precios unitarios 10: 0.254; Análisis de precios unitarios 11: 164.85; Análisis de precios unitarios 12: 0.41872
01.03.02.04.06.01 | 0349690003 | EQUIPO | Análisis de precios unitarios 1: Vibrador de concreto 4 HP 18PL (1,5"); Análisis de precios unitarios 8: h; Análisis de precios unitarios 9: 1.25; Análisis de precios unitarios 10: 0.41667; Análisis de precios unitarios 11: 6.73; Análisis de precios unitarios 12: 2.8
01.03.02.04.06.02 | Partida |  | Análisis de precios unitarios 1: 01.03.02.04.06.02; Análisis de precios unitarios 4: Encofrado (incl. habilitación de madera) para losas macizas; Análisis de precios unitarios 10: 0; Análisis de precios unitarios 12: 67.35
01.03.02.04.06.02 | Rendimiento |  | m2/DIA |  | MO. | 12 | EQ. | 12 |  | Costo unitario directo por : m2 |  | 0 |  | 60.94
01.03.02.04.06.02 | Código |  | Análisis de precios unitarios 1: Descripción Recurso; Análisis de precios unitarios 8: Unidad; Análisis de precios unitarios 9: Cuadrilla; Análisis de precios unitarios 10: Cantidad; Análisis de precios unitarios 11: Precio S/.; Análisis de precios unitarios 12: Parcial S/.
01.03.02.04.06.02 | 0147030001 | MANO DE OBRA | Análisis de precios unitarios 1: MO: Capataz incluye leyes sociales; Análisis de precios unitarios 8: h; Análisis de precios unitarios 9: 0.1; Análisis de precios unitarios 10: 0.0667; Análisis de precios unitarios 11: 31.26; Análisis de precios unitarios 12: 2.09
01.03.02.04.06.02 | 0147060001 | MANO DE OBRA | Análisis de precios unitarios 1: MO: Operario incluye leyes sociales; Análisis de precios unitarios 8: h; Análisis de precios unitarios 9: 1; Análisis de precios unitarios 10: 0.6667; Análisis de precios unitarios 11: 26.98; Análisis de precios unitarios 12: 17.99
01.03.02.04.06.02 | 0147080001 | MANO DE OBRA | Análisis de precios unitarios 1: MO: Oficial incluye leyes sociales; Análisis de precios unitarios 8: h; Análisis de precios unitarios 9: 1; Análisis de precios unitarios 10: 0.6667; Análisis de precios unitarios 11: 22.6; Análisis de precios unitarios 12: 15.07
01.03.02.04.06.02 | 0202030008 | MATERIAL | Análisis de precios unitarios 1: Alambre negro N° 8; Análisis de precios unitarios 8: kg; Análisis de precios unitarios 10: 0.1; Análisis de precios unitarios 11: 5.08; Análisis de precios unitarios 12: 0.51
01.03.02.04.06.02 | 0202063000 | MATERIAL | Análisis de precios unitarios 1: Clavo c/cabeza para madera (promedio); Análisis de precios unitarios 8: kg; Análisis de precios unitarios 10: 0.14; Análisis de precios unitarios 11: 6.12; Análisis de precios unitarios 12: 0.86
01.03.02.04.06.02 | 0243270001 | MATERIAL | Análisis de precios unitarios 1: Madera para encofrado y carpintería; Análisis de precios unitarios 8: p2; Análisis de precios unitarios 10: 2.4013; Análisis de precios unitarios 11: 7.5; Análisis de precios unitarios 12: 18.01
01.03.02.04.06.02 | 0337009001 |  | Análisis de precios unitarios 1: Herramientas manuales; Análisis de precios unitarios 8: %MO; Análisis de precios unitarios 10: 2; Análisis de precios unitarios 11: 30.81; Análisis de precios unitarios 12: 0.62
01.03.02.04.06.02 | 0337730001 | EQUIPO | Análisis de precios unitarios 1: Andamio de metal y/o de Madera ( Alquiler ); Análisis de precios unitarios 8: h; Análisis de precios unitarios 9: 1; Análisis de precios unitarios 10: 0.6667; Análisis de precios unitarios 11: 3.92; Análisis de precios unitarios 12: 2.61
01.03.02.04.06.02 | 019801500113 | SUBPARTIDA | Análisis de precios unitarios 1: Desencofrado de losas macizas; Análisis de precios unitarios 8: m2; Análisis de precios unitarios 10: 1; Análisis de precios unitarios 11: 9.59; Análisis de precios unitarios 12: 9.59
01.03.02.04.06.03 | Partida |  | Análisis de precios unitarios 1: 01.03.02.04.06.03; Análisis de precios unitarios 4: Acero estruc. trabajado p/losas macizas (costo prom. incl. desperdicios); Análisis de precios unitarios 10: 0; Análisis de precios unitarios 12: 8.31
01.03.02.04.06.03 | Rendimiento |  | kg/DIA |  | MO. | 250 | EQ. | 250 |  | Costo unitario directo por : kg |  | 0 |  | 8
01.03.02.04.06.03 | Código |  | Análisis de precios unitarios 1: Descripción Recurso; Análisis de precios unitarios 8: Unidad; Análisis de precios unitarios 9: Cuadrilla; Análisis de precios unitarios 10: Cantidad; Análisis de precios unitarios 11: Precio S/.; Análisis de precios unitarios 12: Parcial S/.
01.03.02.04.06.03 | 0147030001 | MANO DE OBRA | Análisis de precios unitarios 1: MO: Capataz incluye leyes sociales; Análisis de precios unitarios 8: h; Análisis de precios unitarios 9: 0.1; Análisis de precios unitarios 10: 0.0032; Análisis de precios unitarios 11: 31.26; Análisis de precios unitarios 12: 0.1
01.03.02.04.06.03 | 0147060001 | MANO DE OBRA | Análisis de precios unitarios 1: MO: Operario incluye leyes sociales; Análisis de precios unitarios 8: h; Análisis de precios unitarios 9: 1; Análisis de precios unitarios 10: 0.032; Análisis de precios unitarios 11: 26.98; Análisis de precios unitarios 12: 0.86
01.03.02.04.06.03 | 0147080001 | MANO DE OBRA | Análisis de precios unitarios 1: MO: Oficial incluye leyes sociales; Análisis de precios unitarios 8: h; Análisis de precios unitarios 9: 1; Análisis de precios unitarios 10: 0.032; Análisis de precios unitarios 11: 22.6; Análisis de precios unitarios 12: 0.72
01.03.02.04.06.03 | 0202030016 | MATERIAL | Análisis de precios unitarios 1: Alambre negro N° 16; Análisis de precios unitarios 8: kg; Análisis de precios unitarios 10: 0.05; Análisis de precios unitarios 11: 5.08; Análisis de precios unitarios 12: 0.25
01.03.02.04.06.03 | 0337091001 | EQUIPO | Análisis de precios unitarios 1: Cizalla para corte de fierro; Análisis de precios unitarios 8: h; Análisis de precios unitarios 9: 0.5; Análisis de precios unitarios 10: 0.016; Análisis de precios unitarios 11: 2; Análisis de precios unitarios 12: 0.03
01.03.02.04.06.03 | 0337730001 | EQUIPO | Análisis de precios unitarios 1: Andamio de metal y/o de Madera ( Alquiler ); Análisis de precios unitarios 8: h; Análisis de precios unitarios 9: 1; Análisis de precios unitarios 10: 0.032; Análisis de precios unitarios 11: 3.92; Análisis de precios unitarios 12: 0.13
01.03.02.04.06.03 | 019801550101 | SUBPARTIDA | Análisis de precios unitarios 1: Fierro construcción habilitado (material y m.o.); Análisis de precios unitarios 8: kg; Análisis de precios unitarios 10: 1.05; Análisis de precios unitarios 11: 5.92; Análisis de precios unitarios 12: 6.22
01.03.02.05.01 | Partida |  | Análisis de precios unitarios 1: 01.03.02.05.01; Análisis de precios unitarios 4: Tarrajeo rayado 1era capa en muro interior C:A 1:5 e=1,5cm incl. columnas empotradas (Cemento P-I); Análisis de precios unitarios 10: 0; Análisis de precios unitarios 12: 30.3746
01.03.02.05.01 | Rendimiento |  | m2/DIA |  | MO. | 24 | EQ. | 24 |  | Costo unitario directo por : m2 |  | 0 |  | 25.69
01.03.02.05.01 | Código |  | Análisis de precios unitarios 1: Descripción Recurso; Análisis de precios unitarios 8: Unidad; Análisis de precios unitarios 9: Cuadrilla; Análisis de precios unitarios 10: Cantidad; Análisis de precios unitarios 11: Precio S/.; Análisis de precios unitarios 12: Parcial S/.
01.03.02.05.01 | 0147030001 | MANO DE OBRA | Análisis de precios unitarios 1: MO: Capataz incluye leyes sociales; Análisis de precios unitarios 8: h; Análisis de precios unitarios 9: 0.1; Análisis de precios unitarios 10: 0.033328; Análisis de precios unitarios 11: 31.26; Análisis de precios unitarios 12: 1.04
01.03.02.05.01 | 0147060001 | MANO DE OBRA | Análisis de precios unitarios 1: MO: Operario incluye leyes sociales; Análisis de precios unitarios 8: h; Análisis de precios unitarios 9: 2; Análisis de precios unitarios 10: 0.66656; Análisis de precios unitarios 11: 26.98; Análisis de precios unitarios 12: 17.98
01.03.02.05.01 | 0147100001 | MANO DE OBRA | Análisis de precios unitarios 1: MO: Peon incluye leyes sociales; Análisis de precios unitarios 8: h; Análisis de precios unitarios 9: 1; Análisis de precios unitarios 10: 0.33328; Análisis de precios unitarios 11: 21.64; Análisis de precios unitarios 12: 7.21
01.03.02.05.01 | 0204010001 | MATERIAL | Análisis de precios unitarios 1: Arena fina; Análisis de precios unitarios 8: m3; Análisis de precios unitarios 10: 0.015997; Análisis de precios unitarios 11: 50.85; Análisis de precios unitarios 12: 0.81
01.03.02.05.01 | 0221010102 | MATERIAL | Análisis de precios unitarios 1: Cemento portland I sector público; en bolsa; Análisis de precios unitarios 8: und; Análisis de precios unitarios 10: 0.12398; Análisis de precios unitarios 11: 22.38; Análisis de precios unitarios 12: 2.77
01.03.02.05.01 | 0231160001 | MATERIAL | Análisis de precios unitarios 1: Agua, incluye transporte a pie de obra (Camión cisterna y Motobomba); Análisis de precios unitarios 8: m3; Análisis de precios unitarios 10: 0.0039994; Análisis de precios unitarios 11: 10; Análisis de precios unitarios 12: 0.04
01.03.02.05.01 | 0337009001 |  | Análisis de precios unitarios 1: Herramientas manuales; Análisis de precios unitarios 8: %MO; Análisis de precios unitarios 10: 2; Análisis de precios unitarios 11: 26.23; Análisis de precios unitarios 12: 0.5246
01.03.02.05.02 | Partida |  | Análisis de precios unitarios 1: 01.03.02.05.02; Análisis de precios unitarios 4: Tarrajeo frotachado 2da capa en muro interior C:A 1:3 e=5mm incl. columnas empotradas (Cemento P-I); Análisis de precios unitarios 10: 0; Análisis de precios unitarios 12: 30.3746
01.03.02.05.02 | Rendimiento |  | m2/DIA |  | MO. | 24 | EQ. | 24 |  | Costo unitario directo por : m2 |  | 0 |  | 25.69
01.03.02.05.02 | Código |  | Análisis de precios unitarios 1: Descripción Recurso; Análisis de precios unitarios 8: Unidad; Análisis de precios unitarios 9: Cuadrilla; Análisis de precios unitarios 10: Cantidad; Análisis de precios unitarios 11: Precio S/.; Análisis de precios unitarios 12: Parcial S/.
01.03.02.05.02 | 0147030001 | MANO DE OBRA | Análisis de precios unitarios 1: MO: Capataz incluye leyes sociales; Análisis de precios unitarios 8: h; Análisis de precios unitarios 9: 0.1; Análisis de precios unitarios 10: 0.033328; Análisis de precios unitarios 11: 31.26; Análisis de precios unitarios 12: 1.04
01.03.02.05.02 | 0147060001 | MANO DE OBRA | Análisis de precios unitarios 1: MO: Operario incluye leyes sociales; Análisis de precios unitarios 8: h; Análisis de precios unitarios 9: 2; Análisis de precios unitarios 10: 0.66656; Análisis de precios unitarios 11: 26.98; Análisis de precios unitarios 12: 17.98
01.03.02.05.02 | 0147100001 | MANO DE OBRA | Análisis de precios unitarios 1: MO: Peon incluye leyes sociales; Análisis de precios unitarios 8: h; Análisis de precios unitarios 9: 1; Análisis de precios unitarios 10: 0.33328; Análisis de precios unitarios 11: 21.64; Análisis de precios unitarios 12: 7.21
01.03.02.05.02 | 0204010001 | MATERIAL | Análisis de precios unitarios 1: Arena fina; Análisis de precios unitarios 8: m3; Análisis de precios unitarios 10: 0.015997; Análisis de precios unitarios 11: 50.85; Análisis de precios unitarios 12: 0.81
01.03.02.05.02 | 0221010102 | MATERIAL | Análisis de precios unitarios 1: Cemento portland I sector público; en bolsa; Análisis de precios unitarios 8: und; Análisis de precios unitarios 10: 0.12398; Análisis de precios unitarios 11: 22.38; Análisis de precios unitarios 12: 2.77
01.03.02.05.02 | 0231160001 | MATERIAL | Análisis de precios unitarios 1: Agua, incluye transporte a pie de obra (Camión cisterna y Motobomba); Análisis de precios unitarios 8: m3; Análisis de precios unitarios 10: 0.0039994; Análisis de precios unitarios 11: 10; Análisis de precios unitarios 12: 0.04
01.03.02.05.02 | 0337009001 |  | Análisis de precios unitarios 1: Herramientas manuales; Análisis de precios unitarios 8: %MO; Análisis de precios unitarios 10: 2; Análisis de precios unitarios 11: 26.23; Análisis de precios unitarios 12: 0.5246
01.03.02.05.03 | Partida |  | Análisis de precios unitarios 1: 01.03.02.05.03; Análisis de precios unitarios 4: Tarrajeo rayado 1era capa en muro exterior C:A 1:5 e=1,5cm incl. columnas empotradas (Cemento P-I); Análisis de precios unitarios 10: 0; Análisis de precios unitarios 12: 30.3746
01.03.02.05.03 | Rendimiento |  | m2/DIA |  | MO. | 24 | EQ. | 24 |  | Costo unitario directo por : m2 |  | 0 |  | 25.69
01.03.02.05.03 | Código |  | Análisis de precios unitarios 1: Descripción Recurso; Análisis de precios unitarios 8: Unidad; Análisis de precios unitarios 9: Cuadrilla; Análisis de precios unitarios 10: Cantidad; Análisis de precios unitarios 11: Precio S/.; Análisis de precios unitarios 12: Parcial S/.
01.03.02.05.03 | 0147030001 | MANO DE OBRA | Análisis de precios unitarios 1: MO: Capataz incluye leyes sociales; Análisis de precios unitarios 8: h; Análisis de precios unitarios 9: 0.1; Análisis de precios unitarios 10: 0.033328; Análisis de precios unitarios 11: 31.26; Análisis de precios unitarios 12: 1.04
01.03.02.05.03 | 0147060001 | MANO DE OBRA | Análisis de precios unitarios 1: MO: Operario incluye leyes sociales; Análisis de precios unitarios 8: h; Análisis de precios unitarios 9: 2; Análisis de precios unitarios 10: 0.66656; Análisis de precios unitarios 11: 26.98; Análisis de precios unitarios 12: 17.98
01.03.02.05.03 | 0147100001 | MANO DE OBRA | Análisis de precios unitarios 1: MO: Peon incluye leyes sociales; Análisis de precios unitarios 8: h; Análisis de precios unitarios 9: 1; Análisis de precios unitarios 10: 0.33328; Análisis de precios unitarios 11: 21.64; Análisis de precios unitarios 12: 7.21
01.03.02.05.03 | 0204010001 | MATERIAL | Análisis de precios unitarios 1: Arena fina; Análisis de precios unitarios 8: m3; Análisis de precios unitarios 10: 0.015997; Análisis de precios unitarios 11: 50.85; Análisis de precios unitarios 12: 0.81
01.03.02.05.03 | 0221010102 | MATERIAL | Análisis de precios unitarios 1: Cemento portland I sector público; en bolsa; Análisis de precios unitarios 8: und; Análisis de precios unitarios 10: 0.12398; Análisis de precios unitarios 11: 22.38; Análisis de precios unitarios 12: 2.77
01.03.02.05.03 | 0231160001 | MATERIAL | Análisis de precios unitarios 1: Agua, incluye transporte a pie de obra (Camión cisterna y Motobomba); Análisis de precios unitarios 8: m3; Análisis de precios unitarios 10: 0.0039994; Análisis de precios unitarios 11: 10; Análisis de precios unitarios 12: 0.04
01.03.02.05.03 | 0337009001 |  | Análisis de precios unitarios 1: Herramientas manuales; Análisis de precios unitarios 8: %MO; Análisis de precios unitarios 10: 2; Análisis de precios unitarios 11: 26.23; Análisis de precios unitarios 12: 0.5246
01.03.02.05.04 | Partida |  | Análisis de precios unitarios 1: 01.03.02.05.04; Análisis de precios unitarios 4: Tarrajeo frotachado 2da capa en muro exterior C:A 1:3 e=5mm incl. columnas empotradas (Cemento P-I); Análisis de precios unitarios 10: 0; Análisis de precios unitarios 12: 30.3746
01.03.02.05.04 | Rendimiento |  | m2/DIA |  | MO. | 24 | EQ. | 24 |  | Costo unitario directo por : m2 |  | 0 |  | 25.69
01.03.02.05.04 | Código |  | Análisis de precios unitarios 1: Descripción Recurso; Análisis de precios unitarios 8: Unidad; Análisis de precios unitarios 9: Cuadrilla; Análisis de precios unitarios 10: Cantidad; Análisis de precios unitarios 11: Precio S/.; Análisis de precios unitarios 12: Parcial S/.
01.03.02.05.04 | 0147030001 | MANO DE OBRA | Análisis de precios unitarios 1: MO: Capataz incluye leyes sociales; Análisis de precios unitarios 8: h; Análisis de precios unitarios 9: 0.1; Análisis de precios unitarios 10: 0.033328; Análisis de precios unitarios 11: 31.26; Análisis de precios unitarios 12: 1.04
01.03.02.05.04 | 0147060001 | MANO DE OBRA | Análisis de precios unitarios 1: MO: Operario incluye leyes sociales; Análisis de precios unitarios 8: h; Análisis de precios unitarios 9: 2; Análisis de precios unitarios 10: 0.66656; Análisis de precios unitarios 11: 26.98; Análisis de precios unitarios 12: 17.98
01.03.02.05.04 | 0147100001 | MANO DE OBRA | Análisis de precios unitarios 1: MO: Peon incluye leyes sociales; Análisis de precios unitarios 8: h; Análisis de precios unitarios 9: 1; Análisis de precios unitarios 10: 0.33328; Análisis de precios unitarios 11: 21.64; Análisis de precios unitarios 12: 7.21
01.03.02.05.04 | 0204010001 | MATERIAL | Análisis de precios unitarios 1: Arena fina; Análisis de precios unitarios 8: m3; Análisis de precios unitarios 10: 0.015997; Análisis de precios unitarios 11: 50.85; Análisis de precios unitarios 12: 0.81
01.03.02.05.04 | 0221010102 | MATERIAL | Análisis de precios unitarios 1: Cemento portland I sector público; en bolsa; Análisis de precios unitarios 8: und; Análisis de precios unitarios 10: 0.12398; Análisis de precios unitarios 11: 22.38; Análisis de precios unitarios 12: 2.77
01.03.02.05.04 | 0231160001 | MATERIAL | Análisis de precios unitarios 1: Agua, incluye transporte a pie de obra (Camión cisterna y Motobomba); Análisis de precios unitarios 8: m3; Análisis de precios unitarios 10: 0.0039994; Análisis de precios unitarios 11: 10; Análisis de precios unitarios 12: 0.04
01.03.02.05.04 | 0337009001 |  | Análisis de precios unitarios 1: Herramientas manuales; Análisis de precios unitarios 8: %MO; Análisis de precios unitarios 10: 2; Análisis de precios unitarios 11: 26.23; Análisis de precios unitarios 12: 0.5246
01.03.02.05.05 | Partida |  | Análisis de precios unitarios 1: 01.03.02.05.05; Análisis de precios unitarios 4: Tarrajeo rayado 1era capa en cielo raso interno C:A 1:5 e=1,5cm incl. vigas empotradas (Cemento P-I); Análisis de precios unitarios 10: 0; Análisis de precios unitarios 12: 30.3746
01.03.02.05.05 | Rendimiento |  | m2/DIA |  | MO. | 24 | EQ. | 24 |  | Costo unitario directo por : m2 |  | 0 |  | 25.69
01.03.02.05.05 | Código |  | Análisis de precios unitarios 1: Descripción Recurso; Análisis de precios unitarios 8: Unidad; Análisis de precios unitarios 9: Cuadrilla; Análisis de precios unitarios 10: Cantidad; Análisis de precios unitarios 11: Precio S/.; Análisis de precios unitarios 12: Parcial S/.
01.03.02.05.05 | 0147030001 | MANO DE OBRA | Análisis de precios unitarios 1: MO: Capataz incluye leyes sociales; Análisis de precios unitarios 8: h; Análisis de precios unitarios 9: 0.1; Análisis de precios unitarios 10: 0.033328; Análisis de precios unitarios 11: 31.26; Análisis de precios unitarios 12: 1.04
01.03.02.05.05 | 0147060001 | MANO DE OBRA | Análisis de precios unitarios 1: MO: Operario incluye leyes sociales; Análisis de precios unitarios 8: h; Análisis de precios unitarios 9: 2; Análisis de precios unitarios 10: 0.66656; Análisis de precios unitarios 11: 26.98; Análisis de precios unitarios 12: 17.98
01.03.02.05.05 | 0147100001 | MANO DE OBRA | Análisis de precios unitarios 1: MO: Peon incluye leyes sociales; Análisis de precios unitarios 8: h; Análisis de precios unitarios 9: 1; Análisis de precios unitarios 10: 0.33328; Análisis de precios unitarios 11: 21.64; Análisis de precios unitarios 12: 7.21
01.03.02.05.05 | 0204010001 | MATERIAL | Análisis de precios unitarios 1: Arena fina; Análisis de precios unitarios 8: m3; Análisis de precios unitarios 10: 0.015997; Análisis de precios unitarios 11: 50.85; Análisis de precios unitarios 12: 0.81
01.03.02.05.05 | 0221010102 | MATERIAL | Análisis de precios unitarios 1: Cemento portland I sector público; en bolsa; Análisis de precios unitarios 8: und; Análisis de precios unitarios 10: 0.12398; Análisis de precios unitarios 11: 22.38; Análisis de precios unitarios 12: 2.77
01.03.02.05.05 | 0231160001 | MATERIAL | Análisis de precios unitarios 1: Agua, incluye transporte a pie de obra (Camión cisterna y Motobomba); Análisis de precios unitarios 8: m3; Análisis de precios unitarios 10: 0.0039994; Análisis de precios unitarios 11: 10; Análisis de precios unitarios 12: 0.04
01.03.02.05.05 | 0337009001 |  | Análisis de precios unitarios 1: Herramientas manuales; Análisis de precios unitarios 8: %MO; Análisis de precios unitarios 10: 2; Análisis de precios unitarios 11: 26.23; Análisis de precios unitarios 12: 0.5246
01.03.02.05.06 | Partida |  | Análisis de precios unitarios 1: 01.03.02.05.06; Análisis de precios unitarios 4: Tarrajeo frotachado 2da capa en cielo raso interno C:A 1:3 e=5mm incl. vigas empotradas (Cemento P-I); Análisis de precios unitarios 10: 0; Análisis de precios unitarios 12: 30.3746
01.03.02.05.06 | Rendimiento |  | m2/DIA |  | MO. | 24 | EQ. | 24 |  | Costo unitario directo por : m2 |  | 0 |  | 25.69
01.03.02.05.06 | Código |  | Análisis de precios unitarios 1: Descripción Recurso; Análisis de precios unitarios 8: Unidad; Análisis de precios unitarios 9: Cuadrilla; Análisis de precios unitarios 10: Cantidad; Análisis de precios unitarios 11: Precio S/.; Análisis de precios unitarios 12: Parcial S/.
01.03.02.05.06 | 0147030001 | MANO DE OBRA | Análisis de precios unitarios 1: MO: Capataz incluye leyes sociales; Análisis de precios unitarios 8: h; Análisis de precios unitarios 9: 0.1; Análisis de precios unitarios 10: 0.033328; Análisis de precios unitarios 11: 31.26; Análisis de precios unitarios 12: 1.04
01.03.02.05.06 | 0147060001 | MANO DE OBRA | Análisis de precios unitarios 1: MO: Operario incluye leyes sociales; Análisis de precios unitarios 8: h; Análisis de precios unitarios 9: 2; Análisis de precios unitarios 10: 0.66656; Análisis de precios unitarios 11: 26.98; Análisis de precios unitarios 12: 17.98
01.03.02.05.06 | 0147100001 | MANO DE OBRA | Análisis de precios unitarios 1: MO: Peon incluye leyes sociales; Análisis de precios unitarios 8: h; Análisis de precios unitarios 9: 1; Análisis de precios unitarios 10: 0.33328; Análisis de precios unitarios 11: 21.64; Análisis de precios unitarios 12: 7.21
01.03.02.05.06 | 0204010001 | MATERIAL | Análisis de precios unitarios 1: Arena fina; Análisis de precios unitarios 8: m3; Análisis de precios unitarios 10: 0.015997; Análisis de precios unitarios 11: 50.85; Análisis de precios unitarios 12: 0.81
01.03.02.05.06 | 0221010102 | MATERIAL | Análisis de precios unitarios 1: Cemento portland I sector público; en bolsa; Análisis de precios unitarios 8: und; Análisis de precios unitarios 10: 0.12398; Análisis de precios unitarios 11: 22.38; Análisis de precios unitarios 12: 2.77
01.03.02.05.06 | 0231160001 | MATERIAL | Análisis de precios unitarios 1: Agua, incluye transporte a pie de obra (Camión cisterna y Motobomba); Análisis de precios unitarios 8: m3; Análisis de precios unitarios 10: 0.0039994; Análisis de precios unitarios 11: 10; Análisis de precios unitarios 12: 0.04
01.03.02.05.06 | 0337009001 |  | Análisis de precios unitarios 1: Herramientas manuales; Análisis de precios unitarios 8: %MO; Análisis de precios unitarios 10: 2; Análisis de precios unitarios 11: 26.23; Análisis de precios unitarios 12: 0.5246
01.03.02.05.07 | Partida |  | Análisis de precios unitarios 1: 01.03.02.05.07; Análisis de precios unitarios 4: Tarrajeo rayado 1era capa en cielo raso externo C:A 1:5 e=1,5cm incl. vigas empotradas (Cemento P-I); Análisis de precios unitarios 10: 0; Análisis de precios unitarios 12: 30.3746
01.03.02.05.07 | Rendimiento |  | m2/DIA |  | MO. | 24 | EQ. | 24 |  | Costo unitario directo por : m2 |  | 0 |  | 25.69
01.03.02.05.07 | Código |  | Análisis de precios unitarios 1: Descripción Recurso; Análisis de precios unitarios 8: Unidad; Análisis de precios unitarios 9: Cuadrilla; Análisis de precios unitarios 10: Cantidad; Análisis de precios unitarios 11: Precio S/.; Análisis de precios unitarios 12: Parcial S/.
01.03.02.05.07 | 0147030001 | MANO DE OBRA | Análisis de precios unitarios 1: MO: Capataz incluye leyes sociales; Análisis de precios unitarios 8: h; Análisis de precios unitarios 9: 0.1; Análisis de precios unitarios 10: 0.033328; Análisis de precios unitarios 11: 31.26; Análisis de precios unitarios 12: 1.04
01.03.02.05.07 | 0147060001 | MANO DE OBRA | Análisis de precios unitarios 1: MO: Operario incluye leyes sociales; Análisis de precios unitarios 8: h; Análisis de precios unitarios 9: 2; Análisis de precios unitarios 10: 0.66656; Análisis de precios unitarios 11: 26.98; Análisis de precios unitarios 12: 17.98
01.03.02.05.07 | 0147100001 | MANO DE OBRA | Análisis de precios unitarios 1: MO: Peon incluye leyes sociales; Análisis de precios unitarios 8: h; Análisis de precios unitarios 9: 1; Análisis de precios unitarios 10: 0.33328; Análisis de precios unitarios 11: 21.64; Análisis de precios unitarios 12: 7.21
01.03.02.05.07 | 0204010001 | MATERIAL | Análisis de precios unitarios 1: Arena fina; Análisis de precios unitarios 8: m3; Análisis de precios unitarios 10: 0.015997; Análisis de precios unitarios 11: 50.85; Análisis de precios unitarios 12: 0.81
01.03.02.05.07 | 0221010102 | MATERIAL | Análisis de precios unitarios 1: Cemento portland I sector público; en bolsa; Análisis de precios unitarios 8: und; Análisis de precios unitarios 10: 0.12398; Análisis de precios unitarios 11: 22.38; Análisis de precios unitarios 12: 2.77
01.03.02.05.07 | 0231160001 | MATERIAL | Análisis de precios unitarios 1: Agua, incluye transporte a pie de obra (Camión cisterna y Motobomba); Análisis de precios unitarios 8: m3; Análisis de precios unitarios 10: 0.0039994; Análisis de precios unitarios 11: 10; Análisis de precios unitarios 12: 0.04
01.03.02.05.07 | 0337009001 |  | Análisis de precios unitarios 1: Herramientas manuales; Análisis de precios unitarios 8: %MO; Análisis de precios unitarios 10: 2; Análisis de precios unitarios 11: 26.23; Análisis de precios unitarios 12: 0.5246
01.03.02.05.08 | Partida |  | Análisis de precios unitarios 1: 01.03.02.05.08; Análisis de precios unitarios 4: Tarrajeo frotachado 2da capa en cielo raso externo C:A 1:3 e=5mm incl. vigas empotradas (Cemento P-I); Análisis de precios unitarios 10: 0; Análisis de precios unitarios 12: 30.3746
01.03.02.05.08 | Rendimiento |  | m2/DIA |  | MO. | 24 | EQ. | 24 |  | Costo unitario directo por : m2 |  | 0 |  | 25.69
01.03.02.05.08 | Código |  | Análisis de precios unitarios 1: Descripción Recurso; Análisis de precios unitarios 8: Unidad; Análisis de precios unitarios 9: Cuadrilla; Análisis de precios unitarios 10: Cantidad; Análisis de precios unitarios 11: Precio S/.; Análisis de precios unitarios 12: Parcial S/.
01.03.02.05.08 | 0147030001 | MANO DE OBRA | Análisis de precios unitarios 1: MO: Capataz incluye leyes sociales; Análisis de precios unitarios 8: h; Análisis de precios unitarios 9: 0.1; Análisis de precios unitarios 10: 0.033328; Análisis de precios unitarios 11: 31.26; Análisis de precios unitarios 12: 1.04
01.03.02.05.08 | 0147060001 | MANO DE OBRA | Análisis de precios unitarios 1: MO: Operario incluye leyes sociales; Análisis de precios unitarios 8: h; Análisis de precios unitarios 9: 2; Análisis de precios unitarios 10: 0.66656; Análisis de precios unitarios 11: 26.98; Análisis de precios unitarios 12: 17.98
01.03.02.05.08 | 0147100001 | MANO DE OBRA | Análisis de precios unitarios 1: MO: Peon incluye leyes sociales; Análisis de precios unitarios 8: h; Análisis de precios unitarios 9: 1; Análisis de precios unitarios 10: 0.33328; Análisis de precios unitarios 11: 21.64; Análisis de precios unitarios 12: 7.21
01.03.02.05.08 | 0204010001 | MATERIAL | Análisis de precios unitarios 1: Arena fina; Análisis de precios unitarios 8: m3; Análisis de precios unitarios 10: 0.015997; Análisis de precios unitarios 11: 50.85; Análisis de precios unitarios 12: 0.81
01.03.02.05.08 | 0221010102 | MATERIAL | Análisis de precios unitarios 1: Cemento portland I sector público; en bolsa; Análisis de precios unitarios 8: und; Análisis de precios unitarios 10: 0.12398; Análisis de precios unitarios 11: 22.38; Análisis de precios unitarios 12: 2.77
01.03.02.05.08 | 0231160001 | MATERIAL | Análisis de precios unitarios 1: Agua, incluye transporte a pie de obra (Camión cisterna y Motobomba); Análisis de precios unitarios 8: m3; Análisis de precios unitarios 10: 0.0039994; Análisis de precios unitarios 11: 10; Análisis de precios unitarios 12: 0.04
01.03.02.05.08 | 0337009001 |  | Análisis de precios unitarios 1: Herramientas manuales; Análisis de precios unitarios 8: %MO; Análisis de precios unitarios 10: 2; Análisis de precios unitarios 11: 26.23; Análisis de precios unitarios 12: 0.5246
01.03.02.05.09 | Partida |  | Análisis de precios unitarios 1: 01.03.02.05.09; Análisis de precios unitarios 4: Tarrajeo rayado 1era capa en vigas peraltadas independientes C:A 1:5 e=1,5cm (Cemento P-I); Análisis de precios unitarios 10: 0; Análisis de precios unitarios 12: 30.3746
01.03.02.05.09 | Rendimiento |  | m2/DIA |  | MO. | 24 | EQ. | 24 |  | Costo unitario directo por : m2 |  | 0 |  | 25.69
01.03.02.05.09 | Código |  | Análisis de precios unitarios 1: Descripción Recurso; Análisis de precios unitarios 8: Unidad; Análisis de precios unitarios 9: Cuadrilla; Análisis de precios unitarios 10: Cantidad; Análisis de precios unitarios 11: Precio S/.; Análisis de precios unitarios 12: Parcial S/.
01.03.02.05.09 | 0147030001 | MANO DE OBRA | Análisis de precios unitarios 1: MO: Capataz incluye leyes sociales; Análisis de precios unitarios 8: h; Análisis de precios unitarios 9: 0.1; Análisis de precios unitarios 10: 0.033328; Análisis de precios unitarios 11: 31.26; Análisis de precios unitarios 12: 1.04
01.03.02.05.09 | 0147060001 | MANO DE OBRA | Análisis de precios unitarios 1: MO: Operario incluye leyes sociales; Análisis de precios unitarios 8: h; Análisis de precios unitarios 9: 2; Análisis de precios unitarios 10: 0.66656; Análisis de precios unitarios 11: 26.98; Análisis de precios unitarios 12: 17.98
01.03.02.05.09 | 0147100001 | MANO DE OBRA | Análisis de precios unitarios 1: MO: Peon incluye leyes sociales; Análisis de precios unitarios 8: h; Análisis de precios unitarios 9: 1; Análisis de precios unitarios 10: 0.33328; Análisis de precios unitarios 11: 21.64; Análisis de precios unitarios 12: 7.21
01.03.02.05.09 | 0204010001 | MATERIAL | Análisis de precios unitarios 1: Arena fina; Análisis de precios unitarios 8: m3; Análisis de precios unitarios 10: 0.015997; Análisis de precios unitarios 11: 50.85; Análisis de precios unitarios 12: 0.81
01.03.02.05.09 | 0221010102 | MATERIAL | Análisis de precios unitarios 1: Cemento portland I sector público; en bolsa; Análisis de precios unitarios 8: und; Análisis de precios unitarios 10: 0.12398; Análisis de precios unitarios 11: 22.38; Análisis de precios unitarios 12: 2.77
01.03.02.05.09 | 0231160001 | MATERIAL | Análisis de precios unitarios 1: Agua, incluye transporte a pie de obra (Camión cisterna y Motobomba); Análisis de precios unitarios 8: m3; Análisis de precios unitarios 10: 0.0039994; Análisis de precios unitarios 11: 10; Análisis de precios unitarios 12: 0.04
01.03.02.05.09 | 0337009001 |  | Análisis de precios unitarios 1: Herramientas manuales; Análisis de precios unitarios 8: %MO; Análisis de precios unitarios 10: 2; Análisis de precios unitarios 11: 26.23; Análisis de precios unitarios 12: 0.5246
01.03.02.05.10 | Partida |  | Análisis de precios unitarios 1: 01.03.02.05.10; Análisis de precios unitarios 4: Tarrajeo frotachado 2da capa en vigas peraltadas independientes C:A 1:3 e=5mm (Cemento P-I); Análisis de precios unitarios 10: 0; Análisis de precios unitarios 12: 30.3746
01.03.02.05.10 | Rendimiento |  | m2/DIA |  | MO. | 24 | EQ. | 24 |  | Costo unitario directo por : m2 |  | 0 |  | 25.69
01.03.02.05.10 | Código |  | Análisis de precios unitarios 1: Descripción Recurso; Análisis de precios unitarios 8: Unidad; Análisis de precios unitarios 9: Cuadrilla; Análisis de precios unitarios 10: Cantidad; Análisis de precios unitarios 11: Precio S/.; Análisis de precios unitarios 12: Parcial S/.
01.03.02.05.10 | 0147030001 | MANO DE OBRA | Análisis de precios unitarios 1: MO: Capataz incluye leyes sociales; Análisis de precios unitarios 8: h; Análisis de precios unitarios 9: 0.1; Análisis de precios unitarios 10: 0.033328; Análisis de precios unitarios 11: 31.26; Análisis de precios unitarios 12: 1.04
01.03.02.05.10 | 0147060001 | MANO DE OBRA | Análisis de precios unitarios 1: MO: Operario incluye leyes sociales; Análisis de precios unitarios 8: h; Análisis de precios unitarios 9: 2; Análisis de precios unitarios 10: 0.66656; Análisis de precios unitarios 11: 26.98; Análisis de precios unitarios 12: 17.98
01.03.02.05.10 | 0147100001 | MANO DE OBRA | Análisis de precios unitarios 1: MO: Peon incluye leyes sociales; Análisis de precios unitarios 8: h; Análisis de precios unitarios 9: 1; Análisis de precios unitarios 10: 0.33328; Análisis de precios unitarios 11: 21.64; Análisis de precios unitarios 12: 7.21
01.03.02.05.10 | 0204010001 | MATERIAL | Análisis de precios unitarios 1: Arena fina; Análisis de precios unitarios 8: m3; Análisis de precios unitarios 10: 0.015997; Análisis de precios unitarios 11: 50.85; Análisis de precios unitarios 12: 0.81
01.03.02.05.10 | 0221010102 | MATERIAL | Análisis de precios unitarios 1: Cemento portland I sector público; en bolsa; Análisis de precios unitarios 8: und; Análisis de precios unitarios 10: 0.12398; Análisis de precios unitarios 11: 22.38; Análisis de precios unitarios 12: 2.77
01.03.02.05.10 | 0231160001 | MATERIAL | Análisis de precios unitarios 1: Agua, incluye transporte a pie de obra (Camión cisterna y Motobomba); Análisis de precios unitarios 8: m3; Análisis de precios unitarios 10: 0.0039994; Análisis de precios unitarios 11: 10; Análisis de precios unitarios 12: 0.04
01.03.02.05.10 | 0337009001 |  | Análisis de precios unitarios 1: Herramientas manuales; Análisis de precios unitarios 8: %MO; Análisis de precios unitarios 10: 2; Análisis de precios unitarios 11: 26.23; Análisis de precios unitarios 12: 0.5246
01.03.02.05.11 | Partida |  | Análisis de precios unitarios 1: 01.03.02.05.11; Análisis de precios unitarios 4: Vestidura de derrame en puerta, ventana y vano; Análisis de precios unitarios 10: 0; Análisis de precios unitarios 12: 19.36
01.03.02.05.11 | Rendimiento |  | m/DIA |  | MO. | 36 | EQ. | 36 |  | Costo unitario directo por : m |  | 0 |  | 16.48
01.03.02.05.11 | Código |  | Análisis de precios unitarios 1: Descripción Recurso; Análisis de precios unitarios 8: Unidad; Análisis de precios unitarios 9: Cuadrilla; Análisis de precios unitarios 10: Cantidad; Análisis de precios unitarios 11: Precio S/.; Análisis de precios unitarios 12: Parcial S/.
01.03.02.05.11 | 0147030001 | MANO DE OBRA | Análisis de precios unitarios 1: MO: Capataz incluye leyes sociales; Análisis de precios unitarios 8: h; Análisis de precios unitarios 9: 0.1; Análisis de precios unitarios 10: 0.0222; Análisis de precios unitarios 11: 31.26; Análisis de precios unitarios 12: 0.69
01.03.02.05.11 | 0147060001 | MANO DE OBRA | Análisis de precios unitarios 1: MO: Operario incluye leyes sociales; Análisis de precios unitarios 8: h; Análisis de precios unitarios 9: 2; Análisis de precios unitarios 10: 0.4444; Análisis de precios unitarios 11: 26.98; Análisis de precios unitarios 12: 11.99
01.03.02.05.11 | 0147100001 | MANO DE OBRA | Análisis de precios unitarios 1: MO: Peon incluye leyes sociales; Análisis de precios unitarios 8: h; Análisis de precios unitarios 9: 1; Análisis de precios unitarios 10: 0.2222; Análisis de precios unitarios 11: 21.64; Análisis de precios unitarios 12: 4.81
01.03.02.05.11 | 0204010001 | MATERIAL | Análisis de precios unitarios 1: Arena fina; Análisis de precios unitarios 8: m3; Análisis de precios unitarios 10: 0.002; Análisis de precios unitarios 11: 50.85; Análisis de precios unitarios 12: 0.1
01.03.02.05.11 | 0221010102 | MATERIAL | Análisis de precios unitarios 1: Cemento portland I sector público; en bolsa; Análisis de precios unitarios 8: und; Análisis de precios unitarios 10: 0.04602; Análisis de precios unitarios 11: 22.38; Análisis de precios unitarios 12: 1.03
01.03.02.05.11 | 0337009001 |  | Análisis de precios unitarios 1: Herramientas manuales; Análisis de precios unitarios 8: %MO; Análisis de precios unitarios 10: 2; Análisis de precios unitarios 11: 15.24; Análisis de precios unitarios 12: 0.3
01.03.02.05.11 | 0337730001 | EQUIPO | Análisis de precios unitarios 1: Andamio de metal y/o de Madera ( Alquiler ); Análisis de precios unitarios 8: h; Análisis de precios unitarios 9: 0.5; Análisis de precios unitarios 10: 0.1111; Análisis de precios unitarios 11: 3.92; Análisis de precios unitarios 12: 0.44
01.03.02.05.12 | Partida |  | Análisis de precios unitarios 1: 01.03.02.05.12; Análisis de precios unitarios 4: Curado con material sellante; Análisis de precios unitarios 10: 0; Análisis de precios unitarios 12: 4.74
01.03.02.05.12 | Rendimiento |  | m2/DIA |  | MO. | 96 | EQ. | 96 |  | Costo unitario directo por : m2 |  | 0 |  | 4.38
01.03.02.05.12 | Código |  | Análisis de precios unitarios 1: Descripción Recurso; Análisis de precios unitarios 8: Unidad; Análisis de precios unitarios 9: Cuadrilla; Análisis de precios unitarios 10: Cantidad; Análisis de precios unitarios 11: Precio S/.; Análisis de precios unitarios 12: Parcial S/.
01.03.02.05.12 | 0147030001 | MANO DE OBRA | Análisis de precios unitarios 1: MO: Capataz incluye leyes sociales; Análisis de precios unitarios 8: h; Análisis de precios unitarios 9: 0.1; Análisis de precios unitarios 10: 0.0083; Análisis de precios unitarios 11: 31.26; Análisis de precios unitarios 12: 0.26
01.03.02.05.12 | 0147080001 | MANO DE OBRA | Análisis de precios unitarios 1: MO: Oficial incluye leyes sociales; Análisis de precios unitarios 8: h; Análisis de precios unitarios 9: 1; Análisis de precios unitarios 10: 0.0833; Análisis de precios unitarios 11: 22.6; Análisis de precios unitarios 12: 1.88
01.03.02.05.12 | 0231602105 | MATERIAL | Análisis de precios unitarios 1: Chema:curador membra nil"A", env.x galón (curador de concret tipo membrana); Análisis de precios unitarios 8: und; Análisis de precios unitarios 10: 0.0875; Análisis de precios unitarios 11: 28.73; Análisis de precios unitarios 12: 2.51
01.03.02.05.12 | 0337009001 |  | Análisis de precios unitarios 1: Herramientas manuales; Análisis de precios unitarios 8: %MO; Análisis de precios unitarios 10: 4.206; Análisis de precios unitarios 11: 2.14; Análisis de precios unitarios 12: 0.090008
01.03.02.06.01 | Partida |  | Análisis de precios unitarios 1: 01.03.02.06.01; Análisis de precios unitarios 4: Acabado pulido de piso con mortero 1:2 x 1,5 cm de espesor; Análisis de precios unitarios 10: 0; Análisis de precios unitarios 12: 28.6516
01.03.02.06.01 | Rendimiento |  | m2/DIA |  | MO. | 40 | EQ. | 40 |  | Costo unitario directo por : m2 |  | 0 |  | 23.62
01.03.02.06.01 | Código |  | Análisis de precios unitarios 1: Descripción Recurso; Análisis de precios unitarios 8: Unidad; Análisis de precios unitarios 9: Cuadrilla; Análisis de precios unitarios 10: Cantidad; Análisis de precios unitarios 11: Precio S/.; Análisis de precios unitarios 12: Parcial S/.
01.03.02.06.01 | 0147030001 | MANO DE OBRA | Análisis de precios unitarios 1: MO: Capataz incluye leyes sociales; Análisis de precios unitarios 8: h; Análisis de precios unitarios 9: 0.1; Análisis de precios unitarios 10: 0.019999; Análisis de precios unitarios 11: 31.26; Análisis de precios unitarios 12: 0.63
01.03.02.06.01 | 0147060001 | MANO DE OBRA | Análisis de precios unitarios 1: MO: Operario incluye leyes sociales; Análisis de precios unitarios 8: h; Análisis de precios unitarios 9: 2; Análisis de precios unitarios 10: 0.39998; Análisis de precios unitarios 11: 26.98; Análisis de precios unitarios 12: 10.79
01.03.02.06.01 | 0147100001 | MANO DE OBRA | Análisis de precios unitarios 1: MO: Peon incluye leyes sociales; Análisis de precios unitarios 8: h; Análisis de precios unitarios 9: 2; Análisis de precios unitarios 10: 0.39998; Análisis de precios unitarios 11: 21.64; Análisis de precios unitarios 12: 8.66
01.03.02.06.01 | 0204010001 | MATERIAL | Análisis de precios unitarios 1: Arena fina; Análisis de precios unitarios 8: m3; Análisis de precios unitarios 10: 0.013999; Análisis de precios unitarios 11: 50.85; Análisis de precios unitarios 12: 0.71
01.03.02.06.01 | 0221010102 | MATERIAL | Análisis de precios unitarios 1: Cemento portland I sector público; en bolsa; Análisis de precios unitarios 8: und; Análisis de precios unitarios 10: 0.33145; Análisis de precios unitarios 11: 22.38; Análisis de precios unitarios 12: 7.42
01.03.02.06.01 | 0231160001 | MATERIAL | Análisis de precios unitarios 1: Agua, incluye transporte a pie de obra (Camión cisterna y Motobomba); Análisis de precios unitarios 8: m3; Análisis de precios unitarios 10: 0.0039998; Análisis de precios unitarios 11: 10; Análisis de precios unitarios 12: 0.04
01.03.02.06.01 | 0337009001 |  | Análisis de precios unitarios 1: Herramientas manuales; Análisis de precios unitarios 8: %MO; Análisis de precios unitarios 10: 2; Análisis de precios unitarios 11: 20.08; Análisis de precios unitarios 12: 0.4016
01.03.02.06.02 | Partida |  | Análisis de precios unitarios 1: 01.03.02.06.02; Análisis de precios unitarios 4: Vereda de concreto f'c 175 kg/cm2 e=10cm pasta 1:2 (P-I), c/empleo de mezcladora; Análisis de precios unitarios 10: 0; Análisis de precios unitarios 12: 74.199
01.03.02.06.02 | Rendimiento |  | m2/DIA |  | MO. | 120 | EQ. | 120 |  | Costo unitario directo por : m2 |  | 0 |  | 51.47
01.03.02.06.02 | Código |  | Análisis de precios unitarios 1: Descripción Recurso; Análisis de precios unitarios 8: Unidad; Análisis de precios unitarios 9: Cuadrilla; Análisis de precios unitarios 10: Cantidad; Análisis de precios unitarios 11: Precio S/.; Análisis de precios unitarios 12: Parcial S/.
01.03.02.06.02 | 0147030001 | MANO DE OBRA | Análisis de precios unitarios 1: MO: Capataz incluye leyes sociales; Análisis de precios unitarios 8: h; Análisis de precios unitarios 9: 0.5; Análisis de precios unitarios 10: 0.033333; Análisis de precios unitarios 11: 31.26; Análisis de precios unitarios 12: 1.04
01.03.02.06.02 | 0147060001 | MANO DE OBRA | Análisis de precios unitarios 1: MO: Operario incluye leyes sociales; Análisis de precios unitarios 8: h; Análisis de precios unitarios 9: 6; Análisis de precios unitarios 10: 0.39999; Análisis de precios unitarios 11: 26.98; Análisis de precios unitarios 12: 10.79
01.03.02.06.02 | 0147080001 | MANO DE OBRA | Análisis de precios unitarios 1: MO: Oficial incluye leyes sociales; Análisis de precios unitarios 8: h; Análisis de precios unitarios 9: 2; Análisis de precios unitarios 10: 0.13333; Análisis de precios unitarios 11: 22.6; Análisis de precios unitarios 12: 3.01
01.03.02.06.02 | 0147100001 | MANO DE OBRA | Análisis de precios unitarios 1: MO: Peon incluye leyes sociales; Análisis de precios unitarios 8: h; Análisis de precios unitarios 9: 8; Análisis de precios unitarios 10: 0.53333; Análisis de precios unitarios 11: 21.64; Análisis de precios unitarios 12: 11.54
01.03.02.06.02 | 0243270001 | MATERIAL | Análisis de precios unitarios 1: Madera para encofrado y carpintería; Análisis de precios unitarios 8: p2; Análisis de precios unitarios 10: 1.349; Análisis de precios unitarios 11: 7.5; Análisis de precios unitarios 12: 10.12
01.03.02.06.02 | 0243400040 | MATERIAL | Análisis de precios unitarios 1: Regla de madera tipo tornillo especial; Análisis de precios unitarios 8: und; Análisis de precios unitarios 10: 0.049999; Análisis de precios unitarios 11: 31.25; Análisis de precios unitarios 12: 1.56
01.03.02.06.02 | 0337009001 |  | Análisis de precios unitarios 1: Herramientas manuales; Análisis de precios unitarios 8: %MO; Análisis de precios unitarios 10: 5; Análisis de precios unitarios 11: 26.38; Análisis de precios unitarios 12: 1.319
01.03.02.06.02 | 0349690002 | EQUIPO | Análisis de precios unitarios 1: Vibrador de concreto 4 HP 18PL; Análisis de precios unitarios 8: h; Análisis de precios unitarios 9: 1; Análisis de precios unitarios 10: 0.066666; Análisis de precios unitarios 11: 6.73; Análisis de precios unitarios 12: 0.45
01.03.02.06.02 | 019801200117 | SUBPARTIDA | Análisis de precios unitarios 1: Concreto f'c 175 kg/cm2 C:A:P c/mezclad. (cemento PI); Análisis de precios unitarios 8: m3; Análisis de precios unitarios 10: 0.084999; Análisis de precios unitarios 11: 303; Análisis de precios unitarios 12: 25.75
01.03.02.06.02 | 019801350102 | SUBPARTIDA | Análisis de precios unitarios 1: Mortero cemento-arena 1:2 a pulso (cemento PI); Análisis de precios unitarios 8: m3; Análisis de precios unitarios 10: 0.015; Análisis de precios unitarios 11: 574.44; Análisis de precios unitarios 12: 8.62
01.03.02.07.01 | Partida |  | Análisis de precios unitarios 1: 01.03.02.07.01; Análisis de precios unitarios 4: Puerta metálica tipo P-1 segun diseño y plano; Análisis de precios unitarios 10: 0; Análisis de precios unitarios 12: 4166.6692
01.03.02.07.01 | Rendimiento |  | m2/DIA |  | MO. | 0.5 | EQ. | 0.5 |  | Costo unitario directo por : m2 |  | 0 |  | 1257.24
01.03.02.07.01 | Código |  | Análisis de precios unitarios 1: Descripción Recurso; Análisis de precios unitarios 8: Unidad; Análisis de precios unitarios 9: Cuadrilla; Análisis de precios unitarios 10: Cantidad; Análisis de precios unitarios 11: Precio S/.; Análisis de precios unitarios 12: Parcial S/.
01.03.02.07.01 | 0147030001 | MANO DE OBRA | Análisis de precios unitarios 1: MO: Capataz incluye leyes sociales; Análisis de precios unitarios 8: h; Análisis de precios unitarios 9: 0.5; Análisis de precios unitarios 10: 8; Análisis de precios unitarios 11: 31.26; Análisis de precios unitarios 12: 250.08
01.03.02.07.01 | 0147050112 | MANO DE OBRA | Análisis de precios unitarios 1: MO: Operador de equipo mediano; Análisis de precios unitarios 8: h; Análisis de precios unitarios 9: 1; Análisis de precios unitarios 10: 16; Análisis de precios unitarios 11: 27.06; Análisis de precios unitarios 12: 432.96
01.03.02.07.01 | 0147060001 | MANO DE OBRA | Análisis de precios unitarios 1: MO: Operario incluye leyes sociales; Análisis de precios unitarios 8: h; Análisis de precios unitarios 9: 1; Análisis de precios unitarios 10: 16; Análisis de precios unitarios 11: 26.98; Análisis de precios unitarios 12: 431.68
01.03.02.07.01 | 0147100001 | MANO DE OBRA | Análisis de precios unitarios 1: MO: Peon incluye leyes sociales; Análisis de precios unitarios 8: h; Análisis de precios unitarios 9: 1; Análisis de precios unitarios 10: 16; Análisis de precios unitarios 11: 21.64; Análisis de precios unitarios 12: 346.24
01.03.02.07.01 | 0231210010 | MATERIAL | Análisis de precios unitarios 1: Soldadura cellocord AP; Análisis de precios unitarios 8: kg; Análisis de precios unitarios 10: 5; Análisis de precios unitarios 11: 20; Análisis de precios unitarios 12: 100
01.03.02.07.01 | 0251700046 | MATERIAL | Análisis de precios unitarios 1: Perfil fo. ang "L" 2"x2"x1/4"; Análisis de precios unitarios 8: m; Análisis de precios unitarios 10: 5; Análisis de precios unitarios 11: 16.39; Análisis de precios unitarios 12: 81.95
01.03.02.07.01 | 0251752025 | MATERIAL | Análisis de precios unitarios 1: Perfil fo. tee "T" 1"x1"x1/8"; Análisis de precios unitarios 8: m; Análisis de precios unitarios 10: 5; Análisis de precios unitarios 11: 2.11; Análisis de precios unitarios 12: 10.55
01.03.02.07.01 | 0251752044 | MATERIAL | Análisis de precios unitarios 1: Perfil fo. tee "T" 2"x2"x1/4"; Análisis de precios unitarios 8: m; Análisis de precios unitarios 10: 5; Análisis de precios unitarios 11: 19.63; Análisis de precios unitarios 12: 98.15
01.03.02.07.01 | 0256070010 | MATERIAL | Análisis de precios unitarios 1: Plancha de fo. negra LAC 4' x 8' x 1/16"; Análisis de precios unitarios 8: und; Análisis de precios unitarios 10: 5.4496; Análisis de precios unitarios 11: 278.61; Análisis de precios unitarios 12: 1518.32
01.03.02.07.01 | 0337009001 |  | Análisis de precios unitarios 1: Herramientas manuales; Análisis de precios unitarios 8: %MO; Análisis de precios unitarios 10: 2; Análisis de precios unitarios 11: 1460.96; Análisis de precios unitarios 12: 29.2192
01.03.02.07.01 | 0337091001 | EQUIPO | Análisis de precios unitarios 1: Cizalla para corte de fierro; Análisis de precios unitarios 8: h; Análisis de precios unitarios 9: 1; Análisis de precios unitarios 10: 16; Análisis de precios unitarios 11: 2; Análisis de precios unitarios 12: 32
01.03.02.07.01 | 0348140001 | EQUIPO | Análisis de precios unitarios 1: Camioneta pick-up 4 x 2 simple 1000 kg 90 HP; Análisis de precios unitarios 8: h; Análisis de precios unitarios 9: 1; Análisis de precios unitarios 10: 16; Análisis de precios unitarios 11: 20.83; Análisis de precios unitarios 12: 333.28
01.03.02.07.01 | 0349450005 | EQUIPO | Análisis de precios unitarios 1: Motosoldadora de 250 amp.; Análisis de precios unitarios 8: h; Análisis de precios unitarios 9: 1; Análisis de precios unitarios 10: 16; Análisis de precios unitarios 11: 31.39; Análisis de precios unitarios 12: 502.24
01.03.02.07.02 | Partida |  | Análisis de precios unitarios 1: 01.03.02.07.02; Análisis de precios unitarios 4: Ventana en caseta segun diseño y plano; Análisis de precios unitarios 10: 0; Análisis de precios unitarios 12: 904.95
01.03.02.07.02 | Rendimiento |  | m2/DIA |  | MO. | 2 | EQ. | 2 |  | Costo unitario directo por : m2 |  | 0 |  | 344.94
01.03.02.07.02 | Código |  | Análisis de precios unitarios 1: Descripción Recurso; Análisis de precios unitarios 8: Unidad; Análisis de precios unitarios 9: Cuadrilla; Análisis de precios unitarios 10: Cantidad; Análisis de precios unitarios 11: Precio S/.; Análisis de precios unitarios 12: Parcial S/.
01.03.02.07.02 | 0147030001 | MANO DE OBRA | Análisis de precios unitarios 1: MO: Capataz incluye leyes sociales; Análisis de precios unitarios 8: h; Análisis de precios unitarios 9: 0.1; Análisis de precios unitarios 10: 0.4; Análisis de precios unitarios 11: 31.26; Análisis de precios unitarios 12: 12.5
01.03.02.07.02 | 0147050112 | MANO DE OBRA | Análisis de precios unitarios 1: MO: Operador de equipo mediano; Análisis de precios unitarios 8: h; Análisis de precios unitarios 9: 0.28; Análisis de precios unitarios 10: 1.12; Análisis de precios unitarios 11: 27.06; Análisis de precios unitarios 12: 30.31
01.03.02.07.02 | 0147060001 | MANO DE OBRA | Análisis de precios unitarios 1: MO: Operario incluye leyes sociales; Análisis de precios unitarios 8: h; Análisis de precios unitarios 9: 1; Análisis de precios unitarios 10: 4; Análisis de precios unitarios 11: 26.98; Análisis de precios unitarios 12: 107.92
01.03.02.07.02 | 0147100001 | MANO DE OBRA | Análisis de precios unitarios 1: MO: Peon incluye leyes sociales; Análisis de precios unitarios 8: h; Análisis de precios unitarios 9: 0.25; Análisis de precios unitarios 10: 1; Análisis de precios unitarios 11: 21.64; Análisis de precios unitarios 12: 21.64
01.03.02.07.02 | 0202070004 | MATERIAL | Análisis de precios unitarios 1: Fo. t/cuadrado liso de 3/8"; Análisis de precios unitarios 8: m; Análisis de precios unitarios 10: 20; Análisis de precios unitarios 11: 10; Análisis de precios unitarios 12: 200
01.03.02.07.02 | 0203010104 | MATERIAL | Análisis de precios unitarios 1: Fo.construcción por varilla N° 3 (3/8"); Análisis de precios unitarios 8: und; Análisis de precios unitarios 10: 5; Análisis de precios unitarios 11: 30.23; Análisis de precios unitarios 12: 151.15
01.03.02.07.02 | 0231210010 | MATERIAL | Análisis de precios unitarios 1: Soldadura cellocord AP; Análisis de precios unitarios 8: kg; Análisis de precios unitarios 10: 5; Análisis de precios unitarios 11: 20; Análisis de precios unitarios 12: 100
01.03.02.07.02 | 0251851016 | MATERIAL | Análisis de precios unitarios 1: Platina de fo. negro 1 1/4" x 1/4" x 6m; Análisis de precios unitarios 8: und; Análisis de precios unitarios 10: 5.9722; Análisis de precios unitarios 11: 40.6; Análisis de precios unitarios 12: 242.47
01.03.02.07.02 | 0337009001 |  | Análisis de precios unitarios 1: Herramientas manuales; Análisis de precios unitarios 8: %MO; Análisis de precios unitarios 10: 2; Análisis de precios unitarios 11: 153.68; Análisis de precios unitarios 12: 3.07
01.03.02.07.02 | 0337091001 | EQUIPO | Análisis de precios unitarios 1: Cizalla para corte de fierro; Análisis de precios unitarios 8: h; Análisis de precios unitarios 9: 0.25; Análisis de precios unitarios 10: 1; Análisis de precios unitarios 11: 2; Análisis de precios unitarios 12: 2
01.03.02.07.02 | 0348140001 | EQUIPO | Análisis de precios unitarios 1: Camioneta pick-up 4 x 2 simple 1000 kg 90 HP; Análisis de precios unitarios 8: h; Análisis de precios unitarios 9: 0.03; Análisis de precios unitarios 10: 0.12; Análisis de precios unitarios 11: 20.83; Análisis de precios unitarios 12: 2.5
01.03.02.07.02 | 0349450005 | EQUIPO | Análisis de precios unitarios 1: Motosoldadora de 250 amp.; Análisis de precios unitarios 8: h; Análisis de precios unitarios 9: 0.25; Análisis de precios unitarios 10: 1; Análisis de precios unitarios 11: 31.39; Análisis de precios unitarios 12: 31.39
01.03.02.07.03 | Partida |  | Análisis de precios unitarios 1: 01.03.02.07.03; Análisis de precios unitarios 4: Malla metálica protectora con alambre N° 12 por cocadas de 1"; Análisis de precios unitarios 10: 0; Análisis de precios unitarios 12: 1.53
01.03.02.07.03 | Rendimiento |  | m2/DIA |  | MO. | 4 | EQ. | 4 |  | Costo unitario directo por : m2 |  | 0 |  | 254.91
01.03.02.07.03 | Código |  | Análisis de precios unitarios 1: Descripción Recurso; Análisis de precios unitarios 8: Unidad; Análisis de precios unitarios 9: Cuadrilla; Análisis de precios unitarios 10: Cantidad; Análisis de precios unitarios 11: Precio S/.; Análisis de precios unitarios 12: Parcial S/.
01.03.02.07.03 | 0147030001 | MANO DE OBRA | Análisis de precios unitarios 1: MO: Capataz incluye leyes sociales; Análisis de precios unitarios 8: h; Análisis de precios unitarios 9: 0.1; Análisis de precios unitarios 10: 0; Análisis de precios unitarios 11: 31.26; Análisis de precios unitarios 12: 0
01.03.02.07.03 | 0147050112 | MANO DE OBRA | Análisis de precios unitarios 1: MO: Operador de equipo mediano; Análisis de precios unitarios 8: h; Análisis de precios unitarios 9: 0.27; Análisis de precios unitarios 10: 0; Análisis de precios unitarios 11: 27.06; Análisis de precios unitarios 12: 0
01.03.02.07.03 | 0147060001 | MANO DE OBRA | Análisis de precios unitarios 1: MO: Operario incluye leyes sociales; Análisis de precios unitarios 8: h; Análisis de precios unitarios 9: 1; Análisis de precios unitarios 10: 0; Análisis de precios unitarios 11: 26.98; Análisis de precios unitarios 12: 0
01.03.02.07.03 | 0147100001 | MANO DE OBRA | Análisis de precios unitarios 1: MO: Peon incluye leyes sociales; Análisis de precios unitarios 8: h; Análisis de precios unitarios 9: 0.25; Análisis de precios unitarios 10: 0; Análisis de precios unitarios 11: 21.64; Análisis de precios unitarios 12: 0
01.03.02.07.03 | 0231210010 | MATERIAL | Análisis de precios unitarios 1: Soldadura cellocord AP; Análisis de precios unitarios 8: kg; Análisis de precios unitarios 10: 0; Análisis de precios unitarios 11: 20; Análisis de precios unitarios 12: 0
01.03.02.07.03 | 0246010121 | MATERIAL | Análisis de precios unitarios 1: Malla de alambre N° 12 x cocada de 1"; Análisis de precios unitarios 8: m2; Análisis de precios unitarios 10: 0; Análisis de precios unitarios 11: 150; Análisis de precios unitarios 12: 0
01.03.02.07.03 | 0337009001 |  | Análisis de precios unitarios 1: Herramientas manuales; Análisis de precios unitarios 8: %MO; Análisis de precios unitarios 10: 2; Análisis de precios unitarios 11: 76.35; Análisis de precios unitarios 12: 1.53
01.03.02.07.03 | 0337091001 | EQUIPO | Análisis de precios unitarios 1: Cizalla para corte de fierro; Análisis de precios unitarios 8: h; Análisis de precios unitarios 9: 0.25; Análisis de precios unitarios 10: 0; Análisis de precios unitarios 11: 2; Análisis de precios unitarios 12: 0
01.03.02.07.03 | 0348140001 | EQUIPO | Análisis de precios unitarios 1: Camioneta pick-up 4 x 2 simple 1000 kg 90 HP; Análisis de precios unitarios 8: h; Análisis de precios unitarios 9: 0.02; Análisis de precios unitarios 10: 0; Análisis de precios unitarios 11: 20.83; Análisis de precios unitarios 12: 0
01.03.02.07.03 | 0349450005 | EQUIPO | Análisis de precios unitarios 1: Motosoldadora de 250 amp.; Análisis de precios unitarios 8: h; Análisis de precios unitarios 9: 0.25; Análisis de precios unitarios 10: 0; Análisis de precios unitarios 11: 31.39; Análisis de precios unitarios 12: 0
01.03.02.07.04 | Partida |  | Análisis de precios unitarios 1: 01.03.02.07.04; Análisis de precios unitarios 4: Escalera de tubo fo. galv. con parantes de 1 1/2" por peldaños de 3/4"; Análisis de precios unitarios 10: 0; Análisis de precios unitarios 12: 826.1979
01.03.02.07.04 | Rendimiento |  | m/DIA |  | MO. | 1.5 | EQ. | 1.5 |  | Costo unitario directo por : m |  | 0 |  | 193.73
01.03.02.07.04 | Código |  | Análisis de precios unitarios 1: Descripción Recurso; Análisis de precios unitarios 8: Unidad; Análisis de precios unitarios 9: Cuadrilla; Análisis de precios unitarios 10: Cantidad; Análisis de precios unitarios 11: Precio S/.; Análisis de precios unitarios 12: Parcial S/.
01.03.02.07.04 | 0147030001 | MANO DE OBRA | Análisis de precios unitarios 1: MO: Capataz incluye leyes sociales; Análisis de precios unitarios 8: h; Análisis de precios unitarios 9: 0.1; Análisis de precios unitarios 10: 0.53333; Análisis de precios unitarios 11: 31.26; Análisis de precios unitarios 12: 16.67
01.03.02.07.04 | 0147050112 | MANO DE OBRA | Análisis de precios unitarios 1: MO: Operador de equipo mediano; Análisis de precios unitarios 8: h; Análisis de precios unitarios 9: 1.1; Análisis de precios unitarios 10: 5.8667; Análisis de precios unitarios 11: 27.06; Análisis de precios unitarios 12: 158.75
01.03.02.07.04 | 0147060001 | MANO DE OBRA | Análisis de precios unitarios 1: MO: Operario incluye leyes sociales; Análisis de precios unitarios 8: h; Análisis de precios unitarios 9: 1; Análisis de precios unitarios 10: 5.3333; Análisis de precios unitarios 11: 26.98; Análisis de precios unitarios 12: 143.89
01.03.02.07.04 | 0147100001 | MANO DE OBRA | Análisis de precios unitarios 1: MO: Peon incluye leyes sociales; Análisis de precios unitarios 8: h; Análisis de precios unitarios 9: 1; Análisis de precios unitarios 10: 5.3333; Análisis de precios unitarios 11: 21.64; Análisis de precios unitarios 12: 115.41
01.03.02.07.04 | 0231210010 | MATERIAL | Análisis de precios unitarios 1: Soldadura cellocord AP; Análisis de precios unitarios 8: kg; Análisis de precios unitarios 10: 0.05; Análisis de precios unitarios 11: 20; Análisis de precios unitarios 12: 1
01.03.02.07.04 | 0251852064 | MATERIAL | Análisis de precios unitarios 1: Platina de fierro de 4" x 1/2"; Análisis de precios unitarios 8: m; Análisis de precios unitarios 10: 0.02; Análisis de precios unitarios 11: 17.69; Análisis de precios unitarios 12: 0.35
01.03.02.07.04 | 0254070005 | MATERIAL | Análisis de precios unitarios 1: Pintura anticorrosiva-epóxica naval, envase por galón; Análisis de precios unitarios 8: und; Análisis de precios unitarios 10: 0.04; Análisis de precios unitarios 11: 42.93; Análisis de precios unitarios 12: 1.72
01.03.02.07.04 | 0254080005 | MATERIAL | Análisis de precios unitarios 1: Pintura esmalte sintético, envase por galón; Análisis de precios unitarios 8: und; Análisis de precios unitarios 10: 0.04; Análisis de precios unitarios 11: 60; Análisis de precios unitarios 12: 2.4
01.03.02.07.04 | 0264071004 | MATERIAL | Análisis de precios unitarios 1: Tubo de fierro galv. stándard ISO I de DN 20 mm; Análisis de precios unitarios 8: m; Análisis de precios unitarios 10: 1.9; Análisis de precios unitarios 11: 8.52; Análisis de precios unitarios 12: 16.19
01.03.02.07.04 | 0264071007 | MATERIAL | Análisis de precios unitarios 1: Tubo de fierro galv. stándard ISO I de DN 40 mm; Análisis de precios unitarios 8: m; Análisis de precios unitarios 10: 2.1; Análisis de precios unitarios 11: 19.16; Análisis de precios unitarios 12: 40.24
01.03.02.07.04 | 0337009001 |  | Análisis de precios unitarios 1: Herramientas manuales; Análisis de precios unitarios 8: %MO; Análisis de precios unitarios 10: 4.078; Análisis de precios unitarios 11: 434.72; Análisis de precios unitarios 12: 17.7279
01.03.02.07.04 | 0337680001 | EQUIPO | Análisis de precios unitarios 1: Winche manual incl. cable; Análisis de precios unitarios 8: h; Análisis de precios unitarios 9: 0.25; Análisis de precios unitarios 10: 1.3333; Análisis de precios unitarios 11: 100; Análisis de precios unitarios 12: 133.33
01.03.02.07.04 | 0348140001 | EQUIPO | Análisis de precios unitarios 1: Camioneta pick-up 4 x 2 simple 1000 kg 90 HP; Análisis de precios unitarios 8: h; Análisis de precios unitarios 9: 0.1; Análisis de precios unitarios 10: 0.53333; Análisis de precios unitarios 11: 20.83; Análisis de precios unitarios 12: 11.11
01.03.02.07.04 | 0349450005 | EQUIPO | Análisis de precios unitarios 1: Motosoldadora de 250 amp.; Análisis de precios unitarios 8: h; Análisis de precios unitarios 9: 1; Análisis de precios unitarios 10: 5.3333; Análisis de precios unitarios 11: 31.39; Análisis de precios unitarios 12: 167.41
01.03.02.07.05 | Partida |  | Análisis de precios unitarios 1: 01.03.02.07.05; Análisis de precios unitarios 4: Marco y tapa de hierro dúctil DI=0,60 m con mecanismo de seguridad según especificación; Análisis de precios unitarios 10: 0; Análisis de precios unitarios 12: 1207.113
01.03.02.07.05 | Rendimiento |  | und/DIA |  | MO. | 12 | EQ. | 12 |  | Costo unitario directo por : und |  | 0 |  | 627.14
01.03.02.07.05 | Código |  | Análisis de precios unitarios 1: Descripción Recurso; Análisis de precios unitarios 8: Unidad; Análisis de precios unitarios 9: Cuadrilla; Análisis de precios unitarios 10: Cantidad; Análisis de precios unitarios 11: Precio S/.; Análisis de precios unitarios 12: Parcial S/.
01.03.02.07.05 | 0147030001 | MANO DE OBRA | Análisis de precios unitarios 1: MO: Capataz incluye leyes sociales; Análisis de precios unitarios 8: h; Análisis de precios unitarios 9: 0.5; Análisis de precios unitarios 10: 0.33333; Análisis de precios unitarios 11: 31.26; Análisis de precios unitarios 12: 10.42
01.03.02.07.05 | 0147060001 | MANO DE OBRA | Análisis de precios unitarios 1: MO: Operario incluye leyes sociales; Análisis de precios unitarios 8: h; Análisis de precios unitarios 9: 1; Análisis de precios unitarios 10: 0.66667; Análisis de precios unitarios 11: 26.98; Análisis de precios unitarios 12: 17.99
01.03.02.07.05 | 0147100001 | MANO DE OBRA | Análisis de precios unitarios 1: MO: Peon incluye leyes sociales; Análisis de precios unitarios 8: h; Análisis de precios unitarios 9: 2; Análisis de precios unitarios 10: 1.3333; Análisis de precios unitarios 11: 21.64; Análisis de precios unitarios 12: 28.85
01.03.02.07.05 | 0229056506 | MATERIAL | Análisis de precios unitarios 1: Marco y tapa ho. dúctil DI=0,60 m con mecanismo de seguridad según especificaciones; Análisis de precios unitarios 8: und; Análisis de precios unitarios 10: 1; Análisis de precios unitarios 11: 1146.997; Análisis de precios unitarios 12: 1146.99
01.03.02.07.05 | 0337009001 |  | Análisis de precios unitarios 1: Herramientas manuales; Análisis de precios unitarios 8: %MO; Análisis de precios unitarios 10: 5; Análisis de precios unitarios 11: 57.26; Análisis de precios unitarios 12: 2.863
01.03.02.08.01 | Partida |  | Análisis de precios unitarios 1: 01.03.02.08.01; Análisis de precios unitarios 4: Cerradura para exterior, c/llaves inter. y exterior de 3 golpes; Análisis de precios unitarios 10: 0; Análisis de precios unitarios 12: 0
01.03.02.08.01 | Rendimiento |  | Análisis de precios unitarios 1: und/DIA; Análisis de precios unitarios 3: MO.; Análisis de precios unitarios 5: EQ.; Análisis de precios unitarios 8: Costo unitario directo por : und; Análisis de precios unitarios 10: 0; Análisis de precios unitarios 12: 66.02
01.03.02.08.01 | Código |  | Análisis de precios unitarios 1: Descripción Recurso; Análisis de precios unitarios 8: Unidad; Análisis de precios unitarios 9: Cuadrilla; Análisis de precios unitarios 10: Cantidad; Análisis de precios unitarios 11: Precio S/.; Análisis de precios unitarios 12: Parcial S/.
01.03.02.08.01 | 0226040125 | MATERIAL | Análisis de precios unitarios 1: Cerradura Forte de 3 golpes; Análisis de precios unitarios 8: und; Análisis de precios unitarios 10: 0; Análisis de precios unitarios 11: 66.02; Análisis de precios unitarios 12: 0
01.03.02.08.02 | Partida |  | Análisis de precios unitarios 1: 01.03.02.08.02; Análisis de precios unitarios 4: Candado, incluyendo aldabas; Análisis de precios unitarios 10: 0; Análisis de precios unitarios 12: 0
01.03.02.08.02 | Rendimiento |  | Análisis de precios unitarios 1: und/DIA; Análisis de precios unitarios 3: MO.; Análisis de precios unitarios 5: EQ.; Análisis de precios unitarios 8: Costo unitario directo por : und; Análisis de precios unitarios 10: 0; Análisis de precios unitarios 12: 20
01.03.02.08.02 | Código |  | Análisis de precios unitarios 1: Descripción Recurso; Análisis de precios unitarios 8: Unidad; Análisis de precios unitarios 9: Cuadrilla; Análisis de precios unitarios 10: Cantidad; Análisis de precios unitarios 11: Precio S/.; Análisis de precios unitarios 12: Parcial S/.
01.03.02.08.02 | 0226030005 | MATERIAL | Análisis de precios unitarios 1: Candado incl.aldabas; Análisis de precios unitarios 8: und; Análisis de precios unitarios 10: 0; Análisis de precios unitarios 11: 20; Análisis de precios unitarios 12: 0
01.03.02.08.03 | Partida |  | Análisis de precios unitarios 1: 01.03.02.08.03; Análisis de precios unitarios 4: Picaportes; Análisis de precios unitarios 10: 0; Análisis de precios unitarios 12: 0
01.03.02.08.03 | Rendimiento |  | Análisis de precios unitarios 1: und/DIA; Análisis de precios unitarios 3: MO.; Análisis de precios unitarios 5: EQ.; Análisis de precios unitarios 8: Costo unitario directo por : und; Análisis de precios unitarios 10: 0; Análisis de precios unitarios 12: 13.47
01.03.02.08.03 | Código |  | Análisis de precios unitarios 1: Descripción Recurso; Análisis de precios unitarios 8: Unidad; Análisis de precios unitarios 9: Cuadrilla; Análisis de precios unitarios 10: Cantidad; Análisis de precios unitarios 11: Precio S/.; Análisis de precios unitarios 12: Parcial S/.
01.03.02.08.03 | 0226040010 | MATERIAL | Análisis de precios unitarios 1: Cerrojo t/picaporte incl. accesorios; Análisis de precios unitarios 8: und; Análisis de precios unitarios 10: 0; Análisis de precios unitarios 11: 13.47; Análisis de precios unitarios 12: 0
01.03.02.08.04 | Partida |  | Análisis de precios unitarios 1: 01.03.02.08.04; Análisis de precios unitarios 4: Bisagra de fierro para puerta (promedio); Análisis de precios unitarios 10: 0; Análisis de precios unitarios 12: 0
01.03.02.08.04 | Rendimiento |  | Análisis de precios unitarios 1: und/DIA; Análisis de precios unitarios 3: MO.; Análisis de precios unitarios 5: EQ.; Análisis de precios unitarios 8: Costo unitario directo por : und; Análisis de precios unitarios 10: 0; Análisis de precios unitarios 12: 10.08
01.03.02.08.04 | Código |  | Análisis de precios unitarios 1: Descripción Recurso; Análisis de precios unitarios 8: Unidad; Análisis de precios unitarios 9: Cuadrilla; Análisis de precios unitarios 10: Cantidad; Análisis de precios unitarios 11: Precio S/.; Análisis de precios unitarios 12: Parcial S/.
01.03.02.08.04 | 0226020050 | MATERIAL | Análisis de precios unitarios 1: Bisagra de bronce 75 mm ( 3") i/tornillos; Análisis de precios unitarios 8: und; Análisis de precios unitarios 10: 0; Análisis de precios unitarios 11: 10.08; Análisis de precios unitarios 12: 0
01.03.02.09.01 | Partida |  | Análisis de precios unitarios 1: 01.03.02.09.01; Análisis de precios unitarios 4: Pintado de muro interior con látex vinílico (vinilátex o similar); Análisis de precios unitarios 10: 0; Análisis de precios unitarios 12: 10.88
01.03.02.09.01 | Rendimiento |  | m2/DIA |  | MO. | 40 | EQ. | 40 |  | Costo unitario directo por : m2 |  | 0 |  | 9.86
01.03.02.09.01 | Código |  | Análisis de precios unitarios 1: Descripción Recurso; Análisis de precios unitarios 8: Unidad; Análisis de precios unitarios 9: Cuadrilla; Análisis de precios unitarios 10: Cantidad; Análisis de precios unitarios 11: Precio S/.; Análisis de precios unitarios 12: Parcial S/.
01.03.02.09.01 | 0147030001 | MANO DE OBRA | Análisis de precios unitarios 1: MO: Capataz incluye leyes sociales; Análisis de precios unitarios 8: h; Análisis de precios unitarios 9: 0.1; Análisis de precios unitarios 10: 0.02; Análisis de precios unitarios 11: 31.26; Análisis de precios unitarios 12: 0.63
01.03.02.09.01 | 0147060001 | MANO DE OBRA | Análisis de precios unitarios 1: MO: Operario incluye leyes sociales; Análisis de precios unitarios 8: h; Análisis de precios unitarios 9: 1; Análisis de precios unitarios 10: 0.2; Análisis de precios unitarios 11: 26.98; Análisis de precios unitarios 12: 5.4
01.03.02.09.01 | 0147100001 | MANO DE OBRA | Análisis de precios unitarios 1: MO: Peon incluye leyes sociales; Análisis de precios unitarios 8: h; Análisis de precios unitarios 9: 0.25; Análisis de precios unitarios 10: 0.05; Análisis de precios unitarios 11: 21.64; Análisis de precios unitarios 12: 1.08
01.03.02.09.01 | 0254050008 | MATERIAL | Análisis de precios unitarios 1: Pintura imprimante base, (envase por galón); Análisis de precios unitarios 8: und; Análisis de precios unitarios 10: 0.05; Análisis de precios unitarios 11: 51.51; Análisis de precios unitarios 12: 2.58
01.03.02.09.01 | 0254110110 | MATERIAL | Análisis de precios unitarios 1: Pintura látex duravinil (envase x galón); Análisis de precios unitarios 8: und; Análisis de precios unitarios 10: 0.04; Análisis de precios unitarios 11: 16.95; Análisis de precios unitarios 12: 0.68
01.03.02.09.01 | 0337009001 |  | Análisis de precios unitarios 1: Herramientas manuales; Análisis de precios unitarios 8: %MO; Análisis de precios unitarios 10: 4.36; Análisis de precios unitarios 11: 7.11; Análisis de precios unitarios 12: 0.31
01.03.02.09.01 | 0337730001 | EQUIPO | Análisis de precios unitarios 1: Andamio de metal y/o de Madera ( Alquiler ); Análisis de precios unitarios 8: h; Análisis de precios unitarios 9: 0.25; Análisis de precios unitarios 10: 0.05; Análisis de precios unitarios 11: 3.92; Análisis de precios unitarios 12: 0.2
01.03.02.09.02 | Partida |  | Análisis de precios unitarios 1: 01.03.02.09.02; Análisis de precios unitarios 4: Pintado de muro exterior con látex vinílico (vinilátex o similar); Análisis de precios unitarios 10: 0; Análisis de precios unitarios 12: 11.46
01.03.02.09.02 | Rendimiento |  | m2/DIA |  | MO. | 40 | EQ. | 40 |  | Costo unitario directo por : m2 |  | 0 |  | 10.44
01.03.02.09.02 | Código |  | Análisis de precios unitarios 1: Descripción Recurso; Análisis de precios unitarios 8: Unidad; Análisis de precios unitarios 9: Cuadrilla; Análisis de precios unitarios 10: Cantidad; Análisis de precios unitarios 11: Precio S/.; Análisis de precios unitarios 12: Parcial S/.
01.03.02.09.02 | 0147030001 | MANO DE OBRA | Análisis de precios unitarios 1: MO: Capataz incluye leyes sociales; Análisis de precios unitarios 8: h; Análisis de precios unitarios 9: 0.1; Análisis de precios unitarios 10: 0.02; Análisis de precios unitarios 11: 31.26; Análisis de precios unitarios 12: 0.63
01.03.02.09.02 | 0147060001 | MANO DE OBRA | Análisis de precios unitarios 1: MO: Operario incluye leyes sociales; Análisis de precios unitarios 8: h; Análisis de precios unitarios 9: 1; Análisis de precios unitarios 10: 0.2; Análisis de precios unitarios 11: 26.98; Análisis de precios unitarios 12: 5.4
01.03.02.09.02 | 0147100001 | MANO DE OBRA | Análisis de precios unitarios 1: MO: Peon incluye leyes sociales; Análisis de precios unitarios 8: h; Análisis de precios unitarios 9: 0.25; Análisis de precios unitarios 10: 0.05; Análisis de precios unitarios 11: 21.64; Análisis de precios unitarios 12: 1.08
01.03.02.09.02 | 0254050008 | MATERIAL | Análisis de precios unitarios 1: Pintura imprimante base, (envase por galón); Análisis de precios unitarios 8: und; Análisis de precios unitarios 10: 0.05; Análisis de precios unitarios 11: 51.51; Análisis de precios unitarios 12: 2.58
01.03.02.09.02 | 0254110110 | MATERIAL | Análisis de precios unitarios 1: Pintura látex duravinil (envase x galón); Análisis de precios unitarios 8: und; Análisis de precios unitarios 10: 0.04; Análisis de precios unitarios 11: 16.95; Análisis de precios unitarios 12: 0.68
01.03.02.09.02 | 0337009001 |  | Análisis de precios unitarios 1: Herramientas manuales; Análisis de precios unitarios 8: %MO; Análisis de precios unitarios 10: 4.36; Análisis de precios unitarios 11: 7.11; Análisis de precios unitarios 12: 0.31
01.03.02.09.02 | 0337730001 | EQUIPO | Análisis de precios unitarios 1: Andamio de metal y/o de Madera ( Alquiler ); Análisis de precios unitarios 8: h; Análisis de precios unitarios 9: 1; Análisis de precios unitarios 10: 0.2; Análisis de precios unitarios 11: 3.92; Análisis de precios unitarios 12: 0.78
01.03.02.09.03 | Partida |  | Análisis de precios unitarios 1: 01.03.02.09.03; Análisis de precios unitarios 4: Pintado de cielo raso con látex vinílico (vinilátex o similar); Análisis de precios unitarios 10: 0; Análisis de precios unitarios 12: 13.5198
01.03.02.09.03 | Rendimiento |  | m2/DIA |  | MO. | 32 | EQ. | 32 |  | Costo unitario directo por : m2 |  | 0 |  | 12.26
01.03.02.09.03 | Código |  | Análisis de precios unitarios 1: Descripción Recurso; Análisis de precios unitarios 8: Unidad; Análisis de precios unitarios 9: Cuadrilla; Análisis de precios unitarios 10: Cantidad; Análisis de precios unitarios 11: Precio S/.; Análisis de precios unitarios 12: Parcial S/.
01.03.02.09.03 | 0147030001 | MANO DE OBRA | Análisis de precios unitarios 1: MO: Capataz incluye leyes sociales; Análisis de precios unitarios 8: h; Análisis de precios unitarios 9: 0.1; Análisis de precios unitarios 10: 0.025; Análisis de precios unitarios 11: 31.26; Análisis de precios unitarios 12: 0.78
01.03.02.09.03 | 0147060001 | MANO DE OBRA | Análisis de precios unitarios 1: MO: Operario incluye leyes sociales; Análisis de precios unitarios 8: h; Análisis de precios unitarios 9: 1; Análisis de precios unitarios 10: 0.25; Análisis de precios unitarios 11: 26.98; Análisis de precios unitarios 12: 6.74
01.03.02.09.03 | 0147100001 | MANO DE OBRA | Análisis de precios unitarios 1: MO: Peon incluye leyes sociales; Análisis de precios unitarios 8: h; Análisis de precios unitarios 9: 0.25; Análisis de precios unitarios 10: 0.062499; Análisis de precios unitarios 11: 21.64; Análisis de precios unitarios 12: 1.35
01.03.02.09.03 | 0254050008 | MATERIAL | Análisis de precios unitarios 1: Pintura imprimante base, (envase por galón); Análisis de precios unitarios 8: und; Análisis de precios unitarios 10: 0.049999; Análisis de precios unitarios 11: 51.51; Análisis de precios unitarios 12: 2.58
01.03.02.09.03 | 0254110110 | MATERIAL | Análisis de precios unitarios 1: Pintura látex duravinil (envase x galón); Análisis de precios unitarios 8: und; Análisis de precios unitarios 10: 0.039999; Análisis de precios unitarios 11: 16.95; Análisis de precios unitarios 12: 0.68
01.03.02.09.03 | 0337009001 |  | Análisis de precios unitarios 1: Herramientas manuales; Análisis de precios unitarios 8: %MO; Análisis de precios unitarios 10: 4.62; Análisis de precios unitarios 11: 8.87; Análisis de precios unitarios 12: 0.40979
01.03.02.09.03 | 0337730001 | EQUIPO | Análisis de precios unitarios 1: Andamio de metal y/o de Madera ( Alquiler ); Análisis de precios unitarios 8: h; Análisis de precios unitarios 9: 1; Análisis de precios unitarios 10: 0.25; Análisis de precios unitarios 11: 3.92; Análisis de precios unitarios 12: 0.98
01.03.02.09.04 | Partida |  | Análisis de precios unitarios 1: 01.03.02.09.04; Análisis de precios unitarios 4: Pintado de puertas metálicas LAC (2manos anticorrosiva + 2esmalte); Análisis de precios unitarios 10: 0; Análisis de precios unitarios 12: 0.18
01.03.02.09.04 | Rendimiento |  | m2/DIA |  | MO. | 24 | EQ. | 24 |  | Costo unitario directo por : m2 |  | 0 |  | 14.36
01.03.02.09.04 | Código |  | Análisis de precios unitarios 1: Descripción Recurso; Análisis de precios unitarios 8: Unidad; Análisis de precios unitarios 9: Cuadrilla; Análisis de precios unitarios 10: Cantidad; Análisis de precios unitarios 11: Precio S/.; Análisis de precios unitarios 12: Parcial S/.
01.03.02.09.04 | 0147030001 | MANO DE OBRA | Análisis de precios unitarios 1: MO: Capataz incluye leyes sociales; Análisis de precios unitarios 8: h; Análisis de precios unitarios 9: 0.1; Análisis de precios unitarios 10: 0; Análisis de precios unitarios 11: 31.26; Análisis de precios unitarios 12: 0
01.03.02.09.04 | 0147060001 | MANO DE OBRA | Análisis de precios unitarios 1: MO: Operario incluye leyes sociales; Análisis de precios unitarios 8: h; Análisis de precios unitarios 9: 1; Análisis de precios unitarios 10: 0; Análisis de precios unitarios 11: 26.98; Análisis de precios unitarios 12: 0
01.03.02.09.04 | 0254070005 | MATERIAL | Análisis de precios unitarios 1: Pintura anticorrosiva-epóxica naval, envase por galón; Análisis de precios unitarios 8: und; Análisis de precios unitarios 10: 0; Análisis de precios unitarios 11: 42.93; Análisis de precios unitarios 12: 0
01.03.02.09.04 | 0254080005 | MATERIAL | Análisis de precios unitarios 1: Pintura esmalte sintético, envase por galón; Análisis de precios unitarios 8: und; Análisis de precios unitarios 10: 0; Análisis de precios unitarios 11: 60; Análisis de precios unitarios 12: 0
01.03.02.09.04 | 0337009001 |  | Análisis de precios unitarios 1: Herramientas manuales; Análisis de precios unitarios 8: %MO; Análisis de precios unitarios 10: 2; Análisis de precios unitarios 11: 9.03; Análisis de precios unitarios 12: 0.18
01.03.02.09.05 | Partida |  | Análisis de precios unitarios 1: 01.03.02.09.05; Análisis de precios unitarios 4: Pintado de ventanas metálicas (2manos anticorrosiva + 2esmalte); Análisis de precios unitarios 10: 0; Análisis de precios unitarios 12: 0.14
01.03.02.09.05 | Rendimiento |  | m2/DIA |  | MO. | 32 | EQ. | 32 |  | Costo unitario directo por : m2 |  | 0 |  | 9.49
01.03.02.09.05 | Código |  | Análisis de precios unitarios 1: Descripción Recurso; Análisis de precios unitarios 8: Unidad; Análisis de precios unitarios 9: Cuadrilla; Análisis de precios unitarios 10: Cantidad; Análisis de precios unitarios 11: Precio S/.; Análisis de precios unitarios 12: Parcial S/.
01.03.02.09.05 | 0147030001 | MANO DE OBRA | Análisis de precios unitarios 1: MO: Capataz incluye leyes sociales; Análisis de precios unitarios 8: h; Análisis de precios unitarios 9: 0.1; Análisis de precios unitarios 10: 0; Análisis de precios unitarios 11: 31.26; Análisis de precios unitarios 12: 0
01.03.02.09.05 | 0147060001 | MANO DE OBRA | Análisis de precios unitarios 1: MO: Operario incluye leyes sociales; Análisis de precios unitarios 8: h; Análisis de precios unitarios 9: 1; Análisis de precios unitarios 10: 0; Análisis de precios unitarios 11: 26.98; Análisis de precios unitarios 12: 0
01.03.02.09.05 | 0254070005 | MATERIAL | Análisis de precios unitarios 1: Pintura anticorrosiva-epóxica naval, envase por galón; Análisis de precios unitarios 8: und; Análisis de precios unitarios 10: 0; Análisis de precios unitarios 11: 42.93; Análisis de precios unitarios 12: 0
01.03.02.09.05 | 0254080005 | MATERIAL | Análisis de precios unitarios 1: Pintura esmalte sintético, envase por galón; Análisis de precios unitarios 8: und; Análisis de precios unitarios 10: 0; Análisis de precios unitarios 11: 60; Análisis de precios unitarios 12: 0
01.03.02.09.05 | 0337009001 |  | Análisis de precios unitarios 1: Herramientas manuales; Análisis de precios unitarios 8: %MO; Análisis de precios unitarios 10: 2; Análisis de precios unitarios 11: 6.78; Análisis de precios unitarios 12: 0.14
01.03.02.10.01 | Partida |  | Análisis de precios unitarios 1: 01.03.02.10.01; Análisis de precios unitarios 4: Prueba de calidad del concreto (prueba a la compresión); Análisis de precios unitarios 10: 0; Análisis de precios unitarios 12: 31.81
01.03.02.10.01 | Rendimiento |  | und/DIA |  | MO. | 18 | EQ. | 18 |  | Costo unitario directo por : und |  | 0 |  | 25.29
01.03.02.10.01 | Código |  | Análisis de precios unitarios 1: Descripción Recurso; Análisis de precios unitarios 8: Unidad; Análisis de precios unitarios 9: Cuadrilla; Análisis de precios unitarios 10: Cantidad; Análisis de precios unitarios 11: Precio S/.; Análisis de precios unitarios 12: Parcial S/.
01.03.02.10.01 | 0147050112 | MANO DE OBRA | Análisis de precios unitarios 1: MO: Operador de equipo mediano; Análisis de precios unitarios 8: h; Análisis de precios unitarios 9: 1; Análisis de precios unitarios 10: 0.44447; Análisis de precios unitarios 11: 27.06; Análisis de precios unitarios 12: 12.03
01.03.02.10.01 | 0339220001 | EQUIPO | Análisis de precios unitarios 1: Prueba: rotura de probeta; Análisis de precios unitarios 8: und; Análisis de precios unitarios 10: 1.0521; Análisis de precios unitarios 11: 10; Análisis de precios unitarios 12: 10.52
01.03.02.10.01 | 0348140001 | EQUIPO | Análisis de precios unitarios 1: Camioneta pick-up 4 x 2 simple 1000 kg 90 HP; Análisis de precios unitarios 8: h; Análisis de precios unitarios 9: 1; Análisis de precios unitarios 10: 0.44447; Análisis de precios unitarios 11: 20.83; Análisis de precios unitarios 12: 9.26
01.03.02.11.01 | Partida |  | Análisis de precios unitarios 1: 01.03.02.11.01; Análisis de precios unitarios 4: Juntas con poliestireno expandido de 1" sellada con mortero asfáltico 1/4 en pisos y veredas; Análisis de precios unitarios 10: 0; Análisis de precios unitarios 12: 5.85
01.03.02.11.01 | Rendimiento |  | m/DIA |  | MO. | 240 | EQ. | 240 |  | Costo unitario directo por : m |  | 0 |  | 5.27
01.03.02.11.01 | Código |  | Análisis de precios unitarios 1: Descripción Recurso; Análisis de precios unitarios 8: Unidad; Análisis de precios unitarios 9: Cuadrilla; Análisis de precios unitarios 10: Cantidad; Análisis de precios unitarios 11: Precio S/.; Análisis de precios unitarios 12: Parcial S/.
01.03.02.11.01 | 0147030001 | MANO DE OBRA | Análisis de precios unitarios 1: MO: Capataz incluye leyes sociales; Análisis de precios unitarios 8: h; Análisis de precios unitarios 9: 0.1; Análisis de precios unitarios 10: 0.0033; Análisis de precios unitarios 11: 31.26; Análisis de precios unitarios 12: 0.1
01.03.02.11.01 | 0147060001 | MANO DE OBRA | Análisis de precios unitarios 1: MO: Operario incluye leyes sociales; Análisis de precios unitarios 8: h; Análisis de precios unitarios 9: 2; Análisis de precios unitarios 10: 0.0667; Análisis de precios unitarios 11: 26.98; Análisis de precios unitarios 12: 1.8
01.03.02.11.01 | 0147100001 | MANO DE OBRA | Análisis de precios unitarios 1: MO: Peon incluye leyes sociales; Análisis de precios unitarios 8: h; Análisis de precios unitarios 9: 2; Análisis de precios unitarios 10: 0.0667; Análisis de precios unitarios 11: 21.64; Análisis de precios unitarios 12: 1.44
01.03.02.11.01 | 0204010001 | MATERIAL | Análisis de precios unitarios 1: Arena fina; Análisis de precios unitarios 8: m3; Análisis de precios unitarios 10: 0.001; Análisis de precios unitarios 11: 50.85; Análisis de precios unitarios 12: 0.05
01.03.02.11.01 | 0213020020 | MATERIAL | Análisis de precios unitarios 1: Asfalto líquido RC 250 (galón); Análisis de precios unitarios 8: und; Análisis de precios unitarios 10: 0.1343; Análisis de precios unitarios 11: 11.02; Análisis de precios unitarios 12: 1.48
01.03.02.11.01 | 0260010011 | MATERIAL | Análisis de precios unitarios 1: Plancha de poliestireno expandido, 1.20x2.40m, e= 1"; Análisis de precios unitarios 8: und; Análisis de precios unitarios 10: 0.09; Análisis de precios unitarios 11: 10.17; Análisis de precios unitarios 12: 0.92
01.03.02.11.01 | 0337009001 |  | Análisis de precios unitarios 1: Herramientas manuales; Análisis de precios unitarios 8: %MO; Análisis de precios unitarios 10: 2; Análisis de precios unitarios 11: 2.86; Análisis de precios unitarios 12: 0.06
01.03.02.11.02 | Partida |  | Análisis de precios unitarios 1: 01.03.02.11.02; Análisis de precios unitarios 4: Aditivo desmoldeador para encofrados tipo caravista; Análisis de precios unitarios 10: 0; Análisis de precios unitarios 12: 11.4
01.03.02.11.02 | Rendimiento |  | m2/DIA |  | MO. | 25 | EQ. | 25 |  | Costo unitario directo por : m2 |  | 0 |  | 10.05
01.03.02.11.02 | Código |  | Análisis de precios unitarios 1: Descripción Recurso; Análisis de precios unitarios 8: Unidad; Análisis de precios unitarios 9: Cuadrilla; Análisis de precios unitarios 10: Cantidad; Análisis de precios unitarios 11: Precio S/.; Análisis de precios unitarios 12: Parcial S/.
01.03.02.11.02 | 0147030001 | MANO DE OBRA | Análisis de precios unitarios 1: MO: Capataz incluye leyes sociales; Análisis de precios unitarios 8: h; Análisis de precios unitarios 9: 0.1; Análisis de precios unitarios 10: 0.032; Análisis de precios unitarios 11: 31.26; Análisis de precios unitarios 12: 1
01.03.02.11.02 | 0147080001 | MANO DE OBRA | Análisis de precios unitarios 1: MO: Oficial incluye leyes sociales; Análisis de precios unitarios 8: h; Análisis de precios unitarios 9: 1; Análisis de precios unitarios 10: 0.32; Análisis de precios unitarios 11: 22.6; Análisis de precios unitarios 12: 7.23
01.03.02.11.02 | 0231603125 | MATERIAL | Análisis de precios unitarios 1: Chema:chema desmold E.B., x galón (emulsión p/encofrados triplay y metálico); Análisis de precios unitarios 8: und; Análisis de precios unitarios 10: 0.035; Análisis de precios unitarios 11: 81.86; Análisis de precios unitarios 12: 2.87
01.03.02.11.02 | 0337009001 |  | Análisis de precios unitarios 1: Herramientas manuales; Análisis de precios unitarios 8: %MO; Análisis de precios unitarios 10: 3.645; Análisis de precios unitarios 11: 8.23; Análisis de precios unitarios 12: 0.3
01.03.03.01.01 | Partida |  | Análisis de precios unitarios 1: 01.03.03.01.01; Análisis de precios unitarios 4: Trazo y replanteo inicial del proyecto, para edificación con estación total; Análisis de precios unitarios 10: 0; Análisis de precios unitarios 12: 76.2
01.03.03.01.01 | Rendimiento |  | m2/DIA |  | MO. | 100 | EQ. | 100 |  | Costo unitario directo por : m2 |  | 0 |  | 1.18
01.03.03.01.01 | Código |  | Análisis de precios unitarios 1: Descripción Recurso; Análisis de precios unitarios 8: Unidad; Análisis de precios unitarios 9: Cuadrilla; Análisis de precios unitarios 10: Cantidad; Análisis de precios unitarios 11: Precio S/.; Análisis de precios unitarios 12: Parcial S/.
01.03.03.01.01 | 0147020100 | MANO DE OBRA | Análisis de precios unitarios 1: MO: Técnico incluye leyes sociales; Análisis de precios unitarios 8: h; Análisis de precios unitarios 9: 5; Análisis de precios unitarios 10: 0.4; Análisis de precios unitarios 11: 26.08; Análisis de precios unitarios 12: 10.43
01.03.03.01.01 | 0147020110 | MANO DE OBRA | Análisis de precios unitarios 1: MO: Topógrafo incl. leyes sociales; Análisis de precios unitarios 8: h; Análisis de precios unitarios 9: 3; Análisis de precios unitarios 10: 0.24; Análisis de precios unitarios 11: 26.08; Análisis de precios unitarios 12: 6.26
01.03.03.01.01 | 0147100001 | MANO DE OBRA | Análisis de precios unitarios 1: MO: Peon incluye leyes sociales; Análisis de precios unitarios 8: h; Análisis de precios unitarios 9: 5; Análisis de precios unitarios 10: 0.4; Análisis de precios unitarios 11: 21.64; Análisis de precios unitarios 12: 8.66
01.03.03.01.01 | 0203010001 | MATERIAL | Análisis de precios unitarios 1: Fo. construcción : (costo promedio); Análisis de precios unitarios 8: kg; Análisis de precios unitarios 10: 1; Análisis de precios unitarios 11: 5.08; Análisis de precios unitarios 12: 5.08
01.03.03.01.01 | 0230320010 | MATERIAL | Análisis de precios unitarios 1: Cal de obra en bolsa ( 25 kg ); Análisis de precios unitarios 8: und; Análisis de precios unitarios 10: 0.2; Análisis de precios unitarios 11: 13.14; Análisis de precios unitarios 12: 2.63
01.03.03.01.01 | 0243270001 | MATERIAL | Análisis de precios unitarios 1: Madera para encofrado y carpintería; Análisis de precios unitarios 8: p2; Análisis de precios unitarios 10: 0.52; Análisis de precios unitarios 11: 7.5; Análisis de precios unitarios 12: 3.9
01.03.03.01.01 | 0254080005 | MATERIAL | Análisis de precios unitarios 1: Pintura esmalte sintético, envase por galón; Análisis de precios unitarios 8: und; Análisis de precios unitarios 10: 0.08; Análisis de precios unitarios 11: 60; Análisis de precios unitarios 12: 4.8
01.03.03.01.01 | 0337009001 |  | Análisis de precios unitarios 1: Herramientas manuales; Análisis de precios unitarios 8: %MO; Análisis de precios unitarios 10: 3; Análisis de precios unitarios 11: 25.35; Análisis de precios unitarios 12: 0.75
01.03.03.01.01 | 0348280008 | EQUIPO | Análisis de precios unitarios 1: Nivel topográfico AFL320 E=0,3" con trípode y accesorios; Análisis de precios unitarios 8: h; Análisis de precios unitarios 9: 8; Análisis de precios unitarios 10: 0.64; Análisis de precios unitarios 11: 10.3; Análisis de precios unitarios 12: 6.59
01.03.03.01.01 | 0348280020 | EQUIPO | Análisis de precios unitarios 1: Equipo de estación total precisión 5" G608M ó similar incl.prismas jalones telescópicos; Análisis de precios unitarios 8: h; Análisis de precios unitarios 9: 8; Análisis de precios unitarios 10: 0.64; Análisis de precios unitarios 11: 21.17; Análisis de precios unitarios 12: 13.55
01.03.03.01.01 | 0348280022 | EQUIPO | Análisis de precios unitarios 1: Equipo de cómputo incluye software; Análisis de precios unitarios 8: h; Análisis de precios unitarios 9: 8; Análisis de precios unitarios 10: 0.64; Análisis de precios unitarios 11: 21.17; Análisis de precios unitarios 12: 13.55
01.03.03.01.02 | Partida |  | Análisis de precios unitarios 1: 01.03.03.01.02; Análisis de precios unitarios 4: Replanteo final de la obra,p/edificación con estación total; Análisis de precios unitarios 10: 0; Análisis de precios unitarios 12: 71.4002
01.03.03.01.02 | Rendimiento |  | m2/DIA |  | MO. | 100 | EQ. | 100 |  | Costo unitario directo por : m2 |  | 0 |  | 1.15
01.03.03.01.02 | Código |  | Análisis de precios unitarios 1: Descripción Recurso; Análisis de precios unitarios 8: Unidad; Análisis de precios unitarios 9: Cuadrilla; Análisis de precios unitarios 10: Cantidad; Análisis de precios unitarios 11: Precio S/.; Análisis de precios unitarios 12: Parcial S/.
01.03.03.01.02 | 0147020100 | MANO DE OBRA | Análisis de precios unitarios 1: MO: Técnico incluye leyes sociales; Análisis de precios unitarios 8: h; Análisis de precios unitarios 9: 5; Análisis de precios unitarios 10: 0.4; Análisis de precios unitarios 11: 26.08; Análisis de precios unitarios 12: 10.43
01.03.03.01.02 | 0147020110 | MANO DE OBRA | Análisis de precios unitarios 1: MO: Topógrafo incl. leyes sociales; Análisis de precios unitarios 8: h; Análisis de precios unitarios 9: 6; Análisis de precios unitarios 10: 0.48; Análisis de precios unitarios 11: 26.08; Análisis de precios unitarios 12: 12.52
01.03.03.01.02 | 0147030001 | MANO DE OBRA | Análisis de precios unitarios 1: MO: Capataz incluye leyes sociales; Análisis de precios unitarios 8: h; Análisis de precios unitarios 9: 6; Análisis de precios unitarios 10: 0.48; Análisis de precios unitarios 11: 31.26; Análisis de precios unitarios 12: 15
01.03.03.01.02 | 0147100001 | MANO DE OBRA | Análisis de precios unitarios 1: MO: Peon incluye leyes sociales; Análisis de precios unitarios 8: h; Análisis de precios unitarios 9: 6; Análisis de precios unitarios 10: 0.48; Análisis de precios unitarios 11: 21.64; Análisis de precios unitarios 12: 10.39
01.03.03.01.02 | 0230470101 | MATERIAL | Análisis de precios unitarios 1: Ploteo de planos; Análisis de precios unitarios 8: m2; Análisis de precios unitarios 10: 0.2; Análisis de precios unitarios 11: 4.35; Análisis de precios unitarios 12: 0.87
01.03.03.01.02 | 0337009001 |  | Análisis de precios unitarios 1: Herramientas manuales; Análisis de precios unitarios 8: %MO; Análisis de precios unitarios 10: 2.338; Análisis de precios unitarios 11: 48.34; Análisis de precios unitarios 12: 1.1302
01.03.03.01.02 | 0348280008 | EQUIPO | Análisis de precios unitarios 1: Nivel topográfico AFL320 E=0,3" con trípode y accesorios; Análisis de precios unitarios 8: h; Análisis de precios unitarios 9: 5; Análisis de precios unitarios 10: 0.4; Análisis de precios unitarios 11: 10.3; Análisis de precios unitarios 12: 4.12
01.03.03.01.02 | 0348280020 | EQUIPO | Análisis de precios unitarios 1: Equipo de estación total precisión 5" G608M ó similar incl.prismas jalones telescópicos; Análisis de precios unitarios 8: h; Análisis de precios unitarios 9: 5; Análisis de precios unitarios 10: 0.4; Análisis de precios unitarios 11: 21.17; Análisis de precios unitarios 12: 8.47
01.03.03.01.02 | 0348280022 | EQUIPO | Análisis de precios unitarios 1: Equipo de cómputo incluye software; Análisis de precios unitarios 8: h; Análisis de precios unitarios 9: 5; Análisis de precios unitarios 10: 0.4; Análisis de precios unitarios 11: 21.17; Análisis de precios unitarios 12: 8.47
01.03.03.02.01 | Partida |  | Análisis de precios unitarios 1: 01.03.03.02.01; Análisis de precios unitarios 4: Excavaciones terreno rocoso c/compresora hasta 1,50 m prof.(sin emplear explosivo); Análisis de precios unitarios 10: 0; Análisis de precios unitarios 12: 293.85
01.03.03.02.01 | Rendimiento |  | m3/DIA |  | MO. | 9 | EQ. | 9 |  | Costo unitario directo por : m3 |  | 0 |  | 262.79
01.03.03.02.01 | Código |  | Análisis de precios unitarios 1: Descripción Recurso; Análisis de precios unitarios 8: Unidad; Análisis de precios unitarios 9: Cuadrilla; Análisis de precios unitarios 10: Cantidad; Análisis de precios unitarios 11: Precio S/.; Análisis de precios unitarios 12: Parcial S/.
01.03.03.02.01 | 0147030001 | MANO DE OBRA | Análisis de precios unitarios 1: MO: Capataz incluye leyes sociales; Análisis de precios unitarios 8: h; Análisis de precios unitarios 9: 0.1; Análisis de precios unitarios 10: 0.0889; Análisis de precios unitarios 11: 31.26; Análisis de precios unitarios 12: 2.78
01.03.03.02.01 | 0147050112 | MANO DE OBRA | Análisis de precios unitarios 1: MO: Operador de equipo mediano; Análisis de precios unitarios 8: h; Análisis de precios unitarios 9: 1; Análisis de precios unitarios 10: 0.8889; Análisis de precios unitarios 11: 27.06; Análisis de precios unitarios 12: 24.05
01.03.03.02.01 | 0147060001 | MANO DE OBRA | Análisis de precios unitarios 1: MO: Operario incluye leyes sociales; Análisis de precios unitarios 8: h; Análisis de precios unitarios 9: 2; Análisis de precios unitarios 10: 1.7778; Análisis de precios unitarios 11: 26.98; Análisis de precios unitarios 12: 47.97
01.03.03.02.01 | 0147080001 | MANO DE OBRA | Análisis de precios unitarios 1: MO: Oficial incluye leyes sociales; Análisis de precios unitarios 8: h; Análisis de precios unitarios 9: 1; Análisis de precios unitarios 10: 0.8889; Análisis de precios unitarios 11: 22.6; Análisis de precios unitarios 12: 20.09
01.03.03.02.01 | 0147100001 | MANO DE OBRA | Análisis de precios unitarios 1: MO: Peon incluye leyes sociales; Análisis de precios unitarios 8: h; Análisis de precios unitarios 9: 4; Análisis de precios unitarios 10: 3.5556; Análisis de precios unitarios 11: 21.64; Análisis de precios unitarios 12: 76.94
01.03.03.02.01 | 0231160001 | MATERIAL | Análisis de precios unitarios 1: Agua, incluye transporte a pie de obra (Camión cisterna y Motobomba); Análisis de precios unitarios 8: m3; Análisis de precios unitarios 10: 0.658; Análisis de precios unitarios 11: 10; Análisis de precios unitarios 12: 6.58
01.03.03.02.01 | 0337009001 |  | Análisis de precios unitarios 1: Herramientas manuales; Análisis de precios unitarios 8: %MO; Análisis de precios unitarios 10: 2; Análisis de precios unitarios 11: 146.35; Análisis de precios unitarios 12: 2.93
01.03.03.02.01 | 0348270006 | EQUIPO | Análisis de precios unitarios 1: Equipo t/quemador (incl. combustible); Análisis de precios unitarios 8: h; Análisis de precios unitarios 9: 1; Análisis de precios unitarios 10: 0.8889; Análisis de precios unitarios 11: 7; Análisis de precios unitarios 12: 6.22
01.03.03.02.01 | 0349190002 | EQUIPO | Análisis de precios unitarios 1: Compresora neumática 87 HP 250 - 330 pcm.; Análisis de precios unitarios 8: h; Análisis de precios unitarios 9: 1; Análisis de precios unitarios 10: 0.8889; Análisis de precios unitarios 11: 100; Análisis de precios unitarios 12: 88.89
01.03.03.02.01 | 0349390002 | EQUIPO | Análisis de precios unitarios 1: Martillo neumático 25 - 29 kg; Análisis de precios unitarios 8: h; Análisis de precios unitarios 9: 2; Análisis de precios unitarios 10: 1.7778; Análisis de precios unitarios 11: 6.51; Análisis de precios unitarios 12: 11.57
01.03.03.02.01 | 0349390050 | EQUIPO | Análisis de precios unitarios 1: Martillo barreno para perforación; Análisis de precios unitarios 8: h; Análisis de precios unitarios 9: 2; Análisis de precios unitarios 10: 1.7778; Análisis de precios unitarios 11: 3.28; Análisis de precios unitarios 12: 5.83
01.03.03.02.02 | Partida |  | Análisis de precios unitarios 1: 01.03.03.02.02; Análisis de precios unitarios 4: Refine, nivelación y compactación en terreno rocoso; Análisis de precios unitarios 10: 0; Análisis de precios unitarios 12: 15.6625
01.03.03.02.02 | Rendimiento |  | m2/DIA |  | MO. | 93 | EQ. | 93 |  | Costo unitario directo por : m2 |  | 0 |  | 14.51
01.03.03.02.02 | Código |  | Análisis de precios unitarios 1: Descripción Recurso; Análisis de precios unitarios 8: Unidad; Análisis de precios unitarios 9: Cuadrilla; Análisis de precios unitarios 10: Cantidad; Análisis de precios unitarios 11: Precio S/.; Análisis de precios unitarios 12: Parcial S/.
01.03.03.02.02 | 0147050112 | MANO DE OBRA | Análisis de precios unitarios 1: MO: Operador de equipo mediano; Análisis de precios unitarios 8: h; Análisis de precios unitarios 9: 1; Análisis de precios unitarios 10: 0.085986; Análisis de precios unitarios 11: 27.06; Análisis de precios unitarios 12: 2.33
01.03.03.02.02 | 0147100001 | MANO DE OBRA | Análisis de precios unitarios 1: MO: Peon incluye leyes sociales; Análisis de precios unitarios 8: h; Análisis de precios unitarios 9: 2; Análisis de precios unitarios 10: 0.17197; Análisis de precios unitarios 11: 21.64; Análisis de precios unitarios 12: 3.72
01.03.03.02.02 | 0231160001 | MATERIAL | Análisis de precios unitarios 1: Agua, incluye transporte a pie de obra (Camión cisterna y Motobomba); Análisis de precios unitarios 8: m3; Análisis de precios unitarios 10: 0.0074988; Análisis de precios unitarios 11: 10; Análisis de precios unitarios 12: 0.07
01.03.03.02.02 | 0238010001 | MATERIAL | Análisis de precios unitarios 1: Afirmado; Análisis de precios unitarios 8: m3; Análisis de precios unitarios 10: 0.18877; Análisis de precios unitarios 11: 45; Análisis de precios unitarios 12: 8.49
01.03.03.02.02 | 0337009001 |  | Análisis de precios unitarios 1: Herramientas manuales; Análisis de precios unitarios 8: %MO; Análisis de precios unitarios 10: 5; Análisis de precios unitarios 11: 6.05; Análisis de precios unitarios 12: 0.3025
01.03.03.02.02 | 0349180007 | EQUIPO | Análisis de precios unitarios 1: Compactadora vibrat. de plancha 7 HP; Análisis de precios unitarios 8: h; Análisis de precios unitarios 9: 1; Análisis de precios unitarios 10: 0.085986; Análisis de precios unitarios 11: 8.75; Análisis de precios unitarios 12: 0.75
01.03.03.02.03 | Partida |  | Análisis de precios unitarios 1: 01.03.03.02.03; Análisis de precios unitarios 4: Relleno compactado con material de préstamo a pulso; Análisis de precios unitarios 10: 0; Análisis de precios unitarios 12: 107.198
01.03.03.02.03 | Rendimiento |  | m3/DIA |  | MO. | 24 | EQ. | 24 |  | Costo unitario directo por : m3 |  | 0 |  | 97.06
01.03.03.02.03 | Código |  | Análisis de precios unitarios 1: Descripción Recurso; Análisis de precios unitarios 8: Unidad; Análisis de precios unitarios 9: Cuadrilla; Análisis de precios unitarios 10: Cantidad; Análisis de precios unitarios 11: Precio S/.; Análisis de precios unitarios 12: Parcial S/.
01.03.03.02.03 | 0147030001 | MANO DE OBRA | Análisis de precios unitarios 1: MO: Capataz incluye leyes sociales; Análisis de precios unitarios 8: h; Análisis de precios unitarios 9: 0.1; Análisis de precios unitarios 10: 0.033301; Análisis de precios unitarios 11: 31.26; Análisis de precios unitarios 12: 1.04
01.03.03.02.03 | 0147050112 | MANO DE OBRA | Análisis de precios unitarios 1: MO: Operador de equipo mediano; Análisis de precios unitarios 8: h; Análisis de precios unitarios 9: 0.16; Análisis de precios unitarios 10: 0.053301; Análisis de precios unitarios 11: 27.06; Análisis de precios unitarios 12: 1.44
01.03.03.02.03 | 0147100001 | MANO DE OBRA | Análisis de precios unitarios 1: MO: Peon incluye leyes sociales; Análisis de precios unitarios 8: h; Análisis de precios unitarios 9: 6; Análisis de precios unitarios 10: 2; Análisis de precios unitarios 11: 21.64; Análisis de precios unitarios 12: 43.28
01.03.03.02.03 | 0204070005 | MATERIAL | Análisis de precios unitarios 1: Material seleccionado de préstamo; Análisis de precios unitarios 8: m3; Análisis de precios unitarios 10: 1.15; Análisis de precios unitarios 11: 50.85; Análisis de precios unitarios 12: 58.48
01.03.03.02.03 | 0231160001 | MATERIAL | Análisis de precios unitarios 1: Agua, incluye transporte a pie de obra (Camión cisterna y Motobomba); Análisis de precios unitarios 8: m3; Análisis de precios unitarios 10: 0.02; Análisis de precios unitarios 11: 10; Análisis de precios unitarios 12: 0.2
01.03.03.02.03 | 0337009001 |  | Análisis de precios unitarios 1: Herramientas manuales; Análisis de precios unitarios 8: %MO; Análisis de precios unitarios 10: 5; Análisis de precios unitarios 11: 45.76; Análisis de precios unitarios 12: 2.288
01.03.03.02.03 | 0349180007 | EQUIPO | Análisis de precios unitarios 1: Compactadora vibrat. de plancha 7 HP; Análisis de precios unitarios 8: h; Análisis de precios unitarios 9: 0.16; Análisis de precios unitarios 10: 0.053301; Análisis de precios unitarios 11: 8.75; Análisis de precios unitarios 12: 0.47
01.03.03.02.04 | Partida |  | Análisis de precios unitarios 1: 01.03.03.02.04; Análisis de precios unitarios 4: Eliminación de desmonte en terreno rocoso R=10 km con maquinaria; Análisis de precios unitarios 10: 0; Análisis de precios unitarios 12: 15.1836
01.03.03.02.04 | Rendimiento |  | m3/DIA |  | MO. | 540 | EQ. | 540 |  | Costo unitario directo por : m3 |  | 0 |  | 14.64
01.03.03.02.04 | Código |  | Análisis de precios unitarios 1: Descripción Recurso; Análisis de precios unitarios 8: Unidad; Análisis de precios unitarios 9: Cuadrilla; Análisis de precios unitarios 10: Cantidad; Análisis de precios unitarios 11: Precio S/.; Análisis de precios unitarios 12: Parcial S/.
01.03.03.02.04 | 0147030001 | MANO DE OBRA | Análisis de precios unitarios 1: MO: Capataz incluye leyes sociales; Análisis de precios unitarios 8: h; Análisis de precios unitarios 9: 0.1; Análisis de precios unitarios 10: 0.0014811; Análisis de precios unitarios 11: 31.26; Análisis de precios unitarios 12: 0.05
01.03.03.02.04 | 0147050111 | MANO DE OBRA | Análisis de precios unitarios 1: MO: Operador de maquinaria-equipo pesado, incl. leyes sociales; Análisis de precios unitarios 8: h; Análisis de precios unitarios 9: 3; Análisis de precios unitarios 10: 0.044434; Análisis de precios unitarios 11: 27.28; Análisis de precios unitarios 12: 1.21
01.03.03.02.04 | 0147100001 | MANO DE OBRA | Análisis de precios unitarios 1: MO: Peon incluye leyes sociales; Análisis de precios unitarios 8: h; Análisis de precios unitarios 9: 6; Análisis de precios unitarios 10: 0.088868; Análisis de precios unitarios 11: 21.64; Análisis de precios unitarios 12: 1.92
01.03.03.02.04 | 0337009001 |  | Análisis de precios unitarios 1: Herramientas manuales; Análisis de precios unitarios 8: %MO; Análisis de precios unitarios 10: 2; Análisis de precios unitarios 11: 3.18; Análisis de precios unitarios 12: 0.0636
01.03.03.02.04 | 0348100025 | EQUIPO | Análisis de precios unitarios 1: Camión volquete 6x2 330 HP 10 - 15 m3; Análisis de precios unitarios 8: h; Análisis de precios unitarios 9: 3; Análisis de precios unitarios 10: 0.044434; Análisis de precios unitarios 11: 232.05; Análisis de precios unitarios 12: 10.31
01.03.03.02.04 | 0349130011 | EQUIPO | Análisis de precios unitarios 1: Cargador sob. llanta 80-95HP 1,5-1,75 Yd3; Análisis de precios unitarios 8: h; Análisis de precios unitarios 9: 1; Análisis de precios unitarios 10: 0.014811; Análisis de precios unitarios 11: 110; Análisis de precios unitarios 12: 1.63
01.03.03.03.01 | Partida |  | Análisis de precios unitarios 1: 01.03.03.03.01; Análisis de precios unitarios 4: Concreto f'c 100 kg/cm2 para solados y/o sub bases (Cemento P-I); Análisis de precios unitarios 10: 0; Análisis de precios unitarios 12: 442.559
01.03.03.03.01 | Rendimiento |  | m3/DIA |  | MO. | 18 | EQ. | 18 |  | Costo unitario directo por : m3 |  | 0 |  | 307.72
01.03.03.03.01 | Código |  | Análisis de precios unitarios 1: Descripción Recurso; Análisis de precios unitarios 8: Unidad; Análisis de precios unitarios 9: Cuadrilla; Análisis de precios unitarios 10: Cantidad; Análisis de precios unitarios 11: Precio S/.; Análisis de precios unitarios 12: Parcial S/.
01.03.03.03.01 | 0147030001 | MANO DE OBRA | Análisis de precios unitarios 1: MO: Capataz incluye leyes sociales; Análisis de precios unitarios 8: h; Análisis de precios unitarios 9: 0.46; Análisis de precios unitarios 10: 0.20444; Análisis de precios unitarios 11: 31.26; Análisis de precios unitarios 12: 6.39
01.03.03.03.01 | 0147060001 | MANO DE OBRA | Análisis de precios unitarios 1: MO: Operario incluye leyes sociales; Análisis de precios unitarios 8: h; Análisis de precios unitarios 9: 4; Análisis de precios unitarios 10: 1.7778; Análisis de precios unitarios 11: 26.98; Análisis de precios unitarios 12: 47.96
01.03.03.03.01 | 0147080001 | MANO DE OBRA | Análisis de precios unitarios 1: MO: Oficial incluye leyes sociales; Análisis de precios unitarios 8: h; Análisis de precios unitarios 9: 2; Análisis de precios unitarios 10: 0.88889; Análisis de precios unitarios 11: 22.6; Análisis de precios unitarios 12: 20.09
01.03.03.03.01 | 0147100001 | MANO DE OBRA | Análisis de precios unitarios 1: MO: Peon incluye leyes sociales; Análisis de precios unitarios 8: h; Análisis de precios unitarios 9: 8; Análisis de precios unitarios 10: 3.5556; Análisis de precios unitarios 11: 21.64; Análisis de precios unitarios 12: 76.94
01.03.03.03.01 | 0337009001 |  | Análisis de precios unitarios 1: Herramientas manuales; Análisis de precios unitarios 8: %MO; Análisis de precios unitarios 10: 5; Análisis de precios unitarios 11: 151.38; Análisis de precios unitarios 12: 7.569
01.03.03.03.01 | 0349690003 | EQUIPO | Análisis de precios unitarios 1: Vibrador de concreto 4 HP 18PL (1,5"); Análisis de precios unitarios 8: h; Análisis de precios unitarios 9: 1; Análisis de precios unitarios 10: 0.44445; Análisis de precios unitarios 11: 6.73; Análisis de precios unitarios 12: 2.99
01.03.03.03.01 | 019801200110 | SUBPARTIDA | Análisis de precios unitarios 1: Concreto f'c 100 kg/cm2 C:A:P c/mezclad. (cemento PI); Análisis de precios unitarios 8: m3; Análisis de precios unitarios 10: 1.05; Análisis de precios unitarios 11: 267.26; Análisis de precios unitarios 12: 280.62
01.03.03.03.02 | Partida |  | Análisis de precios unitarios 1: 01.03.03.03.02; Análisis de precios unitarios 4: Concreto f'c 100 kg/cm2 + 30% P.G. para cimiento corrido (Cemento P-I); Análisis de precios unitarios 10: 0; Análisis de precios unitarios 12: 392.4968
01.03.03.03.02 | Rendimiento |  | m3/DIA |  | MO. | 24 | EQ. | 24 |  | Costo unitario directo por : m3 |  | 0 |  | 274.49
01.03.03.03.02 | Código |  | Análisis de precios unitarios 1: Descripción Recurso; Análisis de precios unitarios 8: Unidad; Análisis de precios unitarios 9: Cuadrilla; Análisis de precios unitarios 10: Cantidad; Análisis de precios unitarios 11: Precio S/.; Análisis de precios unitarios 12: Parcial S/.
01.03.03.03.02 | 0147030001 | MANO DE OBRA | Análisis de precios unitarios 1: MO: Capataz incluye leyes sociales; Análisis de precios unitarios 8: h; Análisis de precios unitarios 9: 1; Análisis de precios unitarios 10: 0.33333; Análisis de precios unitarios 11: 31.26; Análisis de precios unitarios 12: 10.42
01.03.03.03.02 | 0147060001 | MANO DE OBRA | Análisis de precios unitarios 1: MO: Operario incluye leyes sociales; Análisis de precios unitarios 8: h; Análisis de precios unitarios 9: 6; Análisis de precios unitarios 10: 2; Análisis de precios unitarios 11: 26.98; Análisis de precios unitarios 12: 53.96
01.03.03.03.02 | 0147080001 | MANO DE OBRA | Análisis de precios unitarios 1: MO: Oficial incluye leyes sociales; Análisis de precios unitarios 8: h; Análisis de precios unitarios 9: 6; Análisis de precios unitarios 10: 2; Análisis de precios unitarios 11: 22.6; Análisis de precios unitarios 12: 45.2
01.03.03.03.02 | 0147100001 | MANO DE OBRA | Análisis de precios unitarios 1: MO: Peon incluye leyes sociales; Análisis de precios unitarios 8: h; Análisis de precios unitarios 9: 9; Análisis de precios unitarios 10: 3; Análisis de precios unitarios 11: 21.64; Análisis de precios unitarios 12: 64.92
01.03.03.03.02 | 0205090010 | MATERIAL | Análisis de precios unitarios 1: Piedra base-grande; Análisis de precios unitarios 8: m3; Análisis de precios unitarios 10: 0.42; Análisis de precios unitarios 11: 50.85; Análisis de precios unitarios 12: 21.36
01.03.03.03.02 | 0337009001 |  | Análisis de precios unitarios 1: Herramientas manuales; Análisis de precios unitarios 8: %MO; Análisis de precios unitarios 10: 4.193; Análisis de precios unitarios 11: 174.5; Análisis de precios unitarios 12: 7.3168
01.03.03.03.02 | 0349690002 | EQUIPO | Análisis de precios unitarios 1: Vibrador de concreto 4 HP 18PL; Análisis de precios unitarios 8: h; Análisis de precios unitarios 9: 1; Análisis de precios unitarios 10: 0.33333; Análisis de precios unitarios 11: 6.73; Análisis de precios unitarios 12: 2.24
01.03.03.03.02 | 019801200110 | SUBPARTIDA | Análisis de precios unitarios 1: Concreto f'c 100 kg/cm2 C:A:P c/mezclad. (cemento PI); Análisis de precios unitarios 8: m3; Análisis de precios unitarios 10: 0.7; Análisis de precios unitarios 11: 267.26; Análisis de precios unitarios 12: 187.08
01.03.03.03.03 | Partida |  | Análisis de precios unitarios 1: 01.03.03.03.03; Análisis de precios unitarios 4: Concreto f'c 100 kg/cm2 + 25% P.M. para sobrecimientos (Cemento P-I); Análisis de precios unitarios 10: 0; Análisis de precios unitarios 12: 461.1954
01.03.03.03.03 | Rendimiento |  | m3/DIA |  | MO. | 15 | EQ. | 15 |  | Costo unitario directo por : m3 |  | 0 |  | 321.27
01.03.03.03.03 | Código |  | Análisis de precios unitarios 1: Descripción Recurso; Análisis de precios unitarios 8: Unidad; Análisis de precios unitarios 9: Cuadrilla; Análisis de precios unitarios 10: Cantidad; Análisis de precios unitarios 11: Precio S/.; Análisis de precios unitarios 12: Parcial S/.
01.03.03.03.03 | 0147030001 | MANO DE OBRA | Análisis de precios unitarios 1: MO: Capataz incluye leyes sociales; Análisis de precios unitarios 8: h; Análisis de precios unitarios 9: 1; Análisis de precios unitarios 10: 0.53333; Análisis de precios unitarios 11: 31.26; Análisis de precios unitarios 12: 16.67
01.03.03.03.03 | 0147060001 | MANO DE OBRA | Análisis de precios unitarios 1: MO: Operario incluye leyes sociales; Análisis de precios unitarios 8: h; Análisis de precios unitarios 9: 5; Análisis de precios unitarios 10: 2.6667; Análisis de precios unitarios 11: 26.98; Análisis de precios unitarios 12: 71.95
01.03.03.03.03 | 0147080001 | MANO DE OBRA | Análisis de precios unitarios 1: MO: Oficial incluye leyes sociales; Análisis de precios unitarios 8: h; Análisis de precios unitarios 9: 4; Análisis de precios unitarios 10: 2.1333; Análisis de precios unitarios 11: 22.6; Análisis de precios unitarios 12: 48.21
01.03.03.03.03 | 0147100001 | MANO DE OBRA | Análisis de precios unitarios 1: MO: Peon incluye leyes sociales; Análisis de precios unitarios 8: h; Análisis de precios unitarios 9: 9; Análisis de precios unitarios 10: 4.8; Análisis de precios unitarios 11: 21.64; Análisis de precios unitarios 12: 103.87
01.03.03.03.03 | 0205090020 | MATERIAL | Análisis de precios unitarios 1: Piedra mediana; Análisis de precios unitarios 8: m3; Análisis de precios unitarios 10: 0.504; Análisis de precios unitarios 11: 50.85; Análisis de precios unitarios 12: 25.63
01.03.03.03.03 | 0337009001 |  | Análisis de precios unitarios 1: Herramientas manuales; Análisis de precios unitarios 8: %MO; Análisis de precios unitarios 10: 1.743; Análisis de precios unitarios 11: 240.7; Análisis de precios unitarios 12: 4.1954
01.03.03.03.03 | 0349690002 | EQUIPO | Análisis de precios unitarios 1: Vibrador de concreto 4 HP 18PL; Análisis de precios unitarios 8: h; Análisis de precios unitarios 9: 1; Análisis de precios unitarios 10: 0.53333; Análisis de precios unitarios 11: 6.73; Análisis de precios unitarios 12: 3.59
01.03.03.03.03 | 019801200110 | SUBPARTIDA | Análisis de precios unitarios 1: Concreto f'c 100 kg/cm2 C:A:P c/mezclad. (cemento PI); Análisis de precios unitarios 8: m3; Análisis de precios unitarios 10: 0.7; Análisis de precios unitarios 11: 267.26; Análisis de precios unitarios 12: 187.08
01.03.03.03.04 | Partida |  | Análisis de precios unitarios 1: 01.03.03.03.04; Análisis de precios unitarios 4: Encofrado (incl. habilitación de madera) para sobrecimientos; Análisis de precios unitarios 10: 0; Análisis de precios unitarios 12: 53.54
01.03.03.03.04 | Rendimiento |  | m2/DIA |  | MO. | 14 | EQ. | 14 |  | Costo unitario directo por : m2 |  | 0 |  | 48.56
01.03.03.03.04 | Código |  | Análisis de precios unitarios 1: Descripción Recurso; Análisis de precios unitarios 8: Unidad; Análisis de precios unitarios 9: Cuadrilla; Análisis de precios unitarios 10: Cantidad; Análisis de precios unitarios 11: Precio S/.; Análisis de precios unitarios 12: Parcial S/.
01.03.03.03.04 | 0147030001 | MANO DE OBRA | Análisis de precios unitarios 1: MO: Capataz incluye leyes sociales; Análisis de precios unitarios 8: h; Análisis de precios unitarios 9: 0.1; Análisis de precios unitarios 10: 0.0571; Análisis de precios unitarios 11: 31.26; Análisis de precios unitarios 12: 1.78
01.03.03.03.04 | 0147060001 | MANO DE OBRA | Análisis de precios unitarios 1: MO: Operario incluye leyes sociales; Análisis de precios unitarios 8: h; Análisis de precios unitarios 9: 1; Análisis de precios unitarios 10: 0.5714; Análisis de precios unitarios 11: 26.98; Análisis de precios unitarios 12: 15.42
01.03.03.03.04 | 0147080001 | MANO DE OBRA | Análisis de precios unitarios 1: MO: Oficial incluye leyes sociales; Análisis de precios unitarios 8: h; Análisis de precios unitarios 9: 1; Análisis de precios unitarios 10: 0.5714; Análisis de precios unitarios 11: 22.6; Análisis de precios unitarios 12: 12.91
01.03.03.03.04 | 0202030008 | MATERIAL | Análisis de precios unitarios 1: Alambre negro N° 8; Análisis de precios unitarios 8: kg; Análisis de precios unitarios 10: 0.26; Análisis de precios unitarios 11: 5.08; Análisis de precios unitarios 12: 1.32
01.03.03.03.04 | 0202063000 | MATERIAL | Análisis de precios unitarios 1: Clavo c/cabeza para madera (promedio); Análisis de precios unitarios 8: kg; Análisis de precios unitarios 10: 0.13; Análisis de precios unitarios 11: 6.12; Análisis de precios unitarios 12: 0.8
01.03.03.03.04 | 0243270001 | MATERIAL | Análisis de precios unitarios 1: Madera para encofrado y carpintería; Análisis de precios unitarios 8: p2; Análisis de precios unitarios 10: 1.976; Análisis de precios unitarios 11: 7.5; Análisis de precios unitarios 12: 14.82
01.03.03.03.04 | 0337009001 |  | Análisis de precios unitarios 1: Herramientas manuales; Análisis de precios unitarios 8: %MO; Análisis de precios unitarios 10: 2; Análisis de precios unitarios 11: 26.41; Análisis de precios unitarios 12: 0.53
01.03.03.03.04 | 019801500101 | SUBPARTIDA | Análisis de precios unitarios 1: Desencofrados de base:cimientos,zapatas, vigas,pisos,sobrecim.,gradas y anclajes; Análisis de precios unitarios 8: m2; Análisis de precios unitarios 10: 1; Análisis de precios unitarios 11: 5.96; Análisis de precios unitarios 12: 5.96
01.03.03.04.01.01 | Partida |  | Análisis de precios unitarios 1: 01.03.03.04.01.01; Análisis de precios unitarios 4: Concreto pre-mezclado f'c 210 kg/cm2 p/ zapatas (Cemento P-I); Análisis de precios unitarios 10: 0; Análisis de precios unitarios 12: 463.0687
01.03.03.04.01.01 | Rendimiento |  | m3/DIA |  | MO. | 24 | EQ. | 24 |  | Costo unitario directo por : m3 |  | 0 |  | 327.54
01.03.03.04.01.01 | Código |  | Análisis de precios unitarios 1: Descripción Recurso; Análisis de precios unitarios 8: Unidad; Análisis de precios unitarios 9: Cuadrilla; Análisis de precios unitarios 10: Cantidad; Análisis de precios unitarios 11: Precio S/.; Análisis de precios unitarios 12: Parcial S/.
01.03.03.04.01.01 | 0147030001 | MANO DE OBRA | Análisis de precios unitarios 1: MO: Capataz incluye leyes sociales; Análisis de precios unitarios 8: h; Análisis de precios unitarios 9: 0.1; Análisis de precios unitarios 10: 0.033333; Análisis de precios unitarios 11: 31.26; Análisis de precios unitarios 12: 1.04
01.03.03.04.01.01 | 0147050112 | MANO DE OBRA | Análisis de precios unitarios 1: MO: Operador de equipo mediano; Análisis de precios unitarios 8: h; Análisis de precios unitarios 9: 5; Análisis de precios unitarios 10: 1.6667; Análisis de precios unitarios 11: 27.06; Análisis de precios unitarios 12: 45.1
01.03.03.04.01.01 | 0147060001 | MANO DE OBRA | Análisis de precios unitarios 1: MO: Operario incluye leyes sociales; Análisis de precios unitarios 8: h; Análisis de precios unitarios 9: 5; Análisis de precios unitarios 10: 1.6667; Análisis de precios unitarios 11: 26.98; Análisis de precios unitarios 12: 44.97
01.03.03.04.01.01 | 0147080001 | MANO DE OBRA | Análisis de precios unitarios 1: MO: Oficial incluye leyes sociales; Análisis de precios unitarios 8: h; Análisis de precios unitarios 9: 5; Análisis de precios unitarios 10: 1.6667; Análisis de precios unitarios 11: 22.6; Análisis de precios unitarios 12: 37.67
01.03.03.04.01.01 | 0147100001 | MANO DE OBRA | Análisis de precios unitarios 1: MO: Peon incluye leyes sociales; Análisis de precios unitarios 8: h; Análisis de precios unitarios 9: 5; Análisis de precios unitarios 10: 1.6667; Análisis de precios unitarios 11: 21.64; Análisis de precios unitarios 12: 36.07
01.03.03.04.01.01 | 0221120002 | MATERIAL | Análisis de precios unitarios 1: Concreto premezclado f'c 210 kg/cm2 - cemento I; Análisis de precios unitarios 8: m3; Análisis de precios unitarios 10: 1; Análisis de precios unitarios 11: 295; Análisis de precios unitarios 12: 295
01.03.03.04.01.01 | 0337009001 |  | Análisis de precios unitarios 1: Herramientas manuales; Análisis de precios unitarios 8: %MO; Análisis de precios unitarios 10: 0.254; Análisis de precios unitarios 11: 164.85; Análisis de precios unitarios 12: 0.41872
01.03.03.04.01.01 | 0349690003 | EQUIPO | Análisis de precios unitarios 1: Vibrador de concreto 4 HP 18PL (1,5"); Análisis de precios unitarios 8: h; Análisis de precios unitarios 9: 1.25; Análisis de precios unitarios 10: 0.41667; Análisis de precios unitarios 11: 6.73; Análisis de precios unitarios 12: 2.8
01.03.03.04.01.02 | Partida |  | Análisis de precios unitarios 1: 01.03.03.04.01.02; Análisis de precios unitarios 4: Acero estruc. trabajado p/zapata armada (costo prom. incl. desperdicios); Análisis de precios unitarios 10: 0; Análisis de precios unitarios 12: 8.18
01.03.03.04.01.02 | Rendimiento |  | kg/DIA |  | MO. | 250 | EQ. | 250 |  | Costo unitario directo por : kg |  | 0 |  | 7.87
01.03.03.04.01.02 | Código |  | Análisis de precios unitarios 1: Descripción Recurso; Análisis de precios unitarios 8: Unidad; Análisis de precios unitarios 9: Cuadrilla; Análisis de precios unitarios 10: Cantidad; Análisis de precios unitarios 11: Precio S/.; Análisis de precios unitarios 12: Parcial S/.
01.03.03.04.01.02 | 0147030001 | MANO DE OBRA | Análisis de precios unitarios 1: MO: Capataz incluye leyes sociales; Análisis de precios unitarios 8: h; Análisis de precios unitarios 9: 0.1; Análisis de precios unitarios 10: 0.0032; Análisis de precios unitarios 11: 31.26; Análisis de precios unitarios 12: 0.1
01.03.03.04.01.02 | 0147060001 | MANO DE OBRA | Análisis de precios unitarios 1: MO: Operario incluye leyes sociales; Análisis de precios unitarios 8: h; Análisis de precios unitarios 9: 1; Análisis de precios unitarios 10: 0.032; Análisis de precios unitarios 11: 26.98; Análisis de precios unitarios 12: 0.86
01.03.03.04.01.02 | 0147080001 | MANO DE OBRA | Análisis de precios unitarios 1: MO: Oficial incluye leyes sociales; Análisis de precios unitarios 8: h; Análisis de precios unitarios 9: 1; Análisis de precios unitarios 10: 0.032; Análisis de precios unitarios 11: 22.6; Análisis de precios unitarios 12: 0.72
01.03.03.04.01.02 | 0202030016 | MATERIAL | Análisis de precios unitarios 1: Alambre negro N° 16; Análisis de precios unitarios 8: kg; Análisis de precios unitarios 10: 0.05; Análisis de precios unitarios 11: 5.08; Análisis de precios unitarios 12: 0.25
01.03.03.04.01.02 | 0337091001 | EQUIPO | Análisis de precios unitarios 1: Cizalla para corte de fierro; Análisis de precios unitarios 8: h; Análisis de precios unitarios 9: 0.5; Análisis de precios unitarios 10: 0.016; Análisis de precios unitarios 11: 2; Análisis de precios unitarios 12: 0.03
01.03.03.04.01.02 | 019801550101 | SUBPARTIDA | Análisis de precios unitarios 1: Fierro construcción habilitado (material y m.o.); Análisis de precios unitarios 8: kg; Análisis de precios unitarios 10: 1.05; Análisis de precios unitarios 11: 5.92; Análisis de precios unitarios 12: 6.22
01.03.03.04.02.01 | Partida |  | Análisis de precios unitarios 1: 01.03.03.04.02.01; Análisis de precios unitarios 4: Concreto pre-mezclado f'c 210 kg/cm2 p/columnas (Cemento P-I); Análisis de precios unitarios 10: 0; Análisis de precios unitarios 12: 474.7197
01.03.03.04.02.01 | Rendimiento |  | m3/DIA |  | MO. | 24 | EQ. | 24 |  | Costo unitario directo por : m3 |  | 0 |  | 335.68
01.03.03.04.02.01 | Código |  | Análisis de precios unitarios 1: Descripción Recurso; Análisis de precios unitarios 8: Unidad; Análisis de precios unitarios 9: Cuadrilla; Análisis de precios unitarios 10: Cantidad; Análisis de precios unitarios 11: Precio S/.; Análisis de precios unitarios 12: Parcial S/.
01.03.03.04.02.01 | 0147030001 | MANO DE OBRA | Análisis de precios unitarios 1: MO: Capataz incluye leyes sociales; Análisis de precios unitarios 8: h; Análisis de precios unitarios 9: 1; Análisis de precios unitarios 10: 0.33333; Análisis de precios unitarios 11: 31.26; Análisis de precios unitarios 12: 10.42
01.03.03.04.02.01 | 0147050112 | MANO DE OBRA | Análisis de precios unitarios 1: MO: Operador de equipo mediano; Análisis de precios unitarios 8: h; Análisis de precios unitarios 9: 5; Análisis de precios unitarios 10: 1.6667; Análisis de precios unitarios 11: 27.06; Análisis de precios unitarios 12: 45.1
01.03.03.04.02.01 | 0147060001 | MANO DE OBRA | Análisis de precios unitarios 1: MO: Operario incluye leyes sociales; Análisis de precios unitarios 8: h; Análisis de precios unitarios 9: 5; Análisis de precios unitarios 10: 1.6667; Análisis de precios unitarios 11: 26.98; Análisis de precios unitarios 12: 44.97
01.03.03.04.02.01 | 0147080001 | MANO DE OBRA | Análisis de precios unitarios 1: MO: Oficial incluye leyes sociales; Análisis de precios unitarios 8: h; Análisis de precios unitarios 9: 2; Análisis de precios unitarios 10: 0.66667; Análisis de precios unitarios 11: 22.6; Análisis de precios unitarios 12: 15.07
01.03.03.04.02.01 | 0147100001 | MANO DE OBRA | Análisis de precios unitarios 1: MO: Peon incluye leyes sociales; Análisis de precios unitarios 8: h; Análisis de precios unitarios 9: 8; Análisis de precios unitarios 10: 2.6667; Análisis de precios unitarios 11: 21.64; Análisis de precios unitarios 12: 57.71
01.03.03.04.02.01 | 0221120002 | MATERIAL | Análisis de precios unitarios 1: Concreto premezclado f'c 210 kg/cm2 - cemento I; Análisis de precios unitarios 8: m3; Análisis de precios unitarios 10: 1; Análisis de precios unitarios 11: 295; Análisis de precios unitarios 12: 295
01.03.03.04.02.01 | 0337009001 |  | Análisis de precios unitarios 1: Herramientas manuales; Análisis de precios unitarios 8: %MO; Análisis de precios unitarios 10: 1.131; Análisis de precios unitarios 11: 173.27; Análisis de precios unitarios 12: 1.9597
01.03.03.04.02.01 | 0349690003 | EQUIPO | Análisis de precios unitarios 1: Vibrador de concreto 4 HP 18PL (1,5"); Análisis de precios unitarios 8: h; Análisis de precios unitarios 9: 2; Análisis de precios unitarios 10: 0.66667; Análisis de precios unitarios 11: 6.73; Análisis de precios unitarios 12: 4.49
01.03.03.04.02.02 | Partida |  | Análisis de precios unitarios 1: 01.03.03.04.02.02; Análisis de precios unitarios 4: Encofrado (incl. habilitación de madera) para columnas; Análisis de precios unitarios 10: 0; Análisis de precios unitarios 12: 73.16
01.03.03.04.02.02 | Rendimiento |  | m2/DIA |  | MO. | 10 | EQ. | 10 |  | Costo unitario directo por : m2 |  | 0 |  | 65.99
01.03.03.04.02.02 | Código |  | Análisis de precios unitarios 1: Descripción Recurso; Análisis de precios unitarios 8: Unidad; Análisis de precios unitarios 9: Cuadrilla; Análisis de precios unitarios 10: Cantidad; Análisis de precios unitarios 11: Precio S/.; Análisis de precios unitarios 12: Parcial S/.
01.03.03.04.02.02 | 0147030001 | MANO DE OBRA | Análisis de precios unitarios 1: MO: Capataz incluye leyes sociales; Análisis de precios unitarios 8: h; Análisis de precios unitarios 9: 0.1; Análisis de precios unitarios 10: 0.08; Análisis de precios unitarios 11: 31.26; Análisis de precios unitarios 12: 2.5
01.03.03.04.02.02 | 0147060001 | MANO DE OBRA | Análisis de precios unitarios 1: MO: Operario incluye leyes sociales; Análisis de precios unitarios 8: h; Análisis de precios unitarios 9: 1; Análisis de precios unitarios 10: 0.8; Análisis de precios unitarios 11: 26.98; Análisis de precios unitarios 12: 21.58
01.03.03.04.02.02 | 0147080001 | MANO DE OBRA | Análisis de precios unitarios 1: MO: Oficial incluye leyes sociales; Análisis de precios unitarios 8: h; Análisis de precios unitarios 9: 1; Análisis de precios unitarios 10: 0.8; Análisis de precios unitarios 11: 22.6; Análisis de precios unitarios 12: 18.08
01.03.03.04.02.02 | 0202030008 | MATERIAL | Análisis de precios unitarios 1: Alambre negro N° 8; Análisis de precios unitarios 8: kg; Análisis de precios unitarios 10: 0.3; Análisis de precios unitarios 11: 5.08; Análisis de precios unitarios 12: 1.52
01.03.03.04.02.02 | 0202063000 | MATERIAL | Análisis de precios unitarios 1: Clavo c/cabeza para madera (promedio); Análisis de precios unitarios 8: kg; Análisis de precios unitarios 10: 0.17; Análisis de precios unitarios 11: 6.12; Análisis de precios unitarios 12: 1.04
01.03.03.04.02.02 | 0243270001 | MATERIAL | Análisis de precios unitarios 1: Madera para encofrado y carpintería; Análisis de precios unitarios 8: p2; Análisis de precios unitarios 10: 2.292; Análisis de precios unitarios 11: 7.5; Análisis de precios unitarios 12: 17.19
01.03.03.04.02.02 | 0337009001 |  | Análisis de precios unitarios 1: Herramientas manuales; Análisis de precios unitarios 8: %MO; Análisis de precios unitarios 10: 2; Análisis de precios unitarios 11: 36.97; Análisis de precios unitarios 12: 0.74
01.03.03.04.02.02 | 0337730001 | EQUIPO | Análisis de precios unitarios 1: Andamio de metal y/o de Madera ( Alquiler ); Análisis de precios unitarios 8: h; Análisis de precios unitarios 9: 0.5; Análisis de precios unitarios 10: 0.4; Análisis de precios unitarios 11: 3.92; Análisis de precios unitarios 12: 1.57
01.03.03.04.02.02 | 019801500111 | SUBPARTIDA | Análisis de precios unitarios 1: Desencofrado de columnas; Análisis de precios unitarios 8: m2; Análisis de precios unitarios 10: 1; Análisis de precios unitarios 11: 8.94; Análisis de precios unitarios 12: 8.94
01.03.03.04.02.03 | Partida |  | Análisis de precios unitarios 1: 01.03.03.04.02.03; Análisis de precios unitarios 4: Acero estruc. trabajado para columnas (costo prom. incl. desperdicios); Análisis de precios unitarios 10: 0; Análisis de precios unitarios 12: 8.31
01.03.03.04.02.03 | Rendimiento |  | kg/DIA |  | MO. | 250 | EQ. | 250 |  | Costo unitario directo por : kg |  | 0 |  | 8
01.03.03.04.02.03 | Código |  | Análisis de precios unitarios 1: Descripción Recurso; Análisis de precios unitarios 8: Unidad; Análisis de precios unitarios 9: Cuadrilla; Análisis de precios unitarios 10: Cantidad; Análisis de precios unitarios 11: Precio S/.; Análisis de precios unitarios 12: Parcial S/.
01.03.03.04.02.03 | 0147030001 | MANO DE OBRA | Análisis de precios unitarios 1: MO: Capataz incluye leyes sociales; Análisis de precios unitarios 8: h; Análisis de precios unitarios 9: 0.1; Análisis de precios unitarios 10: 0.0032; Análisis de precios unitarios 11: 31.26; Análisis de precios unitarios 12: 0.1
01.03.03.04.02.03 | 0147060001 | MANO DE OBRA | Análisis de precios unitarios 1: MO: Operario incluye leyes sociales; Análisis de precios unitarios 8: h; Análisis de precios unitarios 9: 1; Análisis de precios unitarios 10: 0.032; Análisis de precios unitarios 11: 26.98; Análisis de precios unitarios 12: 0.86
01.03.03.04.02.03 | 0147080001 | MANO DE OBRA | Análisis de precios unitarios 1: MO: Oficial incluye leyes sociales; Análisis de precios unitarios 8: h; Análisis de precios unitarios 9: 1; Análisis de precios unitarios 10: 0.032; Análisis de precios unitarios 11: 22.6; Análisis de precios unitarios 12: 0.72
01.03.03.04.02.03 | 0202030016 | MATERIAL | Análisis de precios unitarios 1: Alambre negro N° 16; Análisis de precios unitarios 8: kg; Análisis de precios unitarios 10: 0.05; Análisis de precios unitarios 11: 5.08; Análisis de precios unitarios 12: 0.25
01.03.03.04.02.03 | 0337091001 | EQUIPO | Análisis de precios unitarios 1: Cizalla para corte de fierro; Análisis de precios unitarios 8: h; Análisis de precios unitarios 9: 0.5; Análisis de precios unitarios 10: 0.016; Análisis de precios unitarios 11: 2; Análisis de precios unitarios 12: 0.03
01.03.03.04.02.03 | 0337730001 | EQUIPO | Análisis de precios unitarios 1: Andamio de metal y/o de Madera ( Alquiler ); Análisis de precios unitarios 8: h; Análisis de precios unitarios 9: 1; Análisis de precios unitarios 10: 0.032; Análisis de precios unitarios 11: 3.92; Análisis de precios unitarios 12: 0.13
01.03.03.04.02.03 | 019801550101 | SUBPARTIDA | Análisis de precios unitarios 1: Fierro construcción habilitado (material y m.o.); Análisis de precios unitarios 8: kg; Análisis de precios unitarios 10: 1.05; Análisis de precios unitarios 11: 5.92; Análisis de precios unitarios 12: 6.22
01.03.03.04.03.01 | Partida |  | Análisis de precios unitarios 1: 01.03.03.04.03.01; Análisis de precios unitarios 4: Concreto pre-mezclado f'c 210 kg/cm2 p/ vigas (Cemento P-I); Análisis de precios unitarios 10: 0; Análisis de precios unitarios 12: 474.7193
01.03.03.04.03.01 | Rendimiento |  | m3/DIA |  | MO. | 24 | EQ. | 24 |  | Costo unitario directo por : m3 |  | 0 |  | 335.68
01.03.03.04.03.01 | Código |  | Análisis de precios unitarios 1: Descripción Recurso; Análisis de precios unitarios 8: Unidad; Análisis de precios unitarios 9: Cuadrilla; Análisis de precios unitarios 10: Cantidad; Análisis de precios unitarios 11: Precio S/.; Análisis de precios unitarios 12: Parcial S/.
01.03.03.04.03.01 | 0147030001 | MANO DE OBRA | Análisis de precios unitarios 1: MO: Capataz incluye leyes sociales; Análisis de precios unitarios 8: h; Análisis de precios unitarios 9: 0.1; Análisis de precios unitarios 10: 0.033333; Análisis de precios unitarios 11: 31.26; Análisis de precios unitarios 12: 1.04
01.03.03.04.03.01 | 0147050112 | MANO DE OBRA | Análisis de precios unitarios 1: MO: Operador de equipo mediano; Análisis de precios unitarios 8: h; Análisis de precios unitarios 9: 5; Análisis de precios unitarios 10: 1.6667; Análisis de precios unitarios 11: 27.06; Análisis de precios unitarios 12: 45.1
01.03.03.04.03.01 | 0147060001 | MANO DE OBRA | Análisis de precios unitarios 1: MO: Operario incluye leyes sociales; Análisis de precios unitarios 8: h; Análisis de precios unitarios 9: 5; Análisis de precios unitarios 10: 1.6667; Análisis de precios unitarios 11: 26.98; Análisis de precios unitarios 12: 44.97
01.03.03.04.03.01 | 0147080001 | MANO DE OBRA | Análisis de precios unitarios 1: MO: Oficial incluye leyes sociales; Análisis de precios unitarios 8: h; Análisis de precios unitarios 9: 5; Análisis de precios unitarios 10: 1.6667; Análisis de precios unitarios 11: 22.6; Análisis de precios unitarios 12: 37.67
01.03.03.04.03.01 | 0147100001 | MANO DE OBRA | Análisis de precios unitarios 1: MO: Peon incluye leyes sociales; Análisis de precios unitarios 8: h; Análisis de precios unitarios 9: 6; Análisis de precios unitarios 10: 2; Análisis de precios unitarios 11: 21.64; Análisis de precios unitarios 12: 43.28
01.03.03.04.03.01 | 0221120002 | MATERIAL | Análisis de precios unitarios 1: Concreto premezclado f'c 210 kg/cm2 - cemento I; Análisis de precios unitarios 8: m3; Análisis de precios unitarios 10: 1; Análisis de precios unitarios 11: 295; Análisis de precios unitarios 12: 295
01.03.03.04.03.01 | 0337009001 |  | Análisis de precios unitarios 1: Herramientas manuales; Análisis de precios unitarios 8: %MO; Análisis de precios unitarios 10: 1.842; Análisis de precios unitarios 11: 172.06; Análisis de precios unitarios 12: 3.1693
01.03.03.04.03.01 | 0349690003 | EQUIPO | Análisis de precios unitarios 1: Vibrador de concreto 4 HP 18PL (1,5"); Análisis de precios unitarios 8: h; Análisis de precios unitarios 9: 2; Análisis de precios unitarios 10: 0.66667; Análisis de precios unitarios 11: 6.73; Análisis de precios unitarios 12: 4.49
01.03.03.04.03.02 | Partida |  | Análisis de precios unitarios 1: 01.03.03.04.03.02; Análisis de precios unitarios 4: Encofrado para viga (incl. habilitación de madera); Análisis de precios unitarios 10: 0; Análisis de precios unitarios 12: 83.7028
01.03.03.04.03.02 | Rendimiento |  | m2/DIA |  | MO. | 12 | EQ. | 12 |  | Costo unitario directo por : m2 |  | 0 |  | 75.71
01.03.03.04.03.02 | Código |  | Análisis de precios unitarios 1: Descripción Recurso; Análisis de precios unitarios 8: Unidad; Análisis de precios unitarios 9: Cuadrilla; Análisis de precios unitarios 10: Cantidad; Análisis de precios unitarios 11: Precio S/.; Análisis de precios unitarios 12: Parcial S/.
01.03.03.04.03.02 | 0147030001 | MANO DE OBRA | Análisis de precios unitarios 1: MO: Capataz incluye leyes sociales; Análisis de precios unitarios 8: h; Análisis de precios unitarios 9: 0.1; Análisis de precios unitarios 10: 0.066664; Análisis de precios unitarios 11: 31.26; Análisis de precios unitarios 12: 2.08
01.03.03.04.03.02 | 0147060001 | MANO DE OBRA | Análisis de precios unitarios 1: MO: Operario incluye leyes sociales; Análisis de precios unitarios 8: h; Análisis de precios unitarios 9: 1; Análisis de precios unitarios 10: 0.66664; Análisis de precios unitarios 11: 26.98; Análisis de precios unitarios 12: 17.99
01.03.03.04.03.02 | 0147080001 | MANO DE OBRA | Análisis de precios unitarios 1: MO: Oficial incluye leyes sociales; Análisis de precios unitarios 8: h; Análisis de precios unitarios 9: 1; Análisis de precios unitarios 10: 0.66664; Análisis de precios unitarios 11: 22.6; Análisis de precios unitarios 12: 15.07
01.03.03.04.03.02 | 0202030008 | MATERIAL | Análisis de precios unitarios 1: Alambre negro N° 8; Análisis de precios unitarios 8: kg; Análisis de precios unitarios 10: 0.20999; Análisis de precios unitarios 11: 5.08; Análisis de precios unitarios 12: 1.07
01.03.03.04.03.02 | 0202063000 | MATERIAL | Análisis de precios unitarios 1: Clavo c/cabeza para madera (promedio); Análisis de precios unitarios 8: kg; Análisis de precios unitarios 10: 0.23999; Análisis de precios unitarios 11: 6.12; Análisis de precios unitarios 12: 1.47
01.03.03.04.03.02 | 0243270001 | MATERIAL | Análisis de precios unitarios 1: Madera para encofrado y carpintería; Análisis de precios unitarios 8: p2; Análisis de precios unitarios 10: 4.6318; Análisis de precios unitarios 11: 7.5; Análisis de precios unitarios 12: 34.74
01.03.03.04.03.02 | 0337009001 |  | Análisis de precios unitarios 1: Herramientas manuales; Análisis de precios unitarios 8: %MO; Análisis de precios unitarios 10: 2; Análisis de precios unitarios 11: 35.14; Análisis de precios unitarios 12: 0.7028
01.03.03.04.03.02 | 0337730001 | EQUIPO | Análisis de precios unitarios 1: Andamio de metal y/o de Madera ( Alquiler ); Análisis de precios unitarios 8: h; Análisis de precios unitarios 9: 0.5; Análisis de precios unitarios 10: 0.33332; Análisis de precios unitarios 11: 3.92; Análisis de precios unitarios 12: 1.31
01.03.03.04.03.02 | 019801500112 | SUBPARTIDA | Análisis de precios unitarios 1: Desencofrado de vigas, dinteles; Análisis de precios unitarios 8: m2; Análisis de precios unitarios 10: 0.99997; Análisis de precios unitarios 11: 9.27; Análisis de precios unitarios 12: 9.27
01.03.03.04.03.03 | Partida |  | Análisis de precios unitarios 1: 01.03.03.04.03.03; Análisis de precios unitarios 4: Acero estruc. trabajado para vigas (costo prom. incl. desperdicios); Análisis de precios unitarios 10: 0; Análisis de precios unitarios 12: 8.31
01.03.03.04.03.03 | Rendimiento |  | kg/DIA |  | MO. | 250 | EQ. | 250 |  | Costo unitario directo por : kg |  | 0 |  | 8
01.03.03.04.03.03 | Código |  | Análisis de precios unitarios 1: Descripción Recurso; Análisis de precios unitarios 8: Unidad; Análisis de precios unitarios 9: Cuadrilla; Análisis de precios unitarios 10: Cantidad; Análisis de precios unitarios 11: Precio S/.; Análisis de precios unitarios 12: Parcial S/.
01.03.03.04.03.03 | 0147030001 | MANO DE OBRA | Análisis de precios unitarios 1: MO: Capataz incluye leyes sociales; Análisis de precios unitarios 8: h; Análisis de precios unitarios 9: 0.1; Análisis de precios unitarios 10: 0.0032; Análisis de precios unitarios 11: 31.26; Análisis de precios unitarios 12: 0.1
01.03.03.04.03.03 | 0147060001 | MANO DE OBRA | Análisis de precios unitarios 1: MO: Operario incluye leyes sociales; Análisis de precios unitarios 8: h; Análisis de precios unitarios 9: 1; Análisis de precios unitarios 10: 0.032; Análisis de precios unitarios 11: 26.98; Análisis de precios unitarios 12: 0.86
01.03.03.04.03.03 | 0147080001 | MANO DE OBRA | Análisis de precios unitarios 1: MO: Oficial incluye leyes sociales; Análisis de precios unitarios 8: h; Análisis de precios unitarios 9: 1; Análisis de precios unitarios 10: 0.032; Análisis de precios unitarios 11: 22.6; Análisis de precios unitarios 12: 0.72
01.03.03.04.03.03 | 0202030016 | MATERIAL | Análisis de precios unitarios 1: Alambre negro N° 16; Análisis de precios unitarios 8: kg; Análisis de precios unitarios 10: 0.05; Análisis de precios unitarios 11: 5.08; Análisis de precios unitarios 12: 0.25
01.03.03.04.03.03 | 0337091001 | EQUIPO | Análisis de precios unitarios 1: Cizalla para corte de fierro; Análisis de precios unitarios 8: h; Análisis de precios unitarios 9: 0.5; Análisis de precios unitarios 10: 0.016; Análisis de precios unitarios 11: 2; Análisis de precios unitarios 12: 0.03
01.03.03.04.03.03 | 0337730001 | EQUIPO | Análisis de precios unitarios 1: Andamio de metal y/o de Madera ( Alquiler ); Análisis de precios unitarios 8: h; Análisis de precios unitarios 9: 1; Análisis de precios unitarios 10: 0.032; Análisis de precios unitarios 11: 3.92; Análisis de precios unitarios 12: 0.13
01.03.03.04.03.03 | 019801550101 | SUBPARTIDA | Análisis de precios unitarios 1: Fierro construcción habilitado (material y m.o.); Análisis de precios unitarios 8: kg; Análisis de precios unitarios 10: 1.05; Análisis de precios unitarios 11: 5.92; Análisis de precios unitarios 12: 6.22
01.03.03.04.04.01 | Partida |  | Análisis de precios unitarios 1: 01.03.03.04.04.01; Análisis de precios unitarios 4: Concreto pre-mezclado f'c 210 kg/cm2 p/ losas macizas (Cemento P-I); Análisis de precios unitarios 10: 0; Análisis de precios unitarios 12: 463.0687
01.03.03.04.04.01 | Rendimiento |  | m3/DIA |  | MO. | 24 | EQ. | 24 |  | Costo unitario directo por : m3 |  | 0 |  | 327.54
01.03.03.04.04.01 | Código |  | Análisis de precios unitarios 1: Descripción Recurso; Análisis de precios unitarios 8: Unidad; Análisis de precios unitarios 9: Cuadrilla; Análisis de precios unitarios 10: Cantidad; Análisis de precios unitarios 11: Precio S/.; Análisis de precios unitarios 12: Parcial S/.
01.03.03.04.04.01 | 0147030001 | MANO DE OBRA | Análisis de precios unitarios 1: MO: Capataz incluye leyes sociales; Análisis de precios unitarios 8: h; Análisis de precios unitarios 9: 0.1; Análisis de precios unitarios 10: 0.033333; Análisis de precios unitarios 11: 31.26; Análisis de precios unitarios 12: 1.04
01.03.03.04.04.01 | 0147050112 | MANO DE OBRA | Análisis de precios unitarios 1: MO: Operador de equipo mediano; Análisis de precios unitarios 8: h; Análisis de precios unitarios 9: 5; Análisis de precios unitarios 10: 1.6667; Análisis de precios unitarios 11: 27.06; Análisis de precios unitarios 12: 45.1
01.03.03.04.04.01 | 0147060001 | MANO DE OBRA | Análisis de precios unitarios 1: MO: Operario incluye leyes sociales; Análisis de precios unitarios 8: h; Análisis de precios unitarios 9: 5; Análisis de precios unitarios 10: 1.6667; Análisis de precios unitarios 11: 26.98; Análisis de precios unitarios 12: 44.97
01.03.03.04.04.01 | 0147080001 | MANO DE OBRA | Análisis de precios unitarios 1: MO: Oficial incluye leyes sociales; Análisis de precios unitarios 8: h; Análisis de precios unitarios 9: 5; Análisis de precios unitarios 10: 1.6667; Análisis de precios unitarios 11: 22.6; Análisis de precios unitarios 12: 37.67
01.03.03.04.04.01 | 0147100001 | MANO DE OBRA | Análisis de precios unitarios 1: MO: Peon incluye leyes sociales; Análisis de precios unitarios 8: h; Análisis de precios unitarios 9: 5; Análisis de precios unitarios 10: 1.6667; Análisis de precios unitarios 11: 21.64; Análisis de precios unitarios 12: 36.07
01.03.03.04.04.01 | 0221120002 | MATERIAL | Análisis de precios unitarios 1: Concreto premezclado f'c 210 kg/cm2 - cemento I; Análisis de precios unitarios 8: m3; Análisis de precios unitarios 10: 1; Análisis de precios unitarios 11: 295; Análisis de precios unitarios 12: 295
01.03.03.04.04.01 | 0337009001 |  | Análisis de precios unitarios 1: Herramientas manuales; Análisis de precios unitarios 8: %MO; Análisis de precios unitarios 10: 0.254; Análisis de precios unitarios 11: 164.85; Análisis de precios unitarios 12: 0.41872
01.03.03.04.04.01 | 0349690003 | EQUIPO | Análisis de precios unitarios 1: Vibrador de concreto 4 HP 18PL (1,5"); Análisis de precios unitarios 8: h; Análisis de precios unitarios 9: 1.25; Análisis de precios unitarios 10: 0.41667; Análisis de precios unitarios 11: 6.73; Análisis de precios unitarios 12: 2.8
01.03.03.04.04.02 | Partida |  | Análisis de precios unitarios 1: 01.03.03.04.04.02; Análisis de precios unitarios 4: Encofrado (incl. habilitación de madera) para losas macizas; Análisis de precios unitarios 10: 0; Análisis de precios unitarios 12: 67.35
01.03.03.04.04.02 | Rendimiento |  | m2/DIA |  | MO. | 12 | EQ. | 12 |  | Costo unitario directo por : m2 |  | 0 |  | 60.94
01.03.03.04.04.02 | Código |  | Análisis de precios unitarios 1: Descripción Recurso; Análisis de precios unitarios 8: Unidad; Análisis de precios unitarios 9: Cuadrilla; Análisis de precios unitarios 10: Cantidad; Análisis de precios unitarios 11: Precio S/.; Análisis de precios unitarios 12: Parcial S/.
01.03.03.04.04.02 | 0147030001 | MANO DE OBRA | Análisis de precios unitarios 1: MO: Capataz incluye leyes sociales; Análisis de precios unitarios 8: h; Análisis de precios unitarios 9: 0.1; Análisis de precios unitarios 10: 0.0667; Análisis de precios unitarios 11: 31.26; Análisis de precios unitarios 12: 2.09
01.03.03.04.04.02 | 0147060001 | MANO DE OBRA | Análisis de precios unitarios 1: MO: Operario incluye leyes sociales; Análisis de precios unitarios 8: h; Análisis de precios unitarios 9: 1; Análisis de precios unitarios 10: 0.6667; Análisis de precios unitarios 11: 26.98; Análisis de precios unitarios 12: 17.99
01.03.03.04.04.02 | 0147080001 | MANO DE OBRA | Análisis de precios unitarios 1: MO: Oficial incluye leyes sociales; Análisis de precios unitarios 8: h; Análisis de precios unitarios 9: 1; Análisis de precios unitarios 10: 0.6667; Análisis de precios unitarios 11: 22.6; Análisis de precios unitarios 12: 15.07
01.03.03.04.04.02 | 0202030008 | MATERIAL | Análisis de precios unitarios 1: Alambre negro N° 8; Análisis de precios unitarios 8: kg; Análisis de precios unitarios 10: 0.1; Análisis de precios unitarios 11: 5.08; Análisis de precios unitarios 12: 0.51
01.03.03.04.04.02 | 0202063000 | MATERIAL | Análisis de precios unitarios 1: Clavo c/cabeza para madera (promedio); Análisis de precios unitarios 8: kg; Análisis de precios unitarios 10: 0.14; Análisis de precios unitarios 11: 6.12; Análisis de precios unitarios 12: 0.86
01.03.03.04.04.02 | 0243270001 | MATERIAL | Análisis de precios unitarios 1: Madera para encofrado y carpintería; Análisis de precios unitarios 8: p2; Análisis de precios unitarios 10: 2.4013; Análisis de precios unitarios 11: 7.5; Análisis de precios unitarios 12: 18.01
01.03.03.04.04.02 | 0337009001 |  | Análisis de precios unitarios 1: Herramientas manuales; Análisis de precios unitarios 8: %MO; Análisis de precios unitarios 10: 2; Análisis de precios unitarios 11: 30.81; Análisis de precios unitarios 12: 0.62
01.03.03.04.04.02 | 0337730001 | EQUIPO | Análisis de precios unitarios 1: Andamio de metal y/o de Madera ( Alquiler ); Análisis de precios unitarios 8: h; Análisis de precios unitarios 9: 1; Análisis de precios unitarios 10: 0.6667; Análisis de precios unitarios 11: 3.92; Análisis de precios unitarios 12: 2.61
01.03.03.04.04.02 | 019801500113 | SUBPARTIDA | Análisis de precios unitarios 1: Desencofrado de losas macizas; Análisis de precios unitarios 8: m2; Análisis de precios unitarios 10: 1; Análisis de precios unitarios 11: 9.59; Análisis de precios unitarios 12: 9.59
01.03.03.04.04.03 | Partida |  | Análisis de precios unitarios 1: 01.03.03.04.04.03; Análisis de precios unitarios 4: Acero estruc. trabajado p/losas macizas (costo prom. incl. desperdicios); Análisis de precios unitarios 10: 0; Análisis de precios unitarios 12: 8.31
01.03.03.04.04.03 | Rendimiento |  | kg/DIA |  | MO. | 250 | EQ. | 250 |  | Costo unitario directo por : kg |  | 0 |  | 8
01.03.03.04.04.03 | Código |  | Análisis de precios unitarios 1: Descripción Recurso; Análisis de precios unitarios 8: Unidad; Análisis de precios unitarios 9: Cuadrilla; Análisis de precios unitarios 10: Cantidad; Análisis de precios unitarios 11: Precio S/.; Análisis de precios unitarios 12: Parcial S/.
01.03.03.04.04.03 | 0147030001 | MANO DE OBRA | Análisis de precios unitarios 1: MO: Capataz incluye leyes sociales; Análisis de precios unitarios 8: h; Análisis de precios unitarios 9: 0.1; Análisis de precios unitarios 10: 0.0032; Análisis de precios unitarios 11: 31.26; Análisis de precios unitarios 12: 0.1
01.03.03.04.04.03 | 0147060001 | MANO DE OBRA | Análisis de precios unitarios 1: MO: Operario incluye leyes sociales; Análisis de precios unitarios 8: h; Análisis de precios unitarios 9: 1; Análisis de precios unitarios 10: 0.032; Análisis de precios unitarios 11: 26.98; Análisis de precios unitarios 12: 0.86
01.03.03.04.04.03 | 0147080001 | MANO DE OBRA | Análisis de precios unitarios 1: MO: Oficial incluye leyes sociales; Análisis de precios unitarios 8: h; Análisis de precios unitarios 9: 1; Análisis de precios unitarios 10: 0.032; Análisis de precios unitarios 11: 22.6; Análisis de precios unitarios 12: 0.72
01.03.03.04.04.03 | 0202030016 | MATERIAL | Análisis de precios unitarios 1: Alambre negro N° 16; Análisis de precios unitarios 8: kg; Análisis de precios unitarios 10: 0.05; Análisis de precios unitarios 11: 5.08; Análisis de precios unitarios 12: 0.25
01.03.03.04.04.03 | 0337091001 | EQUIPO | Análisis de precios unitarios 1: Cizalla para corte de fierro; Análisis de precios unitarios 8: h; Análisis de precios unitarios 9: 0.5; Análisis de precios unitarios 10: 0.016; Análisis de precios unitarios 11: 2; Análisis de precios unitarios 12: 0.03
01.03.03.04.04.03 | 0337730001 | EQUIPO | Análisis de precios unitarios 1: Andamio de metal y/o de Madera ( Alquiler ); Análisis de precios unitarios 8: h; Análisis de precios unitarios 9: 1; Análisis de precios unitarios 10: 0.032; Análisis de precios unitarios 11: 3.92; Análisis de precios unitarios 12: 0.13
01.03.03.04.04.03 | 019801550101 | SUBPARTIDA | Análisis de precios unitarios 1: Fierro construcción habilitado (material y m.o.); Análisis de precios unitarios 8: kg; Análisis de precios unitarios 10: 1.05; Análisis de precios unitarios 11: 5.92; Análisis de precios unitarios 12: 6.22
01.03.03.05.01 | Partida |  | Análisis de precios unitarios 1: 01.03.03.05.01; Análisis de precios unitarios 4: Muros de ladrillo king kong de arcilla de cabeza con mortero 1:4 x 1,5 cm; Análisis de precios unitarios 10: 0; Análisis de precios unitarios 12: 179.36
01.03.03.05.01 | Rendimiento |  | m2/DIA |  | MO. | 12.9 | EQ. | 12.9 |  | Costo unitario directo por : m2 |  | 0 |  | 107.12
01.03.03.05.01 | Código |  | Análisis de precios unitarios 1: Descripción Recurso; Análisis de precios unitarios 8: Unidad; Análisis de precios unitarios 9: Cuadrilla; Análisis de precios unitarios 10: Cantidad; Análisis de precios unitarios 11: Precio S/.; Análisis de precios unitarios 12: Parcial S/.
01.03.03.05.01 | 0147030001 | MANO DE OBRA | Análisis de precios unitarios 1: MO: Capataz incluye leyes sociales; Análisis de precios unitarios 8: h; Análisis de precios unitarios 9: 0.1; Análisis de precios unitarios 10: 0.062002; Análisis de precios unitarios 11: 31.26; Análisis de precios unitarios 12: 1.94
01.03.03.05.01 | 0147060001 | MANO DE OBRA | Análisis de precios unitarios 1: MO: Operario incluye leyes sociales; Análisis de precios unitarios 8: h; Análisis de precios unitarios 9: 2; Análisis de precios unitarios 10: 1.2403; Análisis de precios unitarios 11: 26.98; Análisis de precios unitarios 12: 33.46
01.03.03.05.01 | 0147100001 | MANO DE OBRA | Análisis de precios unitarios 1: MO: Peon incluye leyes sociales; Análisis de precios unitarios 8: h; Análisis de precios unitarios 9: 1.5; Análisis de precios unitarios 10: 0.93023; Análisis de precios unitarios 11: 21.64; Análisis de precios unitarios 12: 20.13
01.03.03.05.01 | 0204020001 | MATERIAL | Análisis de precios unitarios 1: Arena gruesa; Análisis de precios unitarios 8: m3; Análisis de precios unitarios 10: 0.25001; Análisis de precios unitarios 11: 50.85; Análisis de precios unitarios 12: 12.71
01.03.03.05.01 | 0217070510 | MATERIAL | Análisis de precios unitarios 1: Ladrillo de arcilla king kong(a máquina); Análisis de precios unitarios 8: und; Análisis de precios unitarios 10: 124.4045; Análisis de precios unitarios 11: 0.71; Análisis de precios unitarios 12: 88.33
01.03.03.05.01 | 0221010102 | MATERIAL | Análisis de precios unitarios 1: Cemento portland I sector público; en bolsa; Análisis de precios unitarios 8: und; Análisis de precios unitarios 10: 0.80002; Análisis de precios unitarios 11: 22.38; Análisis de precios unitarios 12: 17.9
01.03.03.05.01 | 0231160001 | MATERIAL | Análisis de precios unitarios 1: Agua, incluye transporte a pie de obra (Camión cisterna y Motobomba); Análisis de precios unitarios 8: m3; Análisis de precios unitarios 10: 0.15; Análisis de precios unitarios 11: 10; Análisis de precios unitarios 12: 1.5
01.03.03.05.01 | 0337009001 |  | Análisis de precios unitarios 1: Herramientas manuales; Análisis de precios unitarios 8: %MO; Análisis de precios unitarios 10: 2; Análisis de precios unitarios 11: 47.9; Análisis de precios unitarios 12: 0.96
01.03.03.05.01 | 0337730001 | EQUIPO | Análisis de precios unitarios 1: Andamio de metal y/o de Madera ( Alquiler ); Análisis de precios unitarios 8: h; Análisis de precios unitarios 9: 1; Análisis de precios unitarios 10: 0.62022; Análisis de precios unitarios 11: 3.92; Análisis de precios unitarios 12: 2.43
01.03.03.06.01 | Partida |  | Análisis de precios unitarios 1: 01.03.03.06.01; Análisis de precios unitarios 4: Tarrajeo frotachado en muro interior C:A 1:4 e=1.5cm incl. columnas empotradas (Cemento P-I); Análisis de precios unitarios 10: 0; Análisis de precios unitarios 12: 30.3746
01.03.03.06.01 | Rendimiento |  | m2/DIA |  | MO. | 24 | EQ. | 24 |  | Costo unitario directo por : m2 |  | 0 |  | 25.69
01.03.03.06.01 | Código |  | Análisis de precios unitarios 1: Descripción Recurso; Análisis de precios unitarios 8: Unidad; Análisis de precios unitarios 9: Cuadrilla; Análisis de precios unitarios 10: Cantidad; Análisis de precios unitarios 11: Precio S/.; Análisis de precios unitarios 12: Parcial S/.
01.03.03.06.01 | 0147030001 | MANO DE OBRA | Análisis de precios unitarios 1: MO: Capataz incluye leyes sociales; Análisis de precios unitarios 8: h; Análisis de precios unitarios 9: 0.1; Análisis de precios unitarios 10: 0.033328; Análisis de precios unitarios 11: 31.26; Análisis de precios unitarios 12: 1.04
01.03.03.06.01 | 0147060001 | MANO DE OBRA | Análisis de precios unitarios 1: MO: Operario incluye leyes sociales; Análisis de precios unitarios 8: h; Análisis de precios unitarios 9: 2; Análisis de precios unitarios 10: 0.66656; Análisis de precios unitarios 11: 26.98; Análisis de precios unitarios 12: 17.98
01.03.03.06.01 | 0147100001 | MANO DE OBRA | Análisis de precios unitarios 1: MO: Peon incluye leyes sociales; Análisis de precios unitarios 8: h; Análisis de precios unitarios 9: 1; Análisis de precios unitarios 10: 0.33328; Análisis de precios unitarios 11: 21.64; Análisis de precios unitarios 12: 7.21
01.03.03.06.01 | 0204010001 | MATERIAL | Análisis de precios unitarios 1: Arena fina; Análisis de precios unitarios 8: m3; Análisis de precios unitarios 10: 0.015997; Análisis de precios unitarios 11: 50.85; Análisis de precios unitarios 12: 0.81
01.03.03.06.01 | 0221010102 | MATERIAL | Análisis de precios unitarios 1: Cemento portland I sector público; en bolsa; Análisis de precios unitarios 8: und; Análisis de precios unitarios 10: 0.12398; Análisis de precios unitarios 11: 22.38; Análisis de precios unitarios 12: 2.77
01.03.03.06.01 | 0231160001 | MATERIAL | Análisis de precios unitarios 1: Agua, incluye transporte a pie de obra (Camión cisterna y Motobomba); Análisis de precios unitarios 8: m3; Análisis de precios unitarios 10: 0.0039994; Análisis de precios unitarios 11: 10; Análisis de precios unitarios 12: 0.04
01.03.03.06.01 | 0337009001 |  | Análisis de precios unitarios 1: Herramientas manuales; Análisis de precios unitarios 8: %MO; Análisis de precios unitarios 10: 2; Análisis de precios unitarios 11: 26.23; Análisis de precios unitarios 12: 0.5246
01.03.03.06.02 | Partida |  | Análisis de precios unitarios 1: 01.03.03.06.02; Análisis de precios unitarios 4: Tarrajeo frotachado en muro exterior C:A 1:4 e=1.5cm incl. columnas empotradas (Cemento P-I); Análisis de precios unitarios 10: 0; Análisis de precios unitarios 12: 30.3746
01.03.03.06.02 | Rendimiento |  | m2/DIA |  | MO. | 24 | EQ. | 24 |  | Costo unitario directo por : m2 |  | 0 |  | 25.69
01.03.03.06.02 | Código |  | Análisis de precios unitarios 1: Descripción Recurso; Análisis de precios unitarios 8: Unidad; Análisis de precios unitarios 9: Cuadrilla; Análisis de precios unitarios 10: Cantidad; Análisis de precios unitarios 11: Precio S/.; Análisis de precios unitarios 12: Parcial S/.
01.03.03.06.02 | 0147030001 | MANO DE OBRA | Análisis de precios unitarios 1: MO: Capataz incluye leyes sociales; Análisis de precios unitarios 8: h; Análisis de precios unitarios 9: 0.1; Análisis de precios unitarios 10: 0.033328; Análisis de precios unitarios 11: 31.26; Análisis de precios unitarios 12: 1.04
01.03.03.06.02 | 0147060001 | MANO DE OBRA | Análisis de precios unitarios 1: MO: Operario incluye leyes sociales; Análisis de precios unitarios 8: h; Análisis de precios unitarios 9: 2; Análisis de precios unitarios 10: 0.66656; Análisis de precios unitarios 11: 26.98; Análisis de precios unitarios 12: 17.98
01.03.03.06.02 | 0147100001 | MANO DE OBRA | Análisis de precios unitarios 1: MO: Peon incluye leyes sociales; Análisis de precios unitarios 8: h; Análisis de precios unitarios 9: 1; Análisis de precios unitarios 10: 0.33328; Análisis de precios unitarios 11: 21.64; Análisis de precios unitarios 12: 7.21
01.03.03.06.02 | 0204010001 | MATERIAL | Análisis de precios unitarios 1: Arena fina; Análisis de precios unitarios 8: m3; Análisis de precios unitarios 10: 0.015997; Análisis de precios unitarios 11: 50.85; Análisis de precios unitarios 12: 0.81
01.03.03.06.02 | 0221010102 | MATERIAL | Análisis de precios unitarios 1: Cemento portland I sector público; en bolsa; Análisis de precios unitarios 8: und; Análisis de precios unitarios 10: 0.12398; Análisis de precios unitarios 11: 22.38; Análisis de precios unitarios 12: 2.77
01.03.03.06.02 | 0231160001 | MATERIAL | Análisis de precios unitarios 1: Agua, incluye transporte a pie de obra (Camión cisterna y Motobomba); Análisis de precios unitarios 8: m3; Análisis de precios unitarios 10: 0.0039994; Análisis de precios unitarios 11: 10; Análisis de precios unitarios 12: 0.04
01.03.03.06.02 | 0337009001 |  | Análisis de precios unitarios 1: Herramientas manuales; Análisis de precios unitarios 8: %MO; Análisis de precios unitarios 10: 2; Análisis de precios unitarios 11: 26.23; Análisis de precios unitarios 12: 0.5246
01.03.03.06.03 | Partida |  | Análisis de precios unitarios 1: 01.03.03.06.03; Análisis de precios unitarios 4: Tarrajeo frotachado en cielo raso interno C:A 1:4 e=1.5cm incl. vigas empotradas (Cemento P-I); Análisis de precios unitarios 10: 0; Análisis de precios unitarios 12: 30.3746
01.03.03.06.03 | Rendimiento |  | m2/DIA |  | MO. | 24 | EQ. | 24 |  | Costo unitario directo por : m2 |  | 0 |  | 25.69
01.03.03.06.03 | Código |  | Análisis de precios unitarios 1: Descripción Recurso; Análisis de precios unitarios 8: Unidad; Análisis de precios unitarios 9: Cuadrilla; Análisis de precios unitarios 10: Cantidad; Análisis de precios unitarios 11: Precio S/.; Análisis de precios unitarios 12: Parcial S/.
01.03.03.06.03 | 0147030001 | MANO DE OBRA | Análisis de precios unitarios 1: MO: Capataz incluye leyes sociales; Análisis de precios unitarios 8: h; Análisis de precios unitarios 9: 0.1; Análisis de precios unitarios 10: 0.033328; Análisis de precios unitarios 11: 31.26; Análisis de precios unitarios 12: 1.04
01.03.03.06.03 | 0147060001 | MANO DE OBRA | Análisis de precios unitarios 1: MO: Operario incluye leyes sociales; Análisis de precios unitarios 8: h; Análisis de precios unitarios 9: 2; Análisis de precios unitarios 10: 0.66656; Análisis de precios unitarios 11: 26.98; Análisis de precios unitarios 12: 17.98
01.03.03.06.03 | 0147100001 | MANO DE OBRA | Análisis de precios unitarios 1: MO: Peon incluye leyes sociales; Análisis de precios unitarios 8: h; Análisis de precios unitarios 9: 1; Análisis de precios unitarios 10: 0.33328; Análisis de precios unitarios 11: 21.64; Análisis de precios unitarios 12: 7.21
01.03.03.06.03 | 0204010001 | MATERIAL | Análisis de precios unitarios 1: Arena fina; Análisis de precios unitarios 8: m3; Análisis de precios unitarios 10: 0.015997; Análisis de precios unitarios 11: 50.85; Análisis de precios unitarios 12: 0.81
01.03.03.06.03 | 0221010102 | MATERIAL | Análisis de precios unitarios 1: Cemento portland I sector público; en bolsa; Análisis de precios unitarios 8: und; Análisis de precios unitarios 10: 0.12398; Análisis de precios unitarios 11: 22.38; Análisis de precios unitarios 12: 2.77
01.03.03.06.03 | 0231160001 | MATERIAL | Análisis de precios unitarios 1: Agua, incluye transporte a pie de obra (Camión cisterna y Motobomba); Análisis de precios unitarios 8: m3; Análisis de precios unitarios 10: 0.0039994; Análisis de precios unitarios 11: 10; Análisis de precios unitarios 12: 0.04
01.03.03.06.03 | 0337009001 |  | Análisis de precios unitarios 1: Herramientas manuales; Análisis de precios unitarios 8: %MO; Análisis de precios unitarios 10: 2; Análisis de precios unitarios 11: 26.23; Análisis de precios unitarios 12: 0.5246
01.03.03.06.04 | Partida |  | Análisis de precios unitarios 1: 01.03.03.06.04; Análisis de precios unitarios 4: Tarrajeo frotachado en cielo raso externo C:A 1:4 e=1.5cm incl. vigas empotradas (Cemento P-I); Análisis de precios unitarios 10: 0; Análisis de precios unitarios 12: 30.3746
01.03.03.06.04 | Rendimiento |  | m2/DIA |  | MO. | 24 | EQ. | 24 |  | Costo unitario directo por : m2 |  | 0 |  | 25.69
01.03.03.06.04 | Código |  | Análisis de precios unitarios 1: Descripción Recurso; Análisis de precios unitarios 8: Unidad; Análisis de precios unitarios 9: Cuadrilla; Análisis de precios unitarios 10: Cantidad; Análisis de precios unitarios 11: Precio S/.; Análisis de precios unitarios 12: Parcial S/.
01.03.03.06.04 | 0147030001 | MANO DE OBRA | Análisis de precios unitarios 1: MO: Capataz incluye leyes sociales; Análisis de precios unitarios 8: h; Análisis de precios unitarios 9: 0.1; Análisis de precios unitarios 10: 0.033328; Análisis de precios unitarios 11: 31.26; Análisis de precios unitarios 12: 1.04
01.03.03.06.04 | 0147060001 | MANO DE OBRA | Análisis de precios unitarios 1: MO: Operario incluye leyes sociales; Análisis de precios unitarios 8: h; Análisis de precios unitarios 9: 2; Análisis de precios unitarios 10: 0.66656; Análisis de precios unitarios 11: 26.98; Análisis de precios unitarios 12: 17.98
01.03.03.06.04 | 0147100001 | MANO DE OBRA | Análisis de precios unitarios 1: MO: Peon incluye leyes sociales; Análisis de precios unitarios 8: h; Análisis de precios unitarios 9: 1; Análisis de precios unitarios 10: 0.33328; Análisis de precios unitarios 11: 21.64; Análisis de precios unitarios 12: 7.21
01.03.03.06.04 | 0204010001 | MATERIAL | Análisis de precios unitarios 1: Arena fina; Análisis de precios unitarios 8: m3; Análisis de precios unitarios 10: 0.015997; Análisis de precios unitarios 11: 50.85; Análisis de precios unitarios 12: 0.81
01.03.03.06.04 | 0221010102 | MATERIAL | Análisis de precios unitarios 1: Cemento portland I sector público; en bolsa; Análisis de precios unitarios 8: und; Análisis de precios unitarios 10: 0.12398; Análisis de precios unitarios 11: 22.38; Análisis de precios unitarios 12: 2.77
01.03.03.06.04 | 0231160001 | MATERIAL | Análisis de precios unitarios 1: Agua, incluye transporte a pie de obra (Camión cisterna y Motobomba); Análisis de precios unitarios 8: m3; Análisis de precios unitarios 10: 0.0039994; Análisis de precios unitarios 11: 10; Análisis de precios unitarios 12: 0.04
01.03.03.06.04 | 0337009001 |  | Análisis de precios unitarios 1: Herramientas manuales; Análisis de precios unitarios 8: %MO; Análisis de precios unitarios 10: 2; Análisis de precios unitarios 11: 26.23; Análisis de precios unitarios 12: 0.5246
01.03.03.06.05 | Partida |  | Análisis de precios unitarios 1: 01.03.03.06.05; Análisis de precios unitarios 4: Pared de Mayolica blanca 15cm x15cm. H=2.00m; Análisis de precios unitarios 10: 0; Análisis de precios unitarios 12: 36.05
01.03.03.06.05 | Rendimiento |  | Análisis de precios unitarios 1: m2/DIA; Análisis de precios unitarios 3: MO.; Análisis de precios unitarios 5: EQ.; Análisis de precios unitarios 8: Costo unitario directo por : m2; Análisis de precios unitarios 10: 0; Análisis de precios unitarios 12: 22.32
01.03.03.06.05 | Código |  | Análisis de precios unitarios 1: Descripción Recurso; Análisis de precios unitarios 8: Unidad; Análisis de precios unitarios 9: Cuadrilla; Análisis de precios unitarios 10: Cantidad; Análisis de precios unitarios 11: Precio S/.; Análisis de precios unitarios 12: Parcial S/.
01.03.03.06.05 | 0147030001 | MANO DE OBRA | Análisis de precios unitarios 1: MO: Capataz incluye leyes sociales; Análisis de precios unitarios 8: h; Análisis de precios unitarios 10: 0.033305; Análisis de precios unitarios 11: 31.26; Análisis de precios unitarios 12: 1.04
01.03.03.06.05 | 0147100001 | MANO DE OBRA | Análisis de precios unitarios 1: MO: Peon incluye leyes sociales; Análisis de precios unitarios 8: h; Análisis de precios unitarios 10: 0.33335; Análisis de precios unitarios 11: 21.64; Análisis de precios unitarios 12: 7.21
01.03.03.06.05 | 0224010015 | MATERIAL | Análisis de precios unitarios 1: Mayólica blanca de 1ra. 0,15 x 0,15 m; Análisis de precios unitarios 8: m2; Análisis de precios unitarios 10: 1.7885; Análisis de precios unitarios 11: 15.47; Análisis de precios unitarios 12: 27.67
01.03.03.06.05 | 0337009001 |  | Análisis de precios unitarios 1: Herramientas manuales; Análisis de precios unitarios 8: %MO; Análisis de precios unitarios 10: 2; Análisis de precios unitarios 11: 6.72; Análisis de precios unitarios 12: 0.13
01.03.03.06.06 | Partida |  | Análisis de precios unitarios 1: 01.03.03.06.06; Análisis de precios unitarios 4: Vestidura de derrame en puerta, ventana y vano; Análisis de precios unitarios 10: 0; Análisis de precios unitarios 12: 19.36
01.03.03.06.06 | Rendimiento |  | m/DIA |  | MO. | 36 | EQ. | 36 |  | Costo unitario directo por : m |  | 0 |  | 16.48
01.03.03.06.06 | Código |  | Análisis de precios unitarios 1: Descripción Recurso; Análisis de precios unitarios 8: Unidad; Análisis de precios unitarios 9: Cuadrilla; Análisis de precios unitarios 10: Cantidad; Análisis de precios unitarios 11: Precio S/.; Análisis de precios unitarios 12: Parcial S/.
01.03.03.06.06 | 0147030001 | MANO DE OBRA | Análisis de precios unitarios 1: MO: Capataz incluye leyes sociales; Análisis de precios unitarios 8: h; Análisis de precios unitarios 9: 0.1; Análisis de precios unitarios 10: 0.0222; Análisis de precios unitarios 11: 31.26; Análisis de precios unitarios 12: 0.69
01.03.03.06.06 | 0147060001 | MANO DE OBRA | Análisis de precios unitarios 1: MO: Operario incluye leyes sociales; Análisis de precios unitarios 8: h; Análisis de precios unitarios 9: 2; Análisis de precios unitarios 10: 0.4444; Análisis de precios unitarios 11: 26.98; Análisis de precios unitarios 12: 11.99
01.03.03.06.06 | 0147100001 | MANO DE OBRA | Análisis de precios unitarios 1: MO: Peon incluye leyes sociales; Análisis de precios unitarios 8: h; Análisis de precios unitarios 9: 1; Análisis de precios unitarios 10: 0.2222; Análisis de precios unitarios 11: 21.64; Análisis de precios unitarios 12: 4.81
01.03.03.06.06 | 0204010001 | MATERIAL | Análisis de precios unitarios 1: Arena fina; Análisis de precios unitarios 8: m3; Análisis de precios unitarios 10: 0.002; Análisis de precios unitarios 11: 50.85; Análisis de precios unitarios 12: 0.1
01.03.03.06.06 | 0221010102 | MATERIAL | Análisis de precios unitarios 1: Cemento portland I sector público; en bolsa; Análisis de precios unitarios 8: und; Análisis de precios unitarios 10: 0.04602; Análisis de precios unitarios 11: 22.38; Análisis de precios unitarios 12: 1.03
01.03.03.06.06 | 0337009001 |  | Análisis de precios unitarios 1: Herramientas manuales; Análisis de precios unitarios 8: %MO; Análisis de precios unitarios 10: 2; Análisis de precios unitarios 11: 15.24; Análisis de precios unitarios 12: 0.3
01.03.03.06.06 | 0337730001 | EQUIPO | Análisis de precios unitarios 1: Andamio de metal y/o de Madera ( Alquiler ); Análisis de precios unitarios 8: h; Análisis de precios unitarios 9: 0.5; Análisis de precios unitarios 10: 0.1111; Análisis de precios unitarios 11: 3.92; Análisis de precios unitarios 12: 0.44
01.03.03.06.07 | Partida |  | Análisis de precios unitarios 1: 01.03.03.06.07; Análisis de precios unitarios 4: Curado con material sellante; Análisis de precios unitarios 10: 0; Análisis de precios unitarios 12: 4.74
01.03.03.06.07 | Rendimiento |  | m2/DIA |  | MO. | 96 | EQ. | 96 |  | Costo unitario directo por : m2 |  | 0 |  | 4.38
01.03.03.06.07 | Código |  | Análisis de precios unitarios 1: Descripción Recurso; Análisis de precios unitarios 8: Unidad; Análisis de precios unitarios 9: Cuadrilla; Análisis de precios unitarios 10: Cantidad; Análisis de precios unitarios 11: Precio S/.; Análisis de precios unitarios 12: Parcial S/.
01.03.03.06.07 | 0147030001 | MANO DE OBRA | Análisis de precios unitarios 1: MO: Capataz incluye leyes sociales; Análisis de precios unitarios 8: h; Análisis de precios unitarios 9: 0.1; Análisis de precios unitarios 10: 0.0083; Análisis de precios unitarios 11: 31.26; Análisis de precios unitarios 12: 0.26
01.03.03.06.07 | 0147080001 | MANO DE OBRA | Análisis de precios unitarios 1: MO: Oficial incluye leyes sociales; Análisis de precios unitarios 8: h; Análisis de precios unitarios 9: 1; Análisis de precios unitarios 10: 0.0833; Análisis de precios unitarios 11: 22.6; Análisis de precios unitarios 12: 1.88
01.03.03.06.07 | 0231602105 | MATERIAL | Análisis de precios unitarios 1: Chema:curador membra nil"A", env.x galón (curador de concret tipo membrana); Análisis de precios unitarios 8: und; Análisis de precios unitarios 10: 0.0875; Análisis de precios unitarios 11: 28.73; Análisis de precios unitarios 12: 2.51
01.03.03.06.07 | 0337009001 |  | Análisis de precios unitarios 1: Herramientas manuales; Análisis de precios unitarios 8: %MO; Análisis de precios unitarios 10: 4.206; Análisis de precios unitarios 11: 2.14; Análisis de precios unitarios 12: 0.090008
01.03.03.07.01 | Partida |  | Análisis de precios unitarios 1: 01.03.03.07.01; Análisis de precios unitarios 4: Contrapiso f'c 175 kg/cm2 de espesor 4" (Cemento P-I); Análisis de precios unitarios 10: 0; Análisis de precios unitarios 12: 74.21
01.03.03.07.01 | Rendimiento |  | m2/DIA |  | MO. | 120 | EQ. | 120 |  | Costo unitario directo por : m2 |  | 0 |  | 51.47
01.03.03.07.01 | Código |  | Análisis de precios unitarios 1: Descripción Recurso; Análisis de precios unitarios 8: Unidad; Análisis de precios unitarios 9: Cuadrilla; Análisis de precios unitarios 10: Cantidad; Análisis de precios unitarios 11: Precio S/.; Análisis de precios unitarios 12: Parcial S/.
01.03.03.07.01 | 0147030001 | MANO DE OBRA | Análisis de precios unitarios 1: MO: Capataz incluye leyes sociales; Análisis de precios unitarios 8: h; Análisis de precios unitarios 9: 0.1; Análisis de precios unitarios 10: 0.0066998; Análisis de precios unitarios 11: 31.26; Análisis de precios unitarios 12: 0.21
01.03.03.07.01 | 0147060001 | MANO DE OBRA | Análisis de precios unitarios 1: MO: Operario incluye leyes sociales; Análisis de precios unitarios 8: h; Análisis de precios unitarios 9: 4; Análisis de precios unitarios 10: 0.26669; Análisis de precios unitarios 11: 26.98; Análisis de precios unitarios 12: 7.2
01.03.03.07.01 | 0147080001 | MANO DE OBRA | Análisis de precios unitarios 1: MO: Oficial incluye leyes sociales; Análisis de precios unitarios 8: h; Análisis de precios unitarios 9: 1; Análisis de precios unitarios 10: 0.066698; Análisis de precios unitarios 11: 22.6; Análisis de precios unitarios 12: 1.51
01.03.03.07.01 | 0147100001 | MANO DE OBRA | Análisis de precios unitarios 1: MO: Peon incluye leyes sociales; Análisis de precios unitarios 8: h; Análisis de precios unitarios 9: 6; Análisis de precios unitarios 10: 0.39999; Análisis de precios unitarios 11: 21.64; Análisis de precios unitarios 12: 8.66
01.03.03.07.01 | 0243270001 | MATERIAL | Análisis de precios unitarios 1: Madera para encofrado y carpintería; Análisis de precios unitarios 8: p2; Análisis de precios unitarios 10: 0.49299; Análisis de precios unitarios 11: 7.5; Análisis de precios unitarios 12: 3.7
01.03.03.07.01 | 0243400040 | MATERIAL | Análisis de precios unitarios 1: Regla de madera tipo tornillo especial; Análisis de precios unitarios 8: und; Análisis de precios unitarios 10: 0.0099997; Análisis de precios unitarios 11: 31.25; Análisis de precios unitarios 12: 0.31
01.03.03.07.01 | 0337009001 |  | Análisis de precios unitarios 1: Herramientas manuales; Análisis de precios unitarios 8: %MO; Análisis de precios unitarios 10: 2; Análisis de precios unitarios 11: 14.85; Análisis de precios unitarios 12: 0.3
01.03.03.07.01 | 0349690002 | EQUIPO | Análisis de precios unitarios 1: Vibrador de concreto 4 HP 18PL; Análisis de precios unitarios 8: h; Análisis de precios unitarios 9: 1; Análisis de precios unitarios 10: 0.066698; Análisis de precios unitarios 11: 6.73; Análisis de precios unitarios 12: 0.45
01.03.03.07.01 | 019801200117 | SUBPARTIDA | Análisis de precios unitarios 1: Concreto f'c 175 kg/cm2 C:A:P c/mezclad. (cemento PI); Análisis de precios unitarios 8: m3; Análisis de precios unitarios 10: 0.14273; Análisis de precios unitarios 11: 303; Análisis de precios unitarios 12: 43.25
01.03.03.07.01 | 019801350102 | SUBPARTIDA | Análisis de precios unitarios 1: Mortero cemento-arena 1:2 a pulso (cemento PI); Análisis de precios unitarios 8: m3; Análisis de precios unitarios 10: 0.015; Análisis de precios unitarios 11: 574.44; Análisis de precios unitarios 12: 8.62
01.03.03.07.02 | Partida |  | Análisis de precios unitarios 1: 01.03.03.07.02; Análisis de precios unitarios 4: Revestimiento de piso de porcelanato de alto transito de 60 cm x 60 cm; Análisis de precios unitarios 10: 0; Análisis de precios unitarios 12: 190.53
01.03.03.07.02 | Rendimiento |  | m2/DIA |  | MO. | 6 | EQ. | 6 |  | Costo unitario directo por : m2 |  | 0 |  | 110.86
01.03.03.07.02 | Código |  | Análisis de precios unitarios 1: Descripción Recurso; Análisis de precios unitarios 8: Unidad; Análisis de precios unitarios 9: Cuadrilla; Análisis de precios unitarios 10: Cantidad; Análisis de precios unitarios 11: Precio S/.; Análisis de precios unitarios 12: Parcial S/.
01.03.03.07.02 | 0147030001 | MANO DE OBRA | Análisis de precios unitarios 1: MO: Capataz incluye leyes sociales; Análisis de precios unitarios 8: h; Análisis de precios unitarios 9: 0.1; Análisis de precios unitarios 10: 0.1333; Análisis de precios unitarios 11: 31.26; Análisis de precios unitarios 12: 4.17
01.03.03.07.02 | 0147060001 | MANO DE OBRA | Análisis de precios unitarios 1: MO: Operario incluye leyes sociales; Análisis de precios unitarios 8: h; Análisis de precios unitarios 9: 2; Análisis de precios unitarios 10: 2.6667; Análisis de precios unitarios 11: 26.98; Análisis de precios unitarios 12: 71.95
01.03.03.07.02 | 0147100001 | MANO DE OBRA | Análisis de precios unitarios 1: MO: Peon incluye leyes sociales; Análisis de precios unitarios 8: h; Análisis de precios unitarios 9: 0.75; Análisis de precios unitarios 10: 1; Análisis de precios unitarios 11: 21.64; Análisis de precios unitarios 12: 21.64
01.03.03.07.02 | 0204010001 | MATERIAL | Análisis de precios unitarios 1: Arena fina; Análisis de precios unitarios 8: m3; Análisis de precios unitarios 10: 0.021; Análisis de precios unitarios 11: 50.85; Análisis de precios unitarios 12: 1.07
01.03.03.07.02 | 0221010102 | MATERIAL | Análisis de precios unitarios 1: Cemento portland I sector público; en bolsa; Análisis de precios unitarios 8: und; Análisis de precios unitarios 10: 3.2082; Análisis de precios unitarios 11: 22.38; Análisis de precios unitarios 12: 71.8
01.03.03.07.02 | 0224010010 | MATERIAL | Análisis de precios unitarios 1: Mayólica blanca de 1ra. 0,11 x 0,11 m; Análisis de precios unitarios 8: m2; Análisis de precios unitarios 10: 1.05; Análisis de precios unitarios 11: 15.47; Análisis de precios unitarios 12: 16.24
01.03.03.07.02 | 0231080001 | MATERIAL | Análisis de precios unitarios 1: Porcelana; Análisis de precios unitarios 8: kg; Análisis de precios unitarios 10: 0.25; Análisis de precios unitarios 11: 7.54; Análisis de precios unitarios 12: 1.89
01.03.03.07.02 | 0231160001 | MATERIAL | Análisis de precios unitarios 1: Agua, incluye transporte a pie de obra (Camión cisterna y Motobomba); Análisis de precios unitarios 8: m3; Análisis de precios unitarios 10: 0.006; Análisis de precios unitarios 11: 10; Análisis de precios unitarios 12: 0.06
01.03.03.07.02 | 0337009001 |  | Análisis de precios unitarios 1: Herramientas manuales; Análisis de precios unitarios 8: %MO; Análisis de precios unitarios 10: 2; Análisis de precios unitarios 11: 85.7; Análisis de precios unitarios 12: 1.71
01.03.03.07.03 | Partida |  | Análisis de precios unitarios 1: 01.03.03.07.03; Análisis de precios unitarios 4: Vereda de concreto f'c 175 kg/cm2 e=10cm pasta 1:2 (P-I), c/empleo de mezcladora; Análisis de precios unitarios 10: 0; Análisis de precios unitarios 12: 74.199
01.03.03.07.03 | Rendimiento |  | m2/DIA |  | MO. | 120 | EQ. | 120 |  | Costo unitario directo por : m2 |  | 0 |  | 51.47
01.03.03.07.03 | Código |  | Análisis de precios unitarios 1: Descripción Recurso; Análisis de precios unitarios 8: Unidad; Análisis de precios unitarios 9: Cuadrilla; Análisis de precios unitarios 10: Cantidad; Análisis de precios unitarios 11: Precio S/.; Análisis de precios unitarios 12: Parcial S/.
01.03.03.07.03 | 0147030001 | MANO DE OBRA | Análisis de precios unitarios 1: MO: Capataz incluye leyes sociales; Análisis de precios unitarios 8: h; Análisis de precios unitarios 9: 0.5; Análisis de precios unitarios 10: 0.033333; Análisis de precios unitarios 11: 31.26; Análisis de precios unitarios 12: 1.04
01.03.03.07.03 | 0147060001 | MANO DE OBRA | Análisis de precios unitarios 1: MO: Operario incluye leyes sociales; Análisis de precios unitarios 8: h; Análisis de precios unitarios 9: 6; Análisis de precios unitarios 10: 0.39999; Análisis de precios unitarios 11: 26.98; Análisis de precios unitarios 12: 10.79
01.03.03.07.03 | 0147080001 | MANO DE OBRA | Análisis de precios unitarios 1: MO: Oficial incluye leyes sociales; Análisis de precios unitarios 8: h; Análisis de precios unitarios 9: 2; Análisis de precios unitarios 10: 0.13333; Análisis de precios unitarios 11: 22.6; Análisis de precios unitarios 12: 3.01
01.03.03.07.03 | 0147100001 | MANO DE OBRA | Análisis de precios unitarios 1: MO: Peon incluye leyes sociales; Análisis de precios unitarios 8: h; Análisis de precios unitarios 9: 8; Análisis de precios unitarios 10: 0.53333; Análisis de precios unitarios 11: 21.64; Análisis de precios unitarios 12: 11.54
01.03.03.07.03 | 0243270001 | MATERIAL | Análisis de precios unitarios 1: Madera para encofrado y carpintería; Análisis de precios unitarios 8: p2; Análisis de precios unitarios 10: 1.349; Análisis de precios unitarios 11: 7.5; Análisis de precios unitarios 12: 10.12
01.03.03.07.03 | 0243400040 | MATERIAL | Análisis de precios unitarios 1: Regla de madera tipo tornillo especial; Análisis de precios unitarios 8: und; Análisis de precios unitarios 10: 0.049999; Análisis de precios unitarios 11: 31.25; Análisis de precios unitarios 12: 1.56
01.03.03.07.03 | 0337009001 |  | Análisis de precios unitarios 1: Herramientas manuales; Análisis de precios unitarios 8: %MO; Análisis de precios unitarios 10: 5; Análisis de precios unitarios 11: 26.38; Análisis de precios unitarios 12: 1.319
01.03.03.07.03 | 0349690002 | EQUIPO | Análisis de precios unitarios 1: Vibrador de concreto 4 HP 18PL; Análisis de precios unitarios 8: h; Análisis de precios unitarios 9: 1; Análisis de precios unitarios 10: 0.066666; Análisis de precios unitarios 11: 6.73; Análisis de precios unitarios 12: 0.45
01.03.03.07.03 | 019801200117 | SUBPARTIDA | Análisis de precios unitarios 1: Concreto f'c 175 kg/cm2 C:A:P c/mezclad. (cemento PI); Análisis de precios unitarios 8: m3; Análisis de precios unitarios 10: 0.084999; Análisis de precios unitarios 11: 303; Análisis de precios unitarios 12: 25.75
01.03.03.07.03 | 019801350102 | SUBPARTIDA | Análisis de precios unitarios 1: Mortero cemento-arena 1:2 a pulso (cemento PI); Análisis de precios unitarios 8: m3; Análisis de precios unitarios 10: 0.015; Análisis de precios unitarios 11: 574.44; Análisis de precios unitarios 12: 8.62
01.03.03.08.01 | Partida |  | Análisis de precios unitarios 1: 01.03.03.08.01; Análisis de precios unitarios 4: Puerta metálica tipo P-2 segun diseño y plano; Análisis de precios unitarios 10: 0; Análisis de precios unitarios 12: 4166.67
01.03.03.08.01 | Rendimiento |  | m2/DIA |  | MO. | 0.5 | EQ. | 0.5 |  | Costo unitario directo por : m2 |  | 0 |  | 1257.24
01.03.03.08.01 | Código |  | Análisis de precios unitarios 1: Descripción Recurso; Análisis de precios unitarios 8: Unidad; Análisis de precios unitarios 9: Cuadrilla; Análisis de precios unitarios 10: Cantidad; Análisis de precios unitarios 11: Precio S/.; Análisis de precios unitarios 12: Parcial S/.
01.03.03.08.01 | 0147030001 | MANO DE OBRA | Análisis de precios unitarios 1: MO: Capataz incluye leyes sociales; Análisis de precios unitarios 8: h; Análisis de precios unitarios 9: 0.1; Análisis de precios unitarios 10: 1.6; Análisis de precios unitarios 11: 31.26; Análisis de precios unitarios 12: 50.02
01.03.03.08.01 | 0147050112 | MANO DE OBRA | Análisis de precios unitarios 1: MO: Operador de equipo mediano; Análisis de precios unitarios 8: h; Análisis de precios unitarios 9: 0.52; Análisis de precios unitarios 10: 8.32; Análisis de precios unitarios 11: 27.06; Análisis de precios unitarios 12: 225.14
01.03.03.08.01 | 0147060001 | MANO DE OBRA | Análisis de precios unitarios 1: MO: Operario incluye leyes sociales; Análisis de precios unitarios 8: h; Análisis de precios unitarios 9: 1; Análisis de precios unitarios 10: 16; Análisis de precios unitarios 11: 26.98; Análisis de precios unitarios 12: 431.68
01.03.03.08.01 | 0147100001 | MANO DE OBRA | Análisis de precios unitarios 1: MO: Peon incluye leyes sociales; Análisis de precios unitarios 8: h; Análisis de precios unitarios 9: 0.5; Análisis de precios unitarios 10: 8; Análisis de precios unitarios 11: 21.64; Análisis de precios unitarios 12: 173.12
01.03.03.08.01 | 0231210010 | MATERIAL | Análisis de precios unitarios 1: Soldadura cellocord AP; Análisis de precios unitarios 8: kg; Análisis de precios unitarios 10: 10; Análisis de precios unitarios 11: 20; Análisis de precios unitarios 12: 200
01.03.03.08.01 | 0251700046 | MATERIAL | Análisis de precios unitarios 1: Perfil fo. ang "L" 2"x2"x1/4"; Análisis de precios unitarios 8: m; Análisis de precios unitarios 10: 10; Análisis de precios unitarios 11: 16.39; Análisis de precios unitarios 12: 163.9
01.03.03.08.01 | 0251752025 | MATERIAL | Análisis de precios unitarios 1: Perfil fo. tee "T" 1"x1"x1/8"; Análisis de precios unitarios 8: m; Análisis de precios unitarios 10: 10; Análisis de precios unitarios 11: 2.11; Análisis de precios unitarios 12: 21.1
01.03.03.08.01 | 0251752044 | MATERIAL | Análisis de precios unitarios 1: Perfil fo. tee "T" 2"x2"x1/4"; Análisis de precios unitarios 8: m; Análisis de precios unitarios 10: 10; Análisis de precios unitarios 11: 19.63; Análisis de precios unitarios 12: 196.3
01.03.03.08.01 | 0256070010 | MATERIAL | Análisis de precios unitarios 1: Plancha de fo. negra LAC 4' x 8' x 1/16"; Análisis de precios unitarios 8: und; Análisis de precios unitarios 10: 8.6717; Análisis de precios unitarios 11: 278.61; Análisis de precios unitarios 12: 2416.02
01.03.03.08.01 | 0337009001 |  | Análisis de precios unitarios 1: Herramientas manuales; Análisis de precios unitarios 8: %MO; Análisis de precios unitarios 10: 2; Análisis de precios unitarios 11: 780.06; Análisis de precios unitarios 12: 15.6
01.03.03.08.01 | 0337091001 | EQUIPO | Análisis de precios unitarios 1: Cizalla para corte de fierro; Análisis de precios unitarios 8: h; Análisis de precios unitarios 9: 0.5; Análisis de precios unitarios 10: 8; Análisis de precios unitarios 11: 2; Análisis de precios unitarios 12: 16
01.03.03.08.01 | 0348140001 | EQUIPO | Análisis de precios unitarios 1: Camioneta pick-up 4 x 2 simple 1000 kg 90 HP; Análisis de precios unitarios 8: h; Análisis de precios unitarios 9: 0.02; Análisis de precios unitarios 10: 0.32; Análisis de precios unitarios 11: 20.83; Análisis de precios unitarios 12: 6.67
01.03.03.08.01 | 0349450005 | EQUIPO | Análisis de precios unitarios 1: Motosoldadora de 250 amp.; Análisis de precios unitarios 8: h; Análisis de precios unitarios 9: 0.5; Análisis de precios unitarios 10: 8; Análisis de precios unitarios 11: 31.39; Análisis de precios unitarios 12: 251.12
01.03.03.08.02 | Partida |  | Análisis de precios unitarios 1: 01.03.03.08.02; Análisis de precios unitarios 4: Ventana en caseta segun diseño y plano; Análisis de precios unitarios 10: 0; Análisis de precios unitarios 12: 904.95
01.03.03.08.02 | Rendimiento |  | m2/DIA |  | MO. | 2 | EQ. | 2 |  | Costo unitario directo por : m2 |  | 0 |  | 344.94
01.03.03.08.02 | Código |  | Análisis de precios unitarios 1: Descripción Recurso; Análisis de precios unitarios 8: Unidad; Análisis de precios unitarios 9: Cuadrilla; Análisis de precios unitarios 10: Cantidad; Análisis de precios unitarios 11: Precio S/.; Análisis de precios unitarios 12: Parcial S/.
01.03.03.08.02 | 0147030001 | MANO DE OBRA | Análisis de precios unitarios 1: MO: Capataz incluye leyes sociales; Análisis de precios unitarios 8: h; Análisis de precios unitarios 9: 0.1; Análisis de precios unitarios 10: 0.4; Análisis de precios unitarios 11: 31.26; Análisis de precios unitarios 12: 12.5
01.03.03.08.02 | 0147050112 | MANO DE OBRA | Análisis de precios unitarios 1: MO: Operador de equipo mediano; Análisis de precios unitarios 8: h; Análisis de precios unitarios 9: 0.28; Análisis de precios unitarios 10: 1.12; Análisis de precios unitarios 11: 27.06; Análisis de precios unitarios 12: 30.31
01.03.03.08.02 | 0147060001 | MANO DE OBRA | Análisis de precios unitarios 1: MO: Operario incluye leyes sociales; Análisis de precios unitarios 8: h; Análisis de precios unitarios 9: 1; Análisis de precios unitarios 10: 4; Análisis de precios unitarios 11: 26.98; Análisis de precios unitarios 12: 107.92
01.03.03.08.02 | 0147100001 | MANO DE OBRA | Análisis de precios unitarios 1: MO: Peon incluye leyes sociales; Análisis de precios unitarios 8: h; Análisis de precios unitarios 9: 0.25; Análisis de precios unitarios 10: 1; Análisis de precios unitarios 11: 21.64; Análisis de precios unitarios 12: 21.64
01.03.03.08.02 | 0202070004 | MATERIAL | Análisis de precios unitarios 1: Fo. t/cuadrado liso de 3/8"; Análisis de precios unitarios 8: m; Análisis de precios unitarios 10: 20; Análisis de precios unitarios 11: 10; Análisis de precios unitarios 12: 200
01.03.03.08.02 | 0203010104 | MATERIAL | Análisis de precios unitarios 1: Fo.construcción por varilla N° 3 (3/8"); Análisis de precios unitarios 8: und; Análisis de precios unitarios 10: 5; Análisis de precios unitarios 11: 30.23; Análisis de precios unitarios 12: 151.15
01.03.03.08.02 | 0231210010 | MATERIAL | Análisis de precios unitarios 1: Soldadura cellocord AP; Análisis de precios unitarios 8: kg; Análisis de precios unitarios 10: 5; Análisis de precios unitarios 11: 20; Análisis de precios unitarios 12: 100
01.03.03.08.02 | 0251851016 | MATERIAL | Análisis de precios unitarios 1: Platina de fo. negro 1 1/4" x 1/4" x 6m; Análisis de precios unitarios 8: und; Análisis de precios unitarios 10: 5.9722; Análisis de precios unitarios 11: 40.6; Análisis de precios unitarios 12: 242.47
01.03.03.08.02 | 0337009001 |  | Análisis de precios unitarios 1: Herramientas manuales; Análisis de precios unitarios 8: %MO; Análisis de precios unitarios 10: 2; Análisis de precios unitarios 11: 153.68; Análisis de precios unitarios 12: 3.07
01.03.03.08.02 | 0337091001 | EQUIPO | Análisis de precios unitarios 1: Cizalla para corte de fierro; Análisis de precios unitarios 8: h; Análisis de precios unitarios 9: 0.25; Análisis de precios unitarios 10: 1; Análisis de precios unitarios 11: 2; Análisis de precios unitarios 12: 2
01.03.03.08.02 | 0348140001 | EQUIPO | Análisis de precios unitarios 1: Camioneta pick-up 4 x 2 simple 1000 kg 90 HP; Análisis de precios unitarios 8: h; Análisis de precios unitarios 9: 0.03; Análisis de precios unitarios 10: 0.12; Análisis de precios unitarios 11: 20.83; Análisis de precios unitarios 12: 2.5
01.03.03.08.02 | 0349450005 | EQUIPO | Análisis de precios unitarios 1: Motosoldadora de 250 amp.; Análisis de precios unitarios 8: h; Análisis de precios unitarios 9: 0.25; Análisis de precios unitarios 10: 1; Análisis de precios unitarios 11: 31.39; Análisis de precios unitarios 12: 31.39
01.03.03.08.03 | Partida |  | Análisis de precios unitarios 1: 01.03.03.08.03; Análisis de precios unitarios 4: Malla metálica protectora con alambre N° 12 por cocadas de 1"; Análisis de precios unitarios 10: 0; Análisis de precios unitarios 12: 1.53
01.03.03.08.03 | Rendimiento |  | m2/DIA |  | MO. | 4 | EQ. | 4 |  | Costo unitario directo por : m2 |  | 0 |  | 254.91
01.03.03.08.03 | Código |  | Análisis de precios unitarios 1: Descripción Recurso; Análisis de precios unitarios 8: Unidad; Análisis de precios unitarios 9: Cuadrilla; Análisis de precios unitarios 10: Cantidad; Análisis de precios unitarios 11: Precio S/.; Análisis de precios unitarios 12: Parcial S/.
01.03.03.08.03 | 0147030001 | MANO DE OBRA | Análisis de precios unitarios 1: MO: Capataz incluye leyes sociales; Análisis de precios unitarios 8: h; Análisis de precios unitarios 9: 0.1; Análisis de precios unitarios 10: 0; Análisis de precios unitarios 11: 31.26; Análisis de precios unitarios 12: 0
01.03.03.08.03 | 0147050112 | MANO DE OBRA | Análisis de precios unitarios 1: MO: Operador de equipo mediano; Análisis de precios unitarios 8: h; Análisis de precios unitarios 9: 0.27; Análisis de precios unitarios 10: 0; Análisis de precios unitarios 11: 27.06; Análisis de precios unitarios 12: 0
01.03.03.08.03 | 0147060001 | MANO DE OBRA | Análisis de precios unitarios 1: MO: Operario incluye leyes sociales; Análisis de precios unitarios 8: h; Análisis de precios unitarios 9: 1; Análisis de precios unitarios 10: 0; Análisis de precios unitarios 11: 26.98; Análisis de precios unitarios 12: 0
01.03.03.08.03 | 0147100001 | MANO DE OBRA | Análisis de precios unitarios 1: MO: Peon incluye leyes sociales; Análisis de precios unitarios 8: h; Análisis de precios unitarios 9: 0.25; Análisis de precios unitarios 10: 0; Análisis de precios unitarios 11: 21.64; Análisis de precios unitarios 12: 0
01.03.03.08.03 | 0231210010 | MATERIAL | Análisis de precios unitarios 1: Soldadura cellocord AP; Análisis de precios unitarios 8: kg; Análisis de precios unitarios 10: 0; Análisis de precios unitarios 11: 20; Análisis de precios unitarios 12: 0
01.03.03.08.03 | 0246010121 | MATERIAL | Análisis de precios unitarios 1: Malla de alambre N° 12 x cocada de 1"; Análisis de precios unitarios 8: m2; Análisis de precios unitarios 10: 0; Análisis de precios unitarios 11: 150; Análisis de precios unitarios 12: 0
01.03.03.08.03 | 0337009001 |  | Análisis de precios unitarios 1: Herramientas manuales; Análisis de precios unitarios 8: %MO; Análisis de precios unitarios 10: 2; Análisis de precios unitarios 11: 76.35; Análisis de precios unitarios 12: 1.53
01.03.03.08.03 | 0337091001 | EQUIPO | Análisis de precios unitarios 1: Cizalla para corte de fierro; Análisis de precios unitarios 8: h; Análisis de precios unitarios 9: 0.25; Análisis de precios unitarios 10: 0; Análisis de precios unitarios 11: 2; Análisis de precios unitarios 12: 0
01.03.03.08.03 | 0348140001 | EQUIPO | Análisis de precios unitarios 1: Camioneta pick-up 4 x 2 simple 1000 kg 90 HP; Análisis de precios unitarios 8: h; Análisis de precios unitarios 9: 0.02; Análisis de precios unitarios 10: 0; Análisis de precios unitarios 11: 20.83; Análisis de precios unitarios 12: 0
01.03.03.08.03 | 0349450005 | EQUIPO | Análisis de precios unitarios 1: Motosoldadora de 250 amp.; Análisis de precios unitarios 8: h; Análisis de precios unitarios 9: 0.25; Análisis de precios unitarios 10: 0; Análisis de precios unitarios 11: 31.39; Análisis de precios unitarios 12: 0
01.03.03.09.01 | Partida |  | Análisis de precios unitarios 1: 01.03.03.09.01; Análisis de precios unitarios 4: Cerradura para exterior, c/llaves inter. y exterior de 3 golpes; Análisis de precios unitarios 10: 0; Análisis de precios unitarios 12: 0
01.03.03.09.01 | Rendimiento |  | Análisis de precios unitarios 1: und/DIA; Análisis de precios unitarios 3: MO.; Análisis de precios unitarios 5: EQ.; Análisis de precios unitarios 8: Costo unitario directo por : und; Análisis de precios unitarios 10: 0; Análisis de precios unitarios 12: 66.02
01.03.03.09.01 | Código |  | Análisis de precios unitarios 1: Descripción Recurso; Análisis de precios unitarios 8: Unidad; Análisis de precios unitarios 9: Cuadrilla; Análisis de precios unitarios 10: Cantidad; Análisis de precios unitarios 11: Precio S/.; Análisis de precios unitarios 12: Parcial S/.
01.03.03.09.01 | 0226040125 | MATERIAL | Análisis de precios unitarios 1: Cerradura Forte de 3 golpes; Análisis de precios unitarios 8: und; Análisis de precios unitarios 10: 0; Análisis de precios unitarios 11: 66.02; Análisis de precios unitarios 12: 0
01.03.03.09.02 | Partida |  | Análisis de precios unitarios 1: 01.03.03.09.02; Análisis de precios unitarios 4: Candado, incluyendo aldabas; Análisis de precios unitarios 10: 0; Análisis de precios unitarios 12: 0
01.03.03.09.02 | Rendimiento |  | Análisis de precios unitarios 1: und/DIA; Análisis de precios unitarios 3: MO.; Análisis de precios unitarios 5: EQ.; Análisis de precios unitarios 8: Costo unitario directo por : und; Análisis de precios unitarios 10: 0; Análisis de precios unitarios 12: 20
01.03.03.09.02 | Código |  | Análisis de precios unitarios 1: Descripción Recurso; Análisis de precios unitarios 8: Unidad; Análisis de precios unitarios 9: Cuadrilla; Análisis de precios unitarios 10: Cantidad; Análisis de precios unitarios 11: Precio S/.; Análisis de precios unitarios 12: Parcial S/.
01.03.03.09.02 | 0226030005 | MATERIAL | Análisis de precios unitarios 1: Candado incl.aldabas; Análisis de precios unitarios 8: und; Análisis de precios unitarios 10: 0; Análisis de precios unitarios 11: 20; Análisis de precios unitarios 12: 0
01.03.03.09.03 | Partida |  | Análisis de precios unitarios 1: 01.03.03.09.03; Análisis de precios unitarios 4: Picaportes; Análisis de precios unitarios 10: 0; Análisis de precios unitarios 12: 0
01.03.03.09.03 | Rendimiento |  | Análisis de precios unitarios 1: und/DIA; Análisis de precios unitarios 3: MO.; Análisis de precios unitarios 5: EQ.; Análisis de precios unitarios 8: Costo unitario directo por : und; Análisis de precios unitarios 10: 0; Análisis de precios unitarios 12: 13.47
01.03.03.09.03 | Código |  | Análisis de precios unitarios 1: Descripción Recurso; Análisis de precios unitarios 8: Unidad; Análisis de precios unitarios 9: Cuadrilla; Análisis de precios unitarios 10: Cantidad; Análisis de precios unitarios 11: Precio S/.; Análisis de precios unitarios 12: Parcial S/.
01.03.03.09.03 | 0226040010 | MATERIAL | Análisis de precios unitarios 1: Cerrojo t/picaporte incl. accesorios; Análisis de precios unitarios 8: und; Análisis de precios unitarios 10: 0; Análisis de precios unitarios 11: 13.47; Análisis de precios unitarios 12: 0
01.03.03.09.04 | Partida |  | Análisis de precios unitarios 1: 01.03.03.09.04; Análisis de precios unitarios 4: Bisagra de fierro para puerta (promedio); Análisis de precios unitarios 10: 0; Análisis de precios unitarios 12: 0
01.03.03.09.04 | Rendimiento |  | Análisis de precios unitarios 1: und/DIA; Análisis de precios unitarios 3: MO.; Análisis de precios unitarios 5: EQ.; Análisis de precios unitarios 8: Costo unitario directo por : und; Análisis de precios unitarios 10: 0; Análisis de precios unitarios 12: 10.08
01.03.03.09.04 | Código |  | Análisis de precios unitarios 1: Descripción Recurso; Análisis de precios unitarios 8: Unidad; Análisis de precios unitarios 9: Cuadrilla; Análisis de precios unitarios 10: Cantidad; Análisis de precios unitarios 11: Precio S/.; Análisis de precios unitarios 12: Parcial S/.
01.03.03.09.04 | 0226020050 | MATERIAL | Análisis de precios unitarios 1: Bisagra de bronce 75 mm ( 3") i/tornillos; Análisis de precios unitarios 8: und; Análisis de precios unitarios 10: 0; Análisis de precios unitarios 11: 10.08; Análisis de precios unitarios 12: 0
01.03.03.10.01 | Partida |  | Análisis de precios unitarios 1: 01.03.03.10.01; Análisis de precios unitarios 4: Pintado de muro interior con látex vinílico (vinilátex o similar); Análisis de precios unitarios 10: 0; Análisis de precios unitarios 12: 10.88
01.03.03.10.01 | Rendimiento |  | m2/DIA |  | MO. | 40 | EQ. | 40 |  | Costo unitario directo por : m2 |  | 0 |  | 9.86
01.03.03.10.01 | Código |  | Análisis de precios unitarios 1: Descripción Recurso; Análisis de precios unitarios 8: Unidad; Análisis de precios unitarios 9: Cuadrilla; Análisis de precios unitarios 10: Cantidad; Análisis de precios unitarios 11: Precio S/.; Análisis de precios unitarios 12: Parcial S/.
01.03.03.10.01 | 0147030001 | MANO DE OBRA | Análisis de precios unitarios 1: MO: Capataz incluye leyes sociales; Análisis de precios unitarios 8: h; Análisis de precios unitarios 9: 0.1; Análisis de precios unitarios 10: 0.02; Análisis de precios unitarios 11: 31.26; Análisis de precios unitarios 12: 0.63
01.03.03.10.01 | 0147060001 | MANO DE OBRA | Análisis de precios unitarios 1: MO: Operario incluye leyes sociales; Análisis de precios unitarios 8: h; Análisis de precios unitarios 9: 1; Análisis de precios unitarios 10: 0.2; Análisis de precios unitarios 11: 26.98; Análisis de precios unitarios 12: 5.4
01.03.03.10.01 | 0147100001 | MANO DE OBRA | Análisis de precios unitarios 1: MO: Peon incluye leyes sociales; Análisis de precios unitarios 8: h; Análisis de precios unitarios 9: 0.25; Análisis de precios unitarios 10: 0.05; Análisis de precios unitarios 11: 21.64; Análisis de precios unitarios 12: 1.08
01.03.03.10.01 | 0254050008 | MATERIAL | Análisis de precios unitarios 1: Pintura imprimante base, (envase por galón); Análisis de precios unitarios 8: und; Análisis de precios unitarios 10: 0.05; Análisis de precios unitarios 11: 51.51; Análisis de precios unitarios 12: 2.58
01.03.03.10.01 | 0254110110 | MATERIAL | Análisis de precios unitarios 1: Pintura látex duravinil (envase x galón); Análisis de precios unitarios 8: und; Análisis de precios unitarios 10: 0.04; Análisis de precios unitarios 11: 16.95; Análisis de precios unitarios 12: 0.68
01.03.03.10.01 | 0337009001 |  | Análisis de precios unitarios 1: Herramientas manuales; Análisis de precios unitarios 8: %MO; Análisis de precios unitarios 10: 4.36; Análisis de precios unitarios 11: 7.11; Análisis de precios unitarios 12: 0.31
01.03.03.10.01 | 0337730001 | EQUIPO | Análisis de precios unitarios 1: Andamio de metal y/o de Madera ( Alquiler ); Análisis de precios unitarios 8: h; Análisis de precios unitarios 9: 0.25; Análisis de precios unitarios 10: 0.05; Análisis de precios unitarios 11: 3.92; Análisis de precios unitarios 12: 0.2
01.03.03.10.02 | Partida |  | Análisis de precios unitarios 1: 01.03.03.10.02; Análisis de precios unitarios 4: Pintado de muro exterior con látex vinílico (vinilátex o similar); Análisis de precios unitarios 10: 0; Análisis de precios unitarios 12: 11.46
01.03.03.10.02 | Rendimiento |  | m2/DIA |  | MO. | 40 | EQ. | 40 |  | Costo unitario directo por : m2 |  | 0 |  | 10.44
01.03.03.10.02 | Código |  | Análisis de precios unitarios 1: Descripción Recurso; Análisis de precios unitarios 8: Unidad; Análisis de precios unitarios 9: Cuadrilla; Análisis de precios unitarios 10: Cantidad; Análisis de precios unitarios 11: Precio S/.; Análisis de precios unitarios 12: Parcial S/.
01.03.03.10.02 | 0147030001 | MANO DE OBRA | Análisis de precios unitarios 1: MO: Capataz incluye leyes sociales; Análisis de precios unitarios 8: h; Análisis de precios unitarios 9: 0.1; Análisis de precios unitarios 10: 0.02; Análisis de precios unitarios 11: 31.26; Análisis de precios unitarios 12: 0.63
01.03.03.10.02 | 0147060001 | MANO DE OBRA | Análisis de precios unitarios 1: MO: Operario incluye leyes sociales; Análisis de precios unitarios 8: h; Análisis de precios unitarios 9: 1; Análisis de precios unitarios 10: 0.2; Análisis de precios unitarios 11: 26.98; Análisis de precios unitarios 12: 5.4
01.03.03.10.02 | 0147100001 | MANO DE OBRA | Análisis de precios unitarios 1: MO: Peon incluye leyes sociales; Análisis de precios unitarios 8: h; Análisis de precios unitarios 9: 0.25; Análisis de precios unitarios 10: 0.05; Análisis de precios unitarios 11: 21.64; Análisis de precios unitarios 12: 1.08
01.03.03.10.02 | 0254050008 | MATERIAL | Análisis de precios unitarios 1: Pintura imprimante base, (envase por galón); Análisis de precios unitarios 8: und; Análisis de precios unitarios 10: 0.05; Análisis de precios unitarios 11: 51.51; Análisis de precios unitarios 12: 2.58
01.03.03.10.02 | 0254110110 | MATERIAL | Análisis de precios unitarios 1: Pintura látex duravinil (envase x galón); Análisis de precios unitarios 8: und; Análisis de precios unitarios 10: 0.04; Análisis de precios unitarios 11: 16.95; Análisis de precios unitarios 12: 0.68
01.03.03.10.02 | 0337009001 |  | Análisis de precios unitarios 1: Herramientas manuales; Análisis de precios unitarios 8: %MO; Análisis de precios unitarios 10: 4.36; Análisis de precios unitarios 11: 7.11; Análisis de precios unitarios 12: 0.31
01.03.03.10.02 | 0337730001 | EQUIPO | Análisis de precios unitarios 1: Andamio de metal y/o de Madera ( Alquiler ); Análisis de precios unitarios 8: h; Análisis de precios unitarios 9: 1; Análisis de precios unitarios 10: 0.2; Análisis de precios unitarios 11: 3.92; Análisis de precios unitarios 12: 0.78
01.03.03.10.03 | Partida |  | Análisis de precios unitarios 1: 01.03.03.10.03; Análisis de precios unitarios 4: Pintado de cielo raso con látex vinílico (vinilátex o similar); Análisis de precios unitarios 10: 0; Análisis de precios unitarios 12: 13.5198
01.03.03.10.03 | Rendimiento |  | m2/DIA |  | MO. | 32 | EQ. | 32 |  | Costo unitario directo por : m2 |  | 0 |  | 12.26
01.03.03.10.03 | Código |  | Análisis de precios unitarios 1: Descripción Recurso; Análisis de precios unitarios 8: Unidad; Análisis de precios unitarios 9: Cuadrilla; Análisis de precios unitarios 10: Cantidad; Análisis de precios unitarios 11: Precio S/.; Análisis de precios unitarios 12: Parcial S/.
01.03.03.10.03 | 0147030001 | MANO DE OBRA | Análisis de precios unitarios 1: MO: Capataz incluye leyes sociales; Análisis de precios unitarios 8: h; Análisis de precios unitarios 9: 0.1; Análisis de precios unitarios 10: 0.025; Análisis de precios unitarios 11: 31.26; Análisis de precios unitarios 12: 0.78
01.03.03.10.03 | 0147060001 | MANO DE OBRA | Análisis de precios unitarios 1: MO: Operario incluye leyes sociales; Análisis de precios unitarios 8: h; Análisis de precios unitarios 9: 1; Análisis de precios unitarios 10: 0.25; Análisis de precios unitarios 11: 26.98; Análisis de precios unitarios 12: 6.74
01.03.03.10.03 | 0147100001 | MANO DE OBRA | Análisis de precios unitarios 1: MO: Peon incluye leyes sociales; Análisis de precios unitarios 8: h; Análisis de precios unitarios 9: 0.25; Análisis de precios unitarios 10: 0.062499; Análisis de precios unitarios 11: 21.64; Análisis de precios unitarios 12: 1.35
01.03.03.10.03 | 0254050008 | MATERIAL | Análisis de precios unitarios 1: Pintura imprimante base, (envase por galón); Análisis de precios unitarios 8: und; Análisis de precios unitarios 10: 0.049999; Análisis de precios unitarios 11: 51.51; Análisis de precios unitarios 12: 2.58
01.03.03.10.03 | 0254110110 | MATERIAL | Análisis de precios unitarios 1: Pintura látex duravinil (envase x galón); Análisis de precios unitarios 8: und; Análisis de precios unitarios 10: 0.039999; Análisis de precios unitarios 11: 16.95; Análisis de precios unitarios 12: 0.68
01.03.03.10.03 | 0337009001 |  | Análisis de precios unitarios 1: Herramientas manuales; Análisis de precios unitarios 8: %MO; Análisis de precios unitarios 10: 4.62; Análisis de precios unitarios 11: 8.87; Análisis de precios unitarios 12: 0.40979
01.03.03.10.03 | 0337730001 | EQUIPO | Análisis de precios unitarios 1: Andamio de metal y/o de Madera ( Alquiler ); Análisis de precios unitarios 8: h; Análisis de precios unitarios 9: 1; Análisis de precios unitarios 10: 0.25; Análisis de precios unitarios 11: 3.92; Análisis de precios unitarios 12: 0.98
01.03.03.10.04 | Partida |  | Análisis de precios unitarios 1: 01.03.03.10.04; Análisis de precios unitarios 4: Pintado de puertas metálicas LAC (2manos anticorrosiva + 2esmalte); Análisis de precios unitarios 10: 0; Análisis de precios unitarios 12: 0.18
01.03.03.10.04 | Rendimiento |  | m2/DIA |  | MO. | 24 | EQ. | 24 |  | Costo unitario directo por : m2 |  | 0 |  | 14.36
01.03.03.10.04 | Código |  | Análisis de precios unitarios 1: Descripción Recurso; Análisis de precios unitarios 8: Unidad; Análisis de precios unitarios 9: Cuadrilla; Análisis de precios unitarios 10: Cantidad; Análisis de precios unitarios 11: Precio S/.; Análisis de precios unitarios 12: Parcial S/.
01.03.03.10.04 | 0147030001 | MANO DE OBRA | Análisis de precios unitarios 1: MO: Capataz incluye leyes sociales; Análisis de precios unitarios 8: h; Análisis de precios unitarios 9: 0.1; Análisis de precios unitarios 10: 0; Análisis de precios unitarios 11: 31.26; Análisis de precios unitarios 12: 0
01.03.03.10.04 | 0147060001 | MANO DE OBRA | Análisis de precios unitarios 1: MO: Operario incluye leyes sociales; Análisis de precios unitarios 8: h; Análisis de precios unitarios 9: 1; Análisis de precios unitarios 10: 0; Análisis de precios unitarios 11: 26.98; Análisis de precios unitarios 12: 0
01.03.03.10.04 | 0254070005 | MATERIAL | Análisis de precios unitarios 1: Pintura anticorrosiva-epóxica naval, envase por galón; Análisis de precios unitarios 8: und; Análisis de precios unitarios 10: 0; Análisis de precios unitarios 11: 42.93; Análisis de precios unitarios 12: 0
01.03.03.10.04 | 0254080005 | MATERIAL | Análisis de precios unitarios 1: Pintura esmalte sintético, envase por galón; Análisis de precios unitarios 8: und; Análisis de precios unitarios 10: 0; Análisis de precios unitarios 11: 60; Análisis de precios unitarios 12: 0
01.03.03.10.04 | 0337009001 |  | Análisis de precios unitarios 1: Herramientas manuales; Análisis de precios unitarios 8: %MO; Análisis de precios unitarios 10: 2; Análisis de precios unitarios 11: 9.03; Análisis de precios unitarios 12: 0.18
01.03.03.10.05 | Partida |  | Análisis de precios unitarios 1: 01.03.03.10.05; Análisis de precios unitarios 4: Pintado de ventanas metálicas (2manos anticorrosiva + 2esmalte); Análisis de precios unitarios 10: 0; Análisis de precios unitarios 12: 0.14
01.03.03.10.05 | Rendimiento |  | m2/DIA |  | MO. | 32 | EQ. | 32 |  | Costo unitario directo por : m2 |  | 0 |  | 9.49
01.03.03.10.05 | Código |  | Análisis de precios unitarios 1: Descripción Recurso; Análisis de precios unitarios 8: Unidad; Análisis de precios unitarios 9: Cuadrilla; Análisis de precios unitarios 10: Cantidad; Análisis de precios unitarios 11: Precio S/.; Análisis de precios unitarios 12: Parcial S/.
01.03.03.10.05 | 0147030001 | MANO DE OBRA | Análisis de precios unitarios 1: MO: Capataz incluye leyes sociales; Análisis de precios unitarios 8: h; Análisis de precios unitarios 9: 0.1; Análisis de precios unitarios 10: 0; Análisis de precios unitarios 11: 31.26; Análisis de precios unitarios 12: 0
01.03.03.10.05 | 0147060001 | MANO DE OBRA | Análisis de precios unitarios 1: MO: Operario incluye leyes sociales; Análisis de precios unitarios 8: h; Análisis de precios unitarios 9: 1; Análisis de precios unitarios 10: 0; Análisis de precios unitarios 11: 26.98; Análisis de precios unitarios 12: 0
01.03.03.10.05 | 0254070005 | MATERIAL | Análisis de precios unitarios 1: Pintura anticorrosiva-epóxica naval, envase por galón; Análisis de precios unitarios 8: und; Análisis de precios unitarios 10: 0; Análisis de precios unitarios 11: 42.93; Análisis de precios unitarios 12: 0
01.03.03.10.05 | 0254080005 | MATERIAL | Análisis de precios unitarios 1: Pintura esmalte sintético, envase por galón; Análisis de precios unitarios 8: und; Análisis de precios unitarios 10: 0; Análisis de precios unitarios 11: 60; Análisis de precios unitarios 12: 0
01.03.03.10.05 | 0337009001 |  | Análisis de precios unitarios 1: Herramientas manuales; Análisis de precios unitarios 8: %MO; Análisis de precios unitarios 10: 2; Análisis de precios unitarios 11: 6.78; Análisis de precios unitarios 12: 0.14
01.03.03.11.01 | Partida |  | Análisis de precios unitarios 1: 01.03.03.11.01; Análisis de precios unitarios 4: Prueba de calidad del concreto (prueba a la compresión); Análisis de precios unitarios 10: 0; Análisis de precios unitarios 12: 31.81
01.03.03.11.01 | Rendimiento |  | und/DIA |  | MO. | 18 | EQ. | 18 |  | Costo unitario directo por : und |  | 0 |  | 25.29
01.03.03.11.01 | Código |  | Análisis de precios unitarios 1: Descripción Recurso; Análisis de precios unitarios 8: Unidad; Análisis de precios unitarios 9: Cuadrilla; Análisis de precios unitarios 10: Cantidad; Análisis de precios unitarios 11: Precio S/.; Análisis de precios unitarios 12: Parcial S/.
01.03.03.11.01 | 0147050112 | MANO DE OBRA | Análisis de precios unitarios 1: MO: Operador de equipo mediano; Análisis de precios unitarios 8: h; Análisis de precios unitarios 9: 1; Análisis de precios unitarios 10: 0.44447; Análisis de precios unitarios 11: 27.06; Análisis de precios unitarios 12: 12.03
01.03.03.11.01 | 0339220001 | EQUIPO | Análisis de precios unitarios 1: Prueba: rotura de probeta; Análisis de precios unitarios 8: und; Análisis de precios unitarios 10: 1.0521; Análisis de precios unitarios 11: 10; Análisis de precios unitarios 12: 10.52
01.03.03.11.01 | 0348140001 | EQUIPO | Análisis de precios unitarios 1: Camioneta pick-up 4 x 2 simple 1000 kg 90 HP; Análisis de precios unitarios 8: h; Análisis de precios unitarios 9: 1; Análisis de precios unitarios 10: 0.44447; Análisis de precios unitarios 11: 20.83; Análisis de precios unitarios 12: 9.26
01.03.03.12.01 | Partida |  | Análisis de precios unitarios 1: 01.03.03.12.01; Análisis de precios unitarios 4: Juntas con poliestireno expandido de 1" sellada con mortero asfáltico 1/4 en pisos y veredas; Análisis de precios unitarios 10: 0; Análisis de precios unitarios 12: 5.85
01.03.03.12.01 | Rendimiento |  | m/DIA |  | MO. | 240 | EQ. | 240 |  | Costo unitario directo por : m |  | 0 |  | 5.27
01.03.03.12.01 | Código |  | Análisis de precios unitarios 1: Descripción Recurso; Análisis de precios unitarios 8: Unidad; Análisis de precios unitarios 9: Cuadrilla; Análisis de precios unitarios 10: Cantidad; Análisis de precios unitarios 11: Precio S/.; Análisis de precios unitarios 12: Parcial S/.
01.03.03.12.01 | 0147030001 | MANO DE OBRA | Análisis de precios unitarios 1: MO: Capataz incluye leyes sociales; Análisis de precios unitarios 8: h; Análisis de precios unitarios 9: 0.1; Análisis de precios unitarios 10: 0.0033; Análisis de precios unitarios 11: 31.26; Análisis de precios unitarios 12: 0.1
01.03.03.12.01 | 0147060001 | MANO DE OBRA | Análisis de precios unitarios 1: MO: Operario incluye leyes sociales; Análisis de precios unitarios 8: h; Análisis de precios unitarios 9: 2; Análisis de precios unitarios 10: 0.0667; Análisis de precios unitarios 11: 26.98; Análisis de precios unitarios 12: 1.8
01.03.03.12.01 | 0147100001 | MANO DE OBRA | Análisis de precios unitarios 1: MO: Peon incluye leyes sociales; Análisis de precios unitarios 8: h; Análisis de precios unitarios 9: 2; Análisis de precios unitarios 10: 0.0667; Análisis de precios unitarios 11: 21.64; Análisis de precios unitarios 12: 1.44
01.03.03.12.01 | 0204010001 | MATERIAL | Análisis de precios unitarios 1: Arena fina; Análisis de precios unitarios 8: m3; Análisis de precios unitarios 10: 0.001; Análisis de precios unitarios 11: 50.85; Análisis de precios unitarios 12: 0.05
01.03.03.12.01 | 0213020020 | MATERIAL | Análisis de precios unitarios 1: Asfalto líquido RC 250 (galón); Análisis de precios unitarios 8: und; Análisis de precios unitarios 10: 0.1343; Análisis de precios unitarios 11: 11.02; Análisis de precios unitarios 12: 1.48
01.03.03.12.01 | 0260010011 | MATERIAL | Análisis de precios unitarios 1: Plancha de poliestireno expandido, 1.20x2.40m, e= 1"; Análisis de precios unitarios 8: und; Análisis de precios unitarios 10: 0.09; Análisis de precios unitarios 11: 10.17; Análisis de precios unitarios 12: 0.92
01.03.03.12.01 | 0337009001 |  | Análisis de precios unitarios 1: Herramientas manuales; Análisis de precios unitarios 8: %MO; Análisis de precios unitarios 10: 2; Análisis de precios unitarios 11: 2.86; Análisis de precios unitarios 12: 0.06
01.03.03.12.02 | Partida |  | Análisis de precios unitarios 1: 01.03.03.12.02; Análisis de precios unitarios 4: Aditivo desmoldeador para encofrados tipo caravista; Análisis de precios unitarios 10: 0; Análisis de precios unitarios 12: 11.3905
01.03.03.12.02 | Rendimiento |  | m2/DIA |  | MO. | 25 | EQ. | 25 |  | Costo unitario directo por : m2 |  | 0 |  | 10.05
01.03.03.12.02 | Código |  | Análisis de precios unitarios 1: Descripción Recurso; Análisis de precios unitarios 8: Unidad; Análisis de precios unitarios 9: Cuadrilla; Análisis de precios unitarios 10: Cantidad; Análisis de precios unitarios 11: Precio S/.; Análisis de precios unitarios 12: Parcial S/.
01.03.03.12.02 | 0147030001 | MANO DE OBRA | Análisis de precios unitarios 1: MO: Capataz incluye leyes sociales; Análisis de precios unitarios 8: h; Análisis de precios unitarios 9: 0.1; Análisis de precios unitarios 10: 0.031998; Análisis de precios unitarios 11: 31.26; Análisis de precios unitarios 12: 1
01.03.03.12.02 | 0147080001 | MANO DE OBRA | Análisis de precios unitarios 1: MO: Oficial incluye leyes sociales; Análisis de precios unitarios 8: h; Análisis de precios unitarios 9: 1; Análisis de precios unitarios 10: 0.31998; Análisis de precios unitarios 11: 22.6; Análisis de precios unitarios 12: 7.23
01.03.03.12.02 | 0231603125 | MATERIAL | Análisis de precios unitarios 1: Chema:chema desmold E.B., x galón (emulsión p/encofrados triplay y metálico); Análisis de precios unitarios 8: und; Análisis de precios unitarios 10: 0.034998; Análisis de precios unitarios 11: 81.86; Análisis de precios unitarios 12: 2.86
01.03.03.12.02 | 0337009001 |  | Análisis de precios unitarios 1: Herramientas manuales; Análisis de precios unitarios 8: %MO; Análisis de precios unitarios 10: 3.643; Análisis de precios unitarios 11: 8.25; Análisis de precios unitarios 12: 0.30055
01.03.03.13.01 | Partida |  | Análisis de precios unitarios 1: 01.03.03.13.01; Análisis de precios unitarios 4: Inodoro tanque bajo c/grifería de bronce (tornado o similar); Análisis de precios unitarios 10: 0; Análisis de precios unitarios 12: 196.44
01.03.03.13.01 | Rendimiento |  | Análisis de precios unitarios 1: und/DIA; Análisis de precios unitarios 3: MO.; Análisis de precios unitarios 5: EQ.; Análisis de precios unitarios 8: Costo unitario directo por : und; Análisis de precios unitarios 10: 0; Análisis de precios unitarios 12: 98.22
01.03.03.13.01 | Código |  | Análisis de precios unitarios 1: Descripción Recurso; Análisis de precios unitarios 8: Unidad; Análisis de precios unitarios 9: Cuadrilla; Análisis de precios unitarios 10: Cantidad; Análisis de precios unitarios 11: Precio S/.; Análisis de precios unitarios 12: Parcial S/.
01.03.03.13.01 | 0210070005 | MATERIAL | Análisis de precios unitarios 1: Inodoro tanque bajo losa i/grifo bronc.; Análisis de precios unitarios 8: und; Análisis de precios unitarios 10: 1; Análisis de precios unitarios 11: 196.44; Análisis de precios unitarios 12: 196.44
01.03.03.13.02 | Partida |  | Análisis de precios unitarios 1: 01.03.03.13.02; Análisis de precios unitarios 4: Lavatorio de pared con grifería cromada 20x17 cm (jamaica o similar); Análisis de precios unitarios 10: 0; Análisis de precios unitarios 12: 84.58
01.03.03.13.02 | Rendimiento |  | Análisis de precios unitarios 1: und/DIA; Análisis de precios unitarios 3: MO.; Análisis de precios unitarios 5: EQ.; Análisis de precios unitarios 8: Costo unitario directo por : und; Análisis de precios unitarios 10: 0; Análisis de precios unitarios 12: 42.29
01.03.03.13.02 | Código |  | Análisis de precios unitarios 1: Descripción Recurso; Análisis de precios unitarios 8: Unidad; Análisis de precios unitarios 9: Cuadrilla; Análisis de precios unitarios 10: Cantidad; Análisis de precios unitarios 11: Precio S/.; Análisis de precios unitarios 12: Parcial S/.
01.03.03.13.02 | 0210140005 | MATERIAL | Análisis de precios unitarios 1: Lavatorio de losa i/ grifo crom. 1 caño; Análisis de precios unitarios 8: und; Análisis de precios unitarios 10: 1; Análisis de precios unitarios 11: 84.58; Análisis de precios unitarios 12: 84.58
01.03.03.13.03 | Partida |  | Análisis de precios unitarios 1: 01.03.03.13.03; Análisis de precios unitarios 4: Ducha cromada de una (1) llave incl. grifería; Análisis de precios unitarios 10: 0; Análisis de precios unitarios 12: 194.74
01.03.03.13.03 | Rendimiento |  | Análisis de precios unitarios 1: und/DIA; Análisis de precios unitarios 3: MO.; Análisis de precios unitarios 5: EQ.; Análisis de precios unitarios 8: Costo unitario directo por : und; Análisis de precios unitarios 10: 0; Análisis de precios unitarios 12: 97.37
01.03.03.13.03 | Código |  | Análisis de precios unitarios 1: Descripción Recurso; Análisis de precios unitarios 8: Unidad; Análisis de precios unitarios 9: Cuadrilla; Análisis de precios unitarios 10: Cantidad; Análisis de precios unitarios 11: Precio S/.; Análisis de precios unitarios 12: Parcial S/.
01.03.03.13.03 | 0210030005 | MATERIAL | Análisis de precios unitarios 1: Ducha cromada incl. grifería 1 llave; Análisis de precios unitarios 8: und; Análisis de precios unitarios 10: 1; Análisis de precios unitarios 11: 194.74; Análisis de precios unitarios 12: 194.74
01.03.03.13.04 | Partida |  | Análisis de precios unitarios 1: 01.03.03.13.04; Análisis de precios unitarios 4: Jabonera de losa color blanco; Análisis de precios unitarios 10: 0; Análisis de precios unitarios 12: 45.8
01.03.03.13.04 | Rendimiento |  | Análisis de precios unitarios 1: und/DIA; Análisis de precios unitarios 3: MO.; Análisis de precios unitarios 5: EQ.; Análisis de precios unitarios 8: Costo unitario directo por : und; Análisis de precios unitarios 10: 0; Análisis de precios unitarios 12: 22.9
01.03.03.13.04 | Código |  | Análisis de precios unitarios 1: Descripción Recurso; Análisis de precios unitarios 8: Unidad; Análisis de precios unitarios 9: Cuadrilla; Análisis de precios unitarios 10: Cantidad; Análisis de precios unitarios 11: Precio S/.; Análisis de precios unitarios 12: Parcial S/.
01.03.03.13.04 | 0210020105 | MATERIAL | Análisis de precios unitarios 1: Jabonera simple 15 x 15 x 6 blanco extra; Análisis de precios unitarios 8: und; Análisis de precios unitarios 10: 1; Análisis de precios unitarios 11: 45.8; Análisis de precios unitarios 12: 45.8
01.03.03.13.05 | Partida |  | Análisis de precios unitarios 1: 01.03.03.13.05; Análisis de precios unitarios 4: Toallera con soportes de losa y barra plástica color blanco; Análisis de precios unitarios 10: 0; Análisis de precios unitarios 12: 79.8
01.03.03.13.05 | Rendimiento |  | Análisis de precios unitarios 1: und/DIA; Análisis de precios unitarios 3: MO.; Análisis de precios unitarios 5: EQ.; Análisis de precios unitarios 8: Costo unitario directo por : und; Análisis de precios unitarios 10: 0; Análisis de precios unitarios 12: 39.9
01.03.03.13.05 | Código |  | Análisis de precios unitarios 1: Descripción Recurso; Análisis de precios unitarios 8: Unidad; Análisis de precios unitarios 9: Cuadrilla; Análisis de precios unitarios 10: Cantidad; Análisis de precios unitarios 11: Precio S/.; Análisis de precios unitarios 12: Parcial S/.
01.03.03.13.05 | 0210550190 | MATERIAL | Análisis de precios unitarios 1: Toallera de losa con barra plástica; Análisis de precios unitarios 8: und; Análisis de precios unitarios 10: 1; Análisis de precios unitarios 11: 79.8; Análisis de precios unitarios 12: 79.8
01.03.03.13.06 | Partida |  | Análisis de precios unitarios 1: 01.03.03.13.06; Análisis de precios unitarios 4: Papelera de losa y barra plástica color blanco; Análisis de precios unitarios 10: 0; Análisis de precios unitarios 12: 100
01.03.03.13.06 | Rendimiento |  | Análisis de precios unitarios 1: und/DIA; Análisis de precios unitarios 3: MO.; Análisis de precios unitarios 5: EQ.; Análisis de precios unitarios 8: Costo unitario directo por : und; Análisis de precios unitarios 10: 0; Análisis de precios unitarios 12: 50
01.03.03.13.06 | Código |  | Análisis de precios unitarios 1: Descripción Recurso; Análisis de precios unitarios 8: Unidad; Análisis de precios unitarios 9: Cuadrilla; Análisis de precios unitarios 10: Cantidad; Análisis de precios unitarios 11: Precio S/.; Análisis de precios unitarios 12: Parcial S/.
01.03.03.13.06 | 0210020115 | MATERIAL | Análisis de precios unitarios 1: Papelera losa c/eje blanco extra; Análisis de precios unitarios 8: und; Análisis de precios unitarios 10: 1; Análisis de precios unitarios 11: 100; Análisis de precios unitarios 12: 100
01.03.03.13.07 | Partida |  | Análisis de precios unitarios 1: 01.03.03.13.07; Análisis de precios unitarios 4: Instalación de aparatos sanitarios; Análisis de precios unitarios 10: 0; Análisis de precios unitarios 12: 342.1587
01.03.03.13.07 | Rendimiento |  | und/DIA |  | MO. | 2 | EQ. | 2 |  | Costo unitario directo por : und |  | 0 |  | 145.79
01.03.03.13.07 | Código |  | Análisis de precios unitarios 1: Descripción Recurso; Análisis de precios unitarios 8: Unidad; Análisis de precios unitarios 9: Cuadrilla; Análisis de precios unitarios 10: Cantidad; Análisis de precios unitarios 11: Precio S/.; Análisis de precios unitarios 12: Parcial S/.
01.03.03.13.07 | 0147030001 | MANO DE OBRA | Análisis de precios unitarios 1: MO: Capataz incluye leyes sociales; Análisis de precios unitarios 8: h; Análisis de precios unitarios 9: 0.5; Análisis de precios unitarios 10: 2; Análisis de precios unitarios 11: 31.26; Análisis de precios unitarios 12: 62.52
01.03.03.13.07 | 0147060001 | MANO DE OBRA | Análisis de precios unitarios 1: MO: Operario incluye leyes sociales; Análisis de precios unitarios 8: h; Análisis de precios unitarios 9: 1.4; Análisis de precios unitarios 10: 5.6; Análisis de precios unitarios 11: 26.98; Análisis de precios unitarios 12: 151.09
01.03.03.13.07 | 0147100001 | MANO DE OBRA | Análisis de precios unitarios 1: MO: Peon incluye leyes sociales; Análisis de precios unitarios 8: h; Análisis de precios unitarios 9: 1.4; Análisis de precios unitarios 10: 5.6; Análisis de precios unitarios 11: 21.64; Análisis de precios unitarios 12: 121.18
01.03.03.13.07 | 0337009001 |  | Análisis de precios unitarios 1: Herramientas manuales; Análisis de precios unitarios 8: %MO; Análisis de precios unitarios 10: 2.201; Análisis de precios unitarios 11: 334.79; Análisis de precios unitarios 12: 7.3687
01.03.03.13.08 | Partida |  | Análisis de precios unitarios 1: 01.03.03.13.08; Análisis de precios unitarios 4: Instalación de accesorios sanitarios complementarios; Análisis de precios unitarios 10: 0; Análisis de precios unitarios 12: 85.4997
01.03.03.13.08 | Rendimiento |  | und/DIA |  | MO. | 5 | EQ. | 5 |  | Costo unitario directo por : und |  | 0 |  | 36.45
01.03.03.13.08 | Código |  | Análisis de precios unitarios 1: Descripción Recurso; Análisis de precios unitarios 8: Unidad; Análisis de precios unitarios 9: Cuadrilla; Análisis de precios unitarios 10: Cantidad; Análisis de precios unitarios 11: Precio S/.; Análisis de precios unitarios 12: Parcial S/.
01.03.03.13.08 | 0147030001 | MANO DE OBRA | Análisis de precios unitarios 1: MO: Capataz incluye leyes sociales; Análisis de precios unitarios 8: h; Análisis de precios unitarios 9: 0.1; Análisis de precios unitarios 10: 0.16; Análisis de precios unitarios 11: 31.26; Análisis de precios unitarios 12: 5
01.03.03.13.08 | 0147060001 | MANO DE OBRA | Análisis de precios unitarios 1: MO: Operario incluye leyes sociales; Análisis de precios unitarios 8: h; Análisis de precios unitarios 9: 1; Análisis de precios unitarios 10: 1.6; Análisis de precios unitarios 11: 26.98; Análisis de precios unitarios 12: 43.17
01.03.03.13.08 | 0147100001 | MANO DE OBRA | Análisis de precios unitarios 1: MO: Peon incluye leyes sociales; Análisis de precios unitarios 8: h; Análisis de precios unitarios 9: 1; Análisis de precios unitarios 10: 1.6; Análisis de precios unitarios 11: 21.64; Análisis de precios unitarios 12: 34.62
01.03.03.13.08 | 0337009001 |  | Análisis de precios unitarios 1: Herramientas manuales; Análisis de precios unitarios 8: %MO; Análisis de precios unitarios 10: 3.273; Análisis de precios unitarios 11: 82.79; Análisis de precios unitarios 12: 2.7097
01.03.03.14.01 | Partida |  | Análisis de precios unitarios 1: 01.03.03.14.01; Análisis de precios unitarios 4: Red de PVC tipo unión roscada PN 10 DN 15 (incl. instalación accesorios); Análisis de precios unitarios 10: 0; Análisis de precios unitarios 12: 12.972
01.03.03.14.01 | Rendimiento |  | m/DIA |  | MO. | 55 | EQ. | 55 |  | Costo unitario directo por : m |  | 0 |  | 17.97
01.03.03.14.01 | Código |  | Análisis de precios unitarios 1: Descripción Recurso; Análisis de precios unitarios 8: Unidad; Análisis de precios unitarios 9: Cuadrilla; Análisis de precios unitarios 10: Cantidad; Análisis de precios unitarios 11: Precio S/.; Análisis de precios unitarios 12: Parcial S/.
01.03.03.14.01 | 0147030001 | MANO DE OBRA | Análisis de precios unitarios 1: MO: Capataz incluye leyes sociales; Análisis de precios unitarios 8: h; Análisis de precios unitarios 9: 0.1; Análisis de precios unitarios 10: 0.014545; Análisis de precios unitarios 11: 31.26; Análisis de precios unitarios 12: 0.45
01.03.03.14.01 | 0147060001 | MANO DE OBRA | Análisis de precios unitarios 1: MO: Operario incluye leyes sociales; Análisis de precios unitarios 8: h; Análisis de precios unitarios 9: 1; Análisis de precios unitarios 10: 0.14545; Análisis de precios unitarios 11: 26.98; Análisis de precios unitarios 12: 3.92
01.03.03.14.01 | 0147100001 | MANO DE OBRA | Análisis de precios unitarios 1: MO: Peon incluye leyes sociales; Análisis de precios unitarios 8: h; Análisis de precios unitarios 9: 2; Análisis de precios unitarios 10: 0.29091; Análisis de precios unitarios 11: 21.64; Análisis de precios unitarios 12: 6.3
01.03.03.14.01 | 0230450005 | MATERIAL | Análisis de precios unitarios 1: Cinta selladora teflón; Análisis de precios unitarios 8: und; Análisis de precios unitarios 10: 0.02; Análisis de precios unitarios 11: 1.23; Análisis de precios unitarios 12: 0.02
01.03.03.14.01 | 0272600296 | MATERIAL | Análisis de precios unitarios 1: Tubo de PVC SP PN 10 DN 15 mm; Análisis de precios unitarios 8: m; Análisis de precios unitarios 10: 1.03; Análisis de precios unitarios 11: 0.94; Análisis de precios unitarios 12: 0.97
01.03.03.14.01 | 0272700297 | MATERIAL | Análisis de precios unitarios 1: Unión de PVC presión-rosca DN 15 mm; Análisis de precios unitarios 8: und; Análisis de precios unitarios 10: 0.2; Análisis de precios unitarios 11: 0.45; Análisis de precios unitarios 12: 0.09
01.03.03.14.01 | 0337009001 |  | Análisis de precios unitarios 1: Herramientas manuales; Análisis de precios unitarios 8: %MO; Análisis de precios unitarios 10: 4.892; Análisis de precios unitarios 11: 10.67; Análisis de precios unitarios 12: 0.52198
01.03.03.14.01 | 0337380001 | EQUIPO | Análisis de precios unitarios 1: Tarraja para tubería de fo. galvanizado - pvc; Análisis de precios unitarios 8: h; Análisis de precios unitarios 9: 3; Análisis de precios unitarios 10: 0.43636; Análisis de precios unitarios 11: 1.6; Análisis de precios unitarios 12: 0.7
01.03.03.14.02 | Partida |  | Análisis de precios unitarios 1: 01.03.03.14.02; Análisis de precios unitarios 4: Red de PVC tipo unión roscada PN 10 DN 20 (incl. instalación accesorios); Análisis de precios unitarios 10: 0; Análisis de precios unitarios 12: 19.044
01.03.03.14.02 | Rendimiento |  | m/DIA |  | MO. | 80 | EQ. | 80 |  | Costo unitario directo por : m |  | 0 |  | 28.09
01.03.03.14.02 | Código |  | Análisis de precios unitarios 1: Descripción Recurso; Análisis de precios unitarios 8: Unidad; Análisis de precios unitarios 9: Cuadrilla; Análisis de precios unitarios 10: Cantidad; Análisis de precios unitarios 11: Precio S/.; Análisis de precios unitarios 12: Parcial S/.
01.03.03.14.02 | 0147030001 | MANO DE OBRA | Análisis de precios unitarios 1: MO: Capataz incluye leyes sociales; Análisis de precios unitarios 8: h; Análisis de precios unitarios 9: 0.1; Análisis de precios unitarios 10: 0.01; Análisis de precios unitarios 11: 31.26; Análisis de precios unitarios 12: 0.31
01.03.03.14.02 | 0147060001 | MANO DE OBRA | Análisis de precios unitarios 1: MO: Operario incluye leyes sociales; Análisis de precios unitarios 8: h; Análisis de precios unitarios 9: 1; Análisis de precios unitarios 10: 0.1; Análisis de precios unitarios 11: 26.98; Análisis de precios unitarios 12: 2.7
01.03.03.14.02 | 0147100001 | MANO DE OBRA | Análisis de precios unitarios 1: MO: Peon incluye leyes sociales; Análisis de precios unitarios 8: h; Análisis de precios unitarios 9: 2; Análisis de precios unitarios 10: 0.2; Análisis de precios unitarios 11: 21.64; Análisis de precios unitarios 12: 4.33
01.03.03.14.02 | 0230450005 | MATERIAL | Análisis de precios unitarios 1: Cinta selladora teflón; Análisis de precios unitarios 8: und; Análisis de precios unitarios 10: 0.025; Análisis de precios unitarios 11: 1.23; Análisis de precios unitarios 12: 0.03
01.03.03.14.02 | 0272600297 | MATERIAL | Análisis de precios unitarios 1: Tubo de PVC SP PN 10 DN 20 mm; Análisis de precios unitarios 8: m; Análisis de precios unitarios 10: 1.03; Análisis de precios unitarios 11: 10.73; Análisis de precios unitarios 12: 11.05
01.03.03.14.02 | 0272700298 | MATERIAL | Análisis de precios unitarios 1: Unión de PVC presión-rosca DN 20 mm; Análisis de precios unitarios 8: und; Análisis de precios unitarios 10: 0.2; Análisis de precios unitarios 11: 0.62; Análisis de precios unitarios 12: 0.12
01.03.03.14.02 | 0337009001 |  | Análisis de precios unitarios 1: Herramientas manuales; Análisis de precios unitarios 8: %MO; Análisis de precios unitarios 10: 6.322; Análisis de precios unitarios 11: 7.34; Análisis de precios unitarios 12: 0.46403
01.03.03.14.02 | 0337380001 | EQUIPO | Análisis de precios unitarios 1: Tarraja para tubería de fo. galvanizado - pvc; Análisis de precios unitarios 8: h; Análisis de precios unitarios 9: 0.25; Análisis de precios unitarios 10: 0.025; Análisis de precios unitarios 11: 1.6; Análisis de precios unitarios 12: 0.04
01.03.03.14.03 | Partida |  | Análisis de precios unitarios 1: 01.03.03.14.03; Análisis de precios unitarios 4: Tuberia de PVC SAL 2"; Análisis de precios unitarios 10: 0; Análisis de precios unitarios 12: 20.934
01.03.03.14.03 | Rendimiento |  | m/DIA |  | MO. | 20 | EQ. | 20 |  | Costo unitario directo por : m |  | 0 |  | 29.4
01.03.03.14.03 | Código |  | Análisis de precios unitarios 1: Descripción Recurso; Análisis de precios unitarios 8: Unidad; Análisis de precios unitarios 9: Cuadrilla; Análisis de precios unitarios 10: Cantidad; Análisis de precios unitarios 11: Precio S/.; Análisis de precios unitarios 12: Parcial S/.
01.03.03.14.03 | 0147030001 | MANO DE OBRA | Análisis de precios unitarios 1: MO: Capataz incluye leyes sociales; Análisis de precios unitarios 8: h; Análisis de precios unitarios 9: 0.1; Análisis de precios unitarios 10: 0.04; Análisis de precios unitarios 11: 31.26; Análisis de precios unitarios 12: 1.25
01.03.03.14.03 | 0147060001 | MANO DE OBRA | Análisis de precios unitarios 1: MO: Operario incluye leyes sociales; Análisis de precios unitarios 8: h; Análisis de precios unitarios 9: 0.6; Análisis de precios unitarios 10: 0.2; Análisis de precios unitarios 11: 26.98; Análisis de precios unitarios 12: 5.4
01.03.03.14.03 | 0147100001 | MANO DE OBRA | Análisis de precios unitarios 1: MO: Peon incluye leyes sociales; Análisis de precios unitarios 8: h; Análisis de precios unitarios 9: 1; Análisis de precios unitarios 10: 0.45; Análisis de precios unitarios 11: 21.64; Análisis de precios unitarios 12: 9.74
01.03.03.14.03 | 0230970517 | MATERIAL | Análisis de precios unitarios 1: Pegamento para PVC; Análisis de precios unitarios 8: L; Análisis de precios unitarios 10: 0.01; Análisis de precios unitarios 11: 55.08; Análisis de precios unitarios 12: 0.55
01.03.03.14.03 | 0273605028 | MATERIAL | Análisis de precios unitarios 1: Tubo PVC c/campana SAL 3m x 2"; Análisis de precios unitarios 8: m; Análisis de precios unitarios 10: 1.05; Análisis de precios unitarios 11: 3.28; Análisis de precios unitarios 12: 3.44
01.03.03.14.03 | 0337009001 |  | Análisis de precios unitarios 1: Herramientas manuales; Análisis de precios unitarios 8: %MO; Análisis de precios unitarios 10: 3.38; Análisis de precios unitarios 11: 16.39; Análisis de precios unitarios 12: 0.55398
01.03.03.14.04 | Partida |  | Análisis de precios unitarios 1: 01.03.03.14.04; Análisis de precios unitarios 4: Tuberia de PVC SAL 4"; Análisis de precios unitarios 10: 0; Análisis de precios unitarios 12: 23.892
01.03.03.14.04 | Rendimiento |  | m/DIA |  | MO. | 20 | EQ. | 20 |  | Costo unitario directo por : m |  | 0 |  | 34.33
01.03.03.14.04 | Código |  | Análisis de precios unitarios 1: Descripción Recurso; Análisis de precios unitarios 8: Unidad; Análisis de precios unitarios 9: Cuadrilla; Análisis de precios unitarios 10: Cantidad; Análisis de precios unitarios 11: Precio S/.; Análisis de precios unitarios 12: Parcial S/.
01.03.03.14.04 | 0147030001 | MANO DE OBRA | Análisis de precios unitarios 1: MO: Capataz incluye leyes sociales; Análisis de precios unitarios 8: h; Análisis de precios unitarios 9: 0.1; Análisis de precios unitarios 10: 0.04; Análisis de precios unitarios 11: 31.26; Análisis de precios unitarios 12: 1.25
01.03.03.14.04 | 0147060001 | MANO DE OBRA | Análisis de precios unitarios 1: MO: Operario incluye leyes sociales; Análisis de precios unitarios 8: h; Análisis de precios unitarios 9: 0.5; Análisis de precios unitarios 10: 0.15; Análisis de precios unitarios 11: 26.98; Análisis de precios unitarios 12: 4.05
01.03.03.14.04 | 0147100001 | MANO DE OBRA | Análisis de precios unitarios 1: MO: Peon incluye leyes sociales; Análisis de precios unitarios 8: h; Análisis de precios unitarios 9: 1; Análisis de precios unitarios 10: 0.42; Análisis de precios unitarios 11: 21.64; Análisis de precios unitarios 12: 9.09
01.03.03.14.04 | 0219012131 | MATERIAL | Análisis de precios unitarios 1: Tuberia PVC SAL 4" X 3m; Análisis de precios unitarios 8: und; Análisis de precios unitarios 10: 0.35; Análisis de precios unitarios 11: 23.9; Análisis de precios unitarios 12: 8.37
01.03.03.14.04 | 0230970517 | MATERIAL | Análisis de precios unitarios 1: Pegamento para PVC; Análisis de precios unitarios 8: L; Análisis de precios unitarios 10: 0.01; Análisis de precios unitarios 11: 55.08; Análisis de precios unitarios 12: 0.55
01.03.03.14.04 | 0337009001 |  | Análisis de precios unitarios 1: Herramientas manuales; Análisis de precios unitarios 8: %MO; Análisis de precios unitarios 10: 4.0445; Análisis de precios unitarios 11: 14.39; Análisis de precios unitarios 12: 0.582
01.03.03.14.05 | Partida |  | Análisis de precios unitarios 1: 01.03.03.14.05; Análisis de precios unitarios 4: Codo de P.V.C. 90° tipo unión roscada DN 15; Análisis de precios unitarios 10: 0; Análisis de precios unitarios 12: 0.61
01.03.03.14.05 | Rendimiento |  | Análisis de precios unitarios 1: und/DIA; Análisis de precios unitarios 3: MO.; Análisis de precios unitarios 5: EQ.; Análisis de precios unitarios 8: Costo unitario directo por : und; Análisis de precios unitarios 10: 0; Análisis de precios unitarios 12: 1.01
01.03.03.14.05 | Código |  | Análisis de precios unitarios 1: Descripción Recurso; Análisis de precios unitarios 8: Unidad; Análisis de precios unitarios 9: Cuadrilla; Análisis de precios unitarios 10: Cantidad; Análisis de precios unitarios 11: Precio S/.; Análisis de precios unitarios 12: Parcial S/.
01.03.03.14.05 | 0272030697 | MATERIAL | Análisis de precios unitarios 1: Codo de PVC UR 90° DN 15 mm; Análisis de precios unitarios 8: und; Análisis de precios unitarios 10: 0.99344; Análisis de precios unitarios 11: 0.61; Análisis de precios unitarios 12: 0.61
01.03.03.14.06 | Partida |  | Análisis de precios unitarios 1: 01.03.03.14.06; Análisis de precios unitarios 4: Codo de P.V.C. 90° tipo unión roscada DN 20; Análisis de precios unitarios 10: 0; Análisis de precios unitarios 12: 0.89
01.03.03.14.06 | Rendimiento |  | Análisis de precios unitarios 1: und/DIA; Análisis de precios unitarios 3: MO.; Análisis de precios unitarios 5: EQ.; Análisis de precios unitarios 8: Costo unitario directo por : und; Análisis de precios unitarios 10: 0; Análisis de precios unitarios 12: 1.49
01.03.03.14.06 | Código |  | Análisis de precios unitarios 1: Descripción Recurso; Análisis de precios unitarios 8: Unidad; Análisis de precios unitarios 9: Cuadrilla; Análisis de precios unitarios 10: Cantidad; Análisis de precios unitarios 11: Precio S/.; Análisis de precios unitarios 12: Parcial S/.
01.03.03.14.06 | 0272030698 | MATERIAL | Análisis de precios unitarios 1: Codo de PVC UR 90° DN 20 mm; Análisis de precios unitarios 8: und; Análisis de precios unitarios 10: 1.0045; Análisis de precios unitarios 11: 0.89; Análisis de precios unitarios 12: 0.89
01.03.03.14.07 | Partida |  | Análisis de precios unitarios 1: 01.03.03.14.07; Análisis de precios unitarios 4: Union Universal DN 20 mm (3/4"); Análisis de precios unitarios 10: 0; Análisis de precios unitarios 12: 6.53
01.03.03.14.07 | Rendimiento |  | Análisis de precios unitarios 1: und/DIA; Análisis de precios unitarios 3: MO.; Análisis de precios unitarios 5: EQ.; Análisis de precios unitarios 8: Costo unitario directo por : und; Análisis de precios unitarios 10: 0; Análisis de precios unitarios 12: 10.89
01.03.03.14.07 | Código |  | Análisis de precios unitarios 1: Descripción Recurso; Análisis de precios unitarios 8: Unidad; Análisis de precios unitarios 9: Cuadrilla; Análisis de precios unitarios 10: Cantidad; Análisis de precios unitarios 11: Precio S/.; Análisis de precios unitarios 12: Parcial S/.
01.03.03.14.07 | 0272700798 | MATERIAL | Análisis de precios unitarios 1: Unión universal PVC DN 20 mm; Análisis de precios unitarios 8: und; Análisis de precios unitarios 10: 0.99908; Análisis de precios unitarios 11: 6.54; Análisis de precios unitarios 12: 6.53
01.03.03.14.08 | Partida |  | Análisis de precios unitarios 1: 01.03.03.14.08; Análisis de precios unitarios 4: Válvula esférica; Análisis de precios unitarios 10: 0; Análisis de precios unitarios 12: 114.24
01.03.03.14.08 | Rendimiento |  | Análisis de precios unitarios 1: und/DIA; Análisis de precios unitarios 3: MO.; Análisis de precios unitarios 5: EQ.; Análisis de precios unitarios 8: Costo unitario directo por : und; Análisis de precios unitarios 10: 0; Análisis de precios unitarios 12: 28.56
01.03.03.14.08 | Código |  | Análisis de precios unitarios 1: Descripción Recurso; Análisis de precios unitarios 8: Unidad; Análisis de precios unitarios 9: Cuadrilla; Análisis de precios unitarios 10: Cantidad; Análisis de precios unitarios 11: Precio S/.; Análisis de precios unitarios 12: Parcial S/.
01.03.03.14.08 | 0277200018 | MATERIAL | Análisis de precios unitarios 1: Válvula esférica; Análisis de precios unitarios 8: und; Análisis de precios unitarios 10: 1; Análisis de precios unitarios 11: 114.24; Análisis de precios unitarios 12: 114.24
01.03.03.14.09 | Partida |  | Análisis de precios unitarios 1: 01.03.03.14.09; Análisis de precios unitarios 4: Tee PVC Agua C-10 1/2"; Análisis de precios unitarios 10: 0; Análisis de precios unitarios 12: 2.46
01.03.03.14.09 | Rendimiento |  | und/DIA |  | MO. | 20 | EQ. | 20 |  | Costo unitario directo por : und |  | 0 |  | 4.1
01.03.03.14.09 | Código |  | Análisis de precios unitarios 1: Descripción Recurso; Análisis de precios unitarios 8: Unidad; Análisis de precios unitarios 9: Cuadrilla; Análisis de precios unitarios 10: Cantidad; Análisis de precios unitarios 11: Precio S/.; Análisis de precios unitarios 12: Parcial S/.
01.03.03.14.09 | 0210020228 | MATERIAL | Análisis de precios unitarios 1: Tee PVC Agua S.P. 1/2"; Análisis de precios unitarios 8: und; Análisis de precios unitarios 10: 1; Análisis de precios unitarios 11: 1.36; Análisis de precios unitarios 12: 1.36
01.03.03.14.09 | 0230970517 | MATERIAL | Análisis de precios unitarios 1: Pegamento para PVC; Análisis de precios unitarios 8: L; Análisis de precios unitarios 10: 0.02; Análisis de precios unitarios 11: 55.08; Análisis de precios unitarios 12: 1.1
01.03.03.14.10 | Partida |  | Análisis de precios unitarios 1: 01.03.03.14.10; Análisis de precios unitarios 4: Tee PVC Agua C-10 3/4"; Análisis de precios unitarios 10: 0; Análisis de precios unitarios 12: 1.86
01.03.03.14.10 | Rendimiento |  | und/DIA |  | MO. | 15 | EQ. | 15 |  | Costo unitario directo por : und |  | 0 |  | 3.1
01.03.03.14.10 | Código |  | Análisis de precios unitarios 1: Descripción Recurso; Análisis de precios unitarios 8: Unidad; Análisis de precios unitarios 9: Cuadrilla; Análisis de precios unitarios 10: Cantidad; Análisis de precios unitarios 11: Precio S/.; Análisis de precios unitarios 12: Parcial S/.
01.03.03.14.10 | 0210020227 | MATERIAL | Análisis de precios unitarios 1: Tee PVC Agua S.P. 3/4"; Análisis de precios unitarios 8: und; Análisis de precios unitarios 10: 1; Análisis de precios unitarios 11: 0.76; Análisis de precios unitarios 12: 0.76
01.03.03.14.10 | 0230970517 | MATERIAL | Análisis de precios unitarios 1: Pegamento para PVC; Análisis de precios unitarios 8: L; Análisis de precios unitarios 10: 0.02; Análisis de precios unitarios 11: 55.08; Análisis de precios unitarios 12: 1.1
01.03.03.14.11 | Partida |  | Análisis de precios unitarios 1: 01.03.03.14.11; Análisis de precios unitarios 4: Reducción PVC 3/4" x 1/2"; Análisis de precios unitarios 10: 0; Análisis de precios unitarios 12: 0.83
01.03.03.14.11 | Rendimiento |  | und/DIA |  | MO. | 20 | EQ. | 20 |  | Costo unitario directo por : und |  | 0 |  | 1.39
01.03.03.14.11 | Código |  | Análisis de precios unitarios 1: Descripción Recurso; Análisis de precios unitarios 8: Unidad; Análisis de precios unitarios 9: Cuadrilla; Análisis de precios unitarios 10: Cantidad; Análisis de precios unitarios 11: Precio S/.; Análisis de precios unitarios 12: Parcial S/.
01.03.03.14.11 | 0230970517 | MATERIAL | Análisis de precios unitarios 1: Pegamento para PVC; Análisis de precios unitarios 8: L; Análisis de precios unitarios 10: 0.010048; Análisis de precios unitarios 11: 55.08; Análisis de precios unitarios 12: 0.55
01.03.03.14.11 | 0265041337 | MATERIAL | Análisis de precios unitarios 1: Reducción PVC 3/4" a 1/2"; Análisis de precios unitarios 8: und; Análisis de precios unitarios 10: 1.0048; Análisis de precios unitarios 11: 0.28; Análisis de precios unitarios 12: 0.28
01.03.03.14.12 | Partida |  | Análisis de precios unitarios 1: 01.03.03.14.12; Análisis de precios unitarios 4: Salida de PVC tipo unión roscada PN 10 DN 15 (punto); Análisis de precios unitarios 10: 0; Análisis de precios unitarios 12: 69.944
01.03.03.14.12 | Rendimiento |  | und/DIA |  | MO. | 10 | EQ. | 10 |  | Costo unitario directo por : und |  | 0 |  | 100
01.03.03.14.12 | Código |  | Análisis de precios unitarios 1: Descripción Recurso; Análisis de precios unitarios 8: Unidad; Análisis de precios unitarios 9: Cuadrilla; Análisis de precios unitarios 10: Cantidad; Análisis de precios unitarios 11: Precio S/.; Análisis de precios unitarios 12: Parcial S/.
01.03.03.14.12 | 0147030001 | MANO DE OBRA | Análisis de precios unitarios 1: MO: Capataz incluye leyes sociales; Análisis de precios unitarios 8: h; Análisis de precios unitarios 9: 0.1; Análisis de precios unitarios 10: 0.08; Análisis de precios unitarios 11: 31.26; Análisis de precios unitarios 12: 2.5
01.03.03.14.12 | 0147060001 | MANO DE OBRA | Análisis de precios unitarios 1: MO: Operario incluye leyes sociales; Análisis de precios unitarios 8: h; Análisis de precios unitarios 9: 2; Análisis de precios unitarios 10: 1.6; Análisis de precios unitarios 11: 26.98; Análisis de precios unitarios 12: 43.17
01.03.03.14.12 | 0147100001 | MANO DE OBRA | Análisis de precios unitarios 1: MO: Peon incluye leyes sociales; Análisis de precios unitarios 8: h; Análisis de precios unitarios 9: 1; Análisis de precios unitarios 10: 0.8; Análisis de precios unitarios 11: 21.64; Análisis de precios unitarios 12: 17.31
01.03.03.14.12 | 0230450005 | MATERIAL | Análisis de precios unitarios 1: Cinta selladora teflón; Análisis de precios unitarios 8: und; Análisis de precios unitarios 10: 0.08; Análisis de precios unitarios 11: 1.23; Análisis de precios unitarios 12: 0.1
01.03.03.14.12 | 0272030497 | MATERIAL | Análisis de precios unitarios 1: Codo de PVC UR 45° DN 15 mm; Análisis de precios unitarios 8: und; Análisis de precios unitarios 10: 2; Análisis de precios unitarios 11: 0.73; Análisis de precios unitarios 12: 1.46
01.03.03.14.12 | 0272400697 | MATERIAL | Análisis de precios unitarios 1: Tee PVC unión rosca DN 15 mm; Análisis de precios unitarios 8: und; Análisis de precios unitarios 10: 1; Análisis de precios unitarios 11: 1.06; Análisis de precios unitarios 12: 1.06
01.03.03.14.12 | 0272600296 | MATERIAL | Análisis de precios unitarios 1: Tubo de PVC SP PN 10 DN 15 mm; Análisis de precios unitarios 8: m; Análisis de precios unitarios 10: 2.25; Análisis de precios unitarios 11: 0.94; Análisis de precios unitarios 12: 2.11
01.03.03.14.12 | 0272700297 | MATERIAL | Análisis de precios unitarios 1: Unión de PVC presión-rosca DN 15 mm; Análisis de precios unitarios 8: und; Análisis de precios unitarios 10: 2; Análisis de precios unitarios 11: 0.45; Análisis de precios unitarios 12: 0.9
01.03.03.14.12 | 0337009001 |  | Análisis de precios unitarios 1: Herramientas manuales; Análisis de precios unitarios 8: %MO; Análisis de precios unitarios 10: 1.102; Análisis de precios unitarios 11: 62.98; Análisis de precios unitarios 12: 0.69404
01.03.03.14.12 | 0337380001 | EQUIPO | Análisis de precios unitarios 1: Tarraja para tubería de fo. galvanizado - pvc; Análisis de precios unitarios 8: h; Análisis de precios unitarios 9: 0.5; Análisis de precios unitarios 10: 0.4; Análisis de precios unitarios 11: 1.6; Análisis de precios unitarios 12: 0.64
01.03.03.14.13 | Partida |  | Análisis de precios unitarios 1: 01.03.03.14.13; Análisis de precios unitarios 4: Marco (e=1") y Tapa de Nicho Ac. Inoxidable Plancha 5/64" (0.25x0.20); Análisis de precios unitarios 10: 0; Análisis de precios unitarios 12: 84.58
01.03.03.14.13 | Rendimiento |  | Análisis de precios unitarios 1: und/DIA; Análisis de precios unitarios 3: MO.; Análisis de precios unitarios 5: EQ.; Análisis de precios unitarios 8: Costo unitario directo por : und; Análisis de precios unitarios 10: 0; Análisis de precios unitarios 12: 42.29
01.03.03.14.13 | Código |  | Análisis de precios unitarios 1: Descripción Recurso; Análisis de precios unitarios 8: Unidad; Análisis de precios unitarios 9: Cuadrilla; Análisis de precios unitarios 10: Cantidad; Análisis de precios unitarios 11: Precio S/.; Análisis de precios unitarios 12: Parcial S/.
01.03.03.14.13 | 0250030290 | MATERIAL | Análisis de precios unitarios 1: Marco+tapa fo. fdo. p/registro válvula; Análisis de precios unitarios 8: und; Análisis de precios unitarios 10: 1; Análisis de precios unitarios 11: 84.58; Análisis de precios unitarios 12: 84.58
01.03.03.14.14 | Partida |  | Análisis de precios unitarios 1: 01.03.03.14.14; Análisis de precios unitarios 4: Codo de P.V.C. SAL 90° DN 50; Análisis de precios unitarios 10: 0; Análisis de precios unitarios 12: 0.69
01.03.03.14.14 | Rendimiento |  | Análisis de precios unitarios 1: und/DIA; Análisis de precios unitarios 3: MO.; Análisis de precios unitarios 5: EQ.; Análisis de precios unitarios 8: Costo unitario directo por : und; Análisis de precios unitarios 10: 0; Análisis de precios unitarios 12: 1.15
01.03.03.14.14 | Código |  | Análisis de precios unitarios 1: Descripción Recurso; Análisis de precios unitarios 8: Unidad; Análisis de precios unitarios 9: Cuadrilla; Análisis de precios unitarios 10: Cantidad; Análisis de precios unitarios 11: Precio S/.; Análisis de precios unitarios 12: Parcial S/.
01.03.03.14.14 | 0273030401 | MATERIAL | Análisis de precios unitarios 1: Codo PVC SP de 90° p/desagüe DN 50 mm; Análisis de precios unitarios 8: und; Análisis de precios unitarios 10: 1; Análisis de precios unitarios 11: 0.69; Análisis de precios unitarios 12: 0.69
01.03.03.14.15 | Partida |  | Análisis de precios unitarios 1: 01.03.03.14.15; Análisis de precios unitarios 4: Codo de P.V.C. SAL 90° DN 100; Análisis de precios unitarios 10: 0; Análisis de precios unitarios 12: 3.17
01.03.03.14.15 | Rendimiento |  | Análisis de precios unitarios 1: und/DIA; Análisis de precios unitarios 3: MO.; Análisis de precios unitarios 5: EQ.; Análisis de precios unitarios 8: Costo unitario directo por : und; Análisis de precios unitarios 10: 0; Análisis de precios unitarios 12: 5.28
01.03.03.14.15 | Código |  | Análisis de precios unitarios 1: Descripción Recurso; Análisis de precios unitarios 8: Unidad; Análisis de precios unitarios 9: Cuadrilla; Análisis de precios unitarios 10: Cantidad; Análisis de precios unitarios 11: Precio S/.; Análisis de precios unitarios 12: Parcial S/.
01.03.03.14.15 | 0273030404 | MATERIAL | Análisis de precios unitarios 1: Codo PVC SP de 90° p/desagüe DN 100 mm; Análisis de precios unitarios 8: und; Análisis de precios unitarios 10: 0.99937; Análisis de precios unitarios 11: 3.17; Análisis de precios unitarios 12: 3.17
01.03.03.14.16 | Partida |  | Análisis de precios unitarios 1: 01.03.03.14.16; Análisis de precios unitarios 4: Codo de P.V.C. SAL 45° DN 50; Análisis de precios unitarios 10: 0; Análisis de precios unitarios 12: 0.69
01.03.03.14.16 | Rendimiento |  | Análisis de precios unitarios 1: und/DIA; Análisis de precios unitarios 3: MO.; Análisis de precios unitarios 5: EQ.; Análisis de precios unitarios 8: Costo unitario directo por : und; Análisis de precios unitarios 10: 0; Análisis de precios unitarios 12: 1.15
01.03.03.14.16 | Código |  | Análisis de precios unitarios 1: Descripción Recurso; Análisis de precios unitarios 8: Unidad; Análisis de precios unitarios 9: Cuadrilla; Análisis de precios unitarios 10: Cantidad; Análisis de precios unitarios 11: Precio S/.; Análisis de precios unitarios 12: Parcial S/.
01.03.03.14.16 | 0273030301 | MATERIAL | Análisis de precios unitarios 1: Codo PVC SP de 45° p/desagüe DN 50 mm; Análisis de precios unitarios 8: und; Análisis de precios unitarios 10: 1; Análisis de precios unitarios 11: 0.69; Análisis de precios unitarios 12: 0.69
01.03.03.14.17 | Partida |  | Análisis de precios unitarios 1: 01.03.03.14.17; Análisis de precios unitarios 4: Codo de P.V.C. SAL 45° DN 100; Análisis de precios unitarios 10: 0; Análisis de precios unitarios 12: 2.6
01.03.03.14.17 | Rendimiento |  | Análisis de precios unitarios 1: und/DIA; Análisis de precios unitarios 3: MO.; Análisis de precios unitarios 5: EQ.; Análisis de precios unitarios 8: Costo unitario directo por : und; Análisis de precios unitarios 10: 0; Análisis de precios unitarios 12: 4.34
01.03.03.14.17 | Código |  | Análisis de precios unitarios 1: Descripción Recurso; Análisis de precios unitarios 8: Unidad; Análisis de precios unitarios 9: Cuadrilla; Análisis de precios unitarios 10: Cantidad; Análisis de precios unitarios 11: Precio S/.; Análisis de precios unitarios 12: Parcial S/.
01.03.03.14.17 | 0273030304 | MATERIAL | Análisis de precios unitarios 1: Codo PVC SP de 45° p/desagüe DN 100 mm; Análisis de precios unitarios 8: und; Análisis de precios unitarios 10: 0.9977; Análisis de precios unitarios 11: 2.61; Análisis de precios unitarios 12: 2.6
01.03.03.14.18 | Partida |  | Análisis de precios unitarios 1: 01.03.03.14.18; Análisis de precios unitarios 4: Trampa "P" de PVC SAL para desagüe DN 50; Análisis de precios unitarios 10: 0; Análisis de precios unitarios 12: 3.34
01.03.03.14.18 | Rendimiento |  | Análisis de precios unitarios 1: und/DIA; Análisis de precios unitarios 3: MO.; Análisis de precios unitarios 5: EQ.; Análisis de precios unitarios 8: Costo unitario directo por : und; Análisis de precios unitarios 10: 0; Análisis de precios unitarios 12: 5.56
01.03.03.14.18 | Código |  | Análisis de precios unitarios 1: Descripción Recurso; Análisis de precios unitarios 8: Unidad; Análisis de precios unitarios 9: Cuadrilla; Análisis de precios unitarios 10: Cantidad; Análisis de precios unitarios 11: Precio S/.; Análisis de precios unitarios 12: Parcial S/.
01.03.03.14.18 | 0273680102 | MATERIAL | Análisis de precios unitarios 1: Trampa "P" de PVC DN 50 mm; Análisis de precios unitarios 8: und; Análisis de precios unitarios 10: 0.9988; Análisis de precios unitarios 11: 3.34; Análisis de precios unitarios 12: 3.34
01.03.03.14.19 | Partida |  | Análisis de precios unitarios 1: 01.03.03.14.19; Análisis de precios unitarios 4: Trampa "P" de PVC SAL para desagüe DN 100; Análisis de precios unitarios 10: 0; Análisis de precios unitarios 12: 15.02
01.03.03.14.19 | Rendimiento |  | Análisis de precios unitarios 1: und/DIA; Análisis de precios unitarios 3: MO.; Análisis de precios unitarios 5: EQ.; Análisis de precios unitarios 8: Costo unitario directo por : und; Análisis de precios unitarios 10: 0; Análisis de precios unitarios 12: 25.03
01.03.03.14.19 | Código |  | Análisis de precios unitarios 1: Descripción Recurso; Análisis de precios unitarios 8: Unidad; Análisis de precios unitarios 9: Cuadrilla; Análisis de precios unitarios 10: Cantidad; Análisis de precios unitarios 11: Precio S/.; Análisis de precios unitarios 12: Parcial S/.
01.03.03.14.19 | 0273680104 | MATERIAL | Análisis de precios unitarios 1: Trampa "P" de PVC DN 100 mm; Análisis de precios unitarios 8: und; Análisis de precios unitarios 10: 0.99987; Análisis de precios unitarios 11: 15.02; Análisis de precios unitarios 12: 15.02
01.03.03.14.20 | Partida |  | Análisis de precios unitarios 1: 01.03.03.14.20; Análisis de precios unitarios 4: Sumidero de bronce 2"; Análisis de precios unitarios 10: 0; Análisis de precios unitarios 12: 122.1
01.03.03.14.20 | Rendimiento |  | und/DIA |  | MO. | 6 | EQ. | 6 |  | Costo unitario directo por : und |  | 0 |  | 55.91
01.03.03.14.20 | Código |  | Análisis de precios unitarios 1: Descripción Recurso; Análisis de precios unitarios 8: Unidad; Análisis de precios unitarios 9: Cuadrilla; Análisis de precios unitarios 10: Cantidad; Análisis de precios unitarios 11: Precio S/.; Análisis de precios unitarios 12: Parcial S/.
01.03.03.14.20 | 0147030001 | MANO DE OBRA | Análisis de precios unitarios 1: MO: Capataz incluye leyes sociales; Análisis de precios unitarios 8: h; Análisis de precios unitarios 9: 0.1; Análisis de precios unitarios 10: 0.1333; Análisis de precios unitarios 11: 31.26; Análisis de precios unitarios 12: 4.17
01.03.03.14.20 | 0147060001 | MANO DE OBRA | Análisis de precios unitarios 1: MO: Operario incluye leyes sociales; Análisis de precios unitarios 8: h; Análisis de precios unitarios 9: 1; Análisis de precios unitarios 10: 1.3333; Análisis de precios unitarios 11: 26.98; Análisis de precios unitarios 12: 35.97
01.03.03.14.20 | 0210020195 | MATERIAL | Análisis de precios unitarios 1: Sumidero de Bronce de 2"; Análisis de precios unitarios 8: und; Análisis de precios unitarios 10: 5.7234; Análisis de precios unitarios 11: 13.16; Análisis de precios unitarios 12: 75.32
01.03.03.14.20 | 0273680211 | MATERIAL | Análisis de precios unitarios 1: Trampa "P" de PVC SAL 2"; Análisis de precios unitarios 8: und; Análisis de precios unitarios 10: 1; Análisis de precios unitarios 11: 5.56; Análisis de precios unitarios 12: 5.56
01.03.03.14.20 | 0337009004 |  | Análisis de precios unitarios 1: Herramientas manuales; Análisis de precios unitarios 8: %MO; Análisis de precios unitarios 10: 3; Análisis de precios unitarios 11: 36.11; Análisis de precios unitarios 12: 1.08
01.03.03.14.21 | Partida |  | Análisis de precios unitarios 1: 01.03.03.14.21; Análisis de precios unitarios 4: Yee PVC SAL 2"; Análisis de precios unitarios 10: 0; Análisis de precios unitarios 12: 1.74
01.03.03.14.21 | Rendimiento |  | und/DIA |  | MO. | 8 | EQ. | 8 |  | Costo unitario directo por : und |  | 0 |  | 2.91
01.03.03.14.21 | Código |  | Análisis de precios unitarios 1: Descripción Recurso; Análisis de precios unitarios 8: Unidad; Análisis de precios unitarios 9: Cuadrilla; Análisis de precios unitarios 10: Cantidad; Análisis de precios unitarios 11: Precio S/.; Análisis de precios unitarios 12: Parcial S/.
01.03.03.14.21 | 0210020209 | MATERIAL | Análisis de precios unitarios 1: YEE PVC SAL 2"; Análisis de precios unitarios 8: und; Análisis de precios unitarios 10: 1.0476; Análisis de precios unitarios 11: 1.51; Análisis de precios unitarios 12: 1.58
01.03.03.14.21 | 0230970517 | MATERIAL | Análisis de precios unitarios 1: Pegamento para PVC; Análisis de precios unitarios 8: L; Análisis de precios unitarios 10: 0.0028934; Análisis de precios unitarios 11: 55.08; Análisis de precios unitarios 12: 0.16
01.03.03.14.22 | Partida |  | Análisis de precios unitarios 1: 01.03.03.14.22; Análisis de precios unitarios 4: Yee PVC SAL 4"; Análisis de precios unitarios 10: 0; Análisis de precios unitarios 12: 6.44
01.03.03.14.22 | Rendimiento |  | und/DIA |  | MO. | 8 | EQ. | 8 |  | Costo unitario directo por : und |  | 0 |  | 10.74
01.03.03.14.22 | Código |  | Análisis de precios unitarios 1: Descripción Recurso; Análisis de precios unitarios 8: Unidad; Análisis de precios unitarios 9: Cuadrilla; Análisis de precios unitarios 10: Cantidad; Análisis de precios unitarios 11: Precio S/.; Análisis de precios unitarios 12: Parcial S/.
01.03.03.14.22 | 0210020211 | MATERIAL | Análisis de precios unitarios 1: YEE PVC SAL 4"; Análisis de precios unitarios 8: und; Análisis de precios unitarios 10: 1.049; Análisis de precios unitarios 11: 5.99; Análisis de precios unitarios 12: 6.28
01.03.03.14.22 | 0230970517 | MATERIAL | Análisis de precios unitarios 1: Pegamento para PVC; Análisis de precios unitarios 8: L; Análisis de precios unitarios 10: 0.0028973; Análisis de precios unitarios 11: 55.08; Análisis de precios unitarios 12: 0.16
01.03.03.14.23 | Partida |  | Análisis de precios unitarios 1: 01.03.03.14.23; Análisis de precios unitarios 4: Provisión y colocado de registro de bronce DN 50; Análisis de precios unitarios 10: 0; Análisis de precios unitarios 12: 421.64
01.03.03.14.23 | Rendimiento |  | und/DIA |  | MO. | 4 | EQ. | 4 |  | Costo unitario directo por : und |  | 0 |  | 92.77
01.03.03.14.23 | Código |  | Análisis de precios unitarios 1: Descripción Recurso; Análisis de precios unitarios 8: Unidad; Análisis de precios unitarios 9: Cuadrilla; Análisis de precios unitarios 10: Cantidad; Análisis de precios unitarios 11: Precio S/.; Análisis de precios unitarios 12: Parcial S/.
01.03.03.14.23 | 0147030001 | MANO DE OBRA | Análisis de precios unitarios 1: MO: Capataz incluye leyes sociales; Análisis de precios unitarios 8: h; Análisis de precios unitarios 9: 0.1; Análisis de precios unitarios 10: 0.2; Análisis de precios unitarios 11: 31.26; Análisis de precios unitarios 12: 6.25
01.03.03.14.23 | 0147060001 | MANO DE OBRA | Análisis de precios unitarios 1: MO: Operario incluye leyes sociales; Análisis de precios unitarios 8: h; Análisis de precios unitarios 9: 1; Análisis de precios unitarios 10: 2; Análisis de precios unitarios 11: 26.98; Análisis de precios unitarios 12: 53.96
01.03.03.14.23 | 0147100001 | MANO DE OBRA | Análisis de precios unitarios 1: MO: Peon incluye leyes sociales; Análisis de precios unitarios 8: h; Análisis de precios unitarios 9: 0.5; Análisis de precios unitarios 10: 1; Análisis de precios unitarios 11: 21.64; Análisis de precios unitarios 12: 21.64
01.03.03.14.23 | 0230970115 | MATERIAL | Análisis de precios unitarios 1: Pegamento para tubo de PVC 1/4 galón; Análisis de precios unitarios 8: und; Análisis de precios unitarios 10: 6.3978; Análisis de precios unitarios 11: 32.2; Análisis de precios unitarios 12: 206.01
01.03.03.14.23 | 0268100012 | MATERIAL | Análisis de precios unitarios 1: Registro de bronce DN 50 mm; Análisis de precios unitarios 8: und; Análisis de precios unitarios 10: 5; Análisis de precios unitarios 11: 13.01; Análisis de precios unitarios 12: 65.05
01.03.03.14.23 | 0273401404 | MATERIAL | Análisis de precios unitarios 1: Tee ramal p/desague P.V.C con reducción DN 100 mm a 50 mm; Análisis de precios unitarios 8: und; Análisis de precios unitarios 10: 10; Análisis de precios unitarios 11: 6.73; Análisis de precios unitarios 12: 67.3
01.03.03.14.23 | 0337009001 |  | Análisis de precios unitarios 1: Herramientas manuales; Análisis de precios unitarios 8: %MO; Análisis de precios unitarios 10: 2; Análisis de precios unitarios 11: 71.47; Análisis de precios unitarios 12: 1.43
01.03.03.14.24 | Partida |  | Análisis de precios unitarios 1: 01.03.03.14.24; Análisis de precios unitarios 4: Reducción de PVC SAL DN 100 a 50; Análisis de precios unitarios 10: 0; Análisis de precios unitarios 12: 3.52
01.03.03.14.24 | Rendimiento |  | Análisis de precios unitarios 1: und/DIA; Análisis de precios unitarios 3: MO.; Análisis de precios unitarios 5: EQ.; Análisis de precios unitarios 8: Costo unitario directo por : und; Análisis de precios unitarios 10: 0; Análisis de precios unitarios 12: 5.87
01.03.03.14.24 | Código |  | Análisis de precios unitarios 1: Descripción Recurso; Análisis de precios unitarios 8: Unidad; Análisis de precios unitarios 9: Cuadrilla; Análisis de precios unitarios 10: Cantidad; Análisis de precios unitarios 11: Precio S/.; Análisis de precios unitarios 12: Parcial S/.
01.03.03.14.24 | 0273200104 | MATERIAL | Análisis de precios unitarios 1: Reducción de PVC SP DN 100 mm a 50 mm; Análisis de precios unitarios 8: und; Análisis de precios unitarios 10: 0.99773; Análisis de precios unitarios 11: 3.53; Análisis de precios unitarios 12: 3.52
01.03.03.14.25 | Partida |  | Análisis de precios unitarios 1: 01.03.03.14.25; Análisis de precios unitarios 4: Salida de PVC SAL para desagüe (punto) D=2"; Análisis de precios unitarios 10: 0; Análisis de precios unitarios 12: 74.3639
01.03.03.14.25 | Rendimiento |  | pto/DIA |  | MO. | 8 | EQ. | 8 |  | Costo unitario directo por : pto |  | 0 |  | 106.36
01.03.03.14.25 | Código |  | Análisis de precios unitarios 1: Descripción Recurso; Análisis de precios unitarios 8: Unidad; Análisis de precios unitarios 9: Cuadrilla; Análisis de precios unitarios 10: Cantidad; Análisis de precios unitarios 11: Precio S/.; Análisis de precios unitarios 12: Parcial S/.
01.03.03.14.25 | 0147030001 | MANO DE OBRA | Análisis de precios unitarios 1: MO: Capataz incluye leyes sociales; Análisis de precios unitarios 8: h; Análisis de precios unitarios 9: 0.1; Análisis de precios unitarios 10: 0.1; Análisis de precios unitarios 11: 31.26; Análisis de precios unitarios 12: 3.13
01.03.03.14.25 | 0147060001 | MANO DE OBRA | Análisis de precios unitarios 1: MO: Operario incluye leyes sociales; Análisis de precios unitarios 8: h; Análisis de precios unitarios 9: 1.25; Análisis de precios unitarios 10: 1.25; Análisis de precios unitarios 11: 26.98; Análisis de precios unitarios 12: 33.73
01.03.03.14.25 | 0147100001 | MANO DE OBRA | Análisis de precios unitarios 1: MO: Peon incluye leyes sociales; Análisis de precios unitarios 8: h; Análisis de precios unitarios 9: 1; Análisis de precios unitarios 10: 1; Análisis de precios unitarios 11: 21.64; Análisis de precios unitarios 12: 21.64
01.03.03.14.25 | 0210020202 | MATERIAL | Análisis de precios unitarios 1: CODO PVC SAL 2"X90; Análisis de precios unitarios 8: und; Análisis de precios unitarios 10: 1.03; Análisis de precios unitarios 11: 1.38; Análisis de precios unitarios 12: 1.42
01.03.03.14.25 | 0210020209 | MATERIAL | Análisis de precios unitarios 1: YEE PVC SAL 2"; Análisis de precios unitarios 8: und; Análisis de precios unitarios 10: 1.03; Análisis de precios unitarios 11: 1.51; Análisis de precios unitarios 12: 1.56
01.03.03.14.25 | 0230970517 | MATERIAL | Análisis de precios unitarios 1: Pegamento para PVC; Análisis de precios unitarios 8: L; Análisis de precios unitarios 10: 0.03; Análisis de precios unitarios 11: 55.08; Análisis de precios unitarios 12: 1.65
01.03.03.14.25 | 0273605028 | MATERIAL | Análisis de precios unitarios 1: Tubo PVC c/campana SAL 3m x 2"; Análisis de precios unitarios 8: m; Análisis de precios unitarios 10: 1.05; Análisis de precios unitarios 11: 3.28; Análisis de precios unitarios 12: 3.44
01.03.03.14.25 | 0273680211 | MATERIAL | Análisis de precios unitarios 1: Trampa "P" de PVC SAL 2"; Análisis de precios unitarios 8: und; Análisis de precios unitarios 10: 1.03; Análisis de precios unitarios 11: 5.56; Análisis de precios unitarios 12: 5.73
01.03.03.14.25 | 0337009001 |  | Análisis de precios unitarios 1: Herramientas manuales; Análisis de precios unitarios 8: %MO; Análisis de precios unitarios 10: 3.528; Análisis de precios unitarios 11: 58.5; Análisis de precios unitarios 12: 2.0639
01.03.03.14.26 | Partida |  | Análisis de precios unitarios 1: 01.03.03.14.26; Análisis de precios unitarios 4: Salida de PVC SAL para desagüe (punto) D=4"; Análisis de precios unitarios 10: 0; Análisis de precios unitarios 12: 97.2901
01.03.03.14.26 | Rendimiento |  | pto/DIA |  | MO. | 9 | EQ. | 9 |  | Costo unitario directo por : pto |  | 0 |  | 144.57
01.03.03.14.26 | Código |  | Análisis de precios unitarios 1: Descripción Recurso; Análisis de precios unitarios 8: Unidad; Análisis de precios unitarios 9: Cuadrilla; Análisis de precios unitarios 10: Cantidad; Análisis de precios unitarios 11: Precio S/.; Análisis de precios unitarios 12: Parcial S/.
01.03.03.14.26 | 0147030001 | MANO DE OBRA | Análisis de precios unitarios 1: MO: Capataz incluye leyes sociales; Análisis de precios unitarios 8: h; Análisis de precios unitarios 9: 0.1; Análisis de precios unitarios 10: 0.088889; Análisis de precios unitarios 11: 31.26; Análisis de precios unitarios 12: 2.78
01.03.03.14.26 | 0147060001 | MANO DE OBRA | Análisis de precios unitarios 1: MO: Operario incluye leyes sociales; Análisis de precios unitarios 8: h; Análisis de precios unitarios 9: 1; Análisis de precios unitarios 10: 0.88889; Análisis de precios unitarios 11: 26.98; Análisis de precios unitarios 12: 23.98
01.03.03.14.26 | 0147100001 | MANO DE OBRA | Análisis de precios unitarios 1: MO: Peon incluye leyes sociales; Análisis de precios unitarios 8: h; Análisis de precios unitarios 9: 1; Análisis de precios unitarios 10: 0.88889; Análisis de precios unitarios 11: 21.64; Análisis de precios unitarios 12: 19.24
01.03.03.14.26 | 0210020204 | MATERIAL | Análisis de precios unitarios 1: CODO PVC SAL 4"X90; Análisis de precios unitarios 8: und; Análisis de precios unitarios 10: 1.03; Análisis de precios unitarios 11: 6.33; Análisis de precios unitarios 12: 6.52
01.03.03.14.26 | 0210020211 | MATERIAL | Análisis de precios unitarios 1: YEE PVC SAL 4"; Análisis de precios unitarios 8: und; Análisis de precios unitarios 10: 1.03; Análisis de precios unitarios 11: 5.99; Análisis de precios unitarios 12: 6.17
01.03.03.14.26 | 0230970517 | MATERIAL | Análisis de precios unitarios 1: Pegamento para PVC; Análisis de precios unitarios 8: L; Análisis de precios unitarios 10: 0.03; Análisis de precios unitarios 11: 55.08; Análisis de precios unitarios 12: 1.65
01.03.03.14.26 | 0273605030 | MATERIAL | Análisis de precios unitarios 1: Tubo PVC c/campana SAL 3m x 4"; Análisis de precios unitarios 8: m; Análisis de precios unitarios 10: 1.05; Análisis de precios unitarios 11: 8.4; Análisis de precios unitarios 12: 8.82
01.03.03.14.26 | 0273680209 | MATERIAL | Análisis de precios unitarios 1: Trampa "P" de PVC SAL 4"; Análisis de precios unitarios 8: und; Análisis de precios unitarios 10: 1.03; Análisis de precios unitarios 11: 25.03; Análisis de precios unitarios 12: 25.78
01.03.03.14.26 | 0337009001 |  | Análisis de precios unitarios 1: Herramientas manuales; Análisis de precios unitarios 8: %MO; Análisis de precios unitarios 10: 5.109; Análisis de precios unitarios 11: 46; Análisis de precios unitarios 12: 2.3501
01.03.03.14.27 | Partida |  | Análisis de precios unitarios 1: 01.03.03.14.27; Análisis de precios unitarios 4: Sombrero para ventilación 2" PVC; Análisis de precios unitarios 10: 0; Análisis de precios unitarios 12: 13.716
01.03.03.14.27 | Rendimiento |  | und/DIA |  | MO. | 51 | EQ. | 51 |  | Costo unitario directo por : und |  | 0 |  | 20.34
01.03.03.14.27 | Código |  | Análisis de precios unitarios 1: Descripción Recurso; Análisis de precios unitarios 8: Unidad; Análisis de precios unitarios 9: Cuadrilla; Análisis de precios unitarios 10: Cantidad; Análisis de precios unitarios 11: Precio S/.; Análisis de precios unitarios 12: Parcial S/.
01.03.03.14.27 | 0147030001 | MANO DE OBRA | Análisis de precios unitarios 1: MO: Capataz incluye leyes sociales; Análisis de precios unitarios 8: h; Análisis de precios unitarios 9: 0.1; Análisis de precios unitarios 10: 0.015686; Análisis de precios unitarios 11: 31.26; Análisis de precios unitarios 12: 0.49
01.03.03.14.27 | 0147060001 | MANO DE OBRA | Análisis de precios unitarios 1: MO: Operario incluye leyes sociales; Análisis de precios unitarios 8: h; Análisis de precios unitarios 9: 1; Análisis de precios unitarios 10: 0.15686; Análisis de precios unitarios 11: 26.98; Análisis de precios unitarios 12: 4.23
01.03.03.14.27 | 0147080001 | MANO DE OBRA | Análisis de precios unitarios 1: MO: Oficial incluye leyes sociales; Análisis de precios unitarios 8: h; Análisis de precios unitarios 9: 1; Análisis de precios unitarios 10: 0.15686; Análisis de precios unitarios 11: 22.6; Análisis de precios unitarios 12: 3.55
01.03.03.14.27 | 0230970517 | MATERIAL | Análisis de precios unitarios 1: Pegamento para PVC; Análisis de precios unitarios 8: L; Análisis de precios unitarios 10: 0.01; Análisis de precios unitarios 11: 55.08; Análisis de precios unitarios 12: 0.55
01.03.03.14.27 | 0273029009 | MATERIAL | Análisis de precios unitarios 1: Cabeza ventilación PVC SAL 2"; Análisis de precios unitarios 8: und; Análisis de precios unitarios 10: 1.05; Análisis de precios unitarios 11: 4.34; Análisis de precios unitarios 12: 4.56
01.03.03.14.27 | 0337009001 |  | Análisis de precios unitarios 1: Herramientas manuales; Análisis de precios unitarios 8: %MO; Análisis de precios unitarios 10: 4.063; Análisis de precios unitarios 11: 8.27; Análisis de precios unitarios 12: 0.33601
01.03.03.14.28 | Partida |  | Análisis de precios unitarios 1: 01.03.03.14.28; Análisis de precios unitarios 4: Caja de regist. alb. 12" x 24" c/tapa de concreto; Análisis de precios unitarios 10: 0; Análisis de precios unitarios 12: 298.07
01.03.03.14.28 | Rendimiento |  | und/DIA |  | MO. | 4 | EQ. | 4 |  | Costo unitario directo por : und |  | 0 |  | 221.01
01.03.03.14.28 | Código |  | Análisis de precios unitarios 1: Descripción Recurso; Análisis de precios unitarios 8: Unidad; Análisis de precios unitarios 9: Cuadrilla; Análisis de precios unitarios 10: Cantidad; Análisis de precios unitarios 11: Precio S/.; Análisis de precios unitarios 12: Parcial S/.
01.03.03.14.28 | 0147030001 | MANO DE OBRA | Análisis de precios unitarios 1: MO: Capataz incluye leyes sociales; Análisis de precios unitarios 8: h; Análisis de precios unitarios 9: 0.1; Análisis de precios unitarios 10: 0.2; Análisis de precios unitarios 11: 31.26; Análisis de precios unitarios 12: 6.25
01.03.03.14.28 | 0147060001 | MANO DE OBRA | Análisis de precios unitarios 1: MO: Operario incluye leyes sociales; Análisis de precios unitarios 8: h; Análisis de precios unitarios 9: 1; Análisis de precios unitarios 10: 2; Análisis de precios unitarios 11: 26.98; Análisis de precios unitarios 12: 53.96
01.03.03.14.28 | 0147100001 | MANO DE OBRA | Análisis de precios unitarios 1: MO: Peon incluye leyes sociales; Análisis de precios unitarios 8: h; Análisis de precios unitarios 9: 1; Análisis de precios unitarios 10: 2; Análisis de precios unitarios 11: 21.64; Análisis de precios unitarios 12: 43.28
01.03.03.14.28 | 0203010001 | MATERIAL | Análisis de precios unitarios 1: Fo. construcción : (costo promedio); Análisis de precios unitarios 8: kg; Análisis de precios unitarios 10: 9.9999; Análisis de precios unitarios 11: 5.08; Análisis de precios unitarios 12: 50.8
01.03.03.14.28 | 0204010001 | MATERIAL | Análisis de precios unitarios 1: Arena fina; Análisis de precios unitarios 8: m3; Análisis de precios unitarios 10: 0.03; Análisis de precios unitarios 11: 50.85; Análisis de precios unitarios 12: 1.53
01.03.03.14.28 | 0204020001 | MATERIAL | Análisis de precios unitarios 1: Arena gruesa; Análisis de precios unitarios 8: m3; Análisis de precios unitarios 10: 0.06; Análisis de precios unitarios 11: 50.85; Análisis de precios unitarios 12: 3.05
01.03.03.14.28 | 0205100020 | MATERIAL | Análisis de precios unitarios 1: Piedra partida-grava de 1/2" - 3/4"; Análisis de precios unitarios 8: m3; Análisis de precios unitarios 10: 0.25; Análisis de precios unitarios 11: 46.61; Análisis de precios unitarios 12: 11.65
01.03.03.14.28 | 0217070510 | MATERIAL | Análisis de precios unitarios 1: Ladrillo de arcilla king kong(a máquina); Análisis de precios unitarios 8: und; Análisis de precios unitarios 10: 79.9995; Análisis de precios unitarios 11: 0.71; Análisis de precios unitarios 12: 56.8
01.03.03.14.28 | 0221010102 | MATERIAL | Análisis de precios unitarios 1: Cemento portland I sector público; en bolsa; Análisis de precios unitarios 8: und; Análisis de precios unitarios 10: 3.016; Análisis de precios unitarios 11: 22.38; Análisis de precios unitarios 12: 67.5
01.03.03.14.28 | 0238100001 | MATERIAL | Análisis de precios unitarios 1: Hormigón; Análisis de precios unitarios 8: m3; Análisis de precios unitarios 10: 0.0099999; Análisis de precios unitarios 11: 59.32; Análisis de precios unitarios 12: 0.59
01.03.03.14.28 | 0337009001 |  | Análisis de precios unitarios 1: Herramientas manuales; Análisis de precios unitarios 8: %MO; Análisis de precios unitarios 10: 3; Análisis de precios unitarios 11: 88.76; Análisis de precios unitarios 12: 2.66
01.03.03.14.29 | Partida |  | Análisis de precios unitarios 1: 01.03.03.14.29; Análisis de precios unitarios 4: Instalación de accesorios de P.V.C; Análisis de precios unitarios 10: 0; Análisis de precios unitarios 12: 7.95
01.03.03.14.29 | Rendimiento |  | und/DIA |  | MO. | 70 | EQ. | 70 |  | Costo unitario directo por : und |  | 0 |  | 11.12
01.03.03.14.29 | Código |  | Análisis de precios unitarios 1: Descripción Recurso; Análisis de precios unitarios 8: Unidad; Análisis de precios unitarios 9: Cuadrilla; Análisis de precios unitarios 10: Cantidad; Análisis de precios unitarios 11: Precio S/.; Análisis de precios unitarios 12: Parcial S/.
01.03.03.14.29 | 0147030001 | MANO DE OBRA | Análisis de precios unitarios 1: MO: Capataz incluye leyes sociales; Análisis de precios unitarios 8: h; Análisis de precios unitarios 9: 0.1; Análisis de precios unitarios 10: 0.011429; Análisis de precios unitarios 11: 31.26; Análisis de precios unitarios 12: 0.36
01.03.03.14.29 | 0147060001 | MANO DE OBRA | Análisis de precios unitarios 1: MO: Operario incluye leyes sociales; Análisis de precios unitarios 8: h; Análisis de precios unitarios 9: 1; Análisis de precios unitarios 10: 0.11429; Análisis de precios unitarios 11: 26.98; Análisis de precios unitarios 12: 3.08
01.03.03.14.29 | 0147080001 | MANO DE OBRA | Análisis de precios unitarios 1: MO: Oficial incluye leyes sociales; Análisis de precios unitarios 8: h; Análisis de precios unitarios 9: 0.5; Análisis de precios unitarios 10: 0.057143; Análisis de precios unitarios 11: 22.6; Análisis de precios unitarios 12: 1.29
01.03.03.14.29 | 0147100001 | MANO DE OBRA | Análisis de precios unitarios 1: MO: Peon incluye leyes sociales; Análisis de precios unitarios 8: h; Análisis de precios unitarios 9: 1; Análisis de precios unitarios 10: 0.11429; Análisis de precios unitarios 11: 21.64; Análisis de precios unitarios 12: 2.47
01.03.03.14.29 | 0233010206 | MATERIAL | Análisis de precios unitarios 1: Flete accesorio liv. (PVC,HDPE,GRP ó sim) DN 100 mm - 150 mm; Análisis de precios unitarios 8: und; Análisis de precios unitarios 10: 1; Análisis de precios unitarios 11: 0.32; Análisis de precios unitarios 12: 0.32
01.03.03.14.29 | 0337009001 |  | Análisis de precios unitarios 1: Herramientas manuales; Análisis de precios unitarios 8: %MO; Análisis de precios unitarios 10: 5.972; Análisis de precios unitarios 11: 7.2; Análisis de precios unitarios 12: 0.42998
01.03.04.01.01 | Partida |  | Análisis de precios unitarios 1: 01.03.04.01.01; Análisis de precios unitarios 4: Trazo y replanteo inicial del proyecto, para edificación con estación total; Análisis de precios unitarios 10: 0; Análisis de precios unitarios 12: 76.2
01.03.04.01.01 | Rendimiento |  | m2/DIA |  | MO. | 100 | EQ. | 100 |  | Costo unitario directo por : m2 |  | 0 |  | 1.18
01.03.04.01.01 | Código |  | Análisis de precios unitarios 1: Descripción Recurso; Análisis de precios unitarios 8: Unidad; Análisis de precios unitarios 9: Cuadrilla; Análisis de precios unitarios 10: Cantidad; Análisis de precios unitarios 11: Precio S/.; Análisis de precios unitarios 12: Parcial S/.
01.03.04.01.01 | 0147020100 | MANO DE OBRA | Análisis de precios unitarios 1: MO: Técnico incluye leyes sociales; Análisis de precios unitarios 8: h; Análisis de precios unitarios 9: 5; Análisis de precios unitarios 10: 0.4; Análisis de precios unitarios 11: 26.08; Análisis de precios unitarios 12: 10.43
01.03.04.01.01 | 0147020110 | MANO DE OBRA | Análisis de precios unitarios 1: MO: Topógrafo incl. leyes sociales; Análisis de precios unitarios 8: h; Análisis de precios unitarios 9: 3; Análisis de precios unitarios 10: 0.24; Análisis de precios unitarios 11: 26.08; Análisis de precios unitarios 12: 6.26
01.03.04.01.01 | 0147100001 | MANO DE OBRA | Análisis de precios unitarios 1: MO: Peon incluye leyes sociales; Análisis de precios unitarios 8: h; Análisis de precios unitarios 9: 5; Análisis de precios unitarios 10: 0.4; Análisis de precios unitarios 11: 21.64; Análisis de precios unitarios 12: 8.66
01.03.04.01.01 | 0203010001 | MATERIAL | Análisis de precios unitarios 1: Fo. construcción : (costo promedio); Análisis de precios unitarios 8: kg; Análisis de precios unitarios 10: 1; Análisis de precios unitarios 11: 5.08; Análisis de precios unitarios 12: 5.08
01.03.04.01.01 | 0230320010 | MATERIAL | Análisis de precios unitarios 1: Cal de obra en bolsa ( 25 kg ); Análisis de precios unitarios 8: und; Análisis de precios unitarios 10: 0.2; Análisis de precios unitarios 11: 13.14; Análisis de precios unitarios 12: 2.63
01.03.04.01.01 | 0243270001 | MATERIAL | Análisis de precios unitarios 1: Madera para encofrado y carpintería; Análisis de precios unitarios 8: p2; Análisis de precios unitarios 10: 0.52; Análisis de precios unitarios 11: 7.5; Análisis de precios unitarios 12: 3.9
01.03.04.01.01 | 0254080005 | MATERIAL | Análisis de precios unitarios 1: Pintura esmalte sintético, envase por galón; Análisis de precios unitarios 8: und; Análisis de precios unitarios 10: 0.08; Análisis de precios unitarios 11: 60; Análisis de precios unitarios 12: 4.8
01.03.04.01.01 | 0337009001 |  | Análisis de precios unitarios 1: Herramientas manuales; Análisis de precios unitarios 8: %MO; Análisis de precios unitarios 10: 3; Análisis de precios unitarios 11: 25.35; Análisis de precios unitarios 12: 0.75
01.03.04.01.01 | 0348280008 | EQUIPO | Análisis de precios unitarios 1: Nivel topográfico AFL320 E=0,3" con trípode y accesorios; Análisis de precios unitarios 8: h; Análisis de precios unitarios 9: 8; Análisis de precios unitarios 10: 0.64; Análisis de precios unitarios 11: 10.3; Análisis de precios unitarios 12: 6.59
01.03.04.01.01 | 0348280020 | EQUIPO | Análisis de precios unitarios 1: Equipo de estación total precisión 5" G608M ó similar incl.prismas jalones telescópicos; Análisis de precios unitarios 8: h; Análisis de precios unitarios 9: 8; Análisis de precios unitarios 10: 0.64; Análisis de precios unitarios 11: 21.17; Análisis de precios unitarios 12: 13.55
01.03.04.01.01 | 0348280022 | EQUIPO | Análisis de precios unitarios 1: Equipo de cómputo incluye software; Análisis de precios unitarios 8: h; Análisis de precios unitarios 9: 8; Análisis de precios unitarios 10: 0.64; Análisis de precios unitarios 11: 21.17; Análisis de precios unitarios 12: 13.55
01.03.04.01.02 | Partida |  | Análisis de precios unitarios 1: 01.03.04.01.02; Análisis de precios unitarios 4: Replanteo final de la obra,p/edificación con estación total; Análisis de precios unitarios 10: 0; Análisis de precios unitarios 12: 71.4002
01.03.04.01.02 | Rendimiento |  | m2/DIA |  | MO. | 100 | EQ. | 100 |  | Costo unitario directo por : m2 |  | 0 |  | 1.15
01.03.04.01.02 | Código |  | Análisis de precios unitarios 1: Descripción Recurso; Análisis de precios unitarios 8: Unidad; Análisis de precios unitarios 9: Cuadrilla; Análisis de precios unitarios 10: Cantidad; Análisis de precios unitarios 11: Precio S/.; Análisis de precios unitarios 12: Parcial S/.
01.03.04.01.02 | 0147020100 | MANO DE OBRA | Análisis de precios unitarios 1: MO: Técnico incluye leyes sociales; Análisis de precios unitarios 8: h; Análisis de precios unitarios 9: 5; Análisis de precios unitarios 10: 0.4; Análisis de precios unitarios 11: 26.08; Análisis de precios unitarios 12: 10.43
01.03.04.01.02 | 0147020110 | MANO DE OBRA | Análisis de precios unitarios 1: MO: Topógrafo incl. leyes sociales; Análisis de precios unitarios 8: h; Análisis de precios unitarios 9: 6; Análisis de precios unitarios 10: 0.48; Análisis de precios unitarios 11: 26.08; Análisis de precios unitarios 12: 12.52
01.03.04.01.02 | 0147030001 | MANO DE OBRA | Análisis de precios unitarios 1: MO: Capataz incluye leyes sociales; Análisis de precios unitarios 8: h; Análisis de precios unitarios 9: 6; Análisis de precios unitarios 10: 0.48; Análisis de precios unitarios 11: 31.26; Análisis de precios unitarios 12: 15
01.03.04.01.02 | 0147100001 | MANO DE OBRA | Análisis de precios unitarios 1: MO: Peon incluye leyes sociales; Análisis de precios unitarios 8: h; Análisis de precios unitarios 9: 6; Análisis de precios unitarios 10: 0.48; Análisis de precios unitarios 11: 21.64; Análisis de precios unitarios 12: 10.39
01.03.04.01.02 | 0230470101 | MATERIAL | Análisis de precios unitarios 1: Ploteo de planos; Análisis de precios unitarios 8: m2; Análisis de precios unitarios 10: 0.2; Análisis de precios unitarios 11: 4.35; Análisis de precios unitarios 12: 0.87
01.03.04.01.02 | 0337009001 |  | Análisis de precios unitarios 1: Herramientas manuales; Análisis de precios unitarios 8: %MO; Análisis de precios unitarios 10: 2.338; Análisis de precios unitarios 11: 48.34; Análisis de precios unitarios 12: 1.1302
01.03.04.01.02 | 0348280008 | EQUIPO | Análisis de precios unitarios 1: Nivel topográfico AFL320 E=0,3" con trípode y accesorios; Análisis de precios unitarios 8: h; Análisis de precios unitarios 9: 5; Análisis de precios unitarios 10: 0.4; Análisis de precios unitarios 11: 10.3; Análisis de precios unitarios 12: 4.12
01.03.04.01.02 | 0348280020 | EQUIPO | Análisis de precios unitarios 1: Equipo de estación total precisión 5" G608M ó similar incl.prismas jalones telescópicos; Análisis de precios unitarios 8: h; Análisis de precios unitarios 9: 5; Análisis de precios unitarios 10: 0.4; Análisis de precios unitarios 11: 21.17; Análisis de precios unitarios 12: 8.47
01.03.04.01.02 | 0348280022 | EQUIPO | Análisis de precios unitarios 1: Equipo de cómputo incluye software; Análisis de precios unitarios 8: h; Análisis de precios unitarios 9: 5; Análisis de precios unitarios 10: 0.4; Análisis de precios unitarios 11: 21.17; Análisis de precios unitarios 12: 8.47
01.03.04.02.01 | Partida |  | Análisis de precios unitarios 1: 01.03.04.02.01; Análisis de precios unitarios 4: Excavaciones terreno rocoso c/compresora hasta 3,00 m prof.(sin emplear explosivo); Análisis de precios unitarios 10: 0; Análisis de precios unitarios 12: 358.62
01.03.04.02.01 | Rendimiento |  | m3/DIA |  | MO. | 7.3 | EQ. | 7.3 |  | Costo unitario directo por : m3 |  | 0 |  | 320.55
01.03.04.02.01 | Código |  | Análisis de precios unitarios 1: Descripción Recurso; Análisis de precios unitarios 8: Unidad; Análisis de precios unitarios 9: Cuadrilla; Análisis de precios unitarios 10: Cantidad; Análisis de precios unitarios 11: Precio S/.; Análisis de precios unitarios 12: Parcial S/.
01.03.04.02.01 | 0147050112 | MANO DE OBRA | Análisis de precios unitarios 1: MO: Operador de equipo mediano; Análisis de precios unitarios 8: h; Análisis de precios unitarios 9: 1; Análisis de precios unitarios 10: 1.0959; Análisis de precios unitarios 11: 27.06; Análisis de precios unitarios 12: 29.66
01.03.04.02.01 | 0147060001 | MANO DE OBRA | Análisis de precios unitarios 1: MO: Operario incluye leyes sociales; Análisis de precios unitarios 8: h; Análisis de precios unitarios 9: 2; Análisis de precios unitarios 10: 2.1918; Análisis de precios unitarios 11: 26.98; Análisis de precios unitarios 12: 59.13
01.03.04.02.01 | 0147080001 | MANO DE OBRA | Análisis de precios unitarios 1: MO: Oficial incluye leyes sociales; Análisis de precios unitarios 8: h; Análisis de precios unitarios 9: 1; Análisis de precios unitarios 10: 1.0959; Análisis de precios unitarios 11: 22.6; Análisis de precios unitarios 12: 24.77
01.03.04.02.01 | 0147100001 | MANO DE OBRA | Análisis de precios unitarios 1: MO: Peon incluye leyes sociales; Análisis de precios unitarios 8: h; Análisis de precios unitarios 9: 4; Análisis de precios unitarios 10: 4.3836; Análisis de precios unitarios 11: 21.64; Análisis de precios unitarios 12: 94.86
01.03.04.02.01 | 0231160001 | MATERIAL | Análisis de precios unitarios 1: Agua, incluye transporte a pie de obra (Camión cisterna y Motobomba); Análisis de precios unitarios 8: m3; Análisis de precios unitarios 10: 0.793; Análisis de precios unitarios 11: 10; Análisis de precios unitarios 12: 7.93
01.03.04.02.01 | 0337009001 |  | Análisis de precios unitarios 1: Herramientas manuales; Análisis de precios unitarios 8: %MO; Análisis de precios unitarios 10: 2; Análisis de precios unitarios 11: 177.28; Análisis de precios unitarios 12: 3.55
01.03.04.02.01 | 0348270006 | EQUIPO | Análisis de precios unitarios 1: Equipo t/quemador (incl. combustible); Análisis de precios unitarios 8: h; Análisis de precios unitarios 9: 1; Análisis de precios unitarios 10: 1.0959; Análisis de precios unitarios 11: 7; Análisis de precios unitarios 12: 7.67
01.03.04.02.01 | 0349190002 | EQUIPO | Análisis de precios unitarios 1: Compresora neumática 87 HP 250 - 330 pcm.; Análisis de precios unitarios 8: h; Análisis de precios unitarios 9: 1; Análisis de precios unitarios 10: 1.0959; Análisis de precios unitarios 11: 100; Análisis de precios unitarios 12: 109.59
01.03.04.02.01 | 0349390002 | EQUIPO | Análisis de precios unitarios 1: Martillo neumático 25 - 29 kg; Análisis de precios unitarios 8: h; Análisis de precios unitarios 9: 2; Análisis de precios unitarios 10: 2.1918; Análisis de precios unitarios 11: 6.51; Análisis de precios unitarios 12: 14.27
01.03.04.02.01 | 0349390050 | EQUIPO | Análisis de precios unitarios 1: Martillo barreno para perforación; Análisis de precios unitarios 8: h; Análisis de precios unitarios 9: 2; Análisis de precios unitarios 10: 2.1918; Análisis de precios unitarios 11: 3.28; Análisis de precios unitarios 12: 7.19
01.03.04.02.02 | Partida |  | Análisis de precios unitarios 1: 01.03.04.02.02; Análisis de precios unitarios 4: Refine, nivelación y compactación en terreno rocoso; Análisis de precios unitarios 10: 0; Análisis de precios unitarios 12: 15.6625
01.03.04.02.02 | Rendimiento |  | m2/DIA |  | MO. | 93 | EQ. | 93 |  | Costo unitario directo por : m2 |  | 0 |  | 14.51
01.03.04.02.02 | Código |  | Análisis de precios unitarios 1: Descripción Recurso; Análisis de precios unitarios 8: Unidad; Análisis de precios unitarios 9: Cuadrilla; Análisis de precios unitarios 10: Cantidad; Análisis de precios unitarios 11: Precio S/.; Análisis de precios unitarios 12: Parcial S/.
01.03.04.02.02 | 0147050112 | MANO DE OBRA | Análisis de precios unitarios 1: MO: Operador de equipo mediano; Análisis de precios unitarios 8: h; Análisis de precios unitarios 9: 1; Análisis de precios unitarios 10: 0.085986; Análisis de precios unitarios 11: 27.06; Análisis de precios unitarios 12: 2.33
01.03.04.02.02 | 0147100001 | MANO DE OBRA | Análisis de precios unitarios 1: MO: Peon incluye leyes sociales; Análisis de precios unitarios 8: h; Análisis de precios unitarios 9: 2; Análisis de precios unitarios 10: 0.17197; Análisis de precios unitarios 11: 21.64; Análisis de precios unitarios 12: 3.72
01.03.04.02.02 | 0231160001 | MATERIAL | Análisis de precios unitarios 1: Agua, incluye transporte a pie de obra (Camión cisterna y Motobomba); Análisis de precios unitarios 8: m3; Análisis de precios unitarios 10: 0.0074988; Análisis de precios unitarios 11: 10; Análisis de precios unitarios 12: 0.07
01.03.04.02.02 | 0238010001 | MATERIAL | Análisis de precios unitarios 1: Afirmado; Análisis de precios unitarios 8: m3; Análisis de precios unitarios 10: 0.18877; Análisis de precios unitarios 11: 45; Análisis de precios unitarios 12: 8.49
01.03.04.02.02 | 0337009001 |  | Análisis de precios unitarios 1: Herramientas manuales; Análisis de precios unitarios 8: %MO; Análisis de precios unitarios 10: 5; Análisis de precios unitarios 11: 6.05; Análisis de precios unitarios 12: 0.3025
01.03.04.02.02 | 0349180007 | EQUIPO | Análisis de precios unitarios 1: Compactadora vibrat. de plancha 7 HP; Análisis de precios unitarios 8: h; Análisis de precios unitarios 9: 1; Análisis de precios unitarios 10: 0.085986; Análisis de precios unitarios 11: 8.75; Análisis de precios unitarios 12: 0.75
01.03.04.02.03 | Partida |  | Análisis de precios unitarios 1: 01.03.04.02.03; Análisis de precios unitarios 4: Eliminación de desmonte en terreno rocoso R=10 km con maquinaria; Análisis de precios unitarios 10: 0; Análisis de precios unitarios 12: 15.1836
01.03.04.02.03 | Rendimiento |  | m3/DIA |  | MO. | 540 | EQ. | 540 |  | Costo unitario directo por : m3 |  | 0 |  | 14.64
01.03.04.02.03 | Código |  | Análisis de precios unitarios 1: Descripción Recurso; Análisis de precios unitarios 8: Unidad; Análisis de precios unitarios 9: Cuadrilla; Análisis de precios unitarios 10: Cantidad; Análisis de precios unitarios 11: Precio S/.; Análisis de precios unitarios 12: Parcial S/.
01.03.04.02.03 | 0147030001 | MANO DE OBRA | Análisis de precios unitarios 1: MO: Capataz incluye leyes sociales; Análisis de precios unitarios 8: h; Análisis de precios unitarios 9: 0.1; Análisis de precios unitarios 10: 0.0014811; Análisis de precios unitarios 11: 31.26; Análisis de precios unitarios 12: 0.05
01.03.04.02.03 | 0147050111 | MANO DE OBRA | Análisis de precios unitarios 1: MO: Operador de maquinaria-equipo pesado, incl. leyes sociales; Análisis de precios unitarios 8: h; Análisis de precios unitarios 9: 3; Análisis de precios unitarios 10: 0.044434; Análisis de precios unitarios 11: 27.28; Análisis de precios unitarios 12: 1.21
01.03.04.02.03 | 0147100001 | MANO DE OBRA | Análisis de precios unitarios 1: MO: Peon incluye leyes sociales; Análisis de precios unitarios 8: h; Análisis de precios unitarios 9: 6; Análisis de precios unitarios 10: 0.088868; Análisis de precios unitarios 11: 21.64; Análisis de precios unitarios 12: 1.92
01.03.04.02.03 | 0337009001 |  | Análisis de precios unitarios 1: Herramientas manuales; Análisis de precios unitarios 8: %MO; Análisis de precios unitarios 10: 2; Análisis de precios unitarios 11: 3.18; Análisis de precios unitarios 12: 0.0636
01.03.04.02.03 | 0348100025 | EQUIPO | Análisis de precios unitarios 1: Camión volquete 6x2 330 HP 10 - 15 m3; Análisis de precios unitarios 8: h; Análisis de precios unitarios 9: 3; Análisis de precios unitarios 10: 0.044434; Análisis de precios unitarios 11: 232.05; Análisis de precios unitarios 12: 10.31
01.03.04.02.03 | 0349130011 | EQUIPO | Análisis de precios unitarios 1: Cargador sob. llanta 80-95HP 1,5-1,75 Yd3; Análisis de precios unitarios 8: h; Análisis de precios unitarios 9: 1; Análisis de precios unitarios 10: 0.014811; Análisis de precios unitarios 11: 110; Análisis de precios unitarios 12: 1.63
01.03.04.03.01 | Partida |  | Análisis de precios unitarios 1: 01.03.04.03.01; Análisis de precios unitarios 4: Concreto f'c 100 kg/cm2 para solados y/o sub bases (Cemento P-I); Análisis de precios unitarios 10: 0; Análisis de precios unitarios 12: 442.559
01.03.04.03.01 | Rendimiento |  | m3/DIA |  | MO. | 18 | EQ. | 18 |  | Costo unitario directo por : m3 |  | 0 |  | 307.72
01.03.04.03.01 | Código |  | Análisis de precios unitarios 1: Descripción Recurso; Análisis de precios unitarios 8: Unidad; Análisis de precios unitarios 9: Cuadrilla; Análisis de precios unitarios 10: Cantidad; Análisis de precios unitarios 11: Precio S/.; Análisis de precios unitarios 12: Parcial S/.
01.03.04.03.01 | 0147030001 | MANO DE OBRA | Análisis de precios unitarios 1: MO: Capataz incluye leyes sociales; Análisis de precios unitarios 8: h; Análisis de precios unitarios 9: 0.46; Análisis de precios unitarios 10: 0.20444; Análisis de precios unitarios 11: 31.26; Análisis de precios unitarios 12: 6.39
01.03.04.03.01 | 0147060001 | MANO DE OBRA | Análisis de precios unitarios 1: MO: Operario incluye leyes sociales; Análisis de precios unitarios 8: h; Análisis de precios unitarios 9: 4; Análisis de precios unitarios 10: 1.7778; Análisis de precios unitarios 11: 26.98; Análisis de precios unitarios 12: 47.96
01.03.04.03.01 | 0147080001 | MANO DE OBRA | Análisis de precios unitarios 1: MO: Oficial incluye leyes sociales; Análisis de precios unitarios 8: h; Análisis de precios unitarios 9: 2; Análisis de precios unitarios 10: 0.88889; Análisis de precios unitarios 11: 22.6; Análisis de precios unitarios 12: 20.09
01.03.04.03.01 | 0147100001 | MANO DE OBRA | Análisis de precios unitarios 1: MO: Peon incluye leyes sociales; Análisis de precios unitarios 8: h; Análisis de precios unitarios 9: 8; Análisis de precios unitarios 10: 3.5556; Análisis de precios unitarios 11: 21.64; Análisis de precios unitarios 12: 76.94
01.03.04.03.01 | 0337009001 |  | Análisis de precios unitarios 1: Herramientas manuales; Análisis de precios unitarios 8: %MO; Análisis de precios unitarios 10: 5; Análisis de precios unitarios 11: 151.38; Análisis de precios unitarios 12: 7.569
01.03.04.03.01 | 0349690003 | EQUIPO | Análisis de precios unitarios 1: Vibrador de concreto 4 HP 18PL (1,5"); Análisis de precios unitarios 8: h; Análisis de precios unitarios 9: 1; Análisis de precios unitarios 10: 0.44445; Análisis de precios unitarios 11: 6.73; Análisis de precios unitarios 12: 2.99
01.03.04.03.01 | 019801200110 | SUBPARTIDA | Análisis de precios unitarios 1: Concreto f'c 100 kg/cm2 C:A:P c/mezclad. (cemento PI); Análisis de precios unitarios 8: m3; Análisis de precios unitarios 10: 1.05; Análisis de precios unitarios 11: 267.26; Análisis de precios unitarios 12: 280.62
01.03.04.04.01.01 | Partida |  | Análisis de precios unitarios 1: 01.03.04.04.01.01; Análisis de precios unitarios 4: Concreto f´c=210 kg/cm2 p/losas de fondo (cemento P-I); Análisis de precios unitarios 10: 0; Análisis de precios unitarios 12: 625.2469
01.03.04.04.01.01 | Rendimiento |  | m3/DIA |  | MO. | 17 | EQ. | 17 |  | Costo unitario directo por : m3 |  | 0 |  | 431.3
01.03.04.04.01.01 | Código |  | Análisis de precios unitarios 1: Descripción Recurso; Análisis de precios unitarios 8: Unidad; Análisis de precios unitarios 9: Cuadrilla; Análisis de precios unitarios 10: Cantidad; Análisis de precios unitarios 11: Precio S/.; Análisis de precios unitarios 12: Parcial S/.
01.03.04.04.01.01 | 0147030001 | MANO DE OBRA | Análisis de precios unitarios 1: MO: Capataz incluye leyes sociales; Análisis de precios unitarios 8: h; Análisis de precios unitarios 9: 1; Análisis de precios unitarios 10: 0.47059; Análisis de precios unitarios 11: 31.26; Análisis de precios unitarios 12: 14.71
01.03.04.04.01.01 | 0147060001 | MANO DE OBRA | Análisis de precios unitarios 1: MO: Operario incluye leyes sociales; Análisis de precios unitarios 8: h; Análisis de precios unitarios 9: 6; Análisis de precios unitarios 10: 2.8235; Análisis de precios unitarios 11: 26.98; Análisis de precios unitarios 12: 76.18
01.03.04.04.01.01 | 0147080001 | MANO DE OBRA | Análisis de precios unitarios 1: MO: Oficial incluye leyes sociales; Análisis de precios unitarios 8: h; Análisis de precios unitarios 9: 6; Análisis de precios unitarios 10: 2.8235; Análisis de precios unitarios 11: 22.6; Análisis de precios unitarios 12: 63.81
01.03.04.04.01.01 | 0147100001 | MANO DE OBRA | Análisis de precios unitarios 1: MO: Peon incluye leyes sociales; Análisis de precios unitarios 8: h; Análisis de precios unitarios 9: 10; Análisis de precios unitarios 10: 4.7059; Análisis de precios unitarios 11: 21.64; Análisis de precios unitarios 12: 101.84
01.03.04.04.01.01 | 0337009001 |  | Análisis de precios unitarios 1: Herramientas manuales; Análisis de precios unitarios 8: %MO; Análisis de precios unitarios 10: 1.558; Análisis de precios unitarios 11: 256.54; Análisis de precios unitarios 12: 3.9969
01.03.04.04.01.01 | 0337730001 | EQUIPO | Análisis de precios unitarios 1: Andamio de metal y/o de Madera ( Alquiler ); Análisis de precios unitarios 8: h; Análisis de precios unitarios 9: 6; Análisis de precios unitarios 10: 2.8235; Análisis de precios unitarios 11: 3.92; Análisis de precios unitarios 12: 11.07
01.03.04.04.01.01 | 0349690003 | EQUIPO | Análisis de precios unitarios 1: Vibrador de concreto 4 HP 18PL (1,5"); Análisis de precios unitarios 8: h; Análisis de precios unitarios 9: 6; Análisis de precios unitarios 10: 2.8235; Análisis de precios unitarios 11: 6.73; Análisis de precios unitarios 12: 19
01.03.04.04.01.01 | 019801200121 | SUBPARTIDA | Análisis de precios unitarios 1: Concreto f'c 210 kg/cm2 C:A:P c/mezclad. (cemento PI); Análisis de precios unitarios 8: m3; Análisis de precios unitarios 10: 1; Análisis de precios unitarios 11: 334.64; Análisis de precios unitarios 12: 334.64
01.03.04.04.01.02 | Partida |  | Análisis de precios unitarios 1: 01.03.04.04.01.02; Análisis de precios unitarios 4: Acero estruc. trabajado p/losa de fondo- piso (costo prom. incl. desperdicios); Análisis de precios unitarios 10: 0; Análisis de precios unitarios 12: 8.18
01.03.04.04.01.02 | Rendimiento |  | kg/DIA |  | MO. | 250 | EQ. | 250 |  | Costo unitario directo por : kg |  | 0 |  | 7.87
01.03.04.04.01.02 | Código |  | Análisis de precios unitarios 1: Descripción Recurso; Análisis de precios unitarios 8: Unidad; Análisis de precios unitarios 9: Cuadrilla; Análisis de precios unitarios 10: Cantidad; Análisis de precios unitarios 11: Precio S/.; Análisis de precios unitarios 12: Parcial S/.
01.03.04.04.01.02 | 0147030001 | MANO DE OBRA | Análisis de precios unitarios 1: MO: Capataz incluye leyes sociales; Análisis de precios unitarios 8: h; Análisis de precios unitarios 9: 0.1; Análisis de precios unitarios 10: 0.0032; Análisis de precios unitarios 11: 31.26; Análisis de precios unitarios 12: 0.1
01.03.04.04.01.02 | 0147060001 | MANO DE OBRA | Análisis de precios unitarios 1: MO: Operario incluye leyes sociales; Análisis de precios unitarios 8: h; Análisis de precios unitarios 9: 1; Análisis de precios unitarios 10: 0.032; Análisis de precios unitarios 11: 26.98; Análisis de precios unitarios 12: 0.86
01.03.04.04.01.02 | 0147080001 | MANO DE OBRA | Análisis de precios unitarios 1: MO: Oficial incluye leyes sociales; Análisis de precios unitarios 8: h; Análisis de precios unitarios 9: 1; Análisis de precios unitarios 10: 0.032; Análisis de precios unitarios 11: 22.6; Análisis de precios unitarios 12: 0.72
01.03.04.04.01.02 | 0202030016 | MATERIAL | Análisis de precios unitarios 1: Alambre negro N° 16; Análisis de precios unitarios 8: kg; Análisis de precios unitarios 10: 0.05; Análisis de precios unitarios 11: 5.08; Análisis de precios unitarios 12: 0.25
01.03.04.04.01.02 | 0337091001 | EQUIPO | Análisis de precios unitarios 1: Cizalla para corte de fierro; Análisis de precios unitarios 8: h; Análisis de precios unitarios 9: 0.5; Análisis de precios unitarios 10: 0.016; Análisis de precios unitarios 11: 2; Análisis de precios unitarios 12: 0.03
01.03.04.04.01.02 | 019801550101 | SUBPARTIDA | Análisis de precios unitarios 1: Fierro construcción habilitado (material y m.o.); Análisis de precios unitarios 8: kg; Análisis de precios unitarios 10: 1.05; Análisis de precios unitarios 11: 5.92; Análisis de precios unitarios 12: 6.22
01.03.04.04.02.01 | Partida |  | Análisis de precios unitarios 1: 01.03.04.04.02.01; Análisis de precios unitarios 4: Concreto f'c 210 kg/cm2 para muro reforzado (cemento P-I); Análisis de precios unitarios 10: 0; Análisis de precios unitarios 12: 686.8444
01.03.04.04.02.01 | Rendimiento |  | m3/DIA |  | MO. | 12 | EQ. | 12 |  | Costo unitario directo por : m3 |  | 0 |  | 472.09
01.03.04.04.02.01 | Código |  | Análisis de precios unitarios 1: Descripción Recurso; Análisis de precios unitarios 8: Unidad; Análisis de precios unitarios 9: Cuadrilla; Análisis de precios unitarios 10: Cantidad; Análisis de precios unitarios 11: Precio S/.; Análisis de precios unitarios 12: Parcial S/.
01.03.04.04.02.01 | 0147030001 | MANO DE OBRA | Análisis de precios unitarios 1: MO: Capataz incluye leyes sociales; Análisis de precios unitarios 8: h; Análisis de precios unitarios 9: 0.5; Análisis de precios unitarios 10: 0.33333; Análisis de precios unitarios 11: 31.26; Análisis de precios unitarios 12: 10.42
01.03.04.04.02.01 | 0147060001 | MANO DE OBRA | Análisis de precios unitarios 1: MO: Operario incluye leyes sociales; Análisis de precios unitarios 8: h; Análisis de precios unitarios 9: 6; Análisis de precios unitarios 10: 4; Análisis de precios unitarios 11: 26.98; Análisis de precios unitarios 12: 107.92
01.03.04.04.02.01 | 0147080001 | MANO DE OBRA | Análisis de precios unitarios 1: MO: Oficial incluye leyes sociales; Análisis de precios unitarios 8: h; Análisis de precios unitarios 9: 6; Análisis de precios unitarios 10: 4; Análisis de precios unitarios 11: 22.6; Análisis de precios unitarios 12: 90.4
01.03.04.04.02.01 | 0147100001 | MANO DE OBRA | Análisis de precios unitarios 1: MO: Peon incluye leyes sociales; Análisis de precios unitarios 8: h; Análisis de precios unitarios 9: 9; Análisis de precios unitarios 10: 6; Análisis de precios unitarios 11: 21.64; Análisis de precios unitarios 12: 129.84
01.03.04.04.02.01 | 0337009001 |  | Análisis de precios unitarios 1: Herramientas manuales; Análisis de precios unitarios 8: %MO; Análisis de precios unitarios 10: 1.927; Análisis de precios unitarios 11: 338.58; Análisis de precios unitarios 12: 6.5244
01.03.04.04.02.01 | 0337730001 | EQUIPO | Análisis de precios unitarios 1: Andamio de metal y/o de Madera ( Alquiler ); Análisis de precios unitarios 8: h; Análisis de precios unitarios 9: 1; Análisis de precios unitarios 10: 0.66667; Análisis de precios unitarios 11: 3.92; Análisis de precios unitarios 12: 2.61
01.03.04.04.02.01 | 0349690003 | EQUIPO | Análisis de precios unitarios 1: Vibrador de concreto 4 HP 18PL (1,5"); Análisis de precios unitarios 8: h; Análisis de precios unitarios 9: 1; Análisis de precios unitarios 10: 0.66667; Análisis de precios unitarios 11: 6.73; Análisis de precios unitarios 12: 4.49
01.03.04.04.02.01 | 019801200121 | SUBPARTIDA | Análisis de precios unitarios 1: Concreto f'c 210 kg/cm2 C:A:P c/mezclad. (cemento PI); Análisis de precios unitarios 8: m3; Análisis de precios unitarios 10: 1; Análisis de precios unitarios 11: 334.64; Análisis de precios unitarios 12: 334.64
01.03.04.04.02.02 | Partida |  | Análisis de precios unitarios 1: 01.03.04.04.02.02; Análisis de precios unitarios 4: Encofrado para muro reforzado (inc. habilitacion de madera); Análisis de precios unitarios 10: 0; Análisis de precios unitarios 12: 71.937
01.03.04.04.02.02 | Rendimiento |  | m2/DIA |  | MO. | 12 | EQ. | 12 |  | Costo unitario directo por : m2 |  | 0 |  | 64.51
01.03.04.04.02.02 | Código |  | Análisis de precios unitarios 1: Descripción Recurso; Análisis de precios unitarios 8: Unidad; Análisis de precios unitarios 9: Cuadrilla; Análisis de precios unitarios 10: Cantidad; Análisis de precios unitarios 11: Precio S/.; Análisis de precios unitarios 12: Parcial S/.
01.03.04.04.02.02 | 0147030001 | MANO DE OBRA | Análisis de precios unitarios 1: MO: Capataz incluye leyes sociales; Análisis de precios unitarios 8: h; Análisis de precios unitarios 9: 0.1; Análisis de precios unitarios 10: 0.066669; Análisis de precios unitarios 11: 31.26; Análisis de precios unitarios 12: 2.08
01.03.04.04.02.02 | 0147060001 | MANO DE OBRA | Análisis de precios unitarios 1: MO: Operario incluye leyes sociales; Análisis de precios unitarios 8: h; Análisis de precios unitarios 9: 1; Análisis de precios unitarios 10: 0.66669; Análisis de precios unitarios 11: 26.98; Análisis de precios unitarios 12: 17.99
01.03.04.04.02.02 | 0147080001 | MANO DE OBRA | Análisis de precios unitarios 1: MO: Oficial incluye leyes sociales; Análisis de precios unitarios 8: h; Análisis de precios unitarios 9: 1; Análisis de precios unitarios 10: 0.66669; Análisis de precios unitarios 11: 22.6; Análisis de precios unitarios 12: 15.07
01.03.04.04.02.02 | 0202030008 | MATERIAL | Análisis de precios unitarios 1: Alambre negro N° 8; Análisis de precios unitarios 8: kg; Análisis de precios unitarios 10: 0.12001; Análisis de precios unitarios 11: 5.08; Análisis de precios unitarios 12: 0.61
01.03.04.04.02.02 | 0202063000 | MATERIAL | Análisis de precios unitarios 1: Clavo c/cabeza para madera (promedio); Análisis de precios unitarios 8: kg; Análisis de precios unitarios 10: 0.22001; Análisis de precios unitarios 11: 6.12; Análisis de precios unitarios 12: 1.35
01.03.04.04.02.02 | 0243270001 | MATERIAL | Análisis de precios unitarios 1: Madera para encofrado y carpintería; Análisis de precios unitarios 8: p2; Análisis de precios unitarios 10: 3.0001; Análisis de precios unitarios 11: 7.5; Análisis de precios unitarios 12: 22.5
01.03.04.04.02.02 | 0337009001 |  | Análisis de precios unitarios 1: Herramientas manuales; Análisis de precios unitarios 8: %MO; Análisis de precios unitarios 10: 5; Análisis de precios unitarios 11: 35.14; Análisis de precios unitarios 12: 1.757
01.03.04.04.02.02 | 0337730001 | EQUIPO | Análisis de precios unitarios 1: Andamio de metal y/o de Madera ( Alquiler ); Análisis de precios unitarios 8: h; Análisis de precios unitarios 9: 0.5; Análisis de precios unitarios 10: 0.33335; Análisis de precios unitarios 11: 3.92; Análisis de precios unitarios 12: 1.31
01.03.04.04.02.02 | 019801500110 | SUBPARTIDA | Análisis de precios unitarios 1: Desencofrado de muros; Análisis de precios unitarios 8: m2; Análisis de precios unitarios 10: 1; Análisis de precios unitarios 11: 9.27; Análisis de precios unitarios 12: 9.27
01.03.04.04.02.03 | Partida |  | Análisis de precios unitarios 1: 01.03.04.04.02.03; Análisis de precios unitarios 4: Acero estruc. trabajado p/muro reforzado (costo prom. incl. desperdicios); Análisis de precios unitarios 10: 0; Análisis de precios unitarios 12: 8.34
01.03.04.04.02.03 | Rendimiento |  | kg/DIA |  | MO. | 250 | EQ. | 250 |  | Costo unitario directo por : kg |  | 0 |  | 8.03
01.03.04.04.02.03 | Código |  | Análisis de precios unitarios 1: Descripción Recurso; Análisis de precios unitarios 8: Unidad; Análisis de precios unitarios 9: Cuadrilla; Análisis de precios unitarios 10: Cantidad; Análisis de precios unitarios 11: Precio S/.; Análisis de precios unitarios 12: Parcial S/.
01.03.04.04.02.03 | 0147030001 | MANO DE OBRA | Análisis de precios unitarios 1: MO: Capataz incluye leyes sociales; Análisis de precios unitarios 8: h; Análisis de precios unitarios 9: 0.1; Análisis de precios unitarios 10: 0.0032; Análisis de precios unitarios 11: 31.26; Análisis de precios unitarios 12: 0.1
01.03.04.04.02.03 | 0147060001 | MANO DE OBRA | Análisis de precios unitarios 1: MO: Operario incluye leyes sociales; Análisis de precios unitarios 8: h; Análisis de precios unitarios 9: 1; Análisis de precios unitarios 10: 0.032; Análisis de precios unitarios 11: 26.98; Análisis de precios unitarios 12: 0.86
01.03.04.04.02.03 | 0147080001 | MANO DE OBRA | Análisis de precios unitarios 1: MO: Oficial incluye leyes sociales; Análisis de precios unitarios 8: h; Análisis de precios unitarios 9: 1; Análisis de precios unitarios 10: 0.032; Análisis de precios unitarios 11: 22.6; Análisis de precios unitarios 12: 0.72
01.03.04.04.02.03 | 0202030016 | MATERIAL | Análisis de precios unitarios 1: Alambre negro N° 16; Análisis de precios unitarios 8: kg; Análisis de precios unitarios 10: 0.05; Análisis de precios unitarios 11: 5.08; Análisis de precios unitarios 12: 0.25
01.03.04.04.02.03 | 0337091001 | EQUIPO | Análisis de precios unitarios 1: Cizalla para corte de fierro; Análisis de precios unitarios 8: h; Análisis de precios unitarios 9: 1; Análisis de precios unitarios 10: 0.032; Análisis de precios unitarios 11: 2; Análisis de precios unitarios 12: 0.06
01.03.04.04.02.03 | 0337730001 | EQUIPO | Análisis de precios unitarios 1: Andamio de metal y/o de Madera ( Alquiler ); Análisis de precios unitarios 8: h; Análisis de precios unitarios 9: 1; Análisis de precios unitarios 10: 0.032; Análisis de precios unitarios 11: 3.92; Análisis de precios unitarios 12: 0.13
01.03.04.04.02.03 | 019801550101 | SUBPARTIDA | Análisis de precios unitarios 1: Fierro construcción habilitado (material y m.o.); Análisis de precios unitarios 8: kg; Análisis de precios unitarios 10: 1.05; Análisis de precios unitarios 11: 5.92; Análisis de precios unitarios 12: 6.22
01.03.04.04.03.01 | Partida |  | Análisis de precios unitarios 1: 01.03.04.04.03.01; Análisis de precios unitarios 4: Concreto f'c 210 kg/cm2 para losas removibles (Cemento P-I); Análisis de precios unitarios 10: 0; Análisis de precios unitarios 12: 600.8027
01.03.04.04.03.01 | Rendimiento |  | m3/DIA |  | MO. | 15 | EQ. | 15 |  | Costo unitario directo por : m3 |  | 0 |  | 414.35
01.03.04.04.03.01 | Código |  | Análisis de precios unitarios 1: Descripción Recurso; Análisis de precios unitarios 8: Unidad; Análisis de precios unitarios 9: Cuadrilla; Análisis de precios unitarios 10: Cantidad; Análisis de precios unitarios 11: Precio S/.; Análisis de precios unitarios 12: Parcial S/.
01.03.04.04.03.01 | 0147030001 | MANO DE OBRA | Análisis de precios unitarios 1: MO: Capataz incluye leyes sociales; Análisis de precios unitarios 8: h; Análisis de precios unitarios 9: 1; Análisis de precios unitarios 10: 0.53333; Análisis de precios unitarios 11: 31.26; Análisis de precios unitarios 12: 16.67
01.03.04.04.03.01 | 0147060001 | MANO DE OBRA | Análisis de precios unitarios 1: MO: Operario incluye leyes sociales; Análisis de precios unitarios 8: h; Análisis de precios unitarios 9: 5; Análisis de precios unitarios 10: 2.6667; Análisis de precios unitarios 11: 26.98; Análisis de precios unitarios 12: 71.95
01.03.04.04.03.01 | 0147080001 | MANO DE OBRA | Análisis de precios unitarios 1: MO: Oficial incluye leyes sociales; Análisis de precios unitarios 8: h; Análisis de precios unitarios 9: 5; Análisis de precios unitarios 10: 2.6667; Análisis de precios unitarios 11: 22.6; Análisis de precios unitarios 12: 60.27
01.03.04.04.03.01 | 0147100001 | MANO DE OBRA | Análisis de precios unitarios 1: MO: Peon incluye leyes sociales; Análisis de precios unitarios 8: h; Análisis de precios unitarios 9: 9; Análisis de precios unitarios 10: 4.8; Análisis de precios unitarios 11: 21.64; Análisis de precios unitarios 12: 103.87
01.03.04.04.03.01 | 0337009001 |  | Análisis de precios unitarios 1: Herramientas manuales; Análisis de precios unitarios 8: %MO; Análisis de precios unitarios 10: 1.73; Análisis de precios unitarios 11: 252.76; Análisis de precios unitarios 12: 4.3727
01.03.04.04.03.01 | 0337730001 | EQUIPO | Análisis de precios unitarios 1: Andamio de metal y/o de Madera ( Alquiler ); Análisis de precios unitarios 8: h; Análisis de precios unitarios 9: 1; Análisis de precios unitarios 10: 0.53333; Análisis de precios unitarios 11: 3.92; Análisis de precios unitarios 12: 2.09
01.03.04.04.03.01 | 0349690003 | EQUIPO | Análisis de precios unitarios 1: Vibrador de concreto 4 HP 18PL (1,5"); Análisis de precios unitarios 8: h; Análisis de precios unitarios 9: 1; Análisis de precios unitarios 10: 0.53333; Análisis de precios unitarios 11: 6.73; Análisis de precios unitarios 12: 3.59
01.03.04.04.03.01 | 019801200121 | SUBPARTIDA | Análisis de precios unitarios 1: Concreto f'c 210 kg/cm2 C:A:P c/mezclad. (cemento PI); Análisis de precios unitarios 8: m3; Análisis de precios unitarios 10: 1.01; Análisis de precios unitarios 11: 334.64; Análisis de precios unitarios 12: 337.99
01.03.04.04.03.02 | Partida |  | Análisis de precios unitarios 1: 01.03.04.04.03.02; Análisis de precios unitarios 4: Encofrado (incl. habilitación de madera) para losas removibles; Análisis de precios unitarios 10: 0; Análisis de precios unitarios 12: 39.31
01.03.04.04.03.02 | Rendimiento |  | m2/DIA |  | MO. | 24 | EQ. | 24 |  | Costo unitario directo por : m2 |  | 0 |  | 35.39
01.03.04.04.03.02 | Código |  | Análisis de precios unitarios 1: Descripción Recurso; Análisis de precios unitarios 8: Unidad; Análisis de precios unitarios 9: Cuadrilla; Análisis de precios unitarios 10: Cantidad; Análisis de precios unitarios 11: Precio S/.; Análisis de precios unitarios 12: Parcial S/.
01.03.04.04.03.02 | 0147030001 | MANO DE OBRA | Análisis de precios unitarios 1: MO: Capataz incluye leyes sociales; Análisis de precios unitarios 8: h; Análisis de precios unitarios 9: 0.1; Análisis de precios unitarios 10: 0.0333; Análisis de precios unitarios 11: 31.26; Análisis de precios unitarios 12: 1.04
01.03.04.04.03.02 | 0147060001 | MANO DE OBRA | Análisis de precios unitarios 1: MO: Operario incluye leyes sociales; Análisis de precios unitarios 8: h; Análisis de precios unitarios 9: 1; Análisis de precios unitarios 10: 0.3333; Análisis de precios unitarios 11: 26.98; Análisis de precios unitarios 12: 8.99
01.03.04.04.03.02 | 0147080001 | MANO DE OBRA | Análisis de precios unitarios 1: MO: Oficial incluye leyes sociales; Análisis de precios unitarios 8: h; Análisis de precios unitarios 9: 1; Análisis de precios unitarios 10: 0.3333; Análisis de precios unitarios 11: 22.6; Análisis de precios unitarios 12: 7.53
01.03.04.04.03.02 | 0202063000 | MATERIAL | Análisis de precios unitarios 1: Clavo c/cabeza para madera (promedio); Análisis de precios unitarios 8: kg; Análisis de precios unitarios 10: 0.1; Análisis de precios unitarios 11: 6.12; Análisis de precios unitarios 12: 0.61
01.03.04.04.03.02 | 0243270001 | MATERIAL | Análisis de precios unitarios 1: Madera para encofrado y carpintería; Análisis de precios unitarios 8: p2; Análisis de precios unitarios 10: 1.4107; Análisis de precios unitarios 11: 7.5; Análisis de precios unitarios 12: 10.58
01.03.04.04.03.02 | 0337009001 |  | Análisis de precios unitarios 1: Herramientas manuales; Análisis de precios unitarios 8: %MO; Análisis de precios unitarios 10: 2; Análisis de precios unitarios 11: 15.41; Análisis de precios unitarios 12: 0.31
01.03.04.04.03.02 | 0337730001 | EQUIPO | Análisis de precios unitarios 1: Andamio de metal y/o de Madera ( Alquiler ); Análisis de precios unitarios 8: h; Análisis de precios unitarios 9: 1; Análisis de precios unitarios 10: 0.3333; Análisis de precios unitarios 11: 3.92; Análisis de precios unitarios 12: 1.31
01.03.04.04.03.02 | 019801500114 | SUBPARTIDA | Análisis de precios unitarios 1: Desencofrado de losas removibles; Análisis de precios unitarios 8: m2; Análisis de precios unitarios 10: 1; Análisis de precios unitarios 11: 8.94; Análisis de precios unitarios 12: 8.94
01.03.04.04.03.03 | Partida |  | Análisis de precios unitarios 1: 01.03.04.04.03.03; Análisis de precios unitarios 4: Acero estructural trabajado p/losa removible (costo prom. incl. desperdicios); Análisis de precios unitarios 10: 0; Análisis de precios unitarios 12: 8.31
01.03.04.04.03.03 | Rendimiento |  | kg/DIA |  | MO. | 250 | EQ. | 250 |  | Costo unitario directo por : kg |  | 0 |  | 8
01.03.04.04.03.03 | Código |  | Análisis de precios unitarios 1: Descripción Recurso; Análisis de precios unitarios 8: Unidad; Análisis de precios unitarios 9: Cuadrilla; Análisis de precios unitarios 10: Cantidad; Análisis de precios unitarios 11: Precio S/.; Análisis de precios unitarios 12: Parcial S/.
01.03.04.04.03.03 | 0147030001 | MANO DE OBRA | Análisis de precios unitarios 1: MO: Capataz incluye leyes sociales; Análisis de precios unitarios 8: h; Análisis de precios unitarios 9: 0.1; Análisis de precios unitarios 10: 0.0032; Análisis de precios unitarios 11: 31.26; Análisis de precios unitarios 12: 0.1
01.03.04.04.03.03 | 0147060001 | MANO DE OBRA | Análisis de precios unitarios 1: MO: Operario incluye leyes sociales; Análisis de precios unitarios 8: h; Análisis de precios unitarios 9: 1; Análisis de precios unitarios 10: 0.032; Análisis de precios unitarios 11: 26.98; Análisis de precios unitarios 12: 0.86
01.03.04.04.03.03 | 0147080001 | MANO DE OBRA | Análisis de precios unitarios 1: MO: Oficial incluye leyes sociales; Análisis de precios unitarios 8: h; Análisis de precios unitarios 9: 1; Análisis de precios unitarios 10: 0.032; Análisis de precios unitarios 11: 22.6; Análisis de precios unitarios 12: 0.72
01.03.04.04.03.03 | 0202030016 | MATERIAL | Análisis de precios unitarios 1: Alambre negro N° 16; Análisis de precios unitarios 8: kg; Análisis de precios unitarios 10: 0.05; Análisis de precios unitarios 11: 5.08; Análisis de precios unitarios 12: 0.25
01.03.04.04.03.03 | 0337091001 | EQUIPO | Análisis de precios unitarios 1: Cizalla para corte de fierro; Análisis de precios unitarios 8: h; Análisis de precios unitarios 9: 0.5; Análisis de precios unitarios 10: 0.016; Análisis de precios unitarios 11: 2; Análisis de precios unitarios 12: 0.03
01.03.04.04.03.03 | 0337730001 | EQUIPO | Análisis de precios unitarios 1: Andamio de metal y/o de Madera ( Alquiler ); Análisis de precios unitarios 8: h; Análisis de precios unitarios 9: 1; Análisis de precios unitarios 10: 0.032; Análisis de precios unitarios 11: 3.92; Análisis de precios unitarios 12: 0.13
01.03.04.04.03.03 | 019801550101 | SUBPARTIDA | Análisis de precios unitarios 1: Fierro construcción habilitado (material y m.o.); Análisis de precios unitarios 8: kg; Análisis de precios unitarios 10: 1.05; Análisis de precios unitarios 11: 5.92; Análisis de precios unitarios 12: 6.22
01.03.04.05.01 | Partida |  | Análisis de precios unitarios 1: 01.03.04.05.01; Análisis de precios unitarios 4: Tarrajeo rayado 1era capa con impermeabilizante en losa de fondo-piso C:A 1:5 e=1,5cm (Cemento P-I); Análisis de precios unitarios 10: 0; Análisis de precios unitarios 12: 31.8846
01.03.04.05.01 | Rendimiento |  | m2/DIA |  | MO. | 24 | EQ. | 24 |  | Costo unitario directo por : m2 |  | 0 |  | 27.21
01.03.04.05.01 | Código |  | Análisis de precios unitarios 1: Descripción Recurso; Análisis de precios unitarios 8: Unidad; Análisis de precios unitarios 9: Cuadrilla; Análisis de precios unitarios 10: Cantidad; Análisis de precios unitarios 11: Precio S/.; Análisis de precios unitarios 12: Parcial S/.
01.03.04.05.01 | 0147030001 | MANO DE OBRA | Análisis de precios unitarios 1: MO: Capataz incluye leyes sociales; Análisis de precios unitarios 8: h; Análisis de precios unitarios 9: 0.1; Análisis de precios unitarios 10: 0.033328; Análisis de precios unitarios 11: 31.26; Análisis de precios unitarios 12: 1.04
01.03.04.05.01 | 0147060001 | MANO DE OBRA | Análisis de precios unitarios 1: MO: Operario incluye leyes sociales; Análisis de precios unitarios 8: h; Análisis de precios unitarios 9: 2; Análisis de precios unitarios 10: 0.66657; Análisis de precios unitarios 11: 26.98; Análisis de precios unitarios 12: 17.98
01.03.04.05.01 | 0147100001 | MANO DE OBRA | Análisis de precios unitarios 1: MO: Peon incluye leyes sociales; Análisis de precios unitarios 8: h; Análisis de precios unitarios 9: 1; Análisis de precios unitarios 10: 0.33328; Análisis de precios unitarios 11: 21.64; Análisis de precios unitarios 12: 7.21
01.03.04.05.01 | 0204010001 | MATERIAL | Análisis de precios unitarios 1: Arena fina; Análisis de precios unitarios 8: m3; Análisis de precios unitarios 10: 0.015998; Análisis de precios unitarios 11: 50.85; Análisis de precios unitarios 12: 0.81
01.03.04.05.01 | 0221010102 | MATERIAL | Análisis de precios unitarios 1: Cemento portland I sector público; en bolsa; Análisis de precios unitarios 8: und; Análisis de precios unitarios 10: 0.12398; Análisis de precios unitarios 11: 22.38; Análisis de precios unitarios 12: 2.77
01.03.04.05.01 | 0231160001 | MATERIAL | Análisis de precios unitarios 1: Agua, incluye transporte a pie de obra (Camión cisterna y Motobomba); Análisis de precios unitarios 8: m3; Análisis de precios unitarios 10: 0.0039994; Análisis de precios unitarios 11: 10; Análisis de precios unitarios 12: 0.04
01.03.04.05.01 | 0231604135 | MATERIAL | Análisis de precios unitarios 1: Chema:chema 1 en polvo, bolsa por kg (im permeabilizante para concreto); Análisis de precios unitarios 8: und; Análisis de precios unitarios 10: 0.30295; Análisis de precios unitarios 11: 5; Análisis de precios unitarios 12: 1.51
01.03.04.05.01 | 0337009001 |  | Análisis de precios unitarios 1: Herramientas manuales; Análisis de precios unitarios 8: %MO; Análisis de precios unitarios 10: 2; Análisis de precios unitarios 11: 26.23; Análisis de precios unitarios 12: 0.5246
01.03.04.05.02 | Partida |  | Análisis de precios unitarios 1: 01.03.04.05.02; Análisis de precios unitarios 4: Tarrajeo frotachado 2da capa con impermeabilizante en losa de fondo-piso C:A 1:3 e=5mm (Cemento P-I); Análisis de precios unitarios 10: 0; Análisis de precios unitarios 12: 31.8846
01.03.04.05.02 | Rendimiento |  | m2/DIA |  | MO. | 24 | EQ. | 24 |  | Costo unitario directo por : m2 |  | 0 |  | 27.21
01.03.04.05.02 | Código |  | Análisis de precios unitarios 1: Descripción Recurso; Análisis de precios unitarios 8: Unidad; Análisis de precios unitarios 9: Cuadrilla; Análisis de precios unitarios 10: Cantidad; Análisis de precios unitarios 11: Precio S/.; Análisis de precios unitarios 12: Parcial S/.
01.03.04.05.02 | 0147030001 | MANO DE OBRA | Análisis de precios unitarios 1: MO: Capataz incluye leyes sociales; Análisis de precios unitarios 8: h; Análisis de precios unitarios 9: 0.1; Análisis de precios unitarios 10: 0.033328; Análisis de precios unitarios 11: 31.26; Análisis de precios unitarios 12: 1.04
01.03.04.05.02 | 0147060001 | MANO DE OBRA | Análisis de precios unitarios 1: MO: Operario incluye leyes sociales; Análisis de precios unitarios 8: h; Análisis de precios unitarios 9: 2; Análisis de precios unitarios 10: 0.66657; Análisis de precios unitarios 11: 26.98; Análisis de precios unitarios 12: 17.98
01.03.04.05.02 | 0147100001 | MANO DE OBRA | Análisis de precios unitarios 1: MO: Peon incluye leyes sociales; Análisis de precios unitarios 8: h; Análisis de precios unitarios 9: 1; Análisis de precios unitarios 10: 0.33328; Análisis de precios unitarios 11: 21.64; Análisis de precios unitarios 12: 7.21
01.03.04.05.02 | 0204010001 | MATERIAL | Análisis de precios unitarios 1: Arena fina; Análisis de precios unitarios 8: m3; Análisis de precios unitarios 10: 0.015998; Análisis de precios unitarios 11: 50.85; Análisis de precios unitarios 12: 0.81
01.03.04.05.02 | 0221010102 | MATERIAL | Análisis de precios unitarios 1: Cemento portland I sector público; en bolsa; Análisis de precios unitarios 8: und; Análisis de precios unitarios 10: 0.12398; Análisis de precios unitarios 11: 22.38; Análisis de precios unitarios 12: 2.77
01.03.04.05.02 | 0231160001 | MATERIAL | Análisis de precios unitarios 1: Agua, incluye transporte a pie de obra (Camión cisterna y Motobomba); Análisis de precios unitarios 8: m3; Análisis de precios unitarios 10: 0.0039994; Análisis de precios unitarios 11: 10; Análisis de precios unitarios 12: 0.04
01.03.04.05.02 | 0231604135 | MATERIAL | Análisis de precios unitarios 1: Chema:chema 1 en polvo, bolsa por kg (im permeabilizante para concreto); Análisis de precios unitarios 8: und; Análisis de precios unitarios 10: 0.30295; Análisis de precios unitarios 11: 5; Análisis de precios unitarios 12: 1.51
01.03.04.05.02 | 0337009001 |  | Análisis de precios unitarios 1: Herramientas manuales; Análisis de precios unitarios 8: %MO; Análisis de precios unitarios 10: 2; Análisis de precios unitarios 11: 26.23; Análisis de precios unitarios 12: 0.5246
01.03.04.05.03 | Partida |  | Análisis de precios unitarios 1: 01.03.04.05.03; Análisis de precios unitarios 4: Tarrajeo rayado 1era capa con impermeabilizante en muro interior C:A 1:5 e=1,5cm (Cemento P-I); Análisis de precios unitarios 10: 0; Análisis de precios unitarios 12: 31.8846
01.03.04.05.03 | Rendimiento |  | m2/DIA |  | MO. | 24 | EQ. | 24 |  | Costo unitario directo por : m2 |  | 0 |  | 27.21
01.03.04.05.03 | Código |  | Análisis de precios unitarios 1: Descripción Recurso; Análisis de precios unitarios 8: Unidad; Análisis de precios unitarios 9: Cuadrilla; Análisis de precios unitarios 10: Cantidad; Análisis de precios unitarios 11: Precio S/.; Análisis de precios unitarios 12: Parcial S/.
01.03.04.05.03 | 0147030001 | MANO DE OBRA | Análisis de precios unitarios 1: MO: Capataz incluye leyes sociales; Análisis de precios unitarios 8: h; Análisis de precios unitarios 9: 0.1; Análisis de precios unitarios 10: 0.033328; Análisis de precios unitarios 11: 31.26; Análisis de precios unitarios 12: 1.04
01.03.04.05.03 | 0147060001 | MANO DE OBRA | Análisis de precios unitarios 1: MO: Operario incluye leyes sociales; Análisis de precios unitarios 8: h; Análisis de precios unitarios 9: 2; Análisis de precios unitarios 10: 0.66657; Análisis de precios unitarios 11: 26.98; Análisis de precios unitarios 12: 17.98
01.03.04.05.03 | 0147100001 | MANO DE OBRA | Análisis de precios unitarios 1: MO: Peon incluye leyes sociales; Análisis de precios unitarios 8: h; Análisis de precios unitarios 9: 1; Análisis de precios unitarios 10: 0.33328; Análisis de precios unitarios 11: 21.64; Análisis de precios unitarios 12: 7.21
01.03.04.05.03 | 0204010001 | MATERIAL | Análisis de precios unitarios 1: Arena fina; Análisis de precios unitarios 8: m3; Análisis de precios unitarios 10: 0.015998; Análisis de precios unitarios 11: 50.85; Análisis de precios unitarios 12: 0.81
01.03.04.05.03 | 0221010102 | MATERIAL | Análisis de precios unitarios 1: Cemento portland I sector público; en bolsa; Análisis de precios unitarios 8: und; Análisis de precios unitarios 10: 0.12398; Análisis de precios unitarios 11: 22.38; Análisis de precios unitarios 12: 2.77
01.03.04.05.03 | 0231160001 | MATERIAL | Análisis de precios unitarios 1: Agua, incluye transporte a pie de obra (Camión cisterna y Motobomba); Análisis de precios unitarios 8: m3; Análisis de precios unitarios 10: 0.0039994; Análisis de precios unitarios 11: 10; Análisis de precios unitarios 12: 0.04
01.03.04.05.03 | 0231604135 | MATERIAL | Análisis de precios unitarios 1: Chema:chema 1 en polvo, bolsa por kg (im permeabilizante para concreto); Análisis de precios unitarios 8: und; Análisis de precios unitarios 10: 0.30295; Análisis de precios unitarios 11: 5; Análisis de precios unitarios 12: 1.51
01.03.04.05.03 | 0337009001 |  | Análisis de precios unitarios 1: Herramientas manuales; Análisis de precios unitarios 8: %MO; Análisis de precios unitarios 10: 2; Análisis de precios unitarios 11: 26.23; Análisis de precios unitarios 12: 0.5246
01.03.04.05.04 | Partida |  | Análisis de precios unitarios 1: 01.03.04.05.04; Análisis de precios unitarios 4: Tarrajeo frotachado 2da capa con impermeabilizante en muro interior C:A 1:3 e=5mm (Cemento P-I); Análisis de precios unitarios 10: 0; Análisis de precios unitarios 12: 32.5146
01.03.04.05.04 | Rendimiento |  | m2/DIA |  | MO. | 24 | EQ. | 24 |  | Costo unitario directo por : m2 |  | 0 |  | 27.83
01.03.04.05.04 | Código |  | Análisis de precios unitarios 1: Descripción Recurso; Análisis de precios unitarios 8: Unidad; Análisis de precios unitarios 9: Cuadrilla; Análisis de precios unitarios 10: Cantidad; Análisis de precios unitarios 11: Precio S/.; Análisis de precios unitarios 12: Parcial S/.
01.03.04.05.04 | 0147030001 | MANO DE OBRA | Análisis de precios unitarios 1: MO: Capataz incluye leyes sociales; Análisis de precios unitarios 8: h; Análisis de precios unitarios 9: 0.1; Análisis de precios unitarios 10: 0.033328; Análisis de precios unitarios 11: 31.26; Análisis de precios unitarios 12: 1.04
01.03.04.05.04 | 0147060001 | MANO DE OBRA | Análisis de precios unitarios 1: MO: Operario incluye leyes sociales; Análisis de precios unitarios 8: h; Análisis de precios unitarios 9: 2; Análisis de precios unitarios 10: 0.66657; Análisis de precios unitarios 11: 26.98; Análisis de precios unitarios 12: 17.98
01.03.04.05.04 | 0147100001 | MANO DE OBRA | Análisis de precios unitarios 1: MO: Peon incluye leyes sociales; Análisis de precios unitarios 8: h; Análisis de precios unitarios 9: 1; Análisis de precios unitarios 10: 0.33328; Análisis de precios unitarios 11: 21.64; Análisis de precios unitarios 12: 7.21
01.03.04.05.04 | 0204010001 | MATERIAL | Análisis de precios unitarios 1: Arena fina; Análisis de precios unitarios 8: m3; Análisis de precios unitarios 10: 0.015998; Análisis de precios unitarios 11: 50.85; Análisis de precios unitarios 12: 0.81
01.03.04.05.04 | 0221010102 | MATERIAL | Análisis de precios unitarios 1: Cemento portland I sector público; en bolsa; Análisis de precios unitarios 8: und; Análisis de precios unitarios 10: 0.12268; Análisis de precios unitarios 11: 22.38; Análisis de precios unitarios 12: 2.75
01.03.04.05.04 | 0231160001 | MATERIAL | Análisis de precios unitarios 1: Agua, incluye transporte a pie de obra (Camión cisterna y Motobomba); Análisis de precios unitarios 8: m3; Análisis de precios unitarios 10: 0.0039994; Análisis de precios unitarios 11: 10; Análisis de precios unitarios 12: 0.04
01.03.04.05.04 | 0231604135 | MATERIAL | Análisis de precios unitarios 1: Chema:chema 1 en polvo, bolsa por kg (im permeabilizante para concreto); Análisis de precios unitarios 8: und; Análisis de precios unitarios 10: 0.30296; Análisis de precios unitarios 11: 5; Análisis de precios unitarios 12: 1.51
01.03.04.05.04 | 0337009001 |  | Análisis de precios unitarios 1: Herramientas manuales; Análisis de precios unitarios 8: %MO; Análisis de precios unitarios 10: 2; Análisis de precios unitarios 11: 26.23; Análisis de precios unitarios 12: 0.5246
01.03.04.05.04 | 0337730001 | EQUIPO | Análisis de precios unitarios 1: Andamio de metal y/o de Madera ( Alquiler ); Análisis de precios unitarios 8: h; Análisis de precios unitarios 9: 0.5; Análisis de precios unitarios 10: 0.16664; Análisis de precios unitarios 11: 3.92; Análisis de precios unitarios 12: 0.65
01.03.04.06.01 | Partida |  | Análisis de precios unitarios 1: 01.03.04.06.01; Análisis de precios unitarios 4: Malla de acero inoxidable 1/2" AISI 316 soldada a boca de tubo; Análisis de precios unitarios 10: 0; Análisis de precios unitarios 12: 1387.3998
01.03.04.06.01 | Rendimiento |  | und/DIA |  | MO. | 1 | EQ. | 1 |  | Costo unitario directo por : und |  | 0 |  | 648.26
01.03.04.06.01 | Código |  | Análisis de precios unitarios 1: Descripción Recurso; Análisis de precios unitarios 8: Unidad; Análisis de precios unitarios 9: Cuadrilla; Análisis de precios unitarios 10: Cantidad; Análisis de precios unitarios 11: Precio S/.; Análisis de precios unitarios 12: Parcial S/.
01.03.04.06.01 | 0147030001 | MANO DE OBRA | Análisis de precios unitarios 1: MO: Capataz incluye leyes sociales; Análisis de precios unitarios 8: h; Análisis de precios unitarios 9: 0.1; Análisis de precios unitarios 10: 0.8; Análisis de precios unitarios 11: 31.26; Análisis de precios unitarios 12: 25.01
01.03.04.06.01 | 0147050112 | MANO DE OBRA | Análisis de precios unitarios 1: MO: Operador de equipo mediano; Análisis de precios unitarios 8: h; Análisis de precios unitarios 9: 1; Análisis de precios unitarios 10: 8; Análisis de precios unitarios 11: 27.06; Análisis de precios unitarios 12: 216.48
01.03.04.06.01 | 0147060001 | MANO DE OBRA | Análisis de precios unitarios 1: MO: Operario incluye leyes sociales; Análisis de precios unitarios 8: h; Análisis de precios unitarios 9: 1; Análisis de precios unitarios 10: 8; Análisis de precios unitarios 11: 26.98; Análisis de precios unitarios 12: 215.84
01.03.04.06.01 | 0147100001 | MANO DE OBRA | Análisis de precios unitarios 1: MO: Peon incluye leyes sociales; Análisis de precios unitarios 8: h; Análisis de precios unitarios 9: 0.5; Análisis de precios unitarios 10: 4; Análisis de precios unitarios 11: 21.64; Análisis de precios unitarios 12: 86.56
01.03.04.06.01 | 0226020228 | MATERIAL | Análisis de precios unitarios 1: Bisagra de fierro 4"; Análisis de precios unitarios 8: und; Análisis de precios unitarios 10: 2.05; Análisis de precios unitarios 11: 5.85; Análisis de precios unitarios 12: 11.99
01.03.04.06.01 | 0231210010 | MATERIAL | Análisis de precios unitarios 1: Soldadura cellocord AP; Análisis de precios unitarios 8: kg; Análisis de precios unitarios 10: 1; Análisis de precios unitarios 11: 20; Análisis de precios unitarios 12: 20
01.03.04.06.01 | 0239190205 | MATERIAL | Análisis de precios unitarios 1: Lija para metal en pliego; Análisis de precios unitarios 8: und; Análisis de precios unitarios 10: 1; Análisis de precios unitarios 11: 1.19; Análisis de precios unitarios 12: 1.19
01.03.04.06.01 | 0246010528 | MATERIAL | Análisis de precios unitarios 1: Malla metálica electrosoldada galv. de 2"x3/16"; Análisis de precios unitarios 8: m2; Análisis de precios unitarios 10: 4; Análisis de precios unitarios 11: 38; Análisis de precios unitarios 12: 152
01.03.04.06.01 | 0251161027 | MATERIAL | Análisis de precios unitarios 1: Angulo de fo. 2"x2"x3/16"; Análisis de precios unitarios 8: m; Análisis de precios unitarios 10: 10; Análisis de precios unitarios 11: 13.93; Análisis de precios unitarios 12: 139.3
01.03.04.06.01 | 0251752046 | MATERIAL | Análisis de precios unitarios 1: Perfil fo. tee "T" 2"x2"x3/16"; Análisis de precios unitarios 8: m; Análisis de precios unitarios 10: 1.5; Análisis de precios unitarios 11: 16; Análisis de precios unitarios 12: 24
01.03.04.06.01 | 0254070005 | MATERIAL | Análisis de precios unitarios 1: Pintura anticorrosiva-epóxica naval, envase por galón; Análisis de precios unitarios 8: und; Análisis de precios unitarios 10: 1; Análisis de precios unitarios 11: 42.93; Análisis de precios unitarios 12: 42.93
01.03.04.06.01 | 0254080005 | MATERIAL | Análisis de precios unitarios 1: Pintura esmalte sintético, envase por galón; Análisis de precios unitarios 8: und; Análisis de precios unitarios 10: 1; Análisis de precios unitarios 11: 60; Análisis de precios unitarios 12: 60
01.03.04.06.01 | 0265088015 | MATERIAL | Análisis de precios unitarios 1: Tubería FºGº 2" Standar; Análisis de precios unitarios 8: m; Análisis de precios unitarios 10: 10; Análisis de precios unitarios 11: 29.72; Análisis de precios unitarios 12: 297.2
01.03.04.06.01 | 0337009001 |  | Análisis de precios unitarios 1: Herramientas manuales; Análisis de precios unitarios 8: %MO; Análisis de precios unitarios 10: 2.107; Análisis de precios unitarios 11: 543.89; Análisis de precios unitarios 12: 11.4598
01.03.04.06.01 | 0337091001 | EQUIPO | Análisis de precios unitarios 1: Cizalla para corte de fierro; Análisis de precios unitarios 8: h; Análisis de precios unitarios 9: 0.25; Análisis de precios unitarios 10: 2; Análisis de precios unitarios 11: 2; Análisis de precios unitarios 12: 4
01.03.04.06.01 | 0348140001 | EQUIPO | Análisis de precios unitarios 1: Camioneta pick-up 4 x 2 simple 1000 kg 90 HP; Análisis de precios unitarios 8: h; Análisis de precios unitarios 9: 0.1; Análisis de precios unitarios 10: 0.8; Análisis de precios unitarios 11: 20.83; Análisis de precios unitarios 12: 16.66
01.03.04.06.01 | 0349450005 | EQUIPO | Análisis de precios unitarios 1: Motosoldadora de 250 amp.; Análisis de precios unitarios 8: h; Análisis de precios unitarios 9: 0.25; Análisis de precios unitarios 10: 2; Análisis de precios unitarios 11: 31.39; Análisis de precios unitarios 12: 62.78
01.03.04.06.02 | Partida |  | Análisis de precios unitarios 1: 01.03.04.06.02; Análisis de precios unitarios 4: Tirador 1/4" para losa removible; Análisis de precios unitarios 10: 0; Análisis de precios unitarios 12: 14.1
01.03.04.06.02 | Rendimiento |  | und/DIA |  | MO. | 72 | EQ. | 72 |  | Costo unitario directo por : und |  | 0 |  | 6.34
01.03.04.06.02 | Código |  | Análisis de precios unitarios 1: Descripción Recurso; Análisis de precios unitarios 8: Unidad; Análisis de precios unitarios 9: Cuadrilla; Análisis de precios unitarios 10: Cantidad; Análisis de precios unitarios 11: Precio S/.; Análisis de precios unitarios 12: Parcial S/.
01.03.04.06.02 | 0147030001 | MANO DE OBRA | Análisis de precios unitarios 1: MO: Capataz incluye leyes sociales; Análisis de precios unitarios 8: h; Análisis de precios unitarios 9: 0.1; Análisis de precios unitarios 10: 0.0111; Análisis de precios unitarios 11: 31.26; Análisis de precios unitarios 12: 0.35
01.03.04.06.02 | 0147060001 | MANO DE OBRA | Análisis de precios unitarios 1: MO: Operario incluye leyes sociales; Análisis de precios unitarios 8: h; Análisis de precios unitarios 9: 1; Análisis de precios unitarios 10: 0.1111; Análisis de precios unitarios 11: 26.98; Análisis de precios unitarios 12: 3
01.03.04.06.02 | 0147100001 | MANO DE OBRA | Análisis de precios unitarios 1: MO: Peon incluye leyes sociales; Análisis de precios unitarios 8: h; Análisis de precios unitarios 9: 0.5; Análisis de precios unitarios 10: 0.0556; Análisis de precios unitarios 11: 21.64; Análisis de precios unitarios 12: 1.2
01.03.04.06.02 | 0203010002 | MATERIAL | Análisis de precios unitarios 1: Fo. de construcción diámetro 1/4"; Análisis de precios unitarios 8: kg; Análisis de precios unitarios 10: 1.8642; Análisis de precios unitarios 11: 5.08; Análisis de precios unitarios 12: 9.47
01.03.04.06.02 | 0337009001 |  | Análisis de precios unitarios 1: Herramientas manuales; Análisis de precios unitarios 8: %MO; Análisis de precios unitarios 10: 2; Análisis de precios unitarios 11: 3.97; Análisis de precios unitarios 12: 0.08
01.03.04.06.03 | Partida |  | Análisis de precios unitarios 1: 01.03.04.06.03; Análisis de precios unitarios 4: Prueba de calidad del concreto (prueba a la compresión); Análisis de precios unitarios 10: 0; Análisis de precios unitarios 12: 31.81
01.03.04.06.03 | Rendimiento |  | und/DIA |  | MO. | 18 | EQ. | 18 |  | Costo unitario directo por : und |  | 0 |  | 25.29
01.03.04.06.03 | Código |  | Análisis de precios unitarios 1: Descripción Recurso; Análisis de precios unitarios 8: Unidad; Análisis de precios unitarios 9: Cuadrilla; Análisis de precios unitarios 10: Cantidad; Análisis de precios unitarios 11: Precio S/.; Análisis de precios unitarios 12: Parcial S/.
01.03.04.06.03 | 0147050112 | MANO DE OBRA | Análisis de precios unitarios 1: MO: Operador de equipo mediano; Análisis de precios unitarios 8: h; Análisis de precios unitarios 9: 1; Análisis de precios unitarios 10: 0.44447; Análisis de precios unitarios 11: 27.06; Análisis de precios unitarios 12: 12.03
01.03.04.06.03 | 0339220001 | EQUIPO | Análisis de precios unitarios 1: Prueba: rotura de probeta; Análisis de precios unitarios 8: und; Análisis de precios unitarios 10: 1.0521; Análisis de precios unitarios 11: 10; Análisis de precios unitarios 12: 10.52
01.03.04.06.03 | 0348140001 | EQUIPO | Análisis de precios unitarios 1: Camioneta pick-up 4 x 2 simple 1000 kg 90 HP; Análisis de precios unitarios 8: h; Análisis de precios unitarios 9: 1; Análisis de precios unitarios 10: 0.44447; Análisis de precios unitarios 11: 20.83; Análisis de precios unitarios 12: 9.26
01.03.04.06.04 | Partida |  | Análisis de precios unitarios 1: 01.03.04.06.04; Análisis de precios unitarios 4: Aditivo desmoldeador para encofrados tipo caravista; Análisis de precios unitarios 10: 0; Análisis de precios unitarios 12: 11.4
01.03.04.06.04 | Rendimiento |  | m2/DIA |  | MO. | 25 | EQ. | 25 |  | Costo unitario directo por : m2 |  | 0 |  | 10.05
01.03.04.06.04 | Código |  | Análisis de precios unitarios 1: Descripción Recurso; Análisis de precios unitarios 8: Unidad; Análisis de precios unitarios 9: Cuadrilla; Análisis de precios unitarios 10: Cantidad; Análisis de precios unitarios 11: Precio S/.; Análisis de precios unitarios 12: Parcial S/.
01.03.04.06.04 | 0147030001 | MANO DE OBRA | Análisis de precios unitarios 1: MO: Capataz incluye leyes sociales; Análisis de precios unitarios 8: h; Análisis de precios unitarios 9: 0.1; Análisis de precios unitarios 10: 0.032; Análisis de precios unitarios 11: 31.26; Análisis de precios unitarios 12: 1
01.03.04.06.04 | 0147080001 | MANO DE OBRA | Análisis de precios unitarios 1: MO: Oficial incluye leyes sociales; Análisis de precios unitarios 8: h; Análisis de precios unitarios 9: 1; Análisis de precios unitarios 10: 0.32; Análisis de precios unitarios 11: 22.6; Análisis de precios unitarios 12: 7.23
01.03.04.06.04 | 0231603125 | MATERIAL | Análisis de precios unitarios 1: Chema:chema desmold E.B., x galón (emulsión p/encofrados triplay y metálico); Análisis de precios unitarios 8: und; Análisis de precios unitarios 10: 0.035; Análisis de precios unitarios 11: 81.86; Análisis de precios unitarios 12: 2.87
01.03.04.06.04 | 0337009001 |  | Análisis de precios unitarios 1: Herramientas manuales; Análisis de precios unitarios 8: %MO; Análisis de precios unitarios 10: 3.643; Análisis de precios unitarios 11: 8.25; Análisis de precios unitarios 12: 0.3
01.03.05.01.01 | Partida |  | Análisis de precios unitarios 1: 01.03.05.01.01; Análisis de precios unitarios 4: Trazo y replanteo inicial del proyecto, para edificación con estación total; Análisis de precios unitarios 10: 0; Análisis de precios unitarios 12: 76.2
01.03.05.01.01 | Rendimiento |  | m2/DIA |  | MO. | 100 | EQ. | 100 |  | Costo unitario directo por : m2 |  | 0 |  | 1.18
01.03.05.01.01 | Código |  | Análisis de precios unitarios 1: Descripción Recurso; Análisis de precios unitarios 8: Unidad; Análisis de precios unitarios 9: Cuadrilla; Análisis de precios unitarios 10: Cantidad; Análisis de precios unitarios 11: Precio S/.; Análisis de precios unitarios 12: Parcial S/.
01.03.05.01.01 | 0147020100 | MANO DE OBRA | Análisis de precios unitarios 1: MO: Técnico incluye leyes sociales; Análisis de precios unitarios 8: h; Análisis de precios unitarios 9: 5; Análisis de precios unitarios 10: 0.4; Análisis de precios unitarios 11: 26.08; Análisis de precios unitarios 12: 10.43
01.03.05.01.01 | 0147020110 | MANO DE OBRA | Análisis de precios unitarios 1: MO: Topógrafo incl. leyes sociales; Análisis de precios unitarios 8: h; Análisis de precios unitarios 9: 3; Análisis de precios unitarios 10: 0.24; Análisis de precios unitarios 11: 26.08; Análisis de precios unitarios 12: 6.26
01.03.05.01.01 | 0147100001 | MANO DE OBRA | Análisis de precios unitarios 1: MO: Peon incluye leyes sociales; Análisis de precios unitarios 8: h; Análisis de precios unitarios 9: 5; Análisis de precios unitarios 10: 0.4; Análisis de precios unitarios 11: 21.64; Análisis de precios unitarios 12: 8.66
01.03.05.01.01 | 0203010001 | MATERIAL | Análisis de precios unitarios 1: Fo. construcción : (costo promedio); Análisis de precios unitarios 8: kg; Análisis de precios unitarios 10: 1; Análisis de precios unitarios 11: 5.08; Análisis de precios unitarios 12: 5.08
01.03.05.01.01 | 0230320010 | MATERIAL | Análisis de precios unitarios 1: Cal de obra en bolsa ( 25 kg ); Análisis de precios unitarios 8: und; Análisis de precios unitarios 10: 0.2; Análisis de precios unitarios 11: 13.14; Análisis de precios unitarios 12: 2.63
01.03.05.01.01 | 0243270001 | MATERIAL | Análisis de precios unitarios 1: Madera para encofrado y carpintería; Análisis de precios unitarios 8: p2; Análisis de precios unitarios 10: 0.52; Análisis de precios unitarios 11: 7.5; Análisis de precios unitarios 12: 3.9
01.03.05.01.01 | 0254080005 | MATERIAL | Análisis de precios unitarios 1: Pintura esmalte sintético, envase por galón; Análisis de precios unitarios 8: und; Análisis de precios unitarios 10: 0.08; Análisis de precios unitarios 11: 60; Análisis de precios unitarios 12: 4.8
01.03.05.01.01 | 0337009001 |  | Análisis de precios unitarios 1: Herramientas manuales; Análisis de precios unitarios 8: %MO; Análisis de precios unitarios 10: 3; Análisis de precios unitarios 11: 25.35; Análisis de precios unitarios 12: 0.75
01.03.05.01.01 | 0348280008 | EQUIPO | Análisis de precios unitarios 1: Nivel topográfico AFL320 E=0,3" con trípode y accesorios; Análisis de precios unitarios 8: h; Análisis de precios unitarios 9: 8; Análisis de precios unitarios 10: 0.64; Análisis de precios unitarios 11: 10.3; Análisis de precios unitarios 12: 6.59
01.03.05.01.01 | 0348280020 | EQUIPO | Análisis de precios unitarios 1: Equipo de estación total precisión 5" G608M ó similar incl.prismas jalones telescópicos; Análisis de precios unitarios 8: h; Análisis de precios unitarios 9: 8; Análisis de precios unitarios 10: 0.64; Análisis de precios unitarios 11: 21.17; Análisis de precios unitarios 12: 13.55
01.03.05.01.01 | 0348280022 | EQUIPO | Análisis de precios unitarios 1: Equipo de cómputo incluye software; Análisis de precios unitarios 8: h; Análisis de precios unitarios 9: 8; Análisis de precios unitarios 10: 0.64; Análisis de precios unitarios 11: 21.17; Análisis de precios unitarios 12: 13.55
01.03.05.01.02 | Partida |  | Análisis de precios unitarios 1: 01.03.05.01.02; Análisis de precios unitarios 4: Replanteo final de la obra,p/edificación con estación total; Análisis de precios unitarios 10: 0; Análisis de precios unitarios 12: 71.4002
01.03.05.01.02 | Rendimiento |  | m2/DIA |  | MO. | 100 | EQ. | 100 |  | Costo unitario directo por : m2 |  | 0 |  | 1.15
01.03.05.01.02 | Código |  | Análisis de precios unitarios 1: Descripción Recurso; Análisis de precios unitarios 8: Unidad; Análisis de precios unitarios 9: Cuadrilla; Análisis de precios unitarios 10: Cantidad; Análisis de precios unitarios 11: Precio S/.; Análisis de precios unitarios 12: Parcial S/.
01.03.05.01.02 | 0147020100 | MANO DE OBRA | Análisis de precios unitarios 1: MO: Técnico incluye leyes sociales; Análisis de precios unitarios 8: h; Análisis de precios unitarios 9: 5; Análisis de precios unitarios 10: 0.4; Análisis de precios unitarios 11: 26.08; Análisis de precios unitarios 12: 10.43
01.03.05.01.02 | 0147020110 | MANO DE OBRA | Análisis de precios unitarios 1: MO: Topógrafo incl. leyes sociales; Análisis de precios unitarios 8: h; Análisis de precios unitarios 9: 6; Análisis de precios unitarios 10: 0.48; Análisis de precios unitarios 11: 26.08; Análisis de precios unitarios 12: 12.52
01.03.05.01.02 | 0147030001 | MANO DE OBRA | Análisis de precios unitarios 1: MO: Capataz incluye leyes sociales; Análisis de precios unitarios 8: h; Análisis de precios unitarios 9: 6; Análisis de precios unitarios 10: 0.48; Análisis de precios unitarios 11: 31.26; Análisis de precios unitarios 12: 15
01.03.05.01.02 | 0147100001 | MANO DE OBRA | Análisis de precios unitarios 1: MO: Peon incluye leyes sociales; Análisis de precios unitarios 8: h; Análisis de precios unitarios 9: 6; Análisis de precios unitarios 10: 0.48; Análisis de precios unitarios 11: 21.64; Análisis de precios unitarios 12: 10.39
01.03.05.01.02 | 0230470101 | MATERIAL | Análisis de precios unitarios 1: Ploteo de planos; Análisis de precios unitarios 8: m2; Análisis de precios unitarios 10: 0.2; Análisis de precios unitarios 11: 4.35; Análisis de precios unitarios 12: 0.87
01.03.05.01.02 | 0337009001 |  | Análisis de precios unitarios 1: Herramientas manuales; Análisis de precios unitarios 8: %MO; Análisis de precios unitarios 10: 2.338; Análisis de precios unitarios 11: 48.34; Análisis de precios unitarios 12: 1.1302
01.03.05.01.02 | 0348280008 | EQUIPO | Análisis de precios unitarios 1: Nivel topográfico AFL320 E=0,3" con trípode y accesorios; Análisis de precios unitarios 8: h; Análisis de precios unitarios 9: 5; Análisis de precios unitarios 10: 0.4; Análisis de precios unitarios 11: 10.3; Análisis de precios unitarios 12: 4.12
01.03.05.01.02 | 0348280020 | EQUIPO | Análisis de precios unitarios 1: Equipo de estación total precisión 5" G608M ó similar incl.prismas jalones telescópicos; Análisis de precios unitarios 8: h; Análisis de precios unitarios 9: 5; Análisis de precios unitarios 10: 0.4; Análisis de precios unitarios 11: 21.17; Análisis de precios unitarios 12: 8.47
01.03.05.01.02 | 0348280022 | EQUIPO | Análisis de precios unitarios 1: Equipo de cómputo incluye software; Análisis de precios unitarios 8: h; Análisis de precios unitarios 9: 5; Análisis de precios unitarios 10: 0.4; Análisis de precios unitarios 11: 21.17; Análisis de precios unitarios 12: 8.47
01.03.05.02.01 | Partida |  | Análisis de precios unitarios 1: 01.03.05.02.01; Análisis de precios unitarios 4: Excavaciones terreno rocoso c/compresora hasta 3,00 m prof.(sin emplear explosivo); Análisis de precios unitarios 10: 0; Análisis de precios unitarios 12: 358.62
01.03.05.02.01 | Rendimiento |  | m3/DIA |  | MO. | 7.3 | EQ. | 7.3 |  | Costo unitario directo por : m3 |  | 0 |  | 320.55
01.03.05.02.01 | Código |  | Análisis de precios unitarios 1: Descripción Recurso; Análisis de precios unitarios 8: Unidad; Análisis de precios unitarios 9: Cuadrilla; Análisis de precios unitarios 10: Cantidad; Análisis de precios unitarios 11: Precio S/.; Análisis de precios unitarios 12: Parcial S/.
01.03.05.02.01 | 0147050112 | MANO DE OBRA | Análisis de precios unitarios 1: MO: Operador de equipo mediano; Análisis de precios unitarios 8: h; Análisis de precios unitarios 9: 1; Análisis de precios unitarios 10: 1.0959; Análisis de precios unitarios 11: 27.06; Análisis de precios unitarios 12: 29.66
01.03.05.02.01 | 0147060001 | MANO DE OBRA | Análisis de precios unitarios 1: MO: Operario incluye leyes sociales; Análisis de precios unitarios 8: h; Análisis de precios unitarios 9: 2; Análisis de precios unitarios 10: 2.1918; Análisis de precios unitarios 11: 26.98; Análisis de precios unitarios 12: 59.13
01.03.05.02.01 | 0147080001 | MANO DE OBRA | Análisis de precios unitarios 1: MO: Oficial incluye leyes sociales; Análisis de precios unitarios 8: h; Análisis de precios unitarios 9: 1; Análisis de precios unitarios 10: 1.0959; Análisis de precios unitarios 11: 22.6; Análisis de precios unitarios 12: 24.77
01.03.05.02.01 | 0147100001 | MANO DE OBRA | Análisis de precios unitarios 1: MO: Peon incluye leyes sociales; Análisis de precios unitarios 8: h; Análisis de precios unitarios 9: 4; Análisis de precios unitarios 10: 4.3836; Análisis de precios unitarios 11: 21.64; Análisis de precios unitarios 12: 94.86
01.03.05.02.01 | 0231160001 | MATERIAL | Análisis de precios unitarios 1: Agua, incluye transporte a pie de obra (Camión cisterna y Motobomba); Análisis de precios unitarios 8: m3; Análisis de precios unitarios 10: 0.793; Análisis de precios unitarios 11: 10; Análisis de precios unitarios 12: 7.93
01.03.05.02.01 | 0337009001 |  | Análisis de precios unitarios 1: Herramientas manuales; Análisis de precios unitarios 8: %MO; Análisis de precios unitarios 10: 2; Análisis de precios unitarios 11: 177.28; Análisis de precios unitarios 12: 3.55
01.03.05.02.01 | 0348270006 | EQUIPO | Análisis de precios unitarios 1: Equipo t/quemador (incl. combustible); Análisis de precios unitarios 8: h; Análisis de precios unitarios 9: 1; Análisis de precios unitarios 10: 1.0959; Análisis de precios unitarios 11: 7; Análisis de precios unitarios 12: 7.67
01.03.05.02.01 | 0349190002 | EQUIPO | Análisis de precios unitarios 1: Compresora neumática 87 HP 250 - 330 pcm.; Análisis de precios unitarios 8: h; Análisis de precios unitarios 9: 1; Análisis de precios unitarios 10: 1.0959; Análisis de precios unitarios 11: 100; Análisis de precios unitarios 12: 109.59
01.03.05.02.01 | 0349390002 | EQUIPO | Análisis de precios unitarios 1: Martillo neumático 25 - 29 kg; Análisis de precios unitarios 8: h; Análisis de precios unitarios 9: 2; Análisis de precios unitarios 10: 2.1918; Análisis de precios unitarios 11: 6.51; Análisis de precios unitarios 12: 14.27
01.03.05.02.01 | 0349390050 | EQUIPO | Análisis de precios unitarios 1: Martillo barreno para perforación; Análisis de precios unitarios 8: h; Análisis de precios unitarios 9: 2; Análisis de precios unitarios 10: 2.1918; Análisis de precios unitarios 11: 3.28; Análisis de precios unitarios 12: 7.19
01.03.05.02.02 | Partida |  | Análisis de precios unitarios 1: 01.03.05.02.02; Análisis de precios unitarios 4: Refine, nivelación y compactación en terreno rocoso; Análisis de precios unitarios 10: 0; Análisis de precios unitarios 12: 15.6625
01.03.05.02.02 | Rendimiento |  | m2/DIA |  | MO. | 93 | EQ. | 93 |  | Costo unitario directo por : m2 |  | 0 |  | 14.51
01.03.05.02.02 | Código |  | Análisis de precios unitarios 1: Descripción Recurso; Análisis de precios unitarios 8: Unidad; Análisis de precios unitarios 9: Cuadrilla; Análisis de precios unitarios 10: Cantidad; Análisis de precios unitarios 11: Precio S/.; Análisis de precios unitarios 12: Parcial S/.
01.03.05.02.02 | 0147050112 | MANO DE OBRA | Análisis de precios unitarios 1: MO: Operador de equipo mediano; Análisis de precios unitarios 8: h; Análisis de precios unitarios 9: 1; Análisis de precios unitarios 10: 0.085986; Análisis de precios unitarios 11: 27.06; Análisis de precios unitarios 12: 2.33
01.03.05.02.02 | 0147100001 | MANO DE OBRA | Análisis de precios unitarios 1: MO: Peon incluye leyes sociales; Análisis de precios unitarios 8: h; Análisis de precios unitarios 9: 2; Análisis de precios unitarios 10: 0.17197; Análisis de precios unitarios 11: 21.64; Análisis de precios unitarios 12: 3.72
01.03.05.02.02 | 0231160001 | MATERIAL | Análisis de precios unitarios 1: Agua, incluye transporte a pie de obra (Camión cisterna y Motobomba); Análisis de precios unitarios 8: m3; Análisis de precios unitarios 10: 0.0074988; Análisis de precios unitarios 11: 10; Análisis de precios unitarios 12: 0.07
01.03.05.02.02 | 0238010001 | MATERIAL | Análisis de precios unitarios 1: Afirmado; Análisis de precios unitarios 8: m3; Análisis de precios unitarios 10: 0.18877; Análisis de precios unitarios 11: 45; Análisis de precios unitarios 12: 8.49
01.03.05.02.02 | 0337009001 |  | Análisis de precios unitarios 1: Herramientas manuales; Análisis de precios unitarios 8: %MO; Análisis de precios unitarios 10: 5; Análisis de precios unitarios 11: 6.05; Análisis de precios unitarios 12: 0.3025
01.03.05.02.02 | 0349180007 | EQUIPO | Análisis de precios unitarios 1: Compactadora vibrat. de plancha 7 HP; Análisis de precios unitarios 8: h; Análisis de precios unitarios 9: 1; Análisis de precios unitarios 10: 0.085986; Análisis de precios unitarios 11: 8.75; Análisis de precios unitarios 12: 0.75
01.03.05.02.03 | Partida |  | Análisis de precios unitarios 1: 01.03.05.02.03; Análisis de precios unitarios 4: Eliminación de desmonte en terreno rocoso R=10 km con maquinaria; Análisis de precios unitarios 10: 0; Análisis de precios unitarios 12: 15.1836
01.03.05.02.03 | Rendimiento |  | m3/DIA |  | MO. | 540 | EQ. | 540 |  | Costo unitario directo por : m3 |  | 0 |  | 14.64
01.03.05.02.03 | Código |  | Análisis de precios unitarios 1: Descripción Recurso; Análisis de precios unitarios 8: Unidad; Análisis de precios unitarios 9: Cuadrilla; Análisis de precios unitarios 10: Cantidad; Análisis de precios unitarios 11: Precio S/.; Análisis de precios unitarios 12: Parcial S/.
01.03.05.02.03 | 0147030001 | MANO DE OBRA | Análisis de precios unitarios 1: MO: Capataz incluye leyes sociales; Análisis de precios unitarios 8: h; Análisis de precios unitarios 9: 0.1; Análisis de precios unitarios 10: 0.0014811; Análisis de precios unitarios 11: 31.26; Análisis de precios unitarios 12: 0.05
01.03.05.02.03 | 0147050111 | MANO DE OBRA | Análisis de precios unitarios 1: MO: Operador de maquinaria-equipo pesado, incl. leyes sociales; Análisis de precios unitarios 8: h; Análisis de precios unitarios 9: 3; Análisis de precios unitarios 10: 0.044434; Análisis de precios unitarios 11: 27.28; Análisis de precios unitarios 12: 1.21
01.03.05.02.03 | 0147100001 | MANO DE OBRA | Análisis de precios unitarios 1: MO: Peon incluye leyes sociales; Análisis de precios unitarios 8: h; Análisis de precios unitarios 9: 6; Análisis de precios unitarios 10: 0.088868; Análisis de precios unitarios 11: 21.64; Análisis de precios unitarios 12: 1.92
01.03.05.02.03 | 0337009001 |  | Análisis de precios unitarios 1: Herramientas manuales; Análisis de precios unitarios 8: %MO; Análisis de precios unitarios 10: 2; Análisis de precios unitarios 11: 3.18; Análisis de precios unitarios 12: 0.0636
01.03.05.02.03 | 0348100025 | EQUIPO | Análisis de precios unitarios 1: Camión volquete 6x2 330 HP 10 - 15 m3; Análisis de precios unitarios 8: h; Análisis de precios unitarios 9: 3; Análisis de precios unitarios 10: 0.044434; Análisis de precios unitarios 11: 232.05; Análisis de precios unitarios 12: 10.31
01.03.05.02.03 | 0349130011 | EQUIPO | Análisis de precios unitarios 1: Cargador sob. llanta 80-95HP 1,5-1,75 Yd3; Análisis de precios unitarios 8: h; Análisis de precios unitarios 9: 1; Análisis de precios unitarios 10: 0.014811; Análisis de precios unitarios 11: 110; Análisis de precios unitarios 12: 1.63
01.03.05.03.01 | Partida |  | Análisis de precios unitarios 1: 01.03.05.03.01; Análisis de precios unitarios 4: Concreto f'c 140 kg/cm2 + 30% P.G. para cimiento corrido (Cemento P-I); Análisis de precios unitarios 10: 0; Análisis de precios unitarios 12: 408.19
01.03.05.03.01 | Rendimiento |  | m3/DIA |  | MO. | 24 | EQ. | 24 |  | Costo unitario directo por : m3 |  | 0 |  | 284.46
01.03.05.03.01 | Código |  | Análisis de precios unitarios 1: Descripción Recurso; Análisis de precios unitarios 8: Unidad; Análisis de precios unitarios 9: Cuadrilla; Análisis de precios unitarios 10: Cantidad; Análisis de precios unitarios 11: Precio S/.; Análisis de precios unitarios 12: Parcial S/.
01.03.05.03.01 | 0147030001 | MANO DE OBRA | Análisis de precios unitarios 1: MO: Capataz incluye leyes sociales; Análisis de precios unitarios 8: h; Análisis de precios unitarios 9: 0.1; Análisis de precios unitarios 10: 0.0333; Análisis de precios unitarios 11: 31.26; Análisis de precios unitarios 12: 1.04
01.03.05.03.01 | 0147060001 | MANO DE OBRA | Análisis de precios unitarios 1: MO: Operario incluye leyes sociales; Análisis de precios unitarios 8: h; Análisis de precios unitarios 9: 1; Análisis de precios unitarios 10: 0.3333; Análisis de precios unitarios 11: 26.98; Análisis de precios unitarios 12: 8.99
01.03.05.03.01 | 0147080001 | MANO DE OBRA | Análisis de precios unitarios 1: MO: Oficial incluye leyes sociales; Análisis de precios unitarios 8: h; Análisis de precios unitarios 9: 1; Análisis de precios unitarios 10: 0.3333; Análisis de precios unitarios 11: 22.6; Análisis de precios unitarios 12: 7.53
01.03.05.03.01 | 0147100001 | MANO DE OBRA | Análisis de precios unitarios 1: MO: Peon incluye leyes sociales; Análisis de precios unitarios 8: h; Análisis de precios unitarios 9: 9; Análisis de precios unitarios 10: 3; Análisis de precios unitarios 11: 21.64; Análisis de precios unitarios 12: 64.92
01.03.05.03.01 | 0205090010 | MATERIAL | Análisis de precios unitarios 1: Piedra base-grande; Análisis de precios unitarios 8: m3; Análisis de precios unitarios 10: 1; Análisis de precios unitarios 11: 50.85; Análisis de precios unitarios 12: 50.85
01.03.05.03.01 | 0337009001 |  | Análisis de precios unitarios 1: Herramientas manuales; Análisis de precios unitarios 8: %MO; Análisis de precios unitarios 10: 2; Análisis de precios unitarios 11: 67.28; Análisis de precios unitarios 12: 1.35
01.03.05.03.01 | 0349690002 | EQUIPO | Análisis de precios unitarios 1: Vibrador de concreto 4 HP 18PL; Análisis de precios unitarios 8: h; Análisis de precios unitarios 9: 1; Análisis de precios unitarios 10: 0.3333; Análisis de precios unitarios 11: 6.73; Análisis de precios unitarios 12: 2.24
01.03.05.03.01 | 019801200114 | SUBPARTIDA | Análisis de precios unitarios 1: Concreto f'c 140 kg/cm2 C:A:P c/mezclad. (cemento PI); Análisis de precios unitarios 8: m3; Análisis de precios unitarios 10: 0.96363; Análisis de precios unitarios 11: 281.51; Análisis de precios unitarios 12: 271.27
01.03.05.04.01.01 | Partida |  | Análisis de precios unitarios 1: 01.03.05.04.01.01; Análisis de precios unitarios 4: Concreto f'c 210 kg/cm2 para losas macizas (Cemento P-I); Análisis de precios unitarios 10: 0; Análisis de precios unitarios 12: 625.2472
01.03.05.04.01.01 | Rendimiento |  | m3/DIA |  | MO. | 18 | EQ. | 18 |  | Costo unitario directo por : m3 |  | 0 |  | 431.3
01.03.05.04.01.01 | Código |  | Análisis de precios unitarios 1: Descripción Recurso; Análisis de precios unitarios 8: Unidad; Análisis de precios unitarios 9: Cuadrilla; Análisis de precios unitarios 10: Cantidad; Análisis de precios unitarios 11: Precio S/.; Análisis de precios unitarios 12: Parcial S/.
01.03.05.04.01.01 | 0147030001 | MANO DE OBRA | Análisis de precios unitarios 1: MO: Capataz incluye leyes sociales; Análisis de precios unitarios 8: h; Análisis de precios unitarios 9: 1; Análisis de precios unitarios 10: 0.44444; Análisis de precios unitarios 11: 31.26; Análisis de precios unitarios 12: 13.89
01.03.05.04.01.01 | 0147060001 | MANO DE OBRA | Análisis de precios unitarios 1: MO: Operario incluye leyes sociales; Análisis de precios unitarios 8: h; Análisis de precios unitarios 9: 5; Análisis de precios unitarios 10: 2.2222; Análisis de precios unitarios 11: 26.98; Análisis de precios unitarios 12: 59.96
01.03.05.04.01.01 | 0147080001 | MANO DE OBRA | Análisis de precios unitarios 1: MO: Oficial incluye leyes sociales; Análisis de precios unitarios 8: h; Análisis de precios unitarios 9: 5; Análisis de precios unitarios 10: 2.2222; Análisis de precios unitarios 11: 22.6; Análisis de precios unitarios 12: 50.22
01.03.05.04.01.01 | 0147100001 | MANO DE OBRA | Análisis de precios unitarios 1: MO: Peon incluye leyes sociales; Análisis de precios unitarios 8: h; Análisis de precios unitarios 9: 10; Análisis de precios unitarios 10: 4.4444; Análisis de precios unitarios 11: 21.64; Análisis de precios unitarios 12: 96.18
01.03.05.04.01.01 | 0337009001 |  | Análisis de precios unitarios 1: Herramientas manuales; Análisis de precios unitarios 8: %MO; Análisis de precios unitarios 10: 3.858; Análisis de precios unitarios 11: 220.25; Análisis de precios unitarios 12: 8.4972
01.03.05.04.01.01 | 0337730001 | EQUIPO | Análisis de precios unitarios 1: Andamio de metal y/o de Madera ( Alquiler ); Análisis de precios unitarios 8: h; Análisis de precios unitarios 9: 6; Análisis de precios unitarios 10: 2.6667; Análisis de precios unitarios 11: 3.92; Análisis de precios unitarios 12: 10.45
01.03.05.04.01.01 | 0349690003 | EQUIPO | Análisis de precios unitarios 1: Vibrador de concreto 4 HP 18PL (1,5"); Análisis de precios unitarios 8: h; Análisis de precios unitarios 9: 6; Análisis de precios unitarios 10: 2.6667; Análisis de precios unitarios 11: 6.73; Análisis de precios unitarios 12: 17.95
01.03.05.04.01.01 | 019801200121 | SUBPARTIDA | Análisis de precios unitarios 1: Concreto f'c 210 kg/cm2 C:A:P c/mezclad. (cemento PI); Análisis de precios unitarios 8: m3; Análisis de precios unitarios 10: 1.1; Análisis de precios unitarios 11: 334.64; Análisis de precios unitarios 12: 368.1
01.03.05.04.01.02 | Partida |  | Análisis de precios unitarios 1: 01.03.05.04.01.02; Análisis de precios unitarios 4: Encofrado (incl. habilitación de madera) para losas macizas; Análisis de precios unitarios 10: 0; Análisis de precios unitarios 12: 67.35
01.03.05.04.01.02 | Rendimiento |  | m2/DIA |  | MO. | 12 | EQ. | 12 |  | Costo unitario directo por : m2 |  | 0 |  | 60.94
01.03.05.04.01.02 | Código |  | Análisis de precios unitarios 1: Descripción Recurso; Análisis de precios unitarios 8: Unidad; Análisis de precios unitarios 9: Cuadrilla; Análisis de precios unitarios 10: Cantidad; Análisis de precios unitarios 11: Precio S/.; Análisis de precios unitarios 12: Parcial S/.
01.03.05.04.01.02 | 0147030001 | MANO DE OBRA | Análisis de precios unitarios 1: MO: Capataz incluye leyes sociales; Análisis de precios unitarios 8: h; Análisis de precios unitarios 9: 0.1; Análisis de precios unitarios 10: 0.0667; Análisis de precios unitarios 11: 31.26; Análisis de precios unitarios 12: 2.09
01.03.05.04.01.02 | 0147060001 | MANO DE OBRA | Análisis de precios unitarios 1: MO: Operario incluye leyes sociales; Análisis de precios unitarios 8: h; Análisis de precios unitarios 9: 1; Análisis de precios unitarios 10: 0.6667; Análisis de precios unitarios 11: 26.98; Análisis de precios unitarios 12: 17.99
01.03.05.04.01.02 | 0147080001 | MANO DE OBRA | Análisis de precios unitarios 1: MO: Oficial incluye leyes sociales; Análisis de precios unitarios 8: h; Análisis de precios unitarios 9: 1; Análisis de precios unitarios 10: 0.6667; Análisis de precios unitarios 11: 22.6; Análisis de precios unitarios 12: 15.07
01.03.05.04.01.02 | 0202030008 | MATERIAL | Análisis de precios unitarios 1: Alambre negro N° 8; Análisis de precios unitarios 8: kg; Análisis de precios unitarios 10: 0.1; Análisis de precios unitarios 11: 5.08; Análisis de precios unitarios 12: 0.51
01.03.05.04.01.02 | 0202063000 | MATERIAL | Análisis de precios unitarios 1: Clavo c/cabeza para madera (promedio); Análisis de precios unitarios 8: kg; Análisis de precios unitarios 10: 0.14; Análisis de precios unitarios 11: 6.12; Análisis de precios unitarios 12: 0.86
01.03.05.04.01.02 | 0243270001 | MATERIAL | Análisis de precios unitarios 1: Madera para encofrado y carpintería; Análisis de precios unitarios 8: p2; Análisis de precios unitarios 10: 2.4013; Análisis de precios unitarios 11: 7.5; Análisis de precios unitarios 12: 18.01
01.03.05.04.01.02 | 0337009001 |  | Análisis de precios unitarios 1: Herramientas manuales; Análisis de precios unitarios 8: %MO; Análisis de precios unitarios 10: 2; Análisis de precios unitarios 11: 30.81; Análisis de precios unitarios 12: 0.62
01.03.05.04.01.02 | 0337730001 | EQUIPO | Análisis de precios unitarios 1: Andamio de metal y/o de Madera ( Alquiler ); Análisis de precios unitarios 8: h; Análisis de precios unitarios 9: 1; Análisis de precios unitarios 10: 0.6667; Análisis de precios unitarios 11: 3.92; Análisis de precios unitarios 12: 2.61
01.03.05.04.01.02 | 019801500113 | SUBPARTIDA | Análisis de precios unitarios 1: Desencofrado de losas macizas; Análisis de precios unitarios 8: m2; Análisis de precios unitarios 10: 1; Análisis de precios unitarios 11: 9.59; Análisis de precios unitarios 12: 9.59
01.03.05.04.01.03 | Partida |  | Análisis de precios unitarios 1: 01.03.05.04.01.03; Análisis de precios unitarios 4: Acero estruc. trabajado p/losas macizas (costo prom. incl. desperdicios); Análisis de precios unitarios 10: 0; Análisis de precios unitarios 12: 8.31
01.03.05.04.01.03 | Rendimiento |  | kg/DIA |  | MO. | 250 | EQ. | 250 |  | Costo unitario directo por : kg |  | 0 |  | 8
01.03.05.04.01.03 | Código |  | Análisis de precios unitarios 1: Descripción Recurso; Análisis de precios unitarios 8: Unidad; Análisis de precios unitarios 9: Cuadrilla; Análisis de precios unitarios 10: Cantidad; Análisis de precios unitarios 11: Precio S/.; Análisis de precios unitarios 12: Parcial S/.
01.03.05.04.01.03 | 0147030001 | MANO DE OBRA | Análisis de precios unitarios 1: MO: Capataz incluye leyes sociales; Análisis de precios unitarios 8: h; Análisis de precios unitarios 9: 0.1; Análisis de precios unitarios 10: 0.0032; Análisis de precios unitarios 11: 31.26; Análisis de precios unitarios 12: 0.1
01.03.05.04.01.03 | 0147060001 | MANO DE OBRA | Análisis de precios unitarios 1: MO: Operario incluye leyes sociales; Análisis de precios unitarios 8: h; Análisis de precios unitarios 9: 1; Análisis de precios unitarios 10: 0.032; Análisis de precios unitarios 11: 26.98; Análisis de precios unitarios 12: 0.86
01.03.05.04.01.03 | 0147080001 | MANO DE OBRA | Análisis de precios unitarios 1: MO: Oficial incluye leyes sociales; Análisis de precios unitarios 8: h; Análisis de precios unitarios 9: 1; Análisis de precios unitarios 10: 0.032; Análisis de precios unitarios 11: 22.6; Análisis de precios unitarios 12: 0.72
01.03.05.04.01.03 | 0202030016 | MATERIAL | Análisis de precios unitarios 1: Alambre negro N° 16; Análisis de precios unitarios 8: kg; Análisis de precios unitarios 10: 0.05; Análisis de precios unitarios 11: 5.08; Análisis de precios unitarios 12: 0.25
01.03.05.04.01.03 | 0337091001 | EQUIPO | Análisis de precios unitarios 1: Cizalla para corte de fierro; Análisis de precios unitarios 8: h; Análisis de precios unitarios 9: 0.5; Análisis de precios unitarios 10: 0.016; Análisis de precios unitarios 11: 2; Análisis de precios unitarios 12: 0.03
01.03.05.04.01.03 | 0337730001 | EQUIPO | Análisis de precios unitarios 1: Andamio de metal y/o de Madera ( Alquiler ); Análisis de precios unitarios 8: h; Análisis de precios unitarios 9: 1; Análisis de precios unitarios 10: 0.032; Análisis de precios unitarios 11: 3.92; Análisis de precios unitarios 12: 0.13
01.03.05.04.01.03 | 019801550101 | SUBPARTIDA | Análisis de precios unitarios 1: Fierro construcción habilitado (material y m.o.); Análisis de precios unitarios 8: kg; Análisis de precios unitarios 10: 1.05; Análisis de precios unitarios 11: 5.92; Análisis de precios unitarios 12: 6.22
01.03.05.05.01 | Partida |  | Análisis de precios unitarios 1: 01.03.05.05.01; Análisis de precios unitarios 4: Muros de ladrillo king kong de arcilla de cabeza con mortero 1:4 x 1,5 cm; Análisis de precios unitarios 10: 0; Análisis de precios unitarios 12: 179.36
01.03.05.05.01 | Rendimiento |  | m2/DIA |  | MO. | 12.9 | EQ. | 12.9 |  | Costo unitario directo por : m2 |  | 0 |  | 107.12
01.03.05.05.01 | Código |  | Análisis de precios unitarios 1: Descripción Recurso; Análisis de precios unitarios 8: Unidad; Análisis de precios unitarios 9: Cuadrilla; Análisis de precios unitarios 10: Cantidad; Análisis de precios unitarios 11: Precio S/.; Análisis de precios unitarios 12: Parcial S/.
01.03.05.05.01 | 0147030001 | MANO DE OBRA | Análisis de precios unitarios 1: MO: Capataz incluye leyes sociales; Análisis de precios unitarios 8: h; Análisis de precios unitarios 9: 0.1; Análisis de precios unitarios 10: 0.062002; Análisis de precios unitarios 11: 31.26; Análisis de precios unitarios 12: 1.94
01.03.05.05.01 | 0147060001 | MANO DE OBRA | Análisis de precios unitarios 1: MO: Operario incluye leyes sociales; Análisis de precios unitarios 8: h; Análisis de precios unitarios 9: 2; Análisis de precios unitarios 10: 1.2403; Análisis de precios unitarios 11: 26.98; Análisis de precios unitarios 12: 33.46
01.03.05.05.01 | 0147100001 | MANO DE OBRA | Análisis de precios unitarios 1: MO: Peon incluye leyes sociales; Análisis de precios unitarios 8: h; Análisis de precios unitarios 9: 1.5; Análisis de precios unitarios 10: 0.93023; Análisis de precios unitarios 11: 21.64; Análisis de precios unitarios 12: 20.13
01.03.05.05.01 | 0204020001 | MATERIAL | Análisis de precios unitarios 1: Arena gruesa; Análisis de precios unitarios 8: m3; Análisis de precios unitarios 10: 0.25001; Análisis de precios unitarios 11: 50.85; Análisis de precios unitarios 12: 12.71
01.03.05.05.01 | 0217070510 | MATERIAL | Análisis de precios unitarios 1: Ladrillo de arcilla king kong(a máquina); Análisis de precios unitarios 8: und; Análisis de precios unitarios 10: 124.4045; Análisis de precios unitarios 11: 0.71; Análisis de precios unitarios 12: 88.33
01.03.05.05.01 | 0221010102 | MATERIAL | Análisis de precios unitarios 1: Cemento portland I sector público; en bolsa; Análisis de precios unitarios 8: und; Análisis de precios unitarios 10: 0.80002; Análisis de precios unitarios 11: 22.38; Análisis de precios unitarios 12: 17.9
01.03.05.05.01 | 0231160001 | MATERIAL | Análisis de precios unitarios 1: Agua, incluye transporte a pie de obra (Camión cisterna y Motobomba); Análisis de precios unitarios 8: m3; Análisis de precios unitarios 10: 0.15; Análisis de precios unitarios 11: 10; Análisis de precios unitarios 12: 1.5
01.03.05.05.01 | 0337009001 |  | Análisis de precios unitarios 1: Herramientas manuales; Análisis de precios unitarios 8: %MO; Análisis de precios unitarios 10: 2; Análisis de precios unitarios 11: 47.9; Análisis de precios unitarios 12: 0.96
01.03.05.05.01 | 0337730001 | EQUIPO | Análisis de precios unitarios 1: Andamio de metal y/o de Madera ( Alquiler ); Análisis de precios unitarios 8: h; Análisis de precios unitarios 9: 1; Análisis de precios unitarios 10: 0.62022; Análisis de precios unitarios 11: 3.92; Análisis de precios unitarios 12: 2.43
01.03.05.06.01 | Partida |  | Análisis de precios unitarios 1: 01.03.05.06.01; Análisis de precios unitarios 4: Relleno con material de préstamo piedra partida-grava 1/2" -3/4"; Análisis de precios unitarios 10: 0; Análisis de precios unitarios 12: 102.31
01.03.05.06.01 | Rendimiento |  | m3/DIA |  | MO. | 24 | EQ. | 24 |  | Costo unitario directo por : m3 |  | 0 |  | 92.18
01.03.05.06.01 | Código |  | Análisis de precios unitarios 1: Descripción Recurso; Análisis de precios unitarios 8: Unidad; Análisis de precios unitarios 9: Cuadrilla; Análisis de precios unitarios 10: Cantidad; Análisis de precios unitarios 11: Precio S/.; Análisis de precios unitarios 12: Parcial S/.
01.03.05.06.01 | 0147030001 | MANO DE OBRA | Análisis de precios unitarios 1: MO: Capataz incluye leyes sociales; Análisis de precios unitarios 8: h; Análisis de precios unitarios 9: 0.1; Análisis de precios unitarios 10: 0.033712; Análisis de precios unitarios 11: 31.26; Análisis de precios unitarios 12: 1.05
01.03.05.06.01 | 0147050112 | MANO DE OBRA | Análisis de precios unitarios 1: MO: Operador de equipo mediano; Análisis de precios unitarios 8: h; Análisis de precios unitarios 9: 0.16; Análisis de precios unitarios 10: 0.053959; Análisis de precios unitarios 11: 27.06; Análisis de precios unitarios 12: 1.46
01.03.05.06.01 | 0147100001 | MANO DE OBRA | Análisis de precios unitarios 1: MO: Peon incluye leyes sociales; Análisis de precios unitarios 8: h; Análisis de precios unitarios 9: 6; Análisis de precios unitarios 10: 2.0247; Análisis de precios unitarios 11: 21.64; Análisis de precios unitarios 12: 43.82
01.03.05.06.01 | 0205100020 | MATERIAL | Análisis de precios unitarios 1: Piedra partida-grava de 1/2" - 3/4"; Análisis de precios unitarios 8: m3; Análisis de precios unitarios 10: 1.1642; Análisis de precios unitarios 11: 46.61; Análisis de precios unitarios 12: 54.26
01.03.05.06.01 | 0231160001 | MATERIAL | Análisis de precios unitarios 1: Agua, incluye transporte a pie de obra (Camión cisterna y Motobomba); Análisis de precios unitarios 8: m3; Análisis de precios unitarios 10: 0.050618; Análisis de precios unitarios 11: 10; Análisis de precios unitarios 12: 0.51
01.03.05.06.01 | 0337009001 |  | Análisis de precios unitarios 1: Herramientas manuales; Análisis de precios unitarios 8: %MO; Análisis de precios unitarios 10: 2; Análisis de precios unitarios 11: 36.87; Análisis de precios unitarios 12: 0.74
01.03.05.06.01 | 0349180007 | EQUIPO | Análisis de precios unitarios 1: Compactadora vibrat. de plancha 7 HP; Análisis de precios unitarios 8: h; Análisis de precios unitarios 9: 0.16; Análisis de precios unitarios 10: 0.053959; Análisis de precios unitarios 11: 8.75; Análisis de precios unitarios 12: 0.47
01.03.05.06.02 | Partida |  | Análisis de precios unitarios 1: 01.03.05.06.02; Análisis de precios unitarios 4: Tapa de concreto D=0.70m, e=10cm; Análisis de precios unitarios 10: 0; Análisis de precios unitarios 12: 9.6
01.03.05.06.02 | Rendimiento |  | Análisis de precios unitarios 1: und/DIA; Análisis de precios unitarios 3: MO.; Análisis de precios unitarios 5: EQ.; Análisis de precios unitarios 8: Costo unitario directo por : und; Análisis de precios unitarios 10: 0; Análisis de precios unitarios 12: 20
01.03.05.06.02 | Código |  | Análisis de precios unitarios 1: Descripción Recurso; Análisis de precios unitarios 8: Unidad; Análisis de precios unitarios 9: Cuadrilla; Análisis de precios unitarios 10: Cantidad; Análisis de precios unitarios 11: Precio S/.; Análisis de precios unitarios 12: Parcial S/.
01.03.05.06.02 | 0232070105 | MATERIAL | Análisis de precios unitarios 1: Tapa concreto D=0,70 m e=0,10 m; Análisis de precios unitarios 8: und; Análisis de precios unitarios 10: 1; Análisis de precios unitarios 11: 9.6; Análisis de precios unitarios 12: 9.6
01.03.05.06.03 | Partida |  | Análisis de precios unitarios 1: 01.03.05.06.03; Análisis de precios unitarios 4: Prueba de calidad del concreto (prueba a la compresión); Análisis de precios unitarios 10: 0; Análisis de precios unitarios 12: 31.81
01.03.05.06.03 | Rendimiento |  | und/DIA |  | MO. | 18 | EQ. | 18 |  | Costo unitario directo por : und |  | 0 |  | 25.29
01.03.05.06.03 | Código |  | Análisis de precios unitarios 1: Descripción Recurso; Análisis de precios unitarios 8: Unidad; Análisis de precios unitarios 9: Cuadrilla; Análisis de precios unitarios 10: Cantidad; Análisis de precios unitarios 11: Precio S/.; Análisis de precios unitarios 12: Parcial S/.
01.03.05.06.03 | 0147050112 | MANO DE OBRA | Análisis de precios unitarios 1: MO: Operador de equipo mediano; Análisis de precios unitarios 8: h; Análisis de precios unitarios 9: 1; Análisis de precios unitarios 10: 0.44447; Análisis de precios unitarios 11: 27.06; Análisis de precios unitarios 12: 12.03
01.03.05.06.03 | 0339220001 | EQUIPO | Análisis de precios unitarios 1: Prueba: rotura de probeta; Análisis de precios unitarios 8: und; Análisis de precios unitarios 10: 1.0521; Análisis de precios unitarios 11: 10; Análisis de precios unitarios 12: 10.52
01.03.05.06.03 | 0348140001 | EQUIPO | Análisis de precios unitarios 1: Camioneta pick-up 4 x 2 simple 1000 kg 90 HP; Análisis de precios unitarios 8: h; Análisis de precios unitarios 9: 1; Análisis de precios unitarios 10: 0.44447; Análisis de precios unitarios 11: 20.83; Análisis de precios unitarios 12: 9.26
01.03.05.06.04 | Partida |  | Análisis de precios unitarios 1: 01.03.05.06.04; Análisis de precios unitarios 4: Aditivo desmoldeador para encofrados tipo caravista; Análisis de precios unitarios 10: 0; Análisis de precios unitarios 12: 11.4
01.03.05.06.04 | Rendimiento |  | m2/DIA |  | MO. | 25 | EQ. | 25 |  | Costo unitario directo por : m2 |  | 0 |  | 10.05
01.03.05.06.04 | Código |  | Análisis de precios unitarios 1: Descripción Recurso; Análisis de precios unitarios 8: Unidad; Análisis de precios unitarios 9: Cuadrilla; Análisis de precios unitarios 10: Cantidad; Análisis de precios unitarios 11: Precio S/.; Análisis de precios unitarios 12: Parcial S/.
01.03.05.06.04 | 0147030001 | MANO DE OBRA | Análisis de precios unitarios 1: MO: Capataz incluye leyes sociales; Análisis de precios unitarios 8: h; Análisis de precios unitarios 9: 0.1; Análisis de precios unitarios 10: 0.032; Análisis de precios unitarios 11: 31.26; Análisis de precios unitarios 12: 1
01.03.05.06.04 | 0147080001 | MANO DE OBRA | Análisis de precios unitarios 1: MO: Oficial incluye leyes sociales; Análisis de precios unitarios 8: h; Análisis de precios unitarios 9: 1; Análisis de precios unitarios 10: 0.32; Análisis de precios unitarios 11: 22.6; Análisis de precios unitarios 12: 7.23
01.03.05.06.04 | 0231603125 | MATERIAL | Análisis de precios unitarios 1: Chema:chema desmold E.B., x galón (emulsión p/encofrados triplay y metálico); Análisis de precios unitarios 8: und; Análisis de precios unitarios 10: 0.035; Análisis de precios unitarios 11: 81.86; Análisis de precios unitarios 12: 2.87
01.03.05.06.04 | 0337009001 |  | Análisis de precios unitarios 1: Herramientas manuales; Análisis de precios unitarios 8: %MO; Análisis de precios unitarios 10: 3.643; Análisis de precios unitarios 11: 8.25; Análisis de precios unitarios 12: 0.3
01.03.06.01.01 | Partida |  | Análisis de precios unitarios 1: 01.03.06.01.01; Análisis de precios unitarios 4: Trazo y replanteo inicial para cerco perimetrico (con equipo); Análisis de precios unitarios 10: 0; Análisis de precios unitarios 12: 88.1997
01.03.06.01.01 | Rendimiento |  | m/DIA |  | MO. | 80 | EQ. | 80 |  | Costo unitario directo por : m |  | 0 |  | 1.34
01.03.06.01.01 | Código |  | Análisis de precios unitarios 1: Descripción Recurso; Análisis de precios unitarios 8: Unidad; Análisis de precios unitarios 9: Cuadrilla; Análisis de precios unitarios 10: Cantidad; Análisis de precios unitarios 11: Precio S/.; Análisis de precios unitarios 12: Parcial S/.
01.03.06.01.01 | 0147020100 | MANO DE OBRA | Análisis de precios unitarios 1: MO: Técnico incluye leyes sociales; Análisis de precios unitarios 8: h; Análisis de precios unitarios 9: 4; Análisis de precios unitarios 10: 0.4; Análisis de precios unitarios 11: 26.08; Análisis de precios unitarios 12: 10.43
01.03.06.01.01 | 0147020110 | MANO DE OBRA | Análisis de precios unitarios 1: MO: Topógrafo incl. leyes sociales; Análisis de precios unitarios 8: h; Análisis de precios unitarios 9: 5; Análisis de precios unitarios 10: 0.5; Análisis de precios unitarios 11: 26.08; Análisis de precios unitarios 12: 13.04
01.03.06.01.01 | 0147030001 | MANO DE OBRA | Análisis de precios unitarios 1: MO: Capataz incluye leyes sociales; Análisis de precios unitarios 8: h; Análisis de precios unitarios 9: 5; Análisis de precios unitarios 10: 0.5; Análisis de precios unitarios 11: 31.26; Análisis de precios unitarios 12: 15.63
01.03.06.01.01 | 0147080001 | MANO DE OBRA | Análisis de precios unitarios 1: MO: Oficial incluye leyes sociales; Análisis de precios unitarios 8: h; Análisis de precios unitarios 9: 5; Análisis de precios unitarios 10: 0.5; Análisis de precios unitarios 11: 22.6; Análisis de precios unitarios 12: 11.3
01.03.06.01.01 | 0147100001 | MANO DE OBRA | Análisis de precios unitarios 1: MO: Peon incluye leyes sociales; Análisis de precios unitarios 8: h; Análisis de precios unitarios 9: 5; Análisis de precios unitarios 10: 0.5; Análisis de precios unitarios 11: 21.64; Análisis de precios unitarios 12: 10.82
01.03.06.01.01 | 0230320010 | MATERIAL | Análisis de precios unitarios 1: Cal de obra en bolsa ( 25 kg ); Análisis de precios unitarios 8: und; Análisis de precios unitarios 10: 0.02; Análisis de precios unitarios 11: 13.14; Análisis de precios unitarios 12: 0.26
01.03.06.01.01 | 0254080005 | MATERIAL | Análisis de precios unitarios 1: Pintura esmalte sintético, envase por galón; Análisis de precios unitarios 8: und; Análisis de precios unitarios 10: 0.004; Análisis de precios unitarios 11: 60; Análisis de precios unitarios 12: 0.24
01.03.06.01.01 | 0337009001 |  | Análisis de precios unitarios 1: Herramientas manuales; Análisis de precios unitarios 8: %MO; Análisis de precios unitarios 10: 2.123; Análisis de precios unitarios 11: 61.22; Análisis de precios unitarios 12: 1.2997
01.03.06.01.01 | 0348280008 | EQUIPO | Análisis de precios unitarios 1: Nivel topográfico AFL320 E=0,3" con trípode y accesorios; Análisis de precios unitarios 8: h; Análisis de precios unitarios 9: 8; Análisis de precios unitarios 10: 0.8; Análisis de precios unitarios 11: 10.3; Análisis de precios unitarios 12: 8.24
01.03.06.01.01 | 0348280022 | EQUIPO | Análisis de precios unitarios 1: Equipo de cómputo incluye software; Análisis de precios unitarios 8: h; Análisis de precios unitarios 9: 8; Análisis de precios unitarios 10: 0.8; Análisis de precios unitarios 11: 21.17; Análisis de precios unitarios 12: 16.94
01.03.06.01.02 | Partida |  | Análisis de precios unitarios 1: 01.03.06.01.02; Análisis de precios unitarios 4: Replanteo final de la obra, para cerco perimetrico ( con equipo); Análisis de precios unitarios 10: 0; Análisis de precios unitarios 12: 10.8001
01.03.06.01.02 | Rendimiento |  | m/DIA |  | MO. | 80 | EQ. | 80 |  | Costo unitario directo por : m |  | 0 |  | 0.16
01.03.06.01.02 | Código |  | Análisis de precios unitarios 1: Descripción Recurso; Análisis de precios unitarios 8: Unidad; Análisis de precios unitarios 9: Cuadrilla; Análisis de precios unitarios 10: Cantidad; Análisis de precios unitarios 11: Precio S/.; Análisis de precios unitarios 12: Parcial S/.
01.03.06.01.02 | 0147020100 | MANO DE OBRA | Análisis de precios unitarios 1: MO: Técnico incluye leyes sociales; Análisis de precios unitarios 8: h; Análisis de precios unitarios 9: 1; Análisis de precios unitarios 10: 0.099999; Análisis de precios unitarios 11: 26.08; Análisis de precios unitarios 12: 2.61
01.03.06.01.02 | 0147100001 | MANO DE OBRA | Análisis de precios unitarios 1: MO: Peon incluye leyes sociales; Análisis de precios unitarios 8: h; Análisis de precios unitarios 9: 2.5; Análisis de precios unitarios 10: 0.25; Análisis de precios unitarios 11: 21.64; Análisis de precios unitarios 12: 5.41
01.03.06.01.02 | 0230470101 | MATERIAL | Análisis de precios unitarios 1: Ploteo de planos; Análisis de precios unitarios 8: m2; Análisis de precios unitarios 10: 0.003; Análisis de precios unitarios 11: 4.35; Análisis de precios unitarios 12: 0.01
01.03.06.01.02 | 0337009001 |  | Análisis de precios unitarios 1: Herramientas manuales; Análisis de precios unitarios 8: %MO; Análisis de precios unitarios 10: 8.48; Análisis de precios unitarios 11: 8.02; Análisis de precios unitarios 12: 0.6801
01.03.06.01.02 | 0348280008 | EQUIPO | Análisis de precios unitarios 1: Nivel topográfico AFL320 E=0,3" con trípode y accesorios; Análisis de precios unitarios 8: h; Análisis de precios unitarios 9: 1; Análisis de precios unitarios 10: 0.099999; Análisis de precios unitarios 11: 10.3; Análisis de precios unitarios 12: 1.03
01.03.06.01.02 | 0348280022 | EQUIPO | Análisis de precios unitarios 1: Equipo de cómputo incluye software; Análisis de precios unitarios 8: h; Análisis de precios unitarios 9: 0.5; Análisis de precios unitarios 10: 0.05; Análisis de precios unitarios 11: 21.17; Análisis de precios unitarios 12: 1.06
01.03.06.02.01 | Partida |  | Análisis de precios unitarios 1: 01.03.06.02.01; Análisis de precios unitarios 4: Excavaciones terreno rocoso c/compresora hasta 1,50 m prof.(sin emplear explosivo); Análisis de precios unitarios 10: 0; Análisis de precios unitarios 12: 293.85
01.03.06.02.01 | Rendimiento |  | m3/DIA |  | MO. | 9 | EQ. | 9 |  | Costo unitario directo por : m3 |  | 0 |  | 262.79
01.03.06.02.01 | Código |  | Análisis de precios unitarios 1: Descripción Recurso; Análisis de precios unitarios 8: Unidad; Análisis de precios unitarios 9: Cuadrilla; Análisis de precios unitarios 10: Cantidad; Análisis de precios unitarios 11: Precio S/.; Análisis de precios unitarios 12: Parcial S/.
01.03.06.02.01 | 0147030001 | MANO DE OBRA | Análisis de precios unitarios 1: MO: Capataz incluye leyes sociales; Análisis de precios unitarios 8: h; Análisis de precios unitarios 9: 0.1; Análisis de precios unitarios 10: 0.0889; Análisis de precios unitarios 11: 31.26; Análisis de precios unitarios 12: 2.78
01.03.06.02.01 | 0147050112 | MANO DE OBRA | Análisis de precios unitarios 1: MO: Operador de equipo mediano; Análisis de precios unitarios 8: h; Análisis de precios unitarios 9: 1; Análisis de precios unitarios 10: 0.8889; Análisis de precios unitarios 11: 27.06; Análisis de precios unitarios 12: 24.05
01.03.06.02.01 | 0147060001 | MANO DE OBRA | Análisis de precios unitarios 1: MO: Operario incluye leyes sociales; Análisis de precios unitarios 8: h; Análisis de precios unitarios 9: 2; Análisis de precios unitarios 10: 1.7778; Análisis de precios unitarios 11: 26.98; Análisis de precios unitarios 12: 47.97
01.03.06.02.01 | 0147080001 | MANO DE OBRA | Análisis de precios unitarios 1: MO: Oficial incluye leyes sociales; Análisis de precios unitarios 8: h; Análisis de precios unitarios 9: 1; Análisis de precios unitarios 10: 0.8889; Análisis de precios unitarios 11: 22.6; Análisis de precios unitarios 12: 20.09
01.03.06.02.01 | 0147100001 | MANO DE OBRA | Análisis de precios unitarios 1: MO: Peon incluye leyes sociales; Análisis de precios unitarios 8: h; Análisis de precios unitarios 9: 4; Análisis de precios unitarios 10: 3.5556; Análisis de precios unitarios 11: 21.64; Análisis de precios unitarios 12: 76.94
01.03.06.02.01 | 0231160001 | MATERIAL | Análisis de precios unitarios 1: Agua, incluye transporte a pie de obra (Camión cisterna y Motobomba); Análisis de precios unitarios 8: m3; Análisis de precios unitarios 10: 0.658; Análisis de precios unitarios 11: 10; Análisis de precios unitarios 12: 6.58
01.03.06.02.01 | 0337009001 |  | Análisis de precios unitarios 1: Herramientas manuales; Análisis de precios unitarios 8: %MO; Análisis de precios unitarios 10: 2; Análisis de precios unitarios 11: 146.35; Análisis de precios unitarios 12: 2.93
01.03.06.02.01 | 0348270006 | EQUIPO | Análisis de precios unitarios 1: Equipo t/quemador (incl. combustible); Análisis de precios unitarios 8: h; Análisis de precios unitarios 9: 1; Análisis de precios unitarios 10: 0.8889; Análisis de precios unitarios 11: 7; Análisis de precios unitarios 12: 6.22
01.03.06.02.01 | 0349190002 | EQUIPO | Análisis de precios unitarios 1: Compresora neumática 87 HP 250 - 330 pcm.; Análisis de precios unitarios 8: h; Análisis de precios unitarios 9: 1; Análisis de precios unitarios 10: 0.8889; Análisis de precios unitarios 11: 100; Análisis de precios unitarios 12: 88.89
01.03.06.02.01 | 0349390002 | EQUIPO | Análisis de precios unitarios 1: Martillo neumático 25 - 29 kg; Análisis de precios unitarios 8: h; Análisis de precios unitarios 9: 2; Análisis de precios unitarios 10: 1.7778; Análisis de precios unitarios 11: 6.51; Análisis de precios unitarios 12: 11.57
01.03.06.02.01 | 0349390050 | EQUIPO | Análisis de precios unitarios 1: Martillo barreno para perforación; Análisis de precios unitarios 8: h; Análisis de precios unitarios 9: 2; Análisis de precios unitarios 10: 1.7778; Análisis de precios unitarios 11: 3.28; Análisis de precios unitarios 12: 5.83
01.03.06.02.02 | Partida |  | Análisis de precios unitarios 1: 01.03.06.02.02; Análisis de precios unitarios 4: Refine, nivelación y compactación en terreno rocoso; Análisis de precios unitarios 10: 0; Análisis de precios unitarios 12: 15.6625
01.03.06.02.02 | Rendimiento |  | m2/DIA |  | MO. | 93 | EQ. | 93 |  | Costo unitario directo por : m2 |  | 0 |  | 14.51
01.03.06.02.02 | Código |  | Análisis de precios unitarios 1: Descripción Recurso; Análisis de precios unitarios 8: Unidad; Análisis de precios unitarios 9: Cuadrilla; Análisis de precios unitarios 10: Cantidad; Análisis de precios unitarios 11: Precio S/.; Análisis de precios unitarios 12: Parcial S/.
01.03.06.02.02 | 0147050112 | MANO DE OBRA | Análisis de precios unitarios 1: MO: Operador de equipo mediano; Análisis de precios unitarios 8: h; Análisis de precios unitarios 9: 1; Análisis de precios unitarios 10: 0.085986; Análisis de precios unitarios 11: 27.06; Análisis de precios unitarios 12: 2.33
01.03.06.02.02 | 0147100001 | MANO DE OBRA | Análisis de precios unitarios 1: MO: Peon incluye leyes sociales; Análisis de precios unitarios 8: h; Análisis de precios unitarios 9: 2; Análisis de precios unitarios 10: 0.17197; Análisis de precios unitarios 11: 21.64; Análisis de precios unitarios 12: 3.72
01.03.06.02.02 | 0231160001 | MATERIAL | Análisis de precios unitarios 1: Agua, incluye transporte a pie de obra (Camión cisterna y Motobomba); Análisis de precios unitarios 8: m3; Análisis de precios unitarios 10: 0.0074988; Análisis de precios unitarios 11: 10; Análisis de precios unitarios 12: 0.07
01.03.06.02.02 | 0238010001 | MATERIAL | Análisis de precios unitarios 1: Afirmado; Análisis de precios unitarios 8: m3; Análisis de precios unitarios 10: 0.18877; Análisis de precios unitarios 11: 45; Análisis de precios unitarios 12: 8.49
01.03.06.02.02 | 0337009001 |  | Análisis de precios unitarios 1: Herramientas manuales; Análisis de precios unitarios 8: %MO; Análisis de precios unitarios 10: 5; Análisis de precios unitarios 11: 6.05; Análisis de precios unitarios 12: 0.3025
01.03.06.02.02 | 0349180007 | EQUIPO | Análisis de precios unitarios 1: Compactadora vibrat. de plancha 7 HP; Análisis de precios unitarios 8: h; Análisis de precios unitarios 9: 1; Análisis de precios unitarios 10: 0.085986; Análisis de precios unitarios 11: 8.75; Análisis de precios unitarios 12: 0.75
01.03.06.02.03 | Partida |  | Análisis de precios unitarios 1: 01.03.06.02.03; Análisis de precios unitarios 4: Relleno compactado con material de préstamo a pulso; Análisis de precios unitarios 10: 0; Análisis de precios unitarios 12: 107.198
01.03.06.02.03 | Rendimiento |  | m3/DIA |  | MO. | 24 | EQ. | 24 |  | Costo unitario directo por : m3 |  | 0 |  | 97.06
01.03.06.02.03 | Código |  | Análisis de precios unitarios 1: Descripción Recurso; Análisis de precios unitarios 8: Unidad; Análisis de precios unitarios 9: Cuadrilla; Análisis de precios unitarios 10: Cantidad; Análisis de precios unitarios 11: Precio S/.; Análisis de precios unitarios 12: Parcial S/.
01.03.06.02.03 | 0147030001 | MANO DE OBRA | Análisis de precios unitarios 1: MO: Capataz incluye leyes sociales; Análisis de precios unitarios 8: h; Análisis de precios unitarios 9: 0.1; Análisis de precios unitarios 10: 0.033301; Análisis de precios unitarios 11: 31.26; Análisis de precios unitarios 12: 1.04
01.03.06.02.03 | 0147050112 | MANO DE OBRA | Análisis de precios unitarios 1: MO: Operador de equipo mediano; Análisis de precios unitarios 8: h; Análisis de precios unitarios 9: 0.16; Análisis de precios unitarios 10: 0.053301; Análisis de precios unitarios 11: 27.06; Análisis de precios unitarios 12: 1.44
01.03.06.02.03 | 0147100001 | MANO DE OBRA | Análisis de precios unitarios 1: MO: Peon incluye leyes sociales; Análisis de precios unitarios 8: h; Análisis de precios unitarios 9: 6; Análisis de precios unitarios 10: 2; Análisis de precios unitarios 11: 21.64; Análisis de precios unitarios 12: 43.28
01.03.06.02.03 | 0204070005 | MATERIAL | Análisis de precios unitarios 1: Material seleccionado de préstamo; Análisis de precios unitarios 8: m3; Análisis de precios unitarios 10: 1.15; Análisis de precios unitarios 11: 50.85; Análisis de precios unitarios 12: 58.48
01.03.06.02.03 | 0231160001 | MATERIAL | Análisis de precios unitarios 1: Agua, incluye transporte a pie de obra (Camión cisterna y Motobomba); Análisis de precios unitarios 8: m3; Análisis de precios unitarios 10: 0.02; Análisis de precios unitarios 11: 10; Análisis de precios unitarios 12: 0.2
01.03.06.02.03 | 0337009001 |  | Análisis de precios unitarios 1: Herramientas manuales; Análisis de precios unitarios 8: %MO; Análisis de precios unitarios 10: 5; Análisis de precios unitarios 11: 45.76; Análisis de precios unitarios 12: 2.288
01.03.06.02.03 | 0349180007 | EQUIPO | Análisis de precios unitarios 1: Compactadora vibrat. de plancha 7 HP; Análisis de precios unitarios 8: h; Análisis de precios unitarios 9: 0.16; Análisis de precios unitarios 10: 0.053301; Análisis de precios unitarios 11: 8.75; Análisis de precios unitarios 12: 0.47
01.03.06.02.04 | Partida |  | Análisis de precios unitarios 1: 01.03.06.02.04; Análisis de precios unitarios 4: Eliminación de desmonte en terreno rocoso R=10 km con maquinaria; Análisis de precios unitarios 10: 0; Análisis de precios unitarios 12: 15.1836
01.03.06.02.04 | Rendimiento |  | m3/DIA |  | MO. | 540 | EQ. | 540 |  | Costo unitario directo por : m3 |  | 0 |  | 14.64
01.03.06.02.04 | Código |  | Análisis de precios unitarios 1: Descripción Recurso; Análisis de precios unitarios 8: Unidad; Análisis de precios unitarios 9: Cuadrilla; Análisis de precios unitarios 10: Cantidad; Análisis de precios unitarios 11: Precio S/.; Análisis de precios unitarios 12: Parcial S/.
01.03.06.02.04 | 0147030001 | MANO DE OBRA | Análisis de precios unitarios 1: MO: Capataz incluye leyes sociales; Análisis de precios unitarios 8: h; Análisis de precios unitarios 9: 0.1; Análisis de precios unitarios 10: 0.0014811; Análisis de precios unitarios 11: 31.26; Análisis de precios unitarios 12: 0.05
01.03.06.02.04 | 0147050111 | MANO DE OBRA | Análisis de precios unitarios 1: MO: Operador de maquinaria-equipo pesado, incl. leyes sociales; Análisis de precios unitarios 8: h; Análisis de precios unitarios 9: 3; Análisis de precios unitarios 10: 0.044434; Análisis de precios unitarios 11: 27.28; Análisis de precios unitarios 12: 1.21
01.03.06.02.04 | 0147100001 | MANO DE OBRA | Análisis de precios unitarios 1: MO: Peon incluye leyes sociales; Análisis de precios unitarios 8: h; Análisis de precios unitarios 9: 6; Análisis de precios unitarios 10: 0.088868; Análisis de precios unitarios 11: 21.64; Análisis de precios unitarios 12: 1.92
01.03.06.02.04 | 0337009001 |  | Análisis de precios unitarios 1: Herramientas manuales; Análisis de precios unitarios 8: %MO; Análisis de precios unitarios 10: 2; Análisis de precios unitarios 11: 3.18; Análisis de precios unitarios 12: 0.0636
01.03.06.02.04 | 0348100025 | EQUIPO | Análisis de precios unitarios 1: Camión volquete 6x2 330 HP 10 - 15 m3; Análisis de precios unitarios 8: h; Análisis de precios unitarios 9: 3; Análisis de precios unitarios 10: 0.044434; Análisis de precios unitarios 11: 232.05; Análisis de precios unitarios 12: 10.31
01.03.06.02.04 | 0349130011 | EQUIPO | Análisis de precios unitarios 1: Cargador sob. llanta 80-95HP 1,5-1,75 Yd3; Análisis de precios unitarios 8: h; Análisis de precios unitarios 9: 1; Análisis de precios unitarios 10: 0.014811; Análisis de precios unitarios 11: 110; Análisis de precios unitarios 12: 1.63
01.03.06.03.01 | Partida |  | Análisis de precios unitarios 1: 01.03.06.03.01; Análisis de precios unitarios 4: Concreto f'c 100 kg/cm2 + 30% P.G. para cimiento corrido (Cemento P-I); Análisis de precios unitarios 10: 0; Análisis de precios unitarios 12: 392.4968
01.03.06.03.01 | Rendimiento |  | m3/DIA |  | MO. | 24 | EQ. | 24 |  | Costo unitario directo por : m3 |  | 0 |  | 274.49
01.03.06.03.01 | Código |  | Análisis de precios unitarios 1: Descripción Recurso; Análisis de precios unitarios 8: Unidad; Análisis de precios unitarios 9: Cuadrilla; Análisis de precios unitarios 10: Cantidad; Análisis de precios unitarios 11: Precio S/.; Análisis de precios unitarios 12: Parcial S/.
01.03.06.03.01 | 0147030001 | MANO DE OBRA | Análisis de precios unitarios 1: MO: Capataz incluye leyes sociales; Análisis de precios unitarios 8: h; Análisis de precios unitarios 9: 1; Análisis de precios unitarios 10: 0.33333; Análisis de precios unitarios 11: 31.26; Análisis de precios unitarios 12: 10.42
01.03.06.03.01 | 0147060001 | MANO DE OBRA | Análisis de precios unitarios 1: MO: Operario incluye leyes sociales; Análisis de precios unitarios 8: h; Análisis de precios unitarios 9: 6; Análisis de precios unitarios 10: 2; Análisis de precios unitarios 11: 26.98; Análisis de precios unitarios 12: 53.96
01.03.06.03.01 | 0147080001 | MANO DE OBRA | Análisis de precios unitarios 1: MO: Oficial incluye leyes sociales; Análisis de precios unitarios 8: h; Análisis de precios unitarios 9: 6; Análisis de precios unitarios 10: 2; Análisis de precios unitarios 11: 22.6; Análisis de precios unitarios 12: 45.2
01.03.06.03.01 | 0147100001 | MANO DE OBRA | Análisis de precios unitarios 1: MO: Peon incluye leyes sociales; Análisis de precios unitarios 8: h; Análisis de precios unitarios 9: 9; Análisis de precios unitarios 10: 3; Análisis de precios unitarios 11: 21.64; Análisis de precios unitarios 12: 64.92
01.03.06.03.01 | 0205090010 | MATERIAL | Análisis de precios unitarios 1: Piedra base-grande; Análisis de precios unitarios 8: m3; Análisis de precios unitarios 10: 0.42; Análisis de precios unitarios 11: 50.85; Análisis de precios unitarios 12: 21.36
01.03.06.03.01 | 0337009001 |  | Análisis de precios unitarios 1: Herramientas manuales; Análisis de precios unitarios 8: %MO; Análisis de precios unitarios 10: 4.193; Análisis de precios unitarios 11: 174.5; Análisis de precios unitarios 12: 7.3168
01.03.06.03.01 | 0349690002 | EQUIPO | Análisis de precios unitarios 1: Vibrador de concreto 4 HP 18PL; Análisis de precios unitarios 8: h; Análisis de precios unitarios 9: 1; Análisis de precios unitarios 10: 0.33333; Análisis de precios unitarios 11: 6.73; Análisis de precios unitarios 12: 2.24
01.03.06.03.01 | 019801200110 | SUBPARTIDA | Análisis de precios unitarios 1: Concreto f'c 100 kg/cm2 C:A:P c/mezclad. (cemento PI); Análisis de precios unitarios 8: m3; Análisis de precios unitarios 10: 0.7; Análisis de precios unitarios 11: 267.26; Análisis de precios unitarios 12: 187.08
01.03.06.03.02 | Partida |  | Análisis de precios unitarios 1: 01.03.06.03.02; Análisis de precios unitarios 4: Concreto f'c 100 kg/cm2 + 25% P.M. para sobrecimientos (Cemento P-I); Análisis de precios unitarios 10: 0; Análisis de precios unitarios 12: 461.1954
01.03.06.03.02 | Rendimiento |  | m3/DIA |  | MO. | 15 | EQ. | 15 |  | Costo unitario directo por : m3 |  | 0 |  | 321.27
01.03.06.03.02 | Código |  | Análisis de precios unitarios 1: Descripción Recurso; Análisis de precios unitarios 8: Unidad; Análisis de precios unitarios 9: Cuadrilla; Análisis de precios unitarios 10: Cantidad; Análisis de precios unitarios 11: Precio S/.; Análisis de precios unitarios 12: Parcial S/.
01.03.06.03.02 | 0147030001 | MANO DE OBRA | Análisis de precios unitarios 1: MO: Capataz incluye leyes sociales; Análisis de precios unitarios 8: h; Análisis de precios unitarios 9: 1; Análisis de precios unitarios 10: 0.53333; Análisis de precios unitarios 11: 31.26; Análisis de precios unitarios 12: 16.67
01.03.06.03.02 | 0147060001 | MANO DE OBRA | Análisis de precios unitarios 1: MO: Operario incluye leyes sociales; Análisis de precios unitarios 8: h; Análisis de precios unitarios 9: 5; Análisis de precios unitarios 10: 2.6667; Análisis de precios unitarios 11: 26.98; Análisis de precios unitarios 12: 71.95
01.03.06.03.02 | 0147080001 | MANO DE OBRA | Análisis de precios unitarios 1: MO: Oficial incluye leyes sociales; Análisis de precios unitarios 8: h; Análisis de precios unitarios 9: 4; Análisis de precios unitarios 10: 2.1333; Análisis de precios unitarios 11: 22.6; Análisis de precios unitarios 12: 48.21
01.03.06.03.02 | 0147100001 | MANO DE OBRA | Análisis de precios unitarios 1: MO: Peon incluye leyes sociales; Análisis de precios unitarios 8: h; Análisis de precios unitarios 9: 9; Análisis de precios unitarios 10: 4.8; Análisis de precios unitarios 11: 21.64; Análisis de precios unitarios 12: 103.87
01.03.06.03.02 | 0205090020 | MATERIAL | Análisis de precios unitarios 1: Piedra mediana; Análisis de precios unitarios 8: m3; Análisis de precios unitarios 10: 0.504; Análisis de precios unitarios 11: 50.85; Análisis de precios unitarios 12: 25.63
01.03.06.03.02 | 0337009001 |  | Análisis de precios unitarios 1: Herramientas manuales; Análisis de precios unitarios 8: %MO; Análisis de precios unitarios 10: 1.743; Análisis de precios unitarios 11: 240.7; Análisis de precios unitarios 12: 4.1954
01.03.06.03.02 | 0349690002 | EQUIPO | Análisis de precios unitarios 1: Vibrador de concreto 4 HP 18PL; Análisis de precios unitarios 8: h; Análisis de precios unitarios 9: 1; Análisis de precios unitarios 10: 0.53333; Análisis de precios unitarios 11: 6.73; Análisis de precios unitarios 12: 3.59
01.03.06.03.02 | 019801200110 | SUBPARTIDA | Análisis de precios unitarios 1: Concreto f'c 100 kg/cm2 C:A:P c/mezclad. (cemento PI); Análisis de precios unitarios 8: m3; Análisis de precios unitarios 10: 0.7; Análisis de precios unitarios 11: 267.26; Análisis de precios unitarios 12: 187.08
01.03.06.03.03 | Partida |  | Análisis de precios unitarios 1: 01.03.06.03.03; Análisis de precios unitarios 4: Encofrado (incl. habilitación de madera) para sobrecimientos; Análisis de precios unitarios 10: 0; Análisis de precios unitarios 12: 53.54
01.03.06.03.03 | Rendimiento |  | m2/DIA |  | MO. | 14 | EQ. | 14 |  | Costo unitario directo por : m2 |  | 0 |  | 48.56
01.03.06.03.03 | Código |  | Análisis de precios unitarios 1: Descripción Recurso; Análisis de precios unitarios 8: Unidad; Análisis de precios unitarios 9: Cuadrilla; Análisis de precios unitarios 10: Cantidad; Análisis de precios unitarios 11: Precio S/.; Análisis de precios unitarios 12: Parcial S/.
01.03.06.03.03 | 0147030001 | MANO DE OBRA | Análisis de precios unitarios 1: MO: Capataz incluye leyes sociales; Análisis de precios unitarios 8: h; Análisis de precios unitarios 9: 0.1; Análisis de precios unitarios 10: 0.0571; Análisis de precios unitarios 11: 31.26; Análisis de precios unitarios 12: 1.78
01.03.06.03.03 | 0147060001 | MANO DE OBRA | Análisis de precios unitarios 1: MO: Operario incluye leyes sociales; Análisis de precios unitarios 8: h; Análisis de precios unitarios 9: 1; Análisis de precios unitarios 10: 0.5714; Análisis de precios unitarios 11: 26.98; Análisis de precios unitarios 12: 15.42
01.03.06.03.03 | 0147080001 | MANO DE OBRA | Análisis de precios unitarios 1: MO: Oficial incluye leyes sociales; Análisis de precios unitarios 8: h; Análisis de precios unitarios 9: 1; Análisis de precios unitarios 10: 0.5714; Análisis de precios unitarios 11: 22.6; Análisis de precios unitarios 12: 12.91
01.03.06.03.03 | 0202030008 | MATERIAL | Análisis de precios unitarios 1: Alambre negro N° 8; Análisis de precios unitarios 8: kg; Análisis de precios unitarios 10: 0.26; Análisis de precios unitarios 11: 5.08; Análisis de precios unitarios 12: 1.32
01.03.06.03.03 | 0202063000 | MATERIAL | Análisis de precios unitarios 1: Clavo c/cabeza para madera (promedio); Análisis de precios unitarios 8: kg; Análisis de precios unitarios 10: 0.13; Análisis de precios unitarios 11: 6.12; Análisis de precios unitarios 12: 0.8
01.03.06.03.03 | 0243270001 | MATERIAL | Análisis de precios unitarios 1: Madera para encofrado y carpintería; Análisis de precios unitarios 8: p2; Análisis de precios unitarios 10: 1.976; Análisis de precios unitarios 11: 7.5; Análisis de precios unitarios 12: 14.82
01.03.06.03.03 | 0337009001 |  | Análisis de precios unitarios 1: Herramientas manuales; Análisis de precios unitarios 8: %MO; Análisis de precios unitarios 10: 2; Análisis de precios unitarios 11: 26.41; Análisis de precios unitarios 12: 0.53
01.03.06.03.03 | 019801500101 | SUBPARTIDA | Análisis de precios unitarios 1: Desencofrados de base:cimientos,zapatas, vigas,pisos,sobrecim.,gradas y anclajes; Análisis de precios unitarios 8: m2; Análisis de precios unitarios 10: 1; Análisis de precios unitarios 11: 5.96; Análisis de precios unitarios 12: 5.96
01.03.06.04.01.01 | Partida |  | Análisis de precios unitarios 1: 01.03.06.04.01.01; Análisis de precios unitarios 4: Concreto f'c 175 kg/cm2 para columnas (Cemento P-I); Análisis de precios unitarios 10: 0; Análisis de precios unitarios 12: 643.2254
01.03.06.04.01.01 | Rendimiento |  | m3/DIA |  | MO. | 12 | EQ. | 12 |  | Costo unitario directo por : m3 |  | 0 |  | 440.45
01.03.06.04.01.01 | Código |  | Análisis de precios unitarios 1: Descripción Recurso; Análisis de precios unitarios 8: Unidad; Análisis de precios unitarios 9: Cuadrilla; Análisis de precios unitarios 10: Cantidad; Análisis de precios unitarios 11: Precio S/.; Análisis de precios unitarios 12: Parcial S/.
01.03.06.04.01.01 | 0147030001 | MANO DE OBRA | Análisis de precios unitarios 1: MO: Capataz incluye leyes sociales; Análisis de precios unitarios 8: h; Análisis de precios unitarios 9: 0.1; Análisis de precios unitarios 10: 0.066667; Análisis de precios unitarios 11: 31.26; Análisis de precios unitarios 12: 2.08
01.03.06.04.01.01 | 0147060001 | MANO DE OBRA | Análisis de precios unitarios 1: MO: Operario incluye leyes sociales; Análisis de precios unitarios 8: h; Análisis de precios unitarios 9: 5; Análisis de precios unitarios 10: 3.3333; Análisis de precios unitarios 11: 26.98; Análisis de precios unitarios 12: 89.93
01.03.06.04.01.01 | 0147080001 | MANO DE OBRA | Análisis de precios unitarios 1: MO: Oficial incluye leyes sociales; Análisis de precios unitarios 8: h; Análisis de precios unitarios 9: 5; Análisis de precios unitarios 10: 3.3333; Análisis de precios unitarios 11: 22.6; Análisis de precios unitarios 12: 75.33
01.03.06.04.01.01 | 0147100001 | MANO DE OBRA | Análisis de precios unitarios 1: MO: Peon incluye leyes sociales; Análisis de precios unitarios 8: h; Análisis de precios unitarios 9: 9; Análisis de precios unitarios 10: 6; Análisis de precios unitarios 11: 21.64; Análisis de precios unitarios 12: 129.84
01.03.06.04.01.01 | 0337009001 |  | Análisis de precios unitarios 1: Herramientas manuales; Análisis de precios unitarios 8: %MO; Análisis de precios unitarios 10: 2.539; Análisis de precios unitarios 11: 297.18; Análisis de precios unitarios 12: 7.5454
01.03.06.04.01.01 | 0337730001 | EQUIPO | Análisis de precios unitarios 1: Andamio de metal y/o de Madera ( Alquiler ); Análisis de precios unitarios 8: h; Análisis de precios unitarios 9: 5; Análisis de precios unitarios 10: 3.3333; Análisis de precios unitarios 11: 3.92; Análisis de precios unitarios 12: 13.07
01.03.06.04.01.01 | 0349690003 | EQUIPO | Análisis de precios unitarios 1: Vibrador de concreto 4 HP 18PL (1,5"); Análisis de precios unitarios 8: h; Análisis de precios unitarios 9: 5; Análisis de precios unitarios 10: 3.3333; Análisis de precios unitarios 11: 6.73; Análisis de precios unitarios 12: 22.43
01.03.06.04.01.01 | 019801200117 | SUBPARTIDA | Análisis de precios unitarios 1: Concreto f'c 175 kg/cm2 C:A:P c/mezclad. (cemento PI); Análisis de precios unitarios 8: m3; Análisis de precios unitarios 10: 1; Análisis de precios unitarios 11: 303; Análisis de precios unitarios 12: 303
01.03.06.04.01.02 | Partida |  | Análisis de precios unitarios 1: 01.03.06.04.01.02; Análisis de precios unitarios 4: Encofrado (incl. habilitación de madera) para columnas; Análisis de precios unitarios 10: 0; Análisis de precios unitarios 12: 73.16
01.03.06.04.01.02 | Rendimiento |  | m2/DIA |  | MO. | 10 | EQ. | 10 |  | Costo unitario directo por : m2 |  | 0 |  | 65.99
01.03.06.04.01.02 | Código |  | Análisis de precios unitarios 1: Descripción Recurso; Análisis de precios unitarios 8: Unidad; Análisis de precios unitarios 9: Cuadrilla; Análisis de precios unitarios 10: Cantidad; Análisis de precios unitarios 11: Precio S/.; Análisis de precios unitarios 12: Parcial S/.
01.03.06.04.01.02 | 0147030001 | MANO DE OBRA | Análisis de precios unitarios 1: MO: Capataz incluye leyes sociales; Análisis de precios unitarios 8: h; Análisis de precios unitarios 9: 0.1; Análisis de precios unitarios 10: 0.08; Análisis de precios unitarios 11: 31.26; Análisis de precios unitarios 12: 2.5
01.03.06.04.01.02 | 0147060001 | MANO DE OBRA | Análisis de precios unitarios 1: MO: Operario incluye leyes sociales; Análisis de precios unitarios 8: h; Análisis de precios unitarios 9: 1; Análisis de precios unitarios 10: 0.8; Análisis de precios unitarios 11: 26.98; Análisis de precios unitarios 12: 21.58
01.03.06.04.01.02 | 0147080001 | MANO DE OBRA | Análisis de precios unitarios 1: MO: Oficial incluye leyes sociales; Análisis de precios unitarios 8: h; Análisis de precios unitarios 9: 1; Análisis de precios unitarios 10: 0.8; Análisis de precios unitarios 11: 22.6; Análisis de precios unitarios 12: 18.08
01.03.06.04.01.02 | 0202030008 | MATERIAL | Análisis de precios unitarios 1: Alambre negro N° 8; Análisis de precios unitarios 8: kg; Análisis de precios unitarios 10: 0.3; Análisis de precios unitarios 11: 5.08; Análisis de precios unitarios 12: 1.52
01.03.06.04.01.02 | 0202063000 | MATERIAL | Análisis de precios unitarios 1: Clavo c/cabeza para madera (promedio); Análisis de precios unitarios 8: kg; Análisis de precios unitarios 10: 0.17; Análisis de precios unitarios 11: 6.12; Análisis de precios unitarios 12: 1.04
01.03.06.04.01.02 | 0243270001 | MATERIAL | Análisis de precios unitarios 1: Madera para encofrado y carpintería; Análisis de precios unitarios 8: p2; Análisis de precios unitarios 10: 2.292; Análisis de precios unitarios 11: 7.5; Análisis de precios unitarios 12: 17.19
01.03.06.04.01.02 | 0337009001 |  | Análisis de precios unitarios 1: Herramientas manuales; Análisis de precios unitarios 8: %MO; Análisis de precios unitarios 10: 2; Análisis de precios unitarios 11: 36.97; Análisis de precios unitarios 12: 0.74
01.03.06.04.01.02 | 0337730001 | EQUIPO | Análisis de precios unitarios 1: Andamio de metal y/o de Madera ( Alquiler ); Análisis de precios unitarios 8: h; Análisis de precios unitarios 9: 0.5; Análisis de precios unitarios 10: 0.4; Análisis de precios unitarios 11: 3.92; Análisis de precios unitarios 12: 1.57
01.03.06.04.01.02 | 019801500111 | SUBPARTIDA | Análisis de precios unitarios 1: Desencofrado de columnas; Análisis de precios unitarios 8: m2; Análisis de precios unitarios 10: 1; Análisis de precios unitarios 11: 8.94; Análisis de precios unitarios 12: 8.94
01.03.06.04.01.03 | Partida |  | Análisis de precios unitarios 1: 01.03.06.04.01.03; Análisis de precios unitarios 4: Acero estruc. trabajado para columnas (costo prom. incl. desperdicios); Análisis de precios unitarios 10: 0; Análisis de precios unitarios 12: 8.31
01.03.06.04.01.03 | Rendimiento |  | kg/DIA |  | MO. | 250 | EQ. | 250 |  | Costo unitario directo por : kg |  | 0 |  | 8
01.03.06.04.01.03 | Código |  | Análisis de precios unitarios 1: Descripción Recurso; Análisis de precios unitarios 8: Unidad; Análisis de precios unitarios 9: Cuadrilla; Análisis de precios unitarios 10: Cantidad; Análisis de precios unitarios 11: Precio S/.; Análisis de precios unitarios 12: Parcial S/.
01.03.06.04.01.03 | 0147030001 | MANO DE OBRA | Análisis de precios unitarios 1: MO: Capataz incluye leyes sociales; Análisis de precios unitarios 8: h; Análisis de precios unitarios 9: 0.1; Análisis de precios unitarios 10: 0.0032; Análisis de precios unitarios 11: 31.26; Análisis de precios unitarios 12: 0.1
01.03.06.04.01.03 | 0147060001 | MANO DE OBRA | Análisis de precios unitarios 1: MO: Operario incluye leyes sociales; Análisis de precios unitarios 8: h; Análisis de precios unitarios 9: 1; Análisis de precios unitarios 10: 0.032; Análisis de precios unitarios 11: 26.98; Análisis de precios unitarios 12: 0.86
01.03.06.04.01.03 | 0147080001 | MANO DE OBRA | Análisis de precios unitarios 1: MO: Oficial incluye leyes sociales; Análisis de precios unitarios 8: h; Análisis de precios unitarios 9: 1; Análisis de precios unitarios 10: 0.032; Análisis de precios unitarios 11: 22.6; Análisis de precios unitarios 12: 0.72
01.03.06.04.01.03 | 0202030016 | MATERIAL | Análisis de precios unitarios 1: Alambre negro N° 16; Análisis de precios unitarios 8: kg; Análisis de precios unitarios 10: 0.05; Análisis de precios unitarios 11: 5.08; Análisis de precios unitarios 12: 0.25
01.03.06.04.01.03 | 0337091001 | EQUIPO | Análisis de precios unitarios 1: Cizalla para corte de fierro; Análisis de precios unitarios 8: h; Análisis de precios unitarios 9: 0.5; Análisis de precios unitarios 10: 0.016; Análisis de precios unitarios 11: 2; Análisis de precios unitarios 12: 0.03
01.03.06.04.01.03 | 0337730001 | EQUIPO | Análisis de precios unitarios 1: Andamio de metal y/o de Madera ( Alquiler ); Análisis de precios unitarios 8: h; Análisis de precios unitarios 9: 1; Análisis de precios unitarios 10: 0.032; Análisis de precios unitarios 11: 3.92; Análisis de precios unitarios 12: 0.13
01.03.06.04.01.03 | 019801550101 | SUBPARTIDA | Análisis de precios unitarios 1: Fierro construcción habilitado (material y m.o.); Análisis de precios unitarios 8: kg; Análisis de precios unitarios 10: 1.05; Análisis de precios unitarios 11: 5.92; Análisis de precios unitarios 12: 6.22
01.03.06.04.02.01 | Partida |  | Análisis de precios unitarios 1: 01.03.06.04.02.01; Análisis de precios unitarios 4: Concreto f'c 175 kg/cm2 para vigas (Cemento P-I); Análisis de precios unitarios 10: 0; Análisis de precios unitarios 12: 581.625
01.03.06.04.02.01 | Rendimiento |  | m3/DIA |  | MO. | 18 | EQ. | 20 |  | Costo unitario directo por : m3 |  | 0 |  | 399.66
01.03.06.04.02.01 | Código |  | Análisis de precios unitarios 1: Descripción Recurso; Análisis de precios unitarios 8: Unidad; Análisis de precios unitarios 9: Cuadrilla; Análisis de precios unitarios 10: Cantidad; Análisis de precios unitarios 11: Precio S/.; Análisis de precios unitarios 12: Parcial S/.
01.03.06.04.02.01 | 0147030001 | MANO DE OBRA | Análisis de precios unitarios 1: MO: Capataz incluye leyes sociales; Análisis de precios unitarios 8: h; Análisis de precios unitarios 9: 1; Análisis de precios unitarios 10: 0.44445; Análisis de precios unitarios 11: 31.26; Análisis de precios unitarios 12: 13.89
01.03.06.04.02.01 | 0147060001 | MANO DE OBRA | Análisis de precios unitarios 1: MO: Operario incluye leyes sociales; Análisis de precios unitarios 8: h; Análisis de precios unitarios 9: 5; Análisis de precios unitarios 10: 2.2222; Análisis de precios unitarios 11: 26.98; Análisis de precios unitarios 12: 59.96
01.03.06.04.02.01 | 0147080001 | MANO DE OBRA | Análisis de precios unitarios 1: MO: Oficial incluye leyes sociales; Análisis de precios unitarios 8: h; Análisis de precios unitarios 9: 5; Análisis de precios unitarios 10: 2.2222; Análisis de precios unitarios 11: 22.6; Análisis de precios unitarios 12: 50.22
01.03.06.04.02.01 | 0147100001 | MANO DE OBRA | Análisis de precios unitarios 1: MO: Peon incluye leyes sociales; Análisis de precios unitarios 8: h; Análisis de precios unitarios 9: 10; Análisis de precios unitarios 10: 4.4445; Análisis de precios unitarios 11: 21.64; Análisis de precios unitarios 12: 96.18
01.03.06.04.02.01 | 0337009001 |  | Análisis de precios unitarios 1: Herramientas manuales; Análisis de precios unitarios 8: %MO; Análisis de precios unitarios 10: 2; Análisis de precios unitarios 11: 220.25; Análisis de precios unitarios 12: 4.405
01.03.06.04.02.01 | 0337730001 | EQUIPO | Análisis de precios unitarios 1: Andamio de metal y/o de Madera ( Alquiler ); Análisis de precios unitarios 8: h; Análisis de precios unitarios 9: 5; Análisis de precios unitarios 10: 2.2222; Análisis de precios unitarios 11: 3.92; Análisis de precios unitarios 12: 8.71
01.03.06.04.02.01 | 0349690003 | EQUIPO | Análisis de precios unitarios 1: Vibrador de concreto 4 HP 18PL (1,5"); Análisis de precios unitarios 8: h; Análisis de precios unitarios 9: 5; Análisis de precios unitarios 10: 2.2222; Análisis de precios unitarios 11: 6.73; Análisis de precios unitarios 12: 14.96
01.03.06.04.02.01 | 019801200117 | SUBPARTIDA | Análisis de precios unitarios 1: Concreto f'c 175 kg/cm2 C:A:P c/mezclad. (cemento PI); Análisis de precios unitarios 8: m3; Análisis de precios unitarios 10: 1.1; Análisis de precios unitarios 11: 303; Análisis de precios unitarios 12: 333.3
01.03.06.04.02.02 | Partida |  | Análisis de precios unitarios 1: 01.03.06.04.02.02; Análisis de precios unitarios 4: Encofrado para viga (incl. habilitación de madera); Análisis de precios unitarios 10: 0; Análisis de precios unitarios 12: 83.7028
01.03.06.04.02.02 | Rendimiento |  | m2/DIA |  | MO. | 12 | EQ. | 12 |  | Costo unitario directo por : m2 |  | 0 |  | 75.71
01.03.06.04.02.02 | Código |  | Análisis de precios unitarios 1: Descripción Recurso; Análisis de precios unitarios 8: Unidad; Análisis de precios unitarios 9: Cuadrilla; Análisis de precios unitarios 10: Cantidad; Análisis de precios unitarios 11: Precio S/.; Análisis de precios unitarios 12: Parcial S/.
01.03.06.04.02.02 | 0147030001 | MANO DE OBRA | Análisis de precios unitarios 1: MO: Capataz incluye leyes sociales; Análisis de precios unitarios 8: h; Análisis de precios unitarios 9: 0.1; Análisis de precios unitarios 10: 0.066664; Análisis de precios unitarios 11: 31.26; Análisis de precios unitarios 12: 2.08
01.03.06.04.02.02 | 0147060001 | MANO DE OBRA | Análisis de precios unitarios 1: MO: Operario incluye leyes sociales; Análisis de precios unitarios 8: h; Análisis de precios unitarios 9: 1; Análisis de precios unitarios 10: 0.66664; Análisis de precios unitarios 11: 26.98; Análisis de precios unitarios 12: 17.99
01.03.06.04.02.02 | 0147080001 | MANO DE OBRA | Análisis de precios unitarios 1: MO: Oficial incluye leyes sociales; Análisis de precios unitarios 8: h; Análisis de precios unitarios 9: 1; Análisis de precios unitarios 10: 0.66664; Análisis de precios unitarios 11: 22.6; Análisis de precios unitarios 12: 15.07
01.03.06.04.02.02 | 0202030008 | MATERIAL | Análisis de precios unitarios 1: Alambre negro N° 8; Análisis de precios unitarios 8: kg; Análisis de precios unitarios 10: 0.20999; Análisis de precios unitarios 11: 5.08; Análisis de precios unitarios 12: 1.07
01.03.06.04.02.02 | 0202063000 | MATERIAL | Análisis de precios unitarios 1: Clavo c/cabeza para madera (promedio); Análisis de precios unitarios 8: kg; Análisis de precios unitarios 10: 0.23999; Análisis de precios unitarios 11: 6.12; Análisis de precios unitarios 12: 1.47
01.03.06.04.02.02 | 0243270001 | MATERIAL | Análisis de precios unitarios 1: Madera para encofrado y carpintería; Análisis de precios unitarios 8: p2; Análisis de precios unitarios 10: 4.6318; Análisis de precios unitarios 11: 7.5; Análisis de precios unitarios 12: 34.74
01.03.06.04.02.02 | 0337009001 |  | Análisis de precios unitarios 1: Herramientas manuales; Análisis de precios unitarios 8: %MO; Análisis de precios unitarios 10: 2; Análisis de precios unitarios 11: 35.14; Análisis de precios unitarios 12: 0.7028
01.03.06.04.02.02 | 0337730001 | EQUIPO | Análisis de precios unitarios 1: Andamio de metal y/o de Madera ( Alquiler ); Análisis de precios unitarios 8: h; Análisis de precios unitarios 9: 0.5; Análisis de precios unitarios 10: 0.33332; Análisis de precios unitarios 11: 3.92; Análisis de precios unitarios 12: 1.31
01.03.06.04.02.02 | 019801500112 | SUBPARTIDA | Análisis de precios unitarios 1: Desencofrado de vigas, dinteles; Análisis de precios unitarios 8: m2; Análisis de precios unitarios 10: 0.99997; Análisis de precios unitarios 11: 9.27; Análisis de precios unitarios 12: 9.27
01.03.06.04.02.03 | Partida |  | Análisis de precios unitarios 1: 01.03.06.04.02.03; Análisis de precios unitarios 4: Acero estruc. trabajado para vigas (costo prom. incl. desperdicios); Análisis de precios unitarios 10: 0; Análisis de precios unitarios 12: 8.31
01.03.06.04.02.03 | Rendimiento |  | kg/DIA |  | MO. | 250 | EQ. | 250 |  | Costo unitario directo por : kg |  | 0 |  | 8
01.03.06.04.02.03 | Código |  | Análisis de precios unitarios 1: Descripción Recurso; Análisis de precios unitarios 8: Unidad; Análisis de precios unitarios 9: Cuadrilla; Análisis de precios unitarios 10: Cantidad; Análisis de precios unitarios 11: Precio S/.; Análisis de precios unitarios 12: Parcial S/.
01.03.06.04.02.03 | 0147030001 | MANO DE OBRA | Análisis de precios unitarios 1: MO: Capataz incluye leyes sociales; Análisis de precios unitarios 8: h; Análisis de precios unitarios 9: 0.1; Análisis de precios unitarios 10: 0.0032; Análisis de precios unitarios 11: 31.26; Análisis de precios unitarios 12: 0.1
01.03.06.04.02.03 | 0147060001 | MANO DE OBRA | Análisis de precios unitarios 1: MO: Operario incluye leyes sociales; Análisis de precios unitarios 8: h; Análisis de precios unitarios 9: 1; Análisis de precios unitarios 10: 0.032; Análisis de precios unitarios 11: 26.98; Análisis de precios unitarios 12: 0.86
01.03.06.04.02.03 | 0147080001 | MANO DE OBRA | Análisis de precios unitarios 1: MO: Oficial incluye leyes sociales; Análisis de precios unitarios 8: h; Análisis de precios unitarios 9: 1; Análisis de precios unitarios 10: 0.032; Análisis de precios unitarios 11: 22.6; Análisis de precios unitarios 12: 0.72
01.03.06.04.02.03 | 0202030016 | MATERIAL | Análisis de precios unitarios 1: Alambre negro N° 16; Análisis de precios unitarios 8: kg; Análisis de precios unitarios 10: 0.05; Análisis de precios unitarios 11: 5.08; Análisis de precios unitarios 12: 0.25
01.03.06.04.02.03 | 0337091001 | EQUIPO | Análisis de precios unitarios 1: Cizalla para corte de fierro; Análisis de precios unitarios 8: h; Análisis de precios unitarios 9: 0.5; Análisis de precios unitarios 10: 0.016; Análisis de precios unitarios 11: 2; Análisis de precios unitarios 12: 0.03
01.03.06.04.02.03 | 0337730001 | EQUIPO | Análisis de precios unitarios 1: Andamio de metal y/o de Madera ( Alquiler ); Análisis de precios unitarios 8: h; Análisis de precios unitarios 9: 1; Análisis de precios unitarios 10: 0.032; Análisis de precios unitarios 11: 3.92; Análisis de precios unitarios 12: 0.13
01.03.06.04.02.03 | 019801550101 | SUBPARTIDA | Análisis de precios unitarios 1: Fierro construcción habilitado (material y m.o.); Análisis de precios unitarios 8: kg; Análisis de precios unitarios 10: 1.05; Análisis de precios unitarios 11: 5.92; Análisis de precios unitarios 12: 6.22
01.03.06.05.01 | Partida |  | Análisis de precios unitarios 1: 01.03.06.05.01; Análisis de precios unitarios 4: Muros de ladrillo king kong de arcilla de soga con mortero 1:4 x 1,5 cm; Análisis de precios unitarios 10: 0; Análisis de precios unitarios 12: 114.1198
01.03.06.05.01 | Rendimiento |  | m2/DIA |  | MO. | 12 | EQ. | 12 |  | Costo unitario directo por : m2 |  | 0 |  | 68.06
01.03.06.05.01 | Código |  | Análisis de precios unitarios 1: Descripción Recurso; Análisis de precios unitarios 8: Unidad; Análisis de precios unitarios 9: Cuadrilla; Análisis de precios unitarios 10: Cantidad; Análisis de precios unitarios 11: Precio S/.; Análisis de precios unitarios 12: Parcial S/.
01.03.06.05.01 | 0147030001 | MANO DE OBRA | Análisis de precios unitarios 1: MO: Capataz incluye leyes sociales; Análisis de precios unitarios 8: h; Análisis de precios unitarios 9: 0.6; Análisis de precios unitarios 10: 0.4; Análisis de precios unitarios 11: 31.26; Análisis de precios unitarios 12: 12.5
01.03.06.05.01 | 0147060001 | MANO DE OBRA | Análisis de precios unitarios 1: MO: Operario incluye leyes sociales; Análisis de precios unitarios 8: h; Análisis de precios unitarios 9: 2; Análisis de precios unitarios 10: 1.3333; Análisis de precios unitarios 11: 26.98; Análisis de precios unitarios 12: 35.97
01.03.06.05.01 | 0147100001 | MANO DE OBRA | Análisis de precios unitarios 1: MO: Peon incluye leyes sociales; Análisis de precios unitarios 8: h; Análisis de precios unitarios 9: 1.5; Análisis de precios unitarios 10: 1; Análisis de precios unitarios 11: 21.64; Análisis de precios unitarios 12: 21.64
01.03.06.05.01 | 0204020001 | MATERIAL | Análisis de precios unitarios 1: Arena gruesa; Análisis de precios unitarios 8: m3; Análisis de precios unitarios 10: 0.03; Análisis de precios unitarios 11: 50.85; Análisis de precios unitarios 12: 1.53
01.03.06.05.01 | 0217070510 | MATERIAL | Análisis de precios unitarios 1: Ladrillo de arcilla king kong(a máquina); Análisis de precios unitarios 8: und; Análisis de precios unitarios 10: 40.0001; Análisis de precios unitarios 11: 0.71; Análisis de precios unitarios 12: 28.4
01.03.06.05.01 | 0221010102 | MATERIAL | Análisis de precios unitarios 1: Cemento portland I sector público; en bolsa; Análisis de precios unitarios 8: und; Análisis de precios unitarios 10: 0.4; Análisis de precios unitarios 11: 22.38; Análisis de precios unitarios 12: 8.95
01.03.06.05.01 | 0231160001 | MATERIAL | Análisis de precios unitarios 1: Agua, incluye transporte a pie de obra (Camión cisterna y Motobomba); Análisis de precios unitarios 8: m3; Análisis de precios unitarios 10: 0.008; Análisis de precios unitarios 11: 10; Análisis de precios unitarios 12: 0.08
01.03.06.05.01 | 0337009001 |  | Análisis de precios unitarios 1: Herramientas manuales; Análisis de precios unitarios 8: %MO; Análisis de precios unitarios 10: 3.48; Análisis de precios unitarios 11: 70.11; Análisis de precios unitarios 12: 2.4398
01.03.06.05.01 | 0337730001 | EQUIPO | Análisis de precios unitarios 1: Andamio de metal y/o de Madera ( Alquiler ); Análisis de precios unitarios 8: h; Análisis de precios unitarios 9: 1; Análisis de precios unitarios 10: 0.66667; Análisis de precios unitarios 11: 3.92; Análisis de precios unitarios 12: 2.61
01.03.06.05.02 | Partida |  | Análisis de precios unitarios 1: 01.03.06.05.02; Análisis de precios unitarios 4: Alambre negro N° 8 para confinamiento de muros (incluye desperdicio); Análisis de precios unitarios 10: 0; Análisis de precios unitarios 12: 3.11
01.03.06.05.02 | Rendimiento |  | m/DIA |  | MO. | 160 | EQ. | 160 |  | Costo unitario directo por : m |  | 0 |  | 2.84
01.03.06.05.02 | Código |  | Análisis de precios unitarios 1: Descripción Recurso; Análisis de precios unitarios 8: Unidad; Análisis de precios unitarios 9: Cuadrilla; Análisis de precios unitarios 10: Cantidad; Análisis de precios unitarios 11: Precio S/.; Análisis de precios unitarios 12: Parcial S/.
01.03.06.05.02 | 0147030001 | MANO DE OBRA | Análisis de precios unitarios 1: MO: Capataz incluye leyes sociales; Análisis de precios unitarios 8: h; Análisis de precios unitarios 9: 0.1; Análisis de precios unitarios 10: 0.005; Análisis de precios unitarios 11: 31.26; Análisis de precios unitarios 12: 0.16
01.03.06.05.02 | 0147060001 | MANO DE OBRA | Análisis de precios unitarios 1: MO: Operario incluye leyes sociales; Análisis de precios unitarios 8: h; Análisis de precios unitarios 9: 1; Análisis de precios unitarios 10: 0.05; Análisis de precios unitarios 11: 26.98; Análisis de precios unitarios 12: 1.35
01.03.06.05.02 | 0147100001 | MANO DE OBRA | Análisis de precios unitarios 1: MO: Peon incluye leyes sociales; Análisis de precios unitarios 8: h; Análisis de precios unitarios 9: 1; Análisis de precios unitarios 10: 0.05; Análisis de precios unitarios 11: 21.64; Análisis de precios unitarios 12: 1.08
01.03.06.05.02 | 0202030008 | MATERIAL | Análisis de precios unitarios 1: Alambre negro N° 8; Análisis de precios unitarios 8: kg; Análisis de precios unitarios 10: 0.09449; Análisis de precios unitarios 11: 5.08; Análisis de precios unitarios 12: 0.48
01.03.06.05.02 | 0337009001 |  | Análisis de precios unitarios 1: Herramientas manuales; Análisis de precios unitarios 8: %MO; Análisis de precios unitarios 10: 2; Análisis de precios unitarios 11: 2.21; Análisis de precios unitarios 12: 0.04
01.03.06.05.03 | Partida |  | Análisis de precios unitarios 1: 01.03.06.05.03; Análisis de precios unitarios 4: Solaqueado de muro caravista de ladrillo king kong soga con mortero 1:3; Análisis de precios unitarios 10: 0; Análisis de precios unitarios 12: 29.72
01.03.06.05.03 | Rendimiento |  | m2/DIA |  | MO. | 15.8 | EQ. | 15.8 |  | Costo unitario directo por : m2 |  | 0 |  | 25.19
01.03.06.05.03 | Código |  | Análisis de precios unitarios 1: Descripción Recurso; Análisis de precios unitarios 8: Unidad; Análisis de precios unitarios 9: Cuadrilla; Análisis de precios unitarios 10: Cantidad; Análisis de precios unitarios 11: Precio S/.; Análisis de precios unitarios 12: Parcial S/.
01.03.06.05.03 | 0147030001 | MANO DE OBRA | Análisis de precios unitarios 1: MO: Capataz incluye leyes sociales; Análisis de precios unitarios 8: h; Análisis de precios unitarios 9: 0.1; Análisis de precios unitarios 10: 0.0506; Análisis de precios unitarios 11: 31.26; Análisis de precios unitarios 12: 1.58
01.03.06.05.03 | 0147060001 | MANO DE OBRA | Análisis de precios unitarios 1: MO: Operario incluye leyes sociales; Análisis de precios unitarios 8: h; Análisis de precios unitarios 9: 1; Análisis de precios unitarios 10: 0.5063; Análisis de precios unitarios 11: 26.98; Análisis de precios unitarios 12: 13.66
01.03.06.05.03 | 0147100001 | MANO DE OBRA | Análisis de precios unitarios 1: MO: Peon incluye leyes sociales; Análisis de precios unitarios 8: h; Análisis de precios unitarios 9: 1; Análisis de precios unitarios 10: 0.5063; Análisis de precios unitarios 11: 21.64; Análisis de precios unitarios 12: 10.96
01.03.06.05.03 | 0204010001 | MATERIAL | Análisis de precios unitarios 1: Arena fina; Análisis de precios unitarios 8: m3; Análisis de precios unitarios 10: 0.001; Análisis de precios unitarios 11: 50.85; Análisis de precios unitarios 12: 0.05
01.03.06.05.03 | 0221010102 | MATERIAL | Análisis de precios unitarios 1: Cemento portland I sector público; en bolsa; Análisis de precios unitarios 8: und; Análisis de precios unitarios 10: 0.04647; Análisis de precios unitarios 11: 22.38; Análisis de precios unitarios 12: 1.04
01.03.06.05.03 | 0337009001 |  | Análisis de precios unitarios 1: Herramientas manuales; Análisis de precios unitarios 8: %MO; Análisis de precios unitarios 10: 2; Análisis de precios unitarios 11: 22.46; Análisis de precios unitarios 12: 0.45
01.03.06.05.03 | 0337730001 | EQUIPO | Análisis de precios unitarios 1: Andamio de metal y/o de Madera ( Alquiler ); Análisis de precios unitarios 8: h; Análisis de precios unitarios 9: 1; Análisis de precios unitarios 10: 0.5063; Análisis de precios unitarios 11: 3.92; Análisis de precios unitarios 12: 1.98
01.03.06.06.01 | Partida |  | Análisis de precios unitarios 1: 01.03.06.06.01; Análisis de precios unitarios 4: Tarrajeo de columnas, vigas y sobrecimientos 1:5x1,5 cm; Análisis de precios unitarios 10: 0; Análisis de precios unitarios 12: 30.3746
01.03.06.06.01 | Rendimiento |  | m2/DIA |  | MO. | 24 | EQ. | 24 |  | Costo unitario directo por : m2 |  | 0 |  | 25.69
01.03.06.06.01 | Código |  | Análisis de precios unitarios 1: Descripción Recurso; Análisis de precios unitarios 8: Unidad; Análisis de precios unitarios 9: Cuadrilla; Análisis de precios unitarios 10: Cantidad; Análisis de precios unitarios 11: Precio S/.; Análisis de precios unitarios 12: Parcial S/.
01.03.06.06.01 | 0147030001 | MANO DE OBRA | Análisis de precios unitarios 1: MO: Capataz incluye leyes sociales; Análisis de precios unitarios 8: h; Análisis de precios unitarios 9: 0.1; Análisis de precios unitarios 10: 0.033328; Análisis de precios unitarios 11: 31.26; Análisis de precios unitarios 12: 1.04
01.03.06.06.01 | 0147060001 | MANO DE OBRA | Análisis de precios unitarios 1: MO: Operario incluye leyes sociales; Análisis de precios unitarios 8: h; Análisis de precios unitarios 9: 2; Análisis de precios unitarios 10: 0.66656; Análisis de precios unitarios 11: 26.98; Análisis de precios unitarios 12: 17.98
01.03.06.06.01 | 0147100001 | MANO DE OBRA | Análisis de precios unitarios 1: MO: Peon incluye leyes sociales; Análisis de precios unitarios 8: h; Análisis de precios unitarios 9: 1; Análisis de precios unitarios 10: 0.33328; Análisis de precios unitarios 11: 21.64; Análisis de precios unitarios 12: 7.21
01.03.06.06.01 | 0204010001 | MATERIAL | Análisis de precios unitarios 1: Arena fina; Análisis de precios unitarios 8: m3; Análisis de precios unitarios 10: 0.015997; Análisis de precios unitarios 11: 50.85; Análisis de precios unitarios 12: 0.81
01.03.06.06.01 | 0221010102 | MATERIAL | Análisis de precios unitarios 1: Cemento portland I sector público; en bolsa; Análisis de precios unitarios 8: und; Análisis de precios unitarios 10: 0.12398; Análisis de precios unitarios 11: 22.38; Análisis de precios unitarios 12: 2.77
01.03.06.06.01 | 0231160001 | MATERIAL | Análisis de precios unitarios 1: Agua, incluye transporte a pie de obra (Camión cisterna y Motobomba); Análisis de precios unitarios 8: m3; Análisis de precios unitarios 10: 0.0039994; Análisis de precios unitarios 11: 10; Análisis de precios unitarios 12: 0.04
01.03.06.06.01 | 0337009001 |  | Análisis de precios unitarios 1: Herramientas manuales; Análisis de precios unitarios 8: %MO; Análisis de precios unitarios 10: 2; Análisis de precios unitarios 11: 26.23; Análisis de precios unitarios 12: 0.5246
01.03.06.07.01 | Partida |  | Análisis de precios unitarios 1: 01.03.06.07.01; Análisis de precios unitarios 4: Puerta metálica segun diseño y plano; Análisis de precios unitarios 10: 0; Análisis de precios unitarios 12: 4166.67
01.03.06.07.01 | Rendimiento |  | m2/DIA |  | MO. | 0.5 | EQ. | 0.5 |  | Costo unitario directo por : m2 |  | 0 |  | 1257.24
01.03.06.07.01 | Código |  | Análisis de precios unitarios 1: Descripción Recurso; Análisis de precios unitarios 8: Unidad; Análisis de precios unitarios 9: Cuadrilla; Análisis de precios unitarios 10: Cantidad; Análisis de precios unitarios 11: Precio S/.; Análisis de precios unitarios 12: Parcial S/.
01.03.06.07.01 | 0147030001 | MANO DE OBRA | Análisis de precios unitarios 1: MO: Capataz incluye leyes sociales; Análisis de precios unitarios 8: h; Análisis de precios unitarios 9: 0.1; Análisis de precios unitarios 10: 1.6; Análisis de precios unitarios 11: 31.26; Análisis de precios unitarios 12: 50.02
01.03.06.07.01 | 0147050112 | MANO DE OBRA | Análisis de precios unitarios 1: MO: Operador de equipo mediano; Análisis de precios unitarios 8: h; Análisis de precios unitarios 9: 0.52; Análisis de precios unitarios 10: 8.32; Análisis de precios unitarios 11: 27.06; Análisis de precios unitarios 12: 225.14
01.03.06.07.01 | 0147060001 | MANO DE OBRA | Análisis de precios unitarios 1: MO: Operario incluye leyes sociales; Análisis de precios unitarios 8: h; Análisis de precios unitarios 9: 1; Análisis de precios unitarios 10: 16; Análisis de precios unitarios 11: 26.98; Análisis de precios unitarios 12: 431.68
01.03.06.07.01 | 0147100001 | MANO DE OBRA | Análisis de precios unitarios 1: MO: Peon incluye leyes sociales; Análisis de precios unitarios 8: h; Análisis de precios unitarios 9: 0.5; Análisis de precios unitarios 10: 8; Análisis de precios unitarios 11: 21.64; Análisis de precios unitarios 12: 173.12
01.03.06.07.01 | 0231210010 | MATERIAL | Análisis de precios unitarios 1: Soldadura cellocord AP; Análisis de precios unitarios 8: kg; Análisis de precios unitarios 10: 6; Análisis de precios unitarios 11: 20; Análisis de precios unitarios 12: 120
01.03.06.07.01 | 0251700046 | MATERIAL | Análisis de precios unitarios 1: Perfil fo. ang "L" 2"x2"x1/4"; Análisis de precios unitarios 8: m; Análisis de precios unitarios 10: 10; Análisis de precios unitarios 11: 16.39; Análisis de precios unitarios 12: 163.9
01.03.06.07.01 | 0251752025 | MATERIAL | Análisis de precios unitarios 1: Perfil fo. tee "T" 1"x1"x1/8"; Análisis de precios unitarios 8: m; Análisis de precios unitarios 10: 10; Análisis de precios unitarios 11: 2.11; Análisis de precios unitarios 12: 21.1
01.03.06.07.01 | 0251752044 | MATERIAL | Análisis de precios unitarios 1: Perfil fo. tee "T" 2"x2"x1/4"; Análisis de precios unitarios 8: m; Análisis de precios unitarios 10: 10; Análisis de precios unitarios 11: 19.63; Análisis de precios unitarios 12: 196.3
01.03.06.07.01 | 0256070010 | MATERIAL | Análisis de precios unitarios 1: Plancha de fo. negra LAC 4' x 8' x 1/16"; Análisis de precios unitarios 8: und; Análisis de precios unitarios 10: 5; Análisis de precios unitarios 11: 278.61; Análisis de precios unitarios 12: 1393.05
01.03.06.07.01 | 0337009001 |  | Análisis de precios unitarios 1: Herramientas manuales; Análisis de precios unitarios 8: %MO; Análisis de precios unitarios 10: 1.434; Análisis de precios unitarios 11: 780.06; Análisis de precios unitarios 12: 1118.57
01.03.06.07.01 | 0337091001 | EQUIPO | Análisis de precios unitarios 1: Cizalla para corte de fierro; Análisis de precios unitarios 8: h; Análisis de precios unitarios 9: 0.5; Análisis de precios unitarios 10: 8; Análisis de precios unitarios 11: 2; Análisis de precios unitarios 12: 16
01.03.06.07.01 | 0348140001 | EQUIPO | Análisis de precios unitarios 1: Camioneta pick-up 4 x 2 simple 1000 kg 90 HP; Análisis de precios unitarios 8: h; Análisis de precios unitarios 9: 0.02; Análisis de precios unitarios 10: 0.32; Análisis de precios unitarios 11: 20.83; Análisis de precios unitarios 12: 6.67
01.03.06.07.01 | 0349450005 | EQUIPO | Análisis de precios unitarios 1: Motosoldadora de 250 amp.; Análisis de precios unitarios 8: h; Análisis de precios unitarios 9: 0.5; Análisis de precios unitarios 10: 8; Análisis de precios unitarios 11: 31.39; Análisis de precios unitarios 12: 251.12
01.03.06.08.01 | Partida |  | Análisis de precios unitarios 1: 01.03.06.08.01; Análisis de precios unitarios 4: Cerradura para exterior, c/llaves inter. y exterior de 3 golpes; Análisis de precios unitarios 10: 0; Análisis de precios unitarios 12: 0
01.03.06.08.01 | Rendimiento |  | Análisis de precios unitarios 1: und/DIA; Análisis de precios unitarios 3: MO.; Análisis de precios unitarios 5: EQ.; Análisis de precios unitarios 8: Costo unitario directo por : und; Análisis de precios unitarios 10: 0; Análisis de precios unitarios 12: 66.02
01.03.06.08.01 | Código |  | Análisis de precios unitarios 1: Descripción Recurso; Análisis de precios unitarios 8: Unidad; Análisis de precios unitarios 9: Cuadrilla; Análisis de precios unitarios 10: Cantidad; Análisis de precios unitarios 11: Precio S/.; Análisis de precios unitarios 12: Parcial S/.
01.03.06.08.01 | 0226040125 | MATERIAL | Análisis de precios unitarios 1: Cerradura Forte de 3 golpes; Análisis de precios unitarios 8: und; Análisis de precios unitarios 10: 0; Análisis de precios unitarios 11: 66.02; Análisis de precios unitarios 12: 0
01.03.06.08.02 | Partida |  | Análisis de precios unitarios 1: 01.03.06.08.02; Análisis de precios unitarios 4: Candado, incluyendo aldabas; Análisis de precios unitarios 10: 0; Análisis de precios unitarios 12: 0
01.03.06.08.02 | Rendimiento |  | Análisis de precios unitarios 1: und/DIA; Análisis de precios unitarios 3: MO.; Análisis de precios unitarios 5: EQ.; Análisis de precios unitarios 8: Costo unitario directo por : und; Análisis de precios unitarios 10: 0; Análisis de precios unitarios 12: 20
01.03.06.08.02 | Código |  | Análisis de precios unitarios 1: Descripción Recurso; Análisis de precios unitarios 8: Unidad; Análisis de precios unitarios 9: Cuadrilla; Análisis de precios unitarios 10: Cantidad; Análisis de precios unitarios 11: Precio S/.; Análisis de precios unitarios 12: Parcial S/.
01.03.06.08.02 | 0226030005 | MATERIAL | Análisis de precios unitarios 1: Candado incl.aldabas; Análisis de precios unitarios 8: und; Análisis de precios unitarios 10: 0; Análisis de precios unitarios 11: 20; Análisis de precios unitarios 12: 0
01.03.06.08.03 | Partida |  | Análisis de precios unitarios 1: 01.03.06.08.03; Análisis de precios unitarios 4: Picaportes; Análisis de precios unitarios 10: 0; Análisis de precios unitarios 12: 0
01.03.06.08.03 | Rendimiento |  | Análisis de precios unitarios 1: und/DIA; Análisis de precios unitarios 3: MO.; Análisis de precios unitarios 5: EQ.; Análisis de precios unitarios 8: Costo unitario directo por : und; Análisis de precios unitarios 10: 0; Análisis de precios unitarios 12: 13.47
01.03.06.08.03 | Código |  | Análisis de precios unitarios 1: Descripción Recurso; Análisis de precios unitarios 8: Unidad; Análisis de precios unitarios 9: Cuadrilla; Análisis de precios unitarios 10: Cantidad; Análisis de precios unitarios 11: Precio S/.; Análisis de precios unitarios 12: Parcial S/.
01.03.06.08.03 | 0226040010 | MATERIAL | Análisis de precios unitarios 1: Cerrojo t/picaporte incl. accesorios; Análisis de precios unitarios 8: und; Análisis de precios unitarios 10: 0; Análisis de precios unitarios 11: 13.47; Análisis de precios unitarios 12: 0
01.03.06.08.04 | Partida |  | Análisis de precios unitarios 1: 01.03.06.08.04; Análisis de precios unitarios 4: Bisagra de fierro para puerta (promedio); Análisis de precios unitarios 10: 0; Análisis de precios unitarios 12: 0
01.03.06.08.04 | Rendimiento |  | Análisis de precios unitarios 1: und/DIA; Análisis de precios unitarios 3: MO.; Análisis de precios unitarios 5: EQ.; Análisis de precios unitarios 8: Costo unitario directo por : und; Análisis de precios unitarios 10: 0; Análisis de precios unitarios 12: 10.08
01.03.06.08.04 | Código |  | Análisis de precios unitarios 1: Descripción Recurso; Análisis de precios unitarios 8: Unidad; Análisis de precios unitarios 9: Cuadrilla; Análisis de precios unitarios 10: Cantidad; Análisis de precios unitarios 11: Precio S/.; Análisis de precios unitarios 12: Parcial S/.
01.03.06.08.04 | 0226020050 | MATERIAL | Análisis de precios unitarios 1: Bisagra de bronce 75 mm ( 3") i/tornillos; Análisis de precios unitarios 8: und; Análisis de precios unitarios 10: 0; Análisis de precios unitarios 11: 10.08; Análisis de precios unitarios 12: 0
01.03.06.09.01 | Partida |  | Análisis de precios unitarios 1: 01.03.06.09.01; Análisis de precios unitarios 4: Pintado de muro exterior e interior con látex vinílico (vinilátex o similar); Análisis de precios unitarios 10: 0; Análisis de precios unitarios 12: 11.46
01.03.06.09.01 | Rendimiento |  | m2/DIA |  | MO. | 40 | EQ. | 40 |  | Costo unitario directo por : m2 |  | 0 |  | 10.44
01.03.06.09.01 | Código |  | Análisis de precios unitarios 1: Descripción Recurso; Análisis de precios unitarios 8: Unidad; Análisis de precios unitarios 9: Cuadrilla; Análisis de precios unitarios 10: Cantidad; Análisis de precios unitarios 11: Precio S/.; Análisis de precios unitarios 12: Parcial S/.
01.03.06.09.01 | 0147030001 | MANO DE OBRA | Análisis de precios unitarios 1: MO: Capataz incluye leyes sociales; Análisis de precios unitarios 8: h; Análisis de precios unitarios 9: 0.1; Análisis de precios unitarios 10: 0.02; Análisis de precios unitarios 11: 31.26; Análisis de precios unitarios 12: 0.63
01.03.06.09.01 | 0147060001 | MANO DE OBRA | Análisis de precios unitarios 1: MO: Operario incluye leyes sociales; Análisis de precios unitarios 8: h; Análisis de precios unitarios 9: 1; Análisis de precios unitarios 10: 0.2; Análisis de precios unitarios 11: 26.98; Análisis de precios unitarios 12: 5.4
01.03.06.09.01 | 0147100001 | MANO DE OBRA | Análisis de precios unitarios 1: MO: Peon incluye leyes sociales; Análisis de precios unitarios 8: h; Análisis de precios unitarios 9: 0.25; Análisis de precios unitarios 10: 0.05; Análisis de precios unitarios 11: 21.64; Análisis de precios unitarios 12: 1.08
01.03.06.09.01 | 0254050008 | MATERIAL | Análisis de precios unitarios 1: Pintura imprimante base, (envase por galón); Análisis de precios unitarios 8: und; Análisis de precios unitarios 10: 0.05; Análisis de precios unitarios 11: 51.51; Análisis de precios unitarios 12: 2.58
01.03.06.09.01 | 0254110110 | MATERIAL | Análisis de precios unitarios 1: Pintura látex duravinil (envase x galón); Análisis de precios unitarios 8: und; Análisis de precios unitarios 10: 0.04; Análisis de precios unitarios 11: 16.95; Análisis de precios unitarios 12: 0.68
01.03.06.09.01 | 0337009001 |  | Análisis de precios unitarios 1: Herramientas manuales; Análisis de precios unitarios 8: %MO; Análisis de precios unitarios 10: 4.36; Análisis de precios unitarios 11: 7.11; Análisis de precios unitarios 12: 0.31
01.03.06.09.01 | 0337730001 | EQUIPO | Análisis de precios unitarios 1: Andamio de metal y/o de Madera ( Alquiler ); Análisis de precios unitarios 8: h; Análisis de precios unitarios 9: 1; Análisis de precios unitarios 10: 0.2; Análisis de precios unitarios 11: 3.92; Análisis de precios unitarios 12: 0.78
01.03.06.09.02 | Partida |  | Análisis de precios unitarios 1: 01.03.06.09.02; Análisis de precios unitarios 4: Pintado de columnas, vigas y sobrecimientos on látex vinílico (vinilatex o similar); Análisis de precios unitarios 10: 0; Análisis de precios unitarios 12: 12.53
01.03.06.09.02 | Rendimiento |  | m2/DIA |  | MO. | 40 | EQ. | 40 |  | Costo unitario directo por : m2 |  | 0 |  | 11.51
01.03.06.09.02 | Código |  | Análisis de precios unitarios 1: Descripción Recurso; Análisis de precios unitarios 8: Unidad; Análisis de precios unitarios 9: Cuadrilla; Análisis de precios unitarios 10: Cantidad; Análisis de precios unitarios 11: Precio S/.; Análisis de precios unitarios 12: Parcial S/.
01.03.06.09.02 | 0147030001 | MANO DE OBRA | Análisis de precios unitarios 1: MO: Capataz incluye leyes sociales; Análisis de precios unitarios 8: h; Análisis de precios unitarios 9: 0.1; Análisis de precios unitarios 10: 0.02; Análisis de precios unitarios 11: 31.26; Análisis de precios unitarios 12: 0.63
01.03.06.09.02 | 0147060001 | MANO DE OBRA | Análisis de precios unitarios 1: MO: Operario incluye leyes sociales; Análisis de precios unitarios 8: h; Análisis de precios unitarios 9: 1; Análisis de precios unitarios 10: 0.2; Análisis de precios unitarios 11: 26.98; Análisis de precios unitarios 12: 5.4
01.03.06.09.02 | 0147100001 | MANO DE OBRA | Análisis de precios unitarios 1: MO: Peon incluye leyes sociales; Análisis de precios unitarios 8: h; Análisis de precios unitarios 9: 0.25; Análisis de precios unitarios 10: 0.05; Análisis de precios unitarios 11: 21.64; Análisis de precios unitarios 12: 1.08
01.03.06.09.02 | 0254050008 | MATERIAL | Análisis de precios unitarios 1: Pintura imprimante base, (envase por galón); Análisis de precios unitarios 8: und; Análisis de precios unitarios 10: 0.05; Análisis de precios unitarios 11: 51.51; Análisis de precios unitarios 12: 2.58
01.03.06.09.02 | 0254140001 | MATERIAL | Análisis de precios unitarios 1: Pintura teknomate o supermate o similar, envase por galón; Análisis de precios unitarios 8: und; Análisis de precios unitarios 10: 0.04; Análisis de precios unitarios 11: 58.26; Análisis de precios unitarios 12: 2.33
01.03.06.09.02 | 0337009001 |  | Análisis de precios unitarios 1: Herramientas manuales; Análisis de precios unitarios 8: %MO; Análisis de precios unitarios 10: 4.36; Análisis de precios unitarios 11: 7.11; Análisis de precios unitarios 12: 0.31
01.03.06.09.02 | 0337730001 | EQUIPO | Análisis de precios unitarios 1: Andamio de metal y/o de Madera ( Alquiler ); Análisis de precios unitarios 8: h; Análisis de precios unitarios 9: 0.25; Análisis de precios unitarios 10: 0.05; Análisis de precios unitarios 11: 3.92; Análisis de precios unitarios 12: 0.2
01.03.06.09.03 | Partida |  | Análisis de precios unitarios 1: 01.03.06.09.03; Análisis de precios unitarios 4: Pintado de puertas metálicas LAC (2manos anticorrosiva + 2esmalte); Análisis de precios unitarios 10: 0; Análisis de precios unitarios 12: 0.18
01.03.06.09.03 | Rendimiento |  | m2/DIA |  | MO. | 24 | EQ. | 24 |  | Costo unitario directo por : m2 |  | 0 |  | 14.36
01.03.06.09.03 | Código |  | Análisis de precios unitarios 1: Descripción Recurso; Análisis de precios unitarios 8: Unidad; Análisis de precios unitarios 9: Cuadrilla; Análisis de precios unitarios 10: Cantidad; Análisis de precios unitarios 11: Precio S/.; Análisis de precios unitarios 12: Parcial S/.
01.03.06.09.03 | 0147030001 | MANO DE OBRA | Análisis de precios unitarios 1: MO: Capataz incluye leyes sociales; Análisis de precios unitarios 8: h; Análisis de precios unitarios 9: 0.1; Análisis de precios unitarios 10: 0; Análisis de precios unitarios 11: 31.26; Análisis de precios unitarios 12: 0
01.03.06.09.03 | 0147060001 | MANO DE OBRA | Análisis de precios unitarios 1: MO: Operario incluye leyes sociales; Análisis de precios unitarios 8: h; Análisis de precios unitarios 9: 1; Análisis de precios unitarios 10: 0; Análisis de precios unitarios 11: 26.98; Análisis de precios unitarios 12: 0
01.03.06.09.03 | 0254070005 | MATERIAL | Análisis de precios unitarios 1: Pintura anticorrosiva-epóxica naval, envase por galón; Análisis de precios unitarios 8: und; Análisis de precios unitarios 10: 0; Análisis de precios unitarios 11: 42.93; Análisis de precios unitarios 12: 0
01.03.06.09.03 | 0254080005 | MATERIAL | Análisis de precios unitarios 1: Pintura esmalte sintético, envase por galón; Análisis de precios unitarios 8: und; Análisis de precios unitarios 10: 0; Análisis de precios unitarios 11: 60; Análisis de precios unitarios 12: 0
01.03.06.09.03 | 0337009001 |  | Análisis de precios unitarios 1: Herramientas manuales; Análisis de precios unitarios 8: %MO; Análisis de precios unitarios 10: 2; Análisis de precios unitarios 11: 9.03; Análisis de precios unitarios 12: 0.18
01.03.06.10.01 | Partida |  | Análisis de precios unitarios 1: 01.03.06.10.01; Análisis de precios unitarios 4: Provisión y colocado de tecnoport de 1"; Análisis de precios unitarios 10: 0; Análisis de precios unitarios 12: 31.15
01.03.06.10.01 | Rendimiento |  | m2/DIA |  | MO. | 40 | EQ. | 40 |  | Costo unitario directo por : m2 |  | 0 |  | 19.01
01.03.06.10.01 | Código |  | Análisis de precios unitarios 1: Descripción Recurso; Análisis de precios unitarios 8: Unidad; Análisis de precios unitarios 9: Cuadrilla; Análisis de precios unitarios 10: Cantidad; Análisis de precios unitarios 11: Precio S/.; Análisis de precios unitarios 12: Parcial S/.
01.03.06.10.01 | 0147030001 | MANO DE OBRA | Análisis de precios unitarios 1: MO: Capataz incluye leyes sociales; Análisis de precios unitarios 8: h; Análisis de precios unitarios 9: 0.1; Análisis de precios unitarios 10: 0.019997; Análisis de precios unitarios 11: 31.26; Análisis de precios unitarios 12: 0.63
01.03.06.10.01 | 0147060001 | MANO DE OBRA | Análisis de precios unitarios 1: MO: Operario incluye leyes sociales; Análisis de precios unitarios 8: h; Análisis de precios unitarios 9: 1; Análisis de precios unitarios 10: 0.19997; Análisis de precios unitarios 11: 26.98; Análisis de precios unitarios 12: 5.4
01.03.06.10.01 | 0147100001 | MANO DE OBRA | Análisis de precios unitarios 1: MO: Peon incluye leyes sociales; Análisis de precios unitarios 8: h; Análisis de precios unitarios 9: 1; Análisis de precios unitarios 10: 0.19997; Análisis de precios unitarios 11: 21.64; Análisis de precios unitarios 12: 4.33
01.03.06.10.01 | 0260010009 | MATERIAL | Análisis de precios unitarios 1: Plancha tecnoport 1"; Análisis de precios unitarios 8: m2; Análisis de precios unitarios 10: 2.1719; Análisis de precios unitarios 11: 9.49; Análisis de precios unitarios 12: 20.61
01.03.06.10.01 | 0337009001 |  | Análisis de precios unitarios 1: Herramientas manuales; Análisis de precios unitarios 8: %MO; Análisis de precios unitarios 10: 2; Análisis de precios unitarios 11: 8.87; Análisis de precios unitarios 12: 0.18
01.03.06.10.02 | Partida |  | Análisis de precios unitarios 1: 01.03.06.10.02; Análisis de precios unitarios 4: Aditivo desmoldeador para encofrados tipo caravista; Análisis de precios unitarios 10: 0; Análisis de precios unitarios 12: 11.4
01.03.06.10.02 | Rendimiento |  | m2/DIA |  | MO. | 25 | EQ. | 25 |  | Costo unitario directo por : m2 |  | 0 |  | 10.05
01.03.06.10.02 | Código |  | Análisis de precios unitarios 1: Descripción Recurso; Análisis de precios unitarios 8: Unidad; Análisis de precios unitarios 9: Cuadrilla; Análisis de precios unitarios 10: Cantidad; Análisis de precios unitarios 11: Precio S/.; Análisis de precios unitarios 12: Parcial S/.
01.03.06.10.02 | 0147030001 | MANO DE OBRA | Análisis de precios unitarios 1: MO: Capataz incluye leyes sociales; Análisis de precios unitarios 8: h; Análisis de precios unitarios 9: 0.1; Análisis de precios unitarios 10: 0.032; Análisis de precios unitarios 11: 31.26; Análisis de precios unitarios 12: 1
01.03.06.10.02 | 0147080001 | MANO DE OBRA | Análisis de precios unitarios 1: MO: Oficial incluye leyes sociales; Análisis de precios unitarios 8: h; Análisis de precios unitarios 9: 1; Análisis de precios unitarios 10: 0.32; Análisis de precios unitarios 11: 22.6; Análisis de precios unitarios 12: 7.23
01.03.06.10.02 | 0231603125 | MATERIAL | Análisis de precios unitarios 1: Chema:chema desmold E.B., x galón (emulsión p/encofrados triplay y metálico); Análisis de precios unitarios 8: und; Análisis de precios unitarios 10: 0.035; Análisis de precios unitarios 11: 81.86; Análisis de precios unitarios 12: 2.87
01.03.06.10.02 | 0337009001 |  | Análisis de precios unitarios 1: Herramientas manuales; Análisis de precios unitarios 8: %MO; Análisis de precios unitarios 10: 3.643; Análisis de precios unitarios 11: 8.25; Análisis de precios unitarios 12: 0.3
01.03.06.10.03 | Partida |  | Análisis de precios unitarios 1: 01.03.06.10.03; Análisis de precios unitarios 4: Prueba de calidad del concreto (prueba a la compresión); Análisis de precios unitarios 10: 0; Análisis de precios unitarios 12: 31.81
01.03.06.10.03 | Rendimiento |  | und/DIA |  | MO. | 18 | EQ. | 18 |  | Costo unitario directo por : und |  | 0 |  | 25.29
01.03.06.10.03 | Código |  | Análisis de precios unitarios 1: Descripción Recurso; Análisis de precios unitarios 8: Unidad; Análisis de precios unitarios 9: Cuadrilla; Análisis de precios unitarios 10: Cantidad; Análisis de precios unitarios 11: Precio S/.; Análisis de precios unitarios 12: Parcial S/.
01.03.06.10.03 | 0147050112 | MANO DE OBRA | Análisis de precios unitarios 1: MO: Operador de equipo mediano; Análisis de precios unitarios 8: h; Análisis de precios unitarios 9: 1; Análisis de precios unitarios 10: 0.44447; Análisis de precios unitarios 11: 27.06; Análisis de precios unitarios 12: 12.03
01.03.06.10.03 | 0339220001 | EQUIPO | Análisis de precios unitarios 1: Prueba: rotura de probeta; Análisis de precios unitarios 8: und; Análisis de precios unitarios 10: 1.0521; Análisis de precios unitarios 11: 10; Análisis de precios unitarios 12: 10.52
01.03.06.10.03 | 0348140001 | EQUIPO | Análisis de precios unitarios 1: Camioneta pick-up 4 x 2 simple 1000 kg 90 HP; Análisis de precios unitarios 8: h; Análisis de precios unitarios 9: 1; Análisis de precios unitarios 10: 0.44447; Análisis de precios unitarios 11: 20.83; Análisis de precios unitarios 12: 9.26
01.03.07.01.01 | Partida |  | Análisis de precios unitarios 1: 01.03.07.01.01; Análisis de precios unitarios 4: Trazo y replanteo inicial del proyecto, para edificación con estación total; Análisis de precios unitarios 10: 0; Análisis de precios unitarios 12: 76.2
01.03.07.01.01 | Rendimiento |  | m2/DIA |  | MO. | 100 | EQ. | 100 |  | Costo unitario directo por : m2 |  | 0 |  | 1.18
01.03.07.01.01 | Código |  | Análisis de precios unitarios 1: Descripción Recurso; Análisis de precios unitarios 8: Unidad; Análisis de precios unitarios 9: Cuadrilla; Análisis de precios unitarios 10: Cantidad; Análisis de precios unitarios 11: Precio S/.; Análisis de precios unitarios 12: Parcial S/.
01.03.07.01.01 | 0147020100 | MANO DE OBRA | Análisis de precios unitarios 1: MO: Técnico incluye leyes sociales; Análisis de precios unitarios 8: h; Análisis de precios unitarios 9: 5; Análisis de precios unitarios 10: 0.4; Análisis de precios unitarios 11: 26.08; Análisis de precios unitarios 12: 10.43
01.03.07.01.01 | 0147020110 | MANO DE OBRA | Análisis de precios unitarios 1: MO: Topógrafo incl. leyes sociales; Análisis de precios unitarios 8: h; Análisis de precios unitarios 9: 3; Análisis de precios unitarios 10: 0.24; Análisis de precios unitarios 11: 26.08; Análisis de precios unitarios 12: 6.26
01.03.07.01.01 | 0147100001 | MANO DE OBRA | Análisis de precios unitarios 1: MO: Peon incluye leyes sociales; Análisis de precios unitarios 8: h; Análisis de precios unitarios 9: 5; Análisis de precios unitarios 10: 0.4; Análisis de precios unitarios 11: 21.64; Análisis de precios unitarios 12: 8.66
01.03.07.01.01 | 0203010001 | MATERIAL | Análisis de precios unitarios 1: Fo. construcción : (costo promedio); Análisis de precios unitarios 8: kg; Análisis de precios unitarios 10: 1; Análisis de precios unitarios 11: 5.08; Análisis de precios unitarios 12: 5.08
01.03.07.01.01 | 0230320010 | MATERIAL | Análisis de precios unitarios 1: Cal de obra en bolsa ( 25 kg ); Análisis de precios unitarios 8: und; Análisis de precios unitarios 10: 0.2; Análisis de precios unitarios 11: 13.14; Análisis de precios unitarios 12: 2.63
01.03.07.01.01 | 0243270001 | MATERIAL | Análisis de precios unitarios 1: Madera para encofrado y carpintería; Análisis de precios unitarios 8: p2; Análisis de precios unitarios 10: 0.52; Análisis de precios unitarios 11: 7.5; Análisis de precios unitarios 12: 3.9
01.03.07.01.01 | 0254080005 | MATERIAL | Análisis de precios unitarios 1: Pintura esmalte sintético, envase por galón; Análisis de precios unitarios 8: und; Análisis de precios unitarios 10: 0.08; Análisis de precios unitarios 11: 60; Análisis de precios unitarios 12: 4.8
01.03.07.01.01 | 0337009001 |  | Análisis de precios unitarios 1: Herramientas manuales; Análisis de precios unitarios 8: %MO; Análisis de precios unitarios 10: 3; Análisis de precios unitarios 11: 25.35; Análisis de precios unitarios 12: 0.75
01.03.07.01.01 | 0348280008 | EQUIPO | Análisis de precios unitarios 1: Nivel topográfico AFL320 E=0,3" con trípode y accesorios; Análisis de precios unitarios 8: h; Análisis de precios unitarios 9: 8; Análisis de precios unitarios 10: 0.64; Análisis de precios unitarios 11: 10.3; Análisis de precios unitarios 12: 6.59
01.03.07.01.01 | 0348280020 | EQUIPO | Análisis de precios unitarios 1: Equipo de estación total precisión 5" G608M ó similar incl.prismas jalones telescópicos; Análisis de precios unitarios 8: h; Análisis de precios unitarios 9: 8; Análisis de precios unitarios 10: 0.64; Análisis de precios unitarios 11: 21.17; Análisis de precios unitarios 12: 13.55
01.03.07.01.01 | 0348280022 | EQUIPO | Análisis de precios unitarios 1: Equipo de cómputo incluye software; Análisis de precios unitarios 8: h; Análisis de precios unitarios 9: 8; Análisis de precios unitarios 10: 0.64; Análisis de precios unitarios 11: 21.17; Análisis de precios unitarios 12: 13.55
01.03.07.01.02 | Partida |  | Análisis de precios unitarios 1: 01.03.07.01.02; Análisis de precios unitarios 4: Replanteo final de la obra,p/edificación con estación total; Análisis de precios unitarios 10: 0; Análisis de precios unitarios 12: 71.4002
01.03.07.01.02 | Rendimiento |  | m2/DIA |  | MO. | 100 | EQ. | 100 |  | Costo unitario directo por : m2 |  | 0 |  | 1.15
01.03.07.01.02 | Código |  | Análisis de precios unitarios 1: Descripción Recurso; Análisis de precios unitarios 8: Unidad; Análisis de precios unitarios 9: Cuadrilla; Análisis de precios unitarios 10: Cantidad; Análisis de precios unitarios 11: Precio S/.; Análisis de precios unitarios 12: Parcial S/.
01.03.07.01.02 | 0147020100 | MANO DE OBRA | Análisis de precios unitarios 1: MO: Técnico incluye leyes sociales; Análisis de precios unitarios 8: h; Análisis de precios unitarios 9: 5; Análisis de precios unitarios 10: 0.4; Análisis de precios unitarios 11: 26.08; Análisis de precios unitarios 12: 10.43
01.03.07.01.02 | 0147020110 | MANO DE OBRA | Análisis de precios unitarios 1: MO: Topógrafo incl. leyes sociales; Análisis de precios unitarios 8: h; Análisis de precios unitarios 9: 6; Análisis de precios unitarios 10: 0.48; Análisis de precios unitarios 11: 26.08; Análisis de precios unitarios 12: 12.52
01.03.07.01.02 | 0147030001 | MANO DE OBRA | Análisis de precios unitarios 1: MO: Capataz incluye leyes sociales; Análisis de precios unitarios 8: h; Análisis de precios unitarios 9: 6; Análisis de precios unitarios 10: 0.48; Análisis de precios unitarios 11: 31.26; Análisis de precios unitarios 12: 15
01.03.07.01.02 | 0147100001 | MANO DE OBRA | Análisis de precios unitarios 1: MO: Peon incluye leyes sociales; Análisis de precios unitarios 8: h; Análisis de precios unitarios 9: 6; Análisis de precios unitarios 10: 0.48; Análisis de precios unitarios 11: 21.64; Análisis de precios unitarios 12: 10.39
01.03.07.01.02 | 0230470101 | MATERIAL | Análisis de precios unitarios 1: Ploteo de planos; Análisis de precios unitarios 8: m2; Análisis de precios unitarios 10: 0.2; Análisis de precios unitarios 11: 4.35; Análisis de precios unitarios 12: 0.87
01.03.07.01.02 | 0337009001 |  | Análisis de precios unitarios 1: Herramientas manuales; Análisis de precios unitarios 8: %MO; Análisis de precios unitarios 10: 2.338; Análisis de precios unitarios 11: 48.34; Análisis de precios unitarios 12: 1.1302
01.03.07.01.02 | 0348280008 | EQUIPO | Análisis de precios unitarios 1: Nivel topográfico AFL320 E=0,3" con trípode y accesorios; Análisis de precios unitarios 8: h; Análisis de precios unitarios 9: 5; Análisis de precios unitarios 10: 0.4; Análisis de precios unitarios 11: 10.3; Análisis de precios unitarios 12: 4.12
01.03.07.01.02 | 0348280020 | EQUIPO | Análisis de precios unitarios 1: Equipo de estación total precisión 5" G608M ó similar incl.prismas jalones telescópicos; Análisis de precios unitarios 8: h; Análisis de precios unitarios 9: 5; Análisis de precios unitarios 10: 0.4; Análisis de precios unitarios 11: 21.17; Análisis de precios unitarios 12: 8.47
01.03.07.01.02 | 0348280022 | EQUIPO | Análisis de precios unitarios 1: Equipo de cómputo incluye software; Análisis de precios unitarios 8: h; Análisis de precios unitarios 9: 5; Análisis de precios unitarios 10: 0.4; Análisis de precios unitarios 11: 21.17; Análisis de precios unitarios 12: 8.47
01.03.07.02.01 | Partida |  | Análisis de precios unitarios 1: 01.03.07.02.01; Análisis de precios unitarios 4: Corte de terreno para alcanzar nivel de plataforma; Análisis de precios unitarios 10: 0; Análisis de precios unitarios 12: 11.06
01.03.07.02.01 | Rendimiento |  | m3/DIA |  | MO. | 2288 | EQ. | 2288 |  | Costo unitario directo por : m3 |  | 0 |  | 11.01
01.03.07.02.01 | Código |  | Análisis de precios unitarios 1: Descripción Recurso; Análisis de precios unitarios 8: Unidad; Análisis de precios unitarios 9: Cuadrilla; Análisis de precios unitarios 10: Cantidad; Análisis de precios unitarios 11: Precio S/.; Análisis de precios unitarios 12: Parcial S/.
01.03.07.02.01 | 0147050112 | MANO DE OBRA | Análisis de precios unitarios 1: MO: Operador de equipo mediano; Análisis de precios unitarios 8: h; Análisis de precios unitarios 9: 2; Análisis de precios unitarios 10: 0.0070063; Análisis de precios unitarios 11: 27.06; Análisis de precios unitarios 12: 0.19
01.03.07.02.01 | 0147080001 | MANO DE OBRA | Análisis de precios unitarios 1: MO: Oficial incluye leyes sociales; Análisis de precios unitarios 8: h; Análisis de precios unitarios 9: 1; Análisis de precios unitarios 10: 0.0035032; Análisis de precios unitarios 11: 22.6; Análisis de precios unitarios 12: 0.08
01.03.07.02.01 | 0147100001 | MANO DE OBRA | Análisis de precios unitarios 1: MO: Peon incluye leyes sociales; Análisis de precios unitarios 8: h; Análisis de precios unitarios 9: 1; Análisis de precios unitarios 10: 0.0035032; Análisis de precios unitarios 11: 21.64; Análisis de precios unitarios 12: 0.08
01.03.07.02.01 | 0204070010 | MATERIAL | Análisis de precios unitarios 1: Material granular S. A1a-A1b AASHTO; Análisis de precios unitarios 8: m3; Análisis de precios unitarios 10: 0.18817; Análisis de precios unitarios 11: 50.85; Análisis de precios unitarios 12: 9.57
01.03.07.02.01 | 0231160001 | MATERIAL | Análisis de precios unitarios 1: Agua, incluye transporte a pie de obra (Camión cisterna y Motobomba); Análisis de precios unitarios 8: m3; Análisis de precios unitarios 10: 0.0075068; Análisis de precios unitarios 11: 10; Análisis de precios unitarios 12: 0.08
01.03.07.02.01 | 0337009001 |  | Análisis de precios unitarios 1: Herramientas manuales; Análisis de precios unitarios 8: %MO; Análisis de precios unitarios 10: 2; Análisis de precios unitarios 11: 0.31; Análisis de precios unitarios 12: 0.01
01.03.07.02.01 | 0349440003 | EQUIPO | Análisis de precios unitarios 1: Motoniveladora de 125 HP; Análisis de precios unitarios 8: h; Análisis de precios unitarios 9: 1; Análisis de precios unitarios 10: 0.0035032; Análisis de precios unitarios 11: 200; Análisis de precios unitarios 12: 0.7
01.03.07.02.01 | 0349580001 | EQUIPO | Análisis de precios unitarios 1: Rodillo liso vibrat. autop. 70 - 100 HP 7 - 9 ton; Análisis de precios unitarios 8: h; Análisis de precios unitarios 9: 1; Análisis de precios unitarios 10: 0.0035032; Análisis de precios unitarios 11: 100; Análisis de precios unitarios 12: 0.35
01.03.07.02.02 | Partida |  | Análisis de precios unitarios 1: 01.03.07.02.02; Análisis de precios unitarios 4: Refine, nivelación y compactación en terreno rocoso; Análisis de precios unitarios 10: 0; Análisis de precios unitarios 12: 15.6625
01.03.07.02.02 | Rendimiento |  | m2/DIA |  | MO. | 93 | EQ. | 93 |  | Costo unitario directo por : m2 |  | 0 |  | 14.51
01.03.07.02.02 | Código |  | Análisis de precios unitarios 1: Descripción Recurso; Análisis de precios unitarios 8: Unidad; Análisis de precios unitarios 9: Cuadrilla; Análisis de precios unitarios 10: Cantidad; Análisis de precios unitarios 11: Precio S/.; Análisis de precios unitarios 12: Parcial S/.
01.03.07.02.02 | 0147050112 | MANO DE OBRA | Análisis de precios unitarios 1: MO: Operador de equipo mediano; Análisis de precios unitarios 8: h; Análisis de precios unitarios 9: 1; Análisis de precios unitarios 10: 0.085986; Análisis de precios unitarios 11: 27.06; Análisis de precios unitarios 12: 2.33
01.03.07.02.02 | 0147100001 | MANO DE OBRA | Análisis de precios unitarios 1: MO: Peon incluye leyes sociales; Análisis de precios unitarios 8: h; Análisis de precios unitarios 9: 2; Análisis de precios unitarios 10: 0.17197; Análisis de precios unitarios 11: 21.64; Análisis de precios unitarios 12: 3.72
01.03.07.02.02 | 0231160001 | MATERIAL | Análisis de precios unitarios 1: Agua, incluye transporte a pie de obra (Camión cisterna y Motobomba); Análisis de precios unitarios 8: m3; Análisis de precios unitarios 10: 0.0074988; Análisis de precios unitarios 11: 10; Análisis de precios unitarios 12: 0.07
01.03.07.02.02 | 0238010001 | MATERIAL | Análisis de precios unitarios 1: Afirmado; Análisis de precios unitarios 8: m3; Análisis de precios unitarios 10: 0.18877; Análisis de precios unitarios 11: 45; Análisis de precios unitarios 12: 8.49
01.03.07.02.02 | 0337009001 |  | Análisis de precios unitarios 1: Herramientas manuales; Análisis de precios unitarios 8: %MO; Análisis de precios unitarios 10: 5; Análisis de precios unitarios 11: 6.05; Análisis de precios unitarios 12: 0.3025
01.03.07.02.02 | 0349180007 | EQUIPO | Análisis de precios unitarios 1: Compactadora vibrat. de plancha 7 HP; Análisis de precios unitarios 8: h; Análisis de precios unitarios 9: 1; Análisis de precios unitarios 10: 0.085986; Análisis de precios unitarios 11: 8.75; Análisis de precios unitarios 12: 0.75
01.03.07.02.03 | Partida |  | Análisis de precios unitarios 1: 01.03.07.02.03; Análisis de precios unitarios 4: Relleno compactado con material de préstamo afirmado (incl. provisión); Análisis de precios unitarios 10: 0; Análisis de precios unitarios 12: 95.95
01.03.07.02.03 | Rendimiento |  | m3/DIA |  | MO. | 24 | EQ. | 24 |  | Costo unitario directo por : m3 |  | 0 |  | 85.83
01.03.07.02.03 | Código |  | Análisis de precios unitarios 1: Descripción Recurso; Análisis de precios unitarios 8: Unidad; Análisis de precios unitarios 9: Cuadrilla; Análisis de precios unitarios 10: Cantidad; Análisis de precios unitarios 11: Precio S/.; Análisis de precios unitarios 12: Parcial S/.
01.03.07.02.03 | 0147030001 | MANO DE OBRA | Análisis de precios unitarios 1: MO: Capataz incluye leyes sociales; Análisis de precios unitarios 8: h; Análisis de precios unitarios 9: 0.1; Análisis de precios unitarios 10: 0.033739; Análisis de precios unitarios 11: 31.26; Análisis de precios unitarios 12: 1.05
01.03.07.02.03 | 0147050112 | MANO DE OBRA | Análisis de precios unitarios 1: MO: Operador de equipo mediano; Análisis de precios unitarios 8: h; Análisis de precios unitarios 9: 0.16; Análisis de precios unitarios 10: 0.054003; Análisis de precios unitarios 11: 27.06; Análisis de precios unitarios 12: 1.46
01.03.07.02.03 | 0147100001 | MANO DE OBRA | Análisis de precios unitarios 1: MO: Peon incluye leyes sociales; Análisis de precios unitarios 8: h; Análisis de precios unitarios 9: 6; Análisis de precios unitarios 10: 2.0264; Análisis de precios unitarios 11: 21.64; Análisis de precios unitarios 12: 43.85
01.03.07.02.03 | 0231160001 | MATERIAL | Análisis de precios unitarios 1: Agua, incluye transporte a pie de obra (Camión cisterna y Motobomba); Análisis de precios unitarios 8: m3; Análisis de precios unitarios 10: 0.05066; Análisis de precios unitarios 11: 10; Análisis de precios unitarios 12: 0.51
01.03.07.02.03 | 0238010001 | MATERIAL | Análisis de precios unitarios 1: Afirmado; Análisis de precios unitarios 8: m3; Análisis de precios unitarios 10: 1.0639; Análisis de precios unitarios 11: 45; Análisis de precios unitarios 12: 47.87
01.03.07.02.03 | 0337009001 |  | Análisis de precios unitarios 1: Herramientas manuales; Análisis de precios unitarios 8: %MO; Análisis de precios unitarios 10: 2; Análisis de precios unitarios 11: 36.87; Análisis de precios unitarios 12: 0.74
01.03.07.02.03 | 0349180007 | EQUIPO | Análisis de precios unitarios 1: Compactadora vibrat. de plancha 7 HP; Análisis de precios unitarios 8: h; Análisis de precios unitarios 9: 0.16; Análisis de precios unitarios 10: 0.054003; Análisis de precios unitarios 11: 8.75; Análisis de precios unitarios 12: 0.47
01.03.07.02.04 | Partida |  | Análisis de precios unitarios 1: 01.03.07.02.04; Análisis de precios unitarios 4: Eliminación de desmonte en terreno rocoso R=10 km con maquinaria; Análisis de precios unitarios 10: 0; Análisis de precios unitarios 12: 15.1836
01.03.07.02.04 | Rendimiento |  | m3/DIA |  | MO. | 540 | EQ. | 540 |  | Costo unitario directo por : m3 |  | 0 |  | 14.64
01.03.07.02.04 | Código |  | Análisis de precios unitarios 1: Descripción Recurso; Análisis de precios unitarios 8: Unidad; Análisis de precios unitarios 9: Cuadrilla; Análisis de precios unitarios 10: Cantidad; Análisis de precios unitarios 11: Precio S/.; Análisis de precios unitarios 12: Parcial S/.
01.03.07.02.04 | 0147030001 | MANO DE OBRA | Análisis de precios unitarios 1: MO: Capataz incluye leyes sociales; Análisis de precios unitarios 8: h; Análisis de precios unitarios 9: 0.1; Análisis de precios unitarios 10: 0.0014811; Análisis de precios unitarios 11: 31.26; Análisis de precios unitarios 12: 0.05
01.03.07.02.04 | 0147050111 | MANO DE OBRA | Análisis de precios unitarios 1: MO: Operador de maquinaria-equipo pesado, incl. leyes sociales; Análisis de precios unitarios 8: h; Análisis de precios unitarios 9: 3; Análisis de precios unitarios 10: 0.044434; Análisis de precios unitarios 11: 27.28; Análisis de precios unitarios 12: 1.21
01.03.07.02.04 | 0147100001 | MANO DE OBRA | Análisis de precios unitarios 1: MO: Peon incluye leyes sociales; Análisis de precios unitarios 8: h; Análisis de precios unitarios 9: 6; Análisis de precios unitarios 10: 0.088868; Análisis de precios unitarios 11: 21.64; Análisis de precios unitarios 12: 1.92
01.03.07.02.04 | 0337009001 |  | Análisis de precios unitarios 1: Herramientas manuales; Análisis de precios unitarios 8: %MO; Análisis de precios unitarios 10: 2; Análisis de precios unitarios 11: 3.18; Análisis de precios unitarios 12: 0.0636
01.03.07.02.04 | 0348100025 | EQUIPO | Análisis de precios unitarios 1: Camión volquete 6x2 330 HP 10 - 15 m3; Análisis de precios unitarios 8: h; Análisis de precios unitarios 9: 3; Análisis de precios unitarios 10: 0.044434; Análisis de precios unitarios 11: 232.05; Análisis de precios unitarios 12: 10.31
01.03.07.02.04 | 0349130011 | EQUIPO | Análisis de precios unitarios 1: Cargador sob. llanta 80-95HP 1,5-1,75 Yd3; Análisis de precios unitarios 8: h; Análisis de precios unitarios 9: 1; Análisis de precios unitarios 10: 0.014811; Análisis de precios unitarios 11: 110; Análisis de precios unitarios 12: 1.63
01.03.07.03.01 | Partida |  | Análisis de precios unitarios 1: 01.03.07.03.01; Análisis de precios unitarios 4: Sub base de material granular compactada a pulso de 20 cm espesor; Análisis de precios unitarios 10: 0; Análisis de precios unitarios 12: 22.22
01.03.07.03.01 | Rendimiento |  | m2/DIA |  | MO. | 240 | EQ. | 240 |  | Costo unitario directo por : m2 |  | 0 |  | 20.4
01.03.07.03.01 | Código |  | Análisis de precios unitarios 1: Descripción Recurso; Análisis de precios unitarios 8: Unidad; Análisis de precios unitarios 9: Cuadrilla; Análisis de precios unitarios 10: Cantidad; Análisis de precios unitarios 11: Precio S/.; Análisis de precios unitarios 12: Parcial S/.
01.03.07.03.01 | 0147030001 | MANO DE OBRA | Análisis de precios unitarios 1: MO: Capataz incluye leyes sociales; Análisis de precios unitarios 8: h; Análisis de precios unitarios 9: 0.1; Análisis de precios unitarios 10: 0.0033; Análisis de precios unitarios 11: 31.26; Análisis de precios unitarios 12: 0.1
01.03.07.03.01 | 0147050112 | MANO DE OBRA | Análisis de precios unitarios 1: MO: Operador de equipo mediano; Análisis de precios unitarios 8: h; Análisis de precios unitarios 9: 1.25; Análisis de precios unitarios 10: 0.0417; Análisis de precios unitarios 11: 27.06; Análisis de precios unitarios 12: 1.13
01.03.07.03.01 | 0147100001 | MANO DE OBRA | Análisis de precios unitarios 1: MO: Peon incluye leyes sociales; Análisis de precios unitarios 8: h; Análisis de precios unitarios 9: 10; Análisis de precios unitarios 10: 0.3333; Análisis de precios unitarios 11: 21.64; Análisis de precios unitarios 12: 7.21
01.03.07.03.01 | 0204070010 | MATERIAL | Análisis de precios unitarios 1: Material granular S. A1a-A1b AASHTO; Análisis de precios unitarios 8: m3; Análisis de precios unitarios 10: 0.25; Análisis de precios unitarios 11: 50.85; Análisis de precios unitarios 12: 12.71
01.03.07.03.01 | 0231160001 | MATERIAL | Análisis de precios unitarios 1: Agua, incluye transporte a pie de obra (Camión cisterna y Motobomba); Análisis de precios unitarios 8: m3; Análisis de precios unitarios 10: 0.047; Análisis de precios unitarios 11: 10; Análisis de precios unitarios 12: 0.47
01.03.07.03.01 | 0337009001 |  | Análisis de precios unitarios 1: Herramientas manuales; Análisis de precios unitarios 8: %MO; Análisis de precios unitarios 10: 2; Análisis de precios unitarios 11: 6.89; Análisis de precios unitarios 12: 0.14
01.03.07.03.01 | 0348140001 | EQUIPO | Análisis de precios unitarios 1: Camioneta pick-up 4 x 2 simple 1000 kg 90 HP; Análisis de precios unitarios 8: h; Análisis de precios unitarios 9: 0.25; Análisis de precios unitarios 10: 0.0083; Análisis de precios unitarios 11: 20.83; Análisis de precios unitarios 12: 0.17
01.03.07.03.01 | 0349180007 | EQUIPO | Análisis de precios unitarios 1: Compactadora vibrat. de plancha 7 HP; Análisis de precios unitarios 8: h; Análisis de precios unitarios 9: 1; Análisis de precios unitarios 10: 0.0333; Análisis de precios unitarios 11: 8.75; Análisis de precios unitarios 12: 0.29
01.04.01.01.01 | Partida |  | Análisis de precios unitarios 1: 01.04.01.01.01; Análisis de precios unitarios 4: Trazo y replanteo inicial del proyecto, para edificación con estación total; Análisis de precios unitarios 10: 0; Análisis de precios unitarios 12: 76.2
01.04.01.01.01 | Rendimiento |  | m2/DIA |  | MO. | 100 | EQ. | 100 |  | Costo unitario directo por : m2 |  | 0 |  | 1.18
01.04.01.01.01 | Código |  | Análisis de precios unitarios 1: Descripción Recurso; Análisis de precios unitarios 8: Unidad; Análisis de precios unitarios 9: Cuadrilla; Análisis de precios unitarios 10: Cantidad; Análisis de precios unitarios 11: Precio S/.; Análisis de precios unitarios 12: Parcial S/.
01.04.01.01.01 | 0147020100 | MANO DE OBRA | Análisis de precios unitarios 1: MO: Técnico incluye leyes sociales; Análisis de precios unitarios 8: h; Análisis de precios unitarios 9: 5; Análisis de precios unitarios 10: 0.4; Análisis de precios unitarios 11: 26.08; Análisis de precios unitarios 12: 10.43
01.04.01.01.01 | 0147020110 | MANO DE OBRA | Análisis de precios unitarios 1: MO: Topógrafo incl. leyes sociales; Análisis de precios unitarios 8: h; Análisis de precios unitarios 9: 3; Análisis de precios unitarios 10: 0.24; Análisis de precios unitarios 11: 26.08; Análisis de precios unitarios 12: 6.26
01.04.01.01.01 | 0147100001 | MANO DE OBRA | Análisis de precios unitarios 1: MO: Peon incluye leyes sociales; Análisis de precios unitarios 8: h; Análisis de precios unitarios 9: 5; Análisis de precios unitarios 10: 0.4; Análisis de precios unitarios 11: 21.64; Análisis de precios unitarios 12: 8.66
01.04.01.01.01 | 0203010001 | MATERIAL | Análisis de precios unitarios 1: Fo. construcción : (costo promedio); Análisis de precios unitarios 8: kg; Análisis de precios unitarios 10: 1; Análisis de precios unitarios 11: 5.08; Análisis de precios unitarios 12: 5.08
01.04.01.01.01 | 0230320010 | MATERIAL | Análisis de precios unitarios 1: Cal de obra en bolsa ( 25 kg ); Análisis de precios unitarios 8: und; Análisis de precios unitarios 10: 0.2; Análisis de precios unitarios 11: 13.14; Análisis de precios unitarios 12: 2.63
01.04.01.01.01 | 0243270001 | MATERIAL | Análisis de precios unitarios 1: Madera para encofrado y carpintería; Análisis de precios unitarios 8: p2; Análisis de precios unitarios 10: 0.52; Análisis de precios unitarios 11: 7.5; Análisis de precios unitarios 12: 3.9
01.04.01.01.01 | 0254080005 | MATERIAL | Análisis de precios unitarios 1: Pintura esmalte sintético, envase por galón; Análisis de precios unitarios 8: und; Análisis de precios unitarios 10: 0.08; Análisis de precios unitarios 11: 60; Análisis de precios unitarios 12: 4.8
01.04.01.01.01 | 0337009001 |  | Análisis de precios unitarios 1: Herramientas manuales; Análisis de precios unitarios 8: %MO; Análisis de precios unitarios 10: 3; Análisis de precios unitarios 11: 25.35; Análisis de precios unitarios 12: 0.75
01.04.01.01.01 | 0348280008 | EQUIPO | Análisis de precios unitarios 1: Nivel topográfico AFL320 E=0,3" con trípode y accesorios; Análisis de precios unitarios 8: h; Análisis de precios unitarios 9: 8; Análisis de precios unitarios 10: 0.64; Análisis de precios unitarios 11: 10.3; Análisis de precios unitarios 12: 6.59
01.04.01.01.01 | 0348280020 | EQUIPO | Análisis de precios unitarios 1: Equipo de estación total precisión 5" G608M ó similar incl.prismas jalones telescópicos; Análisis de precios unitarios 8: h; Análisis de precios unitarios 9: 8; Análisis de precios unitarios 10: 0.64; Análisis de precios unitarios 11: 21.17; Análisis de precios unitarios 12: 13.55
01.04.01.01.01 | 0348280022 | EQUIPO | Análisis de precios unitarios 1: Equipo de cómputo incluye software; Análisis de precios unitarios 8: h; Análisis de precios unitarios 9: 8; Análisis de precios unitarios 10: 0.64; Análisis de precios unitarios 11: 21.17; Análisis de precios unitarios 12: 13.55
01.04.01.01.02 | Partida |  | Análisis de precios unitarios 1: 01.04.01.01.02; Análisis de precios unitarios 4: Replanteo final de obra p/reservorio-cisterna o similar; Análisis de precios unitarios 10: 0; Análisis de precios unitarios 12: 127.8
01.04.01.01.02 | Rendimiento |  | m2/DIA |  | MO. | 100 | EQ. | 100 |  | Costo unitario directo por : m2 |  | 0 |  | 2
01.04.01.01.02 | Código |  | Análisis de precios unitarios 1: Descripción Recurso; Análisis de precios unitarios 8: Unidad; Análisis de precios unitarios 9: Cuadrilla; Análisis de precios unitarios 10: Cantidad; Análisis de precios unitarios 11: Precio S/.; Análisis de precios unitarios 12: Parcial S/.
01.04.01.01.02 | 0147020100 | MANO DE OBRA | Análisis de precios unitarios 1: MO: Técnico incluye leyes sociales; Análisis de precios unitarios 8: h; Análisis de precios unitarios 9: 10; Análisis de precios unitarios 10: 0.8; Análisis de precios unitarios 11: 26.08; Análisis de precios unitarios 12: 20.86
01.04.01.01.02 | 0147020110 | MANO DE OBRA | Análisis de precios unitarios 1: MO: Topógrafo incl. leyes sociales; Análisis de precios unitarios 8: h; Análisis de precios unitarios 9: 10; Análisis de precios unitarios 10: 0.8; Análisis de precios unitarios 11: 26.08; Análisis de precios unitarios 12: 20.86
01.04.01.01.02 | 0147030001 | MANO DE OBRA | Análisis de precios unitarios 1: MO: Capataz incluye leyes sociales; Análisis de precios unitarios 8: h; Análisis de precios unitarios 9: 10; Análisis de precios unitarios 10: 0.8; Análisis de precios unitarios 11: 31.26; Análisis de precios unitarios 12: 25.01
01.04.01.01.02 | 0147100001 | MANO DE OBRA | Análisis de precios unitarios 1: MO: Peon incluye leyes sociales; Análisis de precios unitarios 8: h; Análisis de precios unitarios 9: 10; Análisis de precios unitarios 10: 0.8; Análisis de precios unitarios 11: 21.64; Análisis de precios unitarios 12: 17.31
01.04.01.01.02 | 0230470101 | MATERIAL | Análisis de precios unitarios 1: Ploteo de planos; Análisis de precios unitarios 8: m2; Análisis de precios unitarios 10: 0.37471; Análisis de precios unitarios 11: 4.35; Análisis de precios unitarios 12: 1.63
01.04.01.01.02 | 0337009001 |  | Análisis de precios unitarios 1: Herramientas manuales; Análisis de precios unitarios 8: %MO; Análisis de precios unitarios 10: 2; Análisis de precios unitarios 11: 0.72; Análisis de precios unitarios 12: 0.01
01.04.01.01.02 | 0348280008 | EQUIPO | Análisis de precios unitarios 1: Nivel topográfico AFL320 E=0,3" con trípode y accesorios; Análisis de precios unitarios 8: h; Análisis de precios unitarios 9: 10; Análisis de precios unitarios 10: 0.8; Análisis de precios unitarios 11: 10.3; Análisis de precios unitarios 12: 8.24
01.04.01.01.02 | 0348280020 | EQUIPO | Análisis de precios unitarios 1: Equipo de estación total precisión 5" G608M ó similar incl.prismas jalones telescópicos; Análisis de precios unitarios 8: h; Análisis de precios unitarios 9: 10; Análisis de precios unitarios 10: 0.8; Análisis de precios unitarios 11: 21.17; Análisis de precios unitarios 12: 16.94
01.04.01.01.02 | 0348280022 | EQUIPO | Análisis de precios unitarios 1: Equipo de cómputo incluye software; Análisis de precios unitarios 8: h; Análisis de precios unitarios 9: 10; Análisis de precios unitarios 10: 0.8; Análisis de precios unitarios 11: 21.17; Análisis de precios unitarios 12: 16.94
01.04.01.01.03 | Partida |  | Análisis de precios unitarios 1: 01.04.01.01.03; Análisis de precios unitarios 4: Limpieza y acondiciomiento del terreno; Análisis de precios unitarios 10: 0; Análisis de precios unitarios 12: 3.22
01.04.01.01.03 | Rendimiento |  | m2/DIA |  | MO. | 120 | EQ. | 120 |  | Costo unitario directo por : m2 |  | 0 |  | 2.54
01.04.01.01.03 | Código |  | Análisis de precios unitarios 1: Descripción Recurso; Análisis de precios unitarios 8: Unidad; Análisis de precios unitarios 9: Cuadrilla; Análisis de precios unitarios 10: Cantidad; Análisis de precios unitarios 11: Precio S/.; Análisis de precios unitarios 12: Parcial S/.
01.04.01.01.03 | 0147030001 | MANO DE OBRA | Análisis de precios unitarios 1: MO: Capataz incluye leyes sociales; Análisis de precios unitarios 8: h; Análisis de precios unitarios 9: 0.1; Análisis de precios unitarios 10: 0.0067; Análisis de precios unitarios 11: 31.26; Análisis de precios unitarios 12: 0.21
01.04.01.01.03 | 0147100001 | MANO DE OBRA | Análisis de precios unitarios 1: MO: Peon incluye leyes sociales; Análisis de precios unitarios 8: h; Análisis de precios unitarios 9: 2; Análisis de precios unitarios 10: 0.1333; Análisis de precios unitarios 11: 21.64; Análisis de precios unitarios 12: 2.88
01.04.01.01.03 | 0337009001 |  | Análisis de precios unitarios 1: Herramientas manuales; Análisis de precios unitarios 8: %MO; Análisis de precios unitarios 10: 5; Análisis de precios unitarios 11: 2.49; Análisis de precios unitarios 12: 0.13
01.04.01.01.04 | Partida |  | Análisis de precios unitarios 1: 01.04.01.01.04; Análisis de precios unitarios 4: Cerco opaco con manta de polipropileno ó madera h= 2,10 m para límite de obra; Análisis de precios unitarios 10: 0; Análisis de precios unitarios 12: 4.59
01.04.01.01.04 | Rendimiento |  | m/DIA |  | MO. | 160 | EQ. | 160 |  | Costo unitario directo por : m |  | 0 |  | 4.13
01.04.01.01.04 | Código |  | Análisis de precios unitarios 1: Descripción Recurso; Análisis de precios unitarios 8: Unidad; Análisis de precios unitarios 9: Cuadrilla; Análisis de precios unitarios 10: Cantidad; Análisis de precios unitarios 11: Precio S/.; Análisis de precios unitarios 12: Parcial S/.
01.04.01.01.04 | 0147030001 | MANO DE OBRA | Análisis de precios unitarios 1: MO: Capataz incluye leyes sociales; Análisis de precios unitarios 8: h; Análisis de precios unitarios 9: 0.1; Análisis de precios unitarios 10: 0.005; Análisis de precios unitarios 11: 31.26; Análisis de precios unitarios 12: 0.16
01.04.01.01.04 | 0147060001 | MANO DE OBRA | Análisis de precios unitarios 1: MO: Operario incluye leyes sociales; Análisis de precios unitarios 8: h; Análisis de precios unitarios 9: 1; Análisis de precios unitarios 10: 0.05; Análisis de precios unitarios 11: 26.98; Análisis de precios unitarios 12: 1.35
01.04.01.01.04 | 0147100001 | MANO DE OBRA | Análisis de precios unitarios 1: MO: Peon incluye leyes sociales; Análisis de precios unitarios 8: h; Análisis de precios unitarios 9: 1; Análisis de precios unitarios 10: 0.05; Análisis de precios unitarios 11: 21.64; Análisis de precios unitarios 12: 1.08
01.04.01.01.04 | 0204020001 | MATERIAL | Análisis de precios unitarios 1: Arena gruesa; Análisis de precios unitarios 8: m3; Análisis de precios unitarios 10: 0.001; Análisis de precios unitarios 11: 50.85; Análisis de precios unitarios 12: 0.05
01.04.01.01.04 | 0205100020 | MATERIAL | Análisis de precios unitarios 1: Piedra partida-grava de 1/2" - 3/4"; Análisis de precios unitarios 8: m3; Análisis de precios unitarios 10: 0.001; Análisis de precios unitarios 11: 46.61; Análisis de precios unitarios 12: 0.05
01.04.01.01.04 | 0221010102 | MATERIAL | Análisis de precios unitarios 1: Cemento portland I sector público; en bolsa; Análisis de precios unitarios 8: und; Análisis de precios unitarios 10: 0.003; Análisis de precios unitarios 11: 22.38; Análisis de precios unitarios 12: 0.07
01.04.01.01.04 | 0230820150 | MATERIAL | Análisis de precios unitarios 1: Manta tej. poliprop. color h=2,1m p/cerco; Análisis de precios unitarios 8: m2; Análisis de precios unitarios 10: 0.50588; Análisis de precios unitarios 11: 2.55; Análisis de precios unitarios 12: 1.29
01.04.01.01.04 | 0243270001 | MATERIAL | Análisis de precios unitarios 1: Madera para encofrado y carpintería; Análisis de precios unitarios 8: p2; Análisis de precios unitarios 10: 0.062; Análisis de precios unitarios 11: 7.5; Análisis de precios unitarios 12: 0.47
01.04.01.01.04 | 0254080001 | MATERIAL | Análisis de precios unitarios 1: Pintura esmalte para tráfico, envase por galón; Análisis de precios unitarios 8: und; Análisis de precios unitarios 10: 0.001; Análisis de precios unitarios 11: 65.8; Análisis de precios unitarios 12: 0.07
01.04.01.02.01 | Partida |  | Análisis de precios unitarios 1: 01.04.01.02.01; Análisis de precios unitarios 4: Excavaciones-cortes en terreno rocoso con compresora (sin emplear explosivos); Análisis de precios unitarios 10: 0; Análisis de precios unitarios 12: 264.566
01.04.01.02.01 | Rendimiento |  | m3/DIA |  | MO. | 10 | EQ. | 10 |  | Costo unitario directo por : m3 |  | 0 |  | 236.6
01.04.01.02.01 | Código |  | Análisis de precios unitarios 1: Descripción Recurso; Análisis de precios unitarios 8: Unidad; Análisis de precios unitarios 9: Cuadrilla; Análisis de precios unitarios 10: Cantidad; Análisis de precios unitarios 11: Precio S/.; Análisis de precios unitarios 12: Parcial S/.
01.04.01.02.01 | 0147030001 | MANO DE OBRA | Análisis de precios unitarios 1: MO: Capataz incluye leyes sociales; Análisis de precios unitarios 8: h; Análisis de precios unitarios 9: 0.1; Análisis de precios unitarios 10: 0.080001; Análisis de precios unitarios 11: 31.26; Análisis de precios unitarios 12: 2.5
01.04.01.02.01 | 0147050112 | MANO DE OBRA | Análisis de precios unitarios 1: MO: Operador de equipo mediano; Análisis de precios unitarios 8: h; Análisis de precios unitarios 9: 1; Análisis de precios unitarios 10: 0.80001; Análisis de precios unitarios 11: 27.06; Análisis de precios unitarios 12: 21.65
01.04.01.02.01 | 0147060001 | MANO DE OBRA | Análisis de precios unitarios 1: MO: Operario incluye leyes sociales; Análisis de precios unitarios 8: h; Análisis de precios unitarios 9: 2; Análisis de precios unitarios 10: 1.6; Análisis de precios unitarios 11: 26.98; Análisis de precios unitarios 12: 43.17
01.04.01.02.01 | 0147080001 | MANO DE OBRA | Análisis de precios unitarios 1: MO: Oficial incluye leyes sociales; Análisis de precios unitarios 8: h; Análisis de precios unitarios 9: 1; Análisis de precios unitarios 10: 0.80001; Análisis de precios unitarios 11: 22.6; Análisis de precios unitarios 12: 18.08
01.04.01.02.01 | 0147100001 | MANO DE OBRA | Análisis de precios unitarios 1: MO: Peon incluye leyes sociales; Análisis de precios unitarios 8: h; Análisis de precios unitarios 9: 4; Análisis de precios unitarios 10: 3.2; Análisis de precios unitarios 11: 21.64; Análisis de precios unitarios 12: 69.25
01.04.01.02.01 | 0231160001 | MATERIAL | Análisis de precios unitarios 1: Agua, incluye transporte a pie de obra (Camión cisterna y Motobomba); Análisis de precios unitarios 8: m3; Análisis de precios unitarios 10: 0.246; Análisis de precios unitarios 11: 10; Análisis de precios unitarios 12: 2.46
01.04.01.02.01 | 0337009001 |  | Análisis de precios unitarios 1: Herramientas manuales; Análisis de precios unitarios 8: %MO; Análisis de precios unitarios 10: 4; Análisis de precios unitarios 11: 154.65; Análisis de precios unitarios 12: 6.186
01.04.01.02.01 | 0348270006 | EQUIPO | Análisis de precios unitarios 1: Equipo t/quemador (incl. combustible); Análisis de precios unitarios 8: h; Análisis de precios unitarios 9: 1; Análisis de precios unitarios 10: 0.80001; Análisis de precios unitarios 11: 7; Análisis de precios unitarios 12: 5.6
01.04.01.02.01 | 0349190002 | EQUIPO | Análisis de precios unitarios 1: Compresora neumática 87 HP 250 - 330 pcm.; Análisis de precios unitarios 8: h; Análisis de precios unitarios 9: 1; Análisis de precios unitarios 10: 0.80001; Análisis de precios unitarios 11: 100; Análisis de precios unitarios 12: 80
01.04.01.02.01 | 0349390002 | EQUIPO | Análisis de precios unitarios 1: Martillo neumático 25 - 29 kg; Análisis de precios unitarios 8: h; Análisis de precios unitarios 9: 2; Análisis de precios unitarios 10: 1.6; Análisis de precios unitarios 11: 6.51; Análisis de precios unitarios 12: 10.42
01.04.01.02.01 | 0349390050 | EQUIPO | Análisis de precios unitarios 1: Martillo barreno para perforación; Análisis de precios unitarios 8: h; Análisis de precios unitarios 9: 2; Análisis de precios unitarios 10: 1.6; Análisis de precios unitarios 11: 3.28; Análisis de precios unitarios 12: 5.25
01.04.01.02.02 | Partida |  | Análisis de precios unitarios 1: 01.04.01.02.02; Análisis de precios unitarios 4: Excavaciones terreno rocoso c/compresora hasta 2,00 m prof.(sin emplear explosivo); Análisis de precios unitarios 10: 0; Análisis de precios unitarios 12: 326.3968
01.04.01.02.02 | Rendimiento |  | m3/DIA |  | MO. | 8.1 | EQ. | 8.1 |  | Costo unitario directo por : m3 |  | 0 |  | 291.87
01.04.01.02.02 | Código |  | Análisis de precios unitarios 1: Descripción Recurso; Análisis de precios unitarios 8: Unidad; Análisis de precios unitarios 9: Cuadrilla; Análisis de precios unitarios 10: Cantidad; Análisis de precios unitarios 11: Precio S/.; Análisis de precios unitarios 12: Parcial S/.
01.04.01.02.02 | 0147030001 | MANO DE OBRA | Análisis de precios unitarios 1: MO: Capataz incluye leyes sociales; Análisis de precios unitarios 8: h; Análisis de precios unitarios 9: 0.1; Análisis de precios unitarios 10: 0.098801; Análisis de precios unitarios 11: 31.26; Análisis de precios unitarios 12: 3.09
01.04.01.02.02 | 0147050112 | MANO DE OBRA | Análisis de precios unitarios 1: MO: Operador de equipo mediano; Análisis de precios unitarios 8: h; Análisis de precios unitarios 9: 1; Análisis de precios unitarios 10: 0.98771; Análisis de precios unitarios 11: 27.06; Análisis de precios unitarios 12: 26.73
01.04.01.02.02 | 0147060001 | MANO DE OBRA | Análisis de precios unitarios 1: MO: Operario incluye leyes sociales; Análisis de precios unitarios 8: h; Análisis de precios unitarios 9: 2; Análisis de precios unitarios 10: 1.9753; Análisis de precios unitarios 11: 26.98; Análisis de precios unitarios 12: 53.29
01.04.01.02.02 | 0147080001 | MANO DE OBRA | Análisis de precios unitarios 1: MO: Oficial incluye leyes sociales; Análisis de precios unitarios 8: h; Análisis de precios unitarios 9: 1; Análisis de precios unitarios 10: 0.98771; Análisis de precios unitarios 11: 22.6; Análisis de precios unitarios 12: 22.32
01.04.01.02.02 | 0147100001 | MANO DE OBRA | Análisis de precios unitarios 1: MO: Peon incluye leyes sociales; Análisis de precios unitarios 8: h; Análisis de precios unitarios 9: 4; Análisis de precios unitarios 10: 3.9506; Análisis de precios unitarios 11: 21.64; Análisis de precios unitarios 12: 85.49
01.04.01.02.02 | 0231160001 | MATERIAL | Análisis de precios unitarios 1: Agua, incluye transporte a pie de obra (Camión cisterna y Motobomba); Análisis de precios unitarios 8: m3; Análisis de precios unitarios 10: 0.282; Análisis de precios unitarios 11: 10; Análisis de precios unitarios 12: 2.82
01.04.01.02.02 | 0337009001 |  | Análisis de precios unitarios 1: Herramientas manuales; Análisis de precios unitarios 8: %MO; Análisis de precios unitarios 10: 4; Análisis de precios unitarios 11: 190.92; Análisis de precios unitarios 12: 7.6368
01.04.01.02.02 | 0348270006 | EQUIPO | Análisis de precios unitarios 1: Equipo t/quemador (incl. combustible); Análisis de precios unitarios 8: h; Análisis de precios unitarios 9: 1; Análisis de precios unitarios 10: 0.98771; Análisis de precios unitarios 11: 7; Análisis de precios unitarios 12: 6.91
01.04.01.02.02 | 0349190002 | EQUIPO | Análisis de precios unitarios 1: Compresora neumática 87 HP 250 - 330 pcm.; Análisis de precios unitarios 8: h; Análisis de precios unitarios 9: 1; Análisis de precios unitarios 10: 0.98771; Análisis de precios unitarios 11: 100; Análisis de precios unitarios 12: 98.77
01.04.01.02.02 | 0349390002 | EQUIPO | Análisis de precios unitarios 1: Martillo neumático 25 - 29 kg; Análisis de precios unitarios 8: h; Análisis de precios unitarios 9: 2; Análisis de precios unitarios 10: 1.9753; Análisis de precios unitarios 11: 6.51; Análisis de precios unitarios 12: 12.86
01.04.01.02.02 | 0349390050 | EQUIPO | Análisis de precios unitarios 1: Martillo barreno para perforación; Análisis de precios unitarios 8: h; Análisis de precios unitarios 9: 2; Análisis de precios unitarios 10: 1.9753; Análisis de precios unitarios 11: 3.28; Análisis de precios unitarios 12: 6.48
01.04.01.02.03 | Partida |  | Análisis de precios unitarios 1: 01.04.01.02.03; Análisis de precios unitarios 4: Refine, nivelación y compactación en terreno rocoso; Análisis de precios unitarios 10: 0; Análisis de precios unitarios 12: 15.6625
01.04.01.02.03 | Rendimiento |  | m2/DIA |  | MO. | 93 | EQ. | 93 |  | Costo unitario directo por : m2 |  | 0 |  | 14.51
01.04.01.02.03 | Código |  | Análisis de precios unitarios 1: Descripción Recurso; Análisis de precios unitarios 8: Unidad; Análisis de precios unitarios 9: Cuadrilla; Análisis de precios unitarios 10: Cantidad; Análisis de precios unitarios 11: Precio S/.; Análisis de precios unitarios 12: Parcial S/.
01.04.01.02.03 | 0147050112 | MANO DE OBRA | Análisis de precios unitarios 1: MO: Operador de equipo mediano; Análisis de precios unitarios 8: h; Análisis de precios unitarios 9: 1; Análisis de precios unitarios 10: 0.085986; Análisis de precios unitarios 11: 27.06; Análisis de precios unitarios 12: 2.33
01.04.01.02.03 | 0147100001 | MANO DE OBRA | Análisis de precios unitarios 1: MO: Peon incluye leyes sociales; Análisis de precios unitarios 8: h; Análisis de precios unitarios 9: 2; Análisis de precios unitarios 10: 0.17197; Análisis de precios unitarios 11: 21.64; Análisis de precios unitarios 12: 3.72
01.04.01.02.03 | 0231160001 | MATERIAL | Análisis de precios unitarios 1: Agua, incluye transporte a pie de obra (Camión cisterna y Motobomba); Análisis de precios unitarios 8: m3; Análisis de precios unitarios 10: 0.0074988; Análisis de precios unitarios 11: 10; Análisis de precios unitarios 12: 0.07
01.04.01.02.03 | 0238010001 | MATERIAL | Análisis de precios unitarios 1: Afirmado; Análisis de precios unitarios 8: m3; Análisis de precios unitarios 10: 0.18877; Análisis de precios unitarios 11: 45; Análisis de precios unitarios 12: 8.49
01.04.01.02.03 | 0337009001 |  | Análisis de precios unitarios 1: Herramientas manuales; Análisis de precios unitarios 8: %MO; Análisis de precios unitarios 10: 5; Análisis de precios unitarios 11: 6.05; Análisis de precios unitarios 12: 0.3025
01.04.01.02.03 | 0349180007 | EQUIPO | Análisis de precios unitarios 1: Compactadora vibrat. de plancha 7 HP; Análisis de precios unitarios 8: h; Análisis de precios unitarios 9: 1; Análisis de precios unitarios 10: 0.085986; Análisis de precios unitarios 11: 8.75; Análisis de precios unitarios 12: 0.75
01.04.01.02.04 | Partida |  | Análisis de precios unitarios 1: 01.04.01.02.04; Análisis de precios unitarios 4: Relleno compactado con material de préstamo a pulso; Análisis de precios unitarios 10: 0; Análisis de precios unitarios 12: 107.198
01.04.01.02.04 | Rendimiento |  | m3/DIA |  | MO. | 24 | EQ. | 24 |  | Costo unitario directo por : m3 |  | 0 |  | 97.06
01.04.01.02.04 | Código |  | Análisis de precios unitarios 1: Descripción Recurso; Análisis de precios unitarios 8: Unidad; Análisis de precios unitarios 9: Cuadrilla; Análisis de precios unitarios 10: Cantidad; Análisis de precios unitarios 11: Precio S/.; Análisis de precios unitarios 12: Parcial S/.
01.04.01.02.04 | 0147030001 | MANO DE OBRA | Análisis de precios unitarios 1: MO: Capataz incluye leyes sociales; Análisis de precios unitarios 8: h; Análisis de precios unitarios 9: 0.1; Análisis de precios unitarios 10: 0.033301; Análisis de precios unitarios 11: 31.26; Análisis de precios unitarios 12: 1.04
01.04.01.02.04 | 0147050112 | MANO DE OBRA | Análisis de precios unitarios 1: MO: Operador de equipo mediano; Análisis de precios unitarios 8: h; Análisis de precios unitarios 9: 0.16; Análisis de precios unitarios 10: 0.053301; Análisis de precios unitarios 11: 27.06; Análisis de precios unitarios 12: 1.44
01.04.01.02.04 | 0147100001 | MANO DE OBRA | Análisis de precios unitarios 1: MO: Peon incluye leyes sociales; Análisis de precios unitarios 8: h; Análisis de precios unitarios 9: 6; Análisis de precios unitarios 10: 2; Análisis de precios unitarios 11: 21.64; Análisis de precios unitarios 12: 43.28
01.04.01.02.04 | 0204070005 | MATERIAL | Análisis de precios unitarios 1: Material seleccionado de préstamo; Análisis de precios unitarios 8: m3; Análisis de precios unitarios 10: 1.15; Análisis de precios unitarios 11: 50.85; Análisis de precios unitarios 12: 58.48
01.04.01.02.04 | 0231160001 | MATERIAL | Análisis de precios unitarios 1: Agua, incluye transporte a pie de obra (Camión cisterna y Motobomba); Análisis de precios unitarios 8: m3; Análisis de precios unitarios 10: 0.02; Análisis de precios unitarios 11: 10; Análisis de precios unitarios 12: 0.2
01.04.01.02.04 | 0337009001 |  | Análisis de precios unitarios 1: Herramientas manuales; Análisis de precios unitarios 8: %MO; Análisis de precios unitarios 10: 5; Análisis de precios unitarios 11: 45.76; Análisis de precios unitarios 12: 2.288
01.04.01.02.04 | 0349180007 | EQUIPO | Análisis de precios unitarios 1: Compactadora vibrat. de plancha 7 HP; Análisis de precios unitarios 8: h; Análisis de precios unitarios 9: 0.16; Análisis de precios unitarios 10: 0.053301; Análisis de precios unitarios 11: 8.75; Análisis de precios unitarios 12: 0.47
01.04.01.02.05 | Partida |  | Análisis de precios unitarios 1: 01.04.01.02.05; Análisis de precios unitarios 4: Eliminación de desmonte en terreno rocoso R=10 km con maquinaria; Análisis de precios unitarios 10: 0; Análisis de precios unitarios 12: 15.1836
01.04.01.02.05 | Rendimiento |  | m3/DIA |  | MO. | 540 | EQ. | 540 |  | Costo unitario directo por : m3 |  | 0 |  | 14.64
01.04.01.02.05 | Código |  | Análisis de precios unitarios 1: Descripción Recurso; Análisis de precios unitarios 8: Unidad; Análisis de precios unitarios 9: Cuadrilla; Análisis de precios unitarios 10: Cantidad; Análisis de precios unitarios 11: Precio S/.; Análisis de precios unitarios 12: Parcial S/.
01.04.01.02.05 | 0147030001 | MANO DE OBRA | Análisis de precios unitarios 1: MO: Capataz incluye leyes sociales; Análisis de precios unitarios 8: h; Análisis de precios unitarios 9: 0.1; Análisis de precios unitarios 10: 0.0014811; Análisis de precios unitarios 11: 31.26; Análisis de precios unitarios 12: 0.05
01.04.01.02.05 | 0147050111 | MANO DE OBRA | Análisis de precios unitarios 1: MO: Operador de maquinaria-equipo pesado, incl. leyes sociales; Análisis de precios unitarios 8: h; Análisis de precios unitarios 9: 3; Análisis de precios unitarios 10: 0.044434; Análisis de precios unitarios 11: 27.28; Análisis de precios unitarios 12: 1.21
01.04.01.02.05 | 0147100001 | MANO DE OBRA | Análisis de precios unitarios 1: MO: Peon incluye leyes sociales; Análisis de precios unitarios 8: h; Análisis de precios unitarios 9: 6; Análisis de precios unitarios 10: 0.088868; Análisis de precios unitarios 11: 21.64; Análisis de precios unitarios 12: 1.92
01.04.01.02.05 | 0337009001 |  | Análisis de precios unitarios 1: Herramientas manuales; Análisis de precios unitarios 8: %MO; Análisis de precios unitarios 10: 2; Análisis de precios unitarios 11: 3.18; Análisis de precios unitarios 12: 0.0636
01.04.01.02.05 | 0348100025 | EQUIPO | Análisis de precios unitarios 1: Camión volquete 6x2 330 HP 10 - 15 m3; Análisis de precios unitarios 8: h; Análisis de precios unitarios 9: 3; Análisis de precios unitarios 10: 0.044434; Análisis de precios unitarios 11: 232.05; Análisis de precios unitarios 12: 10.31
01.04.01.02.05 | 0349130011 | EQUIPO | Análisis de precios unitarios 1: Cargador sob. llanta 80-95HP 1,5-1,75 Yd3; Análisis de precios unitarios 8: h; Análisis de precios unitarios 9: 1; Análisis de precios unitarios 10: 0.014811; Análisis de precios unitarios 11: 110; Análisis de precios unitarios 12: 1.63
01.04.01.03.01 | Partida |  | Análisis de precios unitarios 1: 01.04.01.03.01; Análisis de precios unitarios 4: Concreto f'c 100 kg/cm2 para solados y/o sub bases (Cemento P-I); Análisis de precios unitarios 10: 0; Análisis de precios unitarios 12: 442.559
01.04.01.03.01 | Rendimiento |  | m3/DIA |  | MO. | 18 | EQ. | 18 |  | Costo unitario directo por : m3 |  | 0 |  | 307.72
01.04.01.03.01 | Código |  | Análisis de precios unitarios 1: Descripción Recurso; Análisis de precios unitarios 8: Unidad; Análisis de precios unitarios 9: Cuadrilla; Análisis de precios unitarios 10: Cantidad; Análisis de precios unitarios 11: Precio S/.; Análisis de precios unitarios 12: Parcial S/.
01.04.01.03.01 | 0147030001 | MANO DE OBRA | Análisis de precios unitarios 1: MO: Capataz incluye leyes sociales; Análisis de precios unitarios 8: h; Análisis de precios unitarios 9: 0.46; Análisis de precios unitarios 10: 0.20444; Análisis de precios unitarios 11: 31.26; Análisis de precios unitarios 12: 6.39
01.04.01.03.01 | 0147060001 | MANO DE OBRA | Análisis de precios unitarios 1: MO: Operario incluye leyes sociales; Análisis de precios unitarios 8: h; Análisis de precios unitarios 9: 4; Análisis de precios unitarios 10: 1.7778; Análisis de precios unitarios 11: 26.98; Análisis de precios unitarios 12: 47.96
01.04.01.03.01 | 0147080001 | MANO DE OBRA | Análisis de precios unitarios 1: MO: Oficial incluye leyes sociales; Análisis de precios unitarios 8: h; Análisis de precios unitarios 9: 2; Análisis de precios unitarios 10: 0.88889; Análisis de precios unitarios 11: 22.6; Análisis de precios unitarios 12: 20.09
01.04.01.03.01 | 0147100001 | MANO DE OBRA | Análisis de precios unitarios 1: MO: Peon incluye leyes sociales; Análisis de precios unitarios 8: h; Análisis de precios unitarios 9: 8; Análisis de precios unitarios 10: 3.5556; Análisis de precios unitarios 11: 21.64; Análisis de precios unitarios 12: 76.94
01.04.01.03.01 | 0337009001 |  | Análisis de precios unitarios 1: Herramientas manuales; Análisis de precios unitarios 8: %MO; Análisis de precios unitarios 10: 5; Análisis de precios unitarios 11: 151.38; Análisis de precios unitarios 12: 7.569
01.04.01.03.01 | 0349690003 | EQUIPO | Análisis de precios unitarios 1: Vibrador de concreto 4 HP 18PL (1,5"); Análisis de precios unitarios 8: h; Análisis de precios unitarios 9: 1; Análisis de precios unitarios 10: 0.44445; Análisis de precios unitarios 11: 6.73; Análisis de precios unitarios 12: 2.99
01.04.01.03.01 | 019801200110 | SUBPARTIDA | Análisis de precios unitarios 1: Concreto f'c 100 kg/cm2 C:A:P c/mezclad. (cemento PI); Análisis de precios unitarios 8: m3; Análisis de precios unitarios 10: 1.05; Análisis de precios unitarios 11: 267.26; Análisis de precios unitarios 12: 280.62
01.04.01.03.02 | Partida |  | Análisis de precios unitarios 1: 01.04.01.03.02; Análisis de precios unitarios 4: Concreto f'c 100 kg/cm2 + 40% P.G. para falsas zapatas (Cemento P-I); Análisis de precios unitarios 10: 0; Análisis de precios unitarios 12: 419.6695
01.04.01.03.02 | Rendimiento |  | m3/DIA |  | MO. | 18 | EQ. | 18 |  | Costo unitario directo por : m3 |  | 0 |  | 294.63
01.04.01.03.02 | Código |  | Análisis de precios unitarios 1: Descripción Recurso; Análisis de precios unitarios 8: Unidad; Análisis de precios unitarios 9: Cuadrilla; Análisis de precios unitarios 10: Cantidad; Análisis de precios unitarios 11: Precio S/.; Análisis de precios unitarios 12: Parcial S/.
01.04.01.03.02 | 0147030001 | MANO DE OBRA | Análisis de precios unitarios 1: MO: Capataz incluye leyes sociales; Análisis de precios unitarios 8: h; Análisis de precios unitarios 9: 1; Análisis de precios unitarios 10: 0.44444; Análisis de precios unitarios 11: 31.26; Análisis de precios unitarios 12: 13.89
01.04.01.03.02 | 0147060001 | MANO DE OBRA | Análisis de precios unitarios 1: MO: Operario incluye leyes sociales; Análisis de precios unitarios 8: h; Análisis de precios unitarios 9: 4; Análisis de precios unitarios 10: 1.7778; Análisis de precios unitarios 11: 26.98; Análisis de precios unitarios 12: 47.96
01.04.01.03.02 | 0147080001 | MANO DE OBRA | Análisis de precios unitarios 1: MO: Oficial incluye leyes sociales; Análisis de precios unitarios 8: h; Análisis de precios unitarios 9: 4; Análisis de precios unitarios 10: 1.7778; Análisis de precios unitarios 11: 22.6; Análisis de precios unitarios 12: 40.18
01.04.01.03.02 | 0147100001 | MANO DE OBRA | Análisis de precios unitarios 1: MO: Peon incluye leyes sociales; Análisis de precios unitarios 8: h; Análisis de precios unitarios 9: 9; Análisis de precios unitarios 10: 4; Análisis de precios unitarios 11: 21.64; Análisis de precios unitarios 12: 86.56
01.04.01.03.02 | 0205090010 | MATERIAL | Análisis de precios unitarios 1: Piedra base-grande; Análisis de precios unitarios 8: m3; Análisis de precios unitarios 10: 0.3583; Análisis de precios unitarios 11: 50.85; Análisis de precios unitarios 12: 18.22
01.04.01.03.02 | 0337009001 |  | Análisis de precios unitarios 1: Herramientas manuales; Análisis de precios unitarios 8: %MO; Análisis de precios unitarios 10: 5; Análisis de precios unitarios 11: 188.59; Análisis de precios unitarios 12: 9.4295
01.04.01.03.02 | 0349690002 | EQUIPO | Análisis de precios unitarios 1: Vibrador de concreto 4 HP 18PL; Análisis de precios unitarios 8: h; Análisis de precios unitarios 9: 1; Análisis de precios unitarios 10: 0.44444; Análisis de precios unitarios 11: 6.73; Análisis de precios unitarios 12: 2.99
01.04.01.03.02 | 019801200110 | SUBPARTIDA | Análisis de precios unitarios 1: Concreto f'c 100 kg/cm2 C:A:P c/mezclad. (cemento PI); Análisis de precios unitarios 8: m3; Análisis de precios unitarios 10: 0.74999; Análisis de precios unitarios 11: 267.26; Análisis de precios unitarios 12: 200.44
01.04.01.04.01.01 | Partida |  | Análisis de precios unitarios 1: 01.04.01.04.01.01; Análisis de precios unitarios 4: Concreto pre-mezclado f'c 280 kg/cm2 p/ zapatas (Cemento P-I); Análisis de precios unitarios 10: 0; Análisis de precios unitarios 12: 529.2436
01.04.01.04.01.01 | Rendimiento |  | m3/DIA |  | MO. | 24 | EQ. | 24 |  | Costo unitario directo por : m3 |  | 0 |  | 373.79
01.04.01.04.01.01 | Código |  | Análisis de precios unitarios 1: Descripción Recurso; Análisis de precios unitarios 8: Unidad; Análisis de precios unitarios 9: Cuadrilla; Análisis de precios unitarios 10: Cantidad; Análisis de precios unitarios 11: Precio S/.; Análisis de precios unitarios 12: Parcial S/.
01.04.01.04.01.01 | 0147030001 | MANO DE OBRA | Análisis de precios unitarios 1: MO: Capataz incluye leyes sociales; Análisis de precios unitarios 8: h; Análisis de precios unitarios 9: 0.1; Análisis de precios unitarios 10: 0.033334; Análisis de precios unitarios 11: 31.26; Análisis de precios unitarios 12: 1.04
01.04.01.04.01.01 | 0147050112 | MANO DE OBRA | Análisis de precios unitarios 1: MO: Operador de equipo mediano; Análisis de precios unitarios 8: h; Análisis de precios unitarios 9: 3; Análisis de precios unitarios 10: 1; Análisis de precios unitarios 11: 27.06; Análisis de precios unitarios 12: 27.06
01.04.01.04.01.01 | 0147060001 | MANO DE OBRA | Análisis de precios unitarios 1: MO: Operario incluye leyes sociales; Análisis de precios unitarios 8: h; Análisis de precios unitarios 9: 5; Análisis de precios unitarios 10: 1.6667; Análisis de precios unitarios 11: 26.98; Análisis de precios unitarios 12: 44.97
01.04.01.04.01.01 | 0147080001 | MANO DE OBRA | Análisis de precios unitarios 1: MO: Oficial incluye leyes sociales; Análisis de precios unitarios 8: h; Análisis de precios unitarios 9: 5; Análisis de precios unitarios 10: 1.6667; Análisis de precios unitarios 11: 22.6; Análisis de precios unitarios 12: 37.67
01.04.01.04.01.01 | 0147100001 | MANO DE OBRA | Análisis de precios unitarios 1: MO: Peon incluye leyes sociales; Análisis de precios unitarios 8: h; Análisis de precios unitarios 9: 9; Análisis de precios unitarios 10: 3; Análisis de precios unitarios 11: 21.64; Análisis de precios unitarios 12: 64.92
01.04.01.04.01.01 | 0223020015 | MATERIAL | Análisis de precios unitarios 1: Concreto Premezclado f'c 280 Kg/cm2 - cemento I; Análisis de precios unitarios 8: m3; Análisis de precios unitarios 10: 1.05; Análisis de precios unitarios 11: 325; Análisis de precios unitarios 12: 341.25
01.04.01.04.01.01 | 0337009001 |  | Análisis de precios unitarios 1: Herramientas manuales; Análisis de precios unitarios 8: %MO; Análisis de precios unitarios 10: 3.19; Análisis de precios unitarios 11: 175.66; Análisis de precios unitarios 12: 5.6036
01.04.01.04.01.01 | 0349690003 | EQUIPO | Análisis de precios unitarios 1: Vibrador de concreto 4 HP 18PL (1,5"); Análisis de precios unitarios 8: h; Análisis de precios unitarios 9: 3; Análisis de precios unitarios 10: 1; Análisis de precios unitarios 11: 6.73; Análisis de precios unitarios 12: 6.73
01.04.01.04.01.02 | Partida |  | Análisis de precios unitarios 1: 01.04.01.04.01.02; Análisis de precios unitarios 4: Encofrado para zapatas (incl. habilitación de madera); Análisis de precios unitarios 10: 0; Análisis de precios unitarios 12: 54.7926
01.04.01.04.01.02 | Rendimiento |  | m2/DIA |  | MO. | 18 | EQ. | 18 |  | Costo unitario directo por : m2 |  | 0 |  | 49.43
01.04.01.04.01.02 | Código |  | Análisis de precios unitarios 1: Descripción Recurso; Análisis de precios unitarios 8: Unidad; Análisis de precios unitarios 9: Cuadrilla; Análisis de precios unitarios 10: Cantidad; Análisis de precios unitarios 11: Precio S/.; Análisis de precios unitarios 12: Parcial S/.
01.04.01.04.01.02 | 0147030001 | MANO DE OBRA | Análisis de precios unitarios 1: MO: Capataz incluye leyes sociales; Análisis de precios unitarios 8: h; Análisis de precios unitarios 9: 0.1; Análisis de precios unitarios 10: 0.044442; Análisis de precios unitarios 11: 31.26; Análisis de precios unitarios 12: 1.39
01.04.01.04.01.02 | 0147060001 | MANO DE OBRA | Análisis de precios unitarios 1: MO: Operario incluye leyes sociales; Análisis de precios unitarios 8: h; Análisis de precios unitarios 9: 1; Análisis de precios unitarios 10: 0.44442; Análisis de precios unitarios 11: 26.98; Análisis de precios unitarios 12: 11.99
01.04.01.04.01.02 | 0147080001 | MANO DE OBRA | Análisis de precios unitarios 1: MO: Oficial incluye leyes sociales; Análisis de precios unitarios 8: h; Análisis de precios unitarios 9: 1; Análisis de precios unitarios 10: 0.44442; Análisis de precios unitarios 11: 22.6; Análisis de precios unitarios 12: 10.04
01.04.01.04.01.02 | 0202063000 | MATERIAL | Análisis de precios unitarios 1: Clavo c/cabeza para madera (promedio); Análisis de precios unitarios 8: kg; Análisis de precios unitarios 10: 0.12899; Análisis de precios unitarios 11: 6.12; Análisis de precios unitarios 12: 0.79
01.04.01.04.01.02 | 0243270001 | MATERIAL | Análisis de precios unitarios 1: Madera para encofrado y carpintería; Análisis de precios unitarios 8: p2; Análisis de precios unitarios 10: 3.1898; Análisis de precios unitarios 11: 7.5; Análisis de precios unitarios 12: 23.92
01.04.01.04.01.02 | 0337009001 |  | Análisis de precios unitarios 1: Herramientas manuales; Análisis de precios unitarios 8: %MO; Análisis de precios unitarios 10: 3; Análisis de precios unitarios 11: 23.42; Análisis de precios unitarios 12: 0.7026
01.04.01.04.01.02 | 019801500101 | SUBPARTIDA | Análisis de precios unitarios 1: Desencofrados de base:cimientos,zapatas, vigas,pisos,sobrecim.,gradas y anclajes; Análisis de precios unitarios 8: m2; Análisis de precios unitarios 10: 0.99995; Análisis de precios unitarios 11: 5.96; Análisis de precios unitarios 12: 5.96
01.04.01.04.01.03 | Partida |  | Análisis de precios unitarios 1: 01.04.01.04.01.03; Análisis de precios unitarios 4: Acero estruc. trabajado p/zapata armada (costo prom. incl. desperdicios); Análisis de precios unitarios 10: 0; Análisis de precios unitarios 12: 8.18
01.04.01.04.01.03 | Rendimiento |  | kg/DIA |  | MO. | 250 | EQ. | 250 |  | Costo unitario directo por : kg |  | 0 |  | 7.87
01.04.01.04.01.03 | Código |  | Análisis de precios unitarios 1: Descripción Recurso; Análisis de precios unitarios 8: Unidad; Análisis de precios unitarios 9: Cuadrilla; Análisis de precios unitarios 10: Cantidad; Análisis de precios unitarios 11: Precio S/.; Análisis de precios unitarios 12: Parcial S/.
01.04.01.04.01.03 | 0147030001 | MANO DE OBRA | Análisis de precios unitarios 1: MO: Capataz incluye leyes sociales; Análisis de precios unitarios 8: h; Análisis de precios unitarios 9: 0.1; Análisis de precios unitarios 10: 0.0032; Análisis de precios unitarios 11: 31.26; Análisis de precios unitarios 12: 0.1
01.04.01.04.01.03 | 0147060001 | MANO DE OBRA | Análisis de precios unitarios 1: MO: Operario incluye leyes sociales; Análisis de precios unitarios 8: h; Análisis de precios unitarios 9: 1; Análisis de precios unitarios 10: 0.032; Análisis de precios unitarios 11: 26.98; Análisis de precios unitarios 12: 0.86
01.04.01.04.01.03 | 0147080001 | MANO DE OBRA | Análisis de precios unitarios 1: MO: Oficial incluye leyes sociales; Análisis de precios unitarios 8: h; Análisis de precios unitarios 9: 1; Análisis de precios unitarios 10: 0.032; Análisis de precios unitarios 11: 22.6; Análisis de precios unitarios 12: 0.72
01.04.01.04.01.03 | 0202030016 | MATERIAL | Análisis de precios unitarios 1: Alambre negro N° 16; Análisis de precios unitarios 8: kg; Análisis de precios unitarios 10: 0.05; Análisis de precios unitarios 11: 5.08; Análisis de precios unitarios 12: 0.25
01.04.01.04.01.03 | 0337091001 | EQUIPO | Análisis de precios unitarios 1: Cizalla para corte de fierro; Análisis de precios unitarios 8: h; Análisis de precios unitarios 9: 0.5; Análisis de precios unitarios 10: 0.016; Análisis de precios unitarios 11: 2; Análisis de precios unitarios 12: 0.03
01.04.01.04.01.03 | 019801550101 | SUBPARTIDA | Análisis de precios unitarios 1: Fierro construcción habilitado (material y m.o.); Análisis de precios unitarios 8: kg; Análisis de precios unitarios 10: 1.05; Análisis de precios unitarios 11: 5.92; Análisis de precios unitarios 12: 6.22
01.04.01.04.02.01 | Partida |  | Análisis de precios unitarios 1: 01.04.01.04.02.01; Análisis de precios unitarios 4: Concreto pre-mezclado f'c 280 kg/cm2 para losas de fondo-piso (Cemento P-I); Análisis de precios unitarios 10: 0; Análisis de precios unitarios 12: 529.2477
01.04.01.04.02.01 | Rendimiento |  | m3/DIA |  | MO. | 24 | EQ. | 24 |  | Costo unitario directo por : m3 |  | 0 |  | 373.79
01.04.01.04.02.01 | Código |  | Análisis de precios unitarios 1: Descripción Recurso; Análisis de precios unitarios 8: Unidad; Análisis de precios unitarios 9: Cuadrilla; Análisis de precios unitarios 10: Cantidad; Análisis de precios unitarios 11: Precio S/.; Análisis de precios unitarios 12: Parcial S/.
01.04.01.04.02.01 | 0147030001 | MANO DE OBRA | Análisis de precios unitarios 1: MO: Capataz incluye leyes sociales; Análisis de precios unitarios 8: h; Análisis de precios unitarios 9: 1; Análisis de precios unitarios 10: 0.33333; Análisis de precios unitarios 11: 31.26; Análisis de precios unitarios 12: 10.42
01.04.01.04.02.01 | 0147050112 | MANO DE OBRA | Análisis de precios unitarios 1: MO: Operador de equipo mediano; Análisis de precios unitarios 8: h; Análisis de precios unitarios 9: 4; Análisis de precios unitarios 10: 1.3333; Análisis de precios unitarios 11: 27.06; Análisis de precios unitarios 12: 36.08
01.04.01.04.02.01 | 0147060001 | MANO DE OBRA | Análisis de precios unitarios 1: MO: Operario incluye leyes sociales; Análisis de precios unitarios 8: h; Análisis de precios unitarios 9: 4; Análisis de precios unitarios 10: 1.3333; Análisis de precios unitarios 11: 26.98; Análisis de precios unitarios 12: 35.97
01.04.01.04.02.01 | 0147080001 | MANO DE OBRA | Análisis de precios unitarios 1: MO: Oficial incluye leyes sociales; Análisis de precios unitarios 8: h; Análisis de precios unitarios 9: 4; Análisis de precios unitarios 10: 1.3333; Análisis de precios unitarios 11: 22.6; Análisis de precios unitarios 12: 30.13
01.04.01.04.02.01 | 0147100001 | MANO DE OBRA | Análisis de precios unitarios 1: MO: Peon incluye leyes sociales; Análisis de precios unitarios 8: h; Análisis de precios unitarios 9: 9; Análisis de precios unitarios 10: 3; Análisis de precios unitarios 11: 21.64; Análisis de precios unitarios 12: 64.92
01.04.01.04.02.01 | 0223020015 | MATERIAL | Análisis de precios unitarios 1: Concreto Premezclado f'c 280 Kg/cm2 - cemento I; Análisis de precios unitarios 8: m3; Análisis de precios unitarios 10: 1.05; Análisis de precios unitarios 11: 325; Análisis de precios unitarios 12: 341.25
01.04.01.04.02.01 | 0337009001 |  | Análisis de precios unitarios 1: Herramientas manuales; Análisis de precios unitarios 8: %MO; Análisis de precios unitarios 10: 3.373; Análisis de precios unitarios 11: 177.52; Análisis de precios unitarios 12: 5.9877
01.04.01.04.02.01 | 0349690003 | EQUIPO | Análisis de precios unitarios 1: Vibrador de concreto 4 HP 18PL (1,5"); Análisis de precios unitarios 8: h; Análisis de precios unitarios 9: 2; Análisis de precios unitarios 10: 0.66667; Análisis de precios unitarios 11: 6.73; Análisis de precios unitarios 12: 4.49
01.04.01.04.02.02 | Partida |  | Análisis de precios unitarios 1: 01.04.01.04.02.02; Análisis de precios unitarios 4: Acero estruc. trabajado p/losa de fondo- piso (costo prom. incl. desperdicios); Análisis de precios unitarios 10: 0; Análisis de precios unitarios 12: 8.18
01.04.01.04.02.02 | Rendimiento |  | kg/DIA |  | MO. | 250 | EQ. | 250 |  | Costo unitario directo por : kg |  | 0 |  | 7.87
01.04.01.04.02.02 | Código |  | Análisis de precios unitarios 1: Descripción Recurso; Análisis de precios unitarios 8: Unidad; Análisis de precios unitarios 9: Cuadrilla; Análisis de precios unitarios 10: Cantidad; Análisis de precios unitarios 11: Precio S/.; Análisis de precios unitarios 12: Parcial S/.
01.04.01.04.02.02 | 0147030001 | MANO DE OBRA | Análisis de precios unitarios 1: MO: Capataz incluye leyes sociales; Análisis de precios unitarios 8: h; Análisis de precios unitarios 9: 0.1; Análisis de precios unitarios 10: 0.0032; Análisis de precios unitarios 11: 31.26; Análisis de precios unitarios 12: 0.1
01.04.01.04.02.02 | 0147060001 | MANO DE OBRA | Análisis de precios unitarios 1: MO: Operario incluye leyes sociales; Análisis de precios unitarios 8: h; Análisis de precios unitarios 9: 1; Análisis de precios unitarios 10: 0.032; Análisis de precios unitarios 11: 26.98; Análisis de precios unitarios 12: 0.86
01.04.01.04.02.02 | 0147080001 | MANO DE OBRA | Análisis de precios unitarios 1: MO: Oficial incluye leyes sociales; Análisis de precios unitarios 8: h; Análisis de precios unitarios 9: 1; Análisis de precios unitarios 10: 0.032; Análisis de precios unitarios 11: 22.6; Análisis de precios unitarios 12: 0.72
01.04.01.04.02.02 | 0202030016 | MATERIAL | Análisis de precios unitarios 1: Alambre negro N° 16; Análisis de precios unitarios 8: kg; Análisis de precios unitarios 10: 0.05; Análisis de precios unitarios 11: 5.08; Análisis de precios unitarios 12: 0.25
01.04.01.04.02.02 | 0337091001 | EQUIPO | Análisis de precios unitarios 1: Cizalla para corte de fierro; Análisis de precios unitarios 8: h; Análisis de precios unitarios 9: 0.5; Análisis de precios unitarios 10: 0.016; Análisis de precios unitarios 11: 2; Análisis de precios unitarios 12: 0.03
01.04.01.04.02.02 | 019801550101 | SUBPARTIDA | Análisis de precios unitarios 1: Fierro construcción habilitado (material y m.o.); Análisis de precios unitarios 8: kg; Análisis de precios unitarios 10: 1.05; Análisis de precios unitarios 11: 5.92; Análisis de precios unitarios 12: 6.22
01.04.01.04.03.01 | Partida |  | Análisis de precios unitarios 1: 01.04.01.04.03.01; Análisis de precios unitarios 4: Concreto pre-mezclado f'c 280 kg/cm2 p/ muros reforzados (Cemento P-I); Análisis de precios unitarios 10: 0; Análisis de precios unitarios 12: 532.5831
01.04.01.04.03.01 | Rendimiento |  | m3/DIA |  | MO. | 24 | EQ. | 24 |  | Costo unitario directo por : m3 |  | 0 |  | 376.12
01.04.01.04.03.01 | Código |  | Análisis de precios unitarios 1: Descripción Recurso; Análisis de precios unitarios 8: Unidad; Análisis de precios unitarios 9: Cuadrilla; Análisis de precios unitarios 10: Cantidad; Análisis de precios unitarios 11: Precio S/.; Análisis de precios unitarios 12: Parcial S/.
01.04.01.04.03.01 | 0147030001 | MANO DE OBRA | Análisis de precios unitarios 1: MO: Capataz incluye leyes sociales; Análisis de precios unitarios 8: h; Análisis de precios unitarios 9: 0.2; Análisis de precios unitarios 10: 0.066667; Análisis de precios unitarios 11: 31.26; Análisis de precios unitarios 12: 2.08
01.04.01.04.03.01 | 0147050112 | MANO DE OBRA | Análisis de precios unitarios 1: MO: Operador de equipo mediano; Análisis de precios unitarios 8: h; Análisis de precios unitarios 9: 4; Análisis de precios unitarios 10: 1.3333; Análisis de precios unitarios 11: 27.06; Análisis de precios unitarios 12: 36.08
01.04.01.04.03.01 | 0147060001 | MANO DE OBRA | Análisis de precios unitarios 1: MO: Operario incluye leyes sociales; Análisis de precios unitarios 8: h; Análisis de precios unitarios 9: 5; Análisis de precios unitarios 10: 1.6667; Análisis de precios unitarios 11: 26.98; Análisis de precios unitarios 12: 44.97
01.04.01.04.03.01 | 0147080001 | MANO DE OBRA | Análisis de precios unitarios 1: MO: Oficial incluye leyes sociales; Análisis de precios unitarios 8: h; Análisis de precios unitarios 9: 4; Análisis de precios unitarios 10: 1.3333; Análisis de precios unitarios 11: 22.6; Análisis de precios unitarios 12: 30.13
01.04.01.04.03.01 | 0147100001 | MANO DE OBRA | Análisis de precios unitarios 1: MO: Peon incluye leyes sociales; Análisis de precios unitarios 8: h; Análisis de precios unitarios 9: 9; Análisis de precios unitarios 10: 3; Análisis de precios unitarios 11: 21.64; Análisis de precios unitarios 12: 64.92
01.04.01.04.03.01 | 0223020015 | MATERIAL | Análisis de precios unitarios 1: Concreto Premezclado f'c 280 Kg/cm2 - cemento I; Análisis de precios unitarios 8: m3; Análisis de precios unitarios 10: 1.05; Análisis de precios unitarios 11: 325; Análisis de precios unitarios 12: 341.25
01.04.01.04.03.01 | 0337009001 |  | Análisis de precios unitarios 1: Herramientas manuales; Análisis de precios unitarios 8: %MO; Análisis de precios unitarios 10: 4.862; Análisis de precios unitarios 11: 178.18; Análisis de precios unitarios 12: 8.6631
01.04.01.04.03.01 | 0349690003 | EQUIPO | Análisis de precios unitarios 1: Vibrador de concreto 4 HP 18PL (1,5"); Análisis de precios unitarios 8: h; Análisis de precios unitarios 9: 2; Análisis de precios unitarios 10: 0.66667; Análisis de precios unitarios 11: 6.73; Análisis de precios unitarios 12: 4.49
01.04.01.04.03.02 | Partida |  | Análisis de precios unitarios 1: 01.04.01.04.03.02; Análisis de precios unitarios 4: Encofrado para muro reforzado (inc. habilitacion de madera); Análisis de precios unitarios 10: 0; Análisis de precios unitarios 12: 71.937
01.04.01.04.03.02 | Rendimiento |  | m2/DIA |  | MO. | 12 | EQ. | 12 |  | Costo unitario directo por : m2 |  | 0 |  | 64.51
01.04.01.04.03.02 | Código |  | Análisis de precios unitarios 1: Descripción Recurso; Análisis de precios unitarios 8: Unidad; Análisis de precios unitarios 9: Cuadrilla; Análisis de precios unitarios 10: Cantidad; Análisis de precios unitarios 11: Precio S/.; Análisis de precios unitarios 12: Parcial S/.
01.04.01.04.03.02 | 0147030001 | MANO DE OBRA | Análisis de precios unitarios 1: MO: Capataz incluye leyes sociales; Análisis de precios unitarios 8: h; Análisis de precios unitarios 9: 0.1; Análisis de precios unitarios 10: 0.066669; Análisis de precios unitarios 11: 31.26; Análisis de precios unitarios 12: 2.08
01.04.01.04.03.02 | 0147060001 | MANO DE OBRA | Análisis de precios unitarios 1: MO: Operario incluye leyes sociales; Análisis de precios unitarios 8: h; Análisis de precios unitarios 9: 1; Análisis de precios unitarios 10: 0.66669; Análisis de precios unitarios 11: 26.98; Análisis de precios unitarios 12: 17.99
01.04.01.04.03.02 | 0147080001 | MANO DE OBRA | Análisis de precios unitarios 1: MO: Oficial incluye leyes sociales; Análisis de precios unitarios 8: h; Análisis de precios unitarios 9: 1; Análisis de precios unitarios 10: 0.66669; Análisis de precios unitarios 11: 22.6; Análisis de precios unitarios 12: 15.07
01.04.01.04.03.02 | 0202030008 | MATERIAL | Análisis de precios unitarios 1: Alambre negro N° 8; Análisis de precios unitarios 8: kg; Análisis de precios unitarios 10: 0.12001; Análisis de precios unitarios 11: 5.08; Análisis de precios unitarios 12: 0.61
01.04.01.04.03.02 | 0202063000 | MATERIAL | Análisis de precios unitarios 1: Clavo c/cabeza para madera (promedio); Análisis de precios unitarios 8: kg; Análisis de precios unitarios 10: 0.22001; Análisis de precios unitarios 11: 6.12; Análisis de precios unitarios 12: 1.35
01.04.01.04.03.02 | 0243270001 | MATERIAL | Análisis de precios unitarios 1: Madera para encofrado y carpintería; Análisis de precios unitarios 8: p2; Análisis de precios unitarios 10: 3.0001; Análisis de precios unitarios 11: 7.5; Análisis de precios unitarios 12: 22.5
01.04.01.04.03.02 | 0337009001 |  | Análisis de precios unitarios 1: Herramientas manuales; Análisis de precios unitarios 8: %MO; Análisis de precios unitarios 10: 5; Análisis de precios unitarios 11: 35.14; Análisis de precios unitarios 12: 1.757
01.04.01.04.03.02 | 0337730001 | EQUIPO | Análisis de precios unitarios 1: Andamio de metal y/o de Madera ( Alquiler ); Análisis de precios unitarios 8: h; Análisis de precios unitarios 9: 0.5; Análisis de precios unitarios 10: 0.33335; Análisis de precios unitarios 11: 3.92; Análisis de precios unitarios 12: 1.31
01.04.01.04.03.02 | 019801500110 | SUBPARTIDA | Análisis de precios unitarios 1: Desencofrado de muros; Análisis de precios unitarios 8: m2; Análisis de precios unitarios 10: 1; Análisis de precios unitarios 11: 9.27; Análisis de precios unitarios 12: 9.27
01.04.01.04.03.03 | Partida |  | Análisis de precios unitarios 1: 01.04.01.04.03.03; Análisis de precios unitarios 4: Acero estruc. trabajado p/muro reforzado (costo prom. incl. desperdicios); Análisis de precios unitarios 10: 0; Análisis de precios unitarios 12: 8.34
01.04.01.04.03.03 | Rendimiento |  | kg/DIA |  | MO. | 250 | EQ. | 250 |  | Costo unitario directo por : kg |  | 0 |  | 8.03
01.04.01.04.03.03 | Código |  | Análisis de precios unitarios 1: Descripción Recurso; Análisis de precios unitarios 8: Unidad; Análisis de precios unitarios 9: Cuadrilla; Análisis de precios unitarios 10: Cantidad; Análisis de precios unitarios 11: Precio S/.; Análisis de precios unitarios 12: Parcial S/.
01.04.01.04.03.03 | 0147030001 | MANO DE OBRA | Análisis de precios unitarios 1: MO: Capataz incluye leyes sociales; Análisis de precios unitarios 8: h; Análisis de precios unitarios 9: 0.1; Análisis de precios unitarios 10: 0.0032; Análisis de precios unitarios 11: 31.26; Análisis de precios unitarios 12: 0.1
01.04.01.04.03.03 | 0147060001 | MANO DE OBRA | Análisis de precios unitarios 1: MO: Operario incluye leyes sociales; Análisis de precios unitarios 8: h; Análisis de precios unitarios 9: 1; Análisis de precios unitarios 10: 0.032; Análisis de precios unitarios 11: 26.98; Análisis de precios unitarios 12: 0.86
01.04.01.04.03.03 | 0147080001 | MANO DE OBRA | Análisis de precios unitarios 1: MO: Oficial incluye leyes sociales; Análisis de precios unitarios 8: h; Análisis de precios unitarios 9: 1; Análisis de precios unitarios 10: 0.032; Análisis de precios unitarios 11: 22.6; Análisis de precios unitarios 12: 0.72
01.04.01.04.03.03 | 0202030016 | MATERIAL | Análisis de precios unitarios 1: Alambre negro N° 16; Análisis de precios unitarios 8: kg; Análisis de precios unitarios 10: 0.05; Análisis de precios unitarios 11: 5.08; Análisis de precios unitarios 12: 0.25
01.04.01.04.03.03 | 0337091001 | EQUIPO | Análisis de precios unitarios 1: Cizalla para corte de fierro; Análisis de precios unitarios 8: h; Análisis de precios unitarios 9: 1; Análisis de precios unitarios 10: 0.032; Análisis de precios unitarios 11: 2; Análisis de precios unitarios 12: 0.06
01.04.01.04.03.03 | 0337730001 | EQUIPO | Análisis de precios unitarios 1: Andamio de metal y/o de Madera ( Alquiler ); Análisis de precios unitarios 8: h; Análisis de precios unitarios 9: 1; Análisis de precios unitarios 10: 0.032; Análisis de precios unitarios 11: 3.92; Análisis de precios unitarios 12: 0.13
01.04.01.04.03.03 | 019801550101 | SUBPARTIDA | Análisis de precios unitarios 1: Fierro construcción habilitado (material y m.o.); Análisis de precios unitarios 8: kg; Análisis de precios unitarios 10: 1.05; Análisis de precios unitarios 11: 5.92; Análisis de precios unitarios 12: 6.22
01.04.01.04.04.01 | Partida |  | Análisis de precios unitarios 1: 01.04.01.04.04.01; Análisis de precios unitarios 4: Concreto pre-mezclado f'c 280 kg/cm2 p/ artesa de rebose (Cemento P-I); Análisis de precios unitarios 10: 0; Análisis de precios unitarios 12: 538.5712
01.04.01.04.04.01 | Rendimiento |  | m3/DIA |  | MO. | 24 | EQ. | 24 |  | Costo unitario directo por : m3 |  | 0 |  | 380.29
01.04.01.04.04.01 | Código |  | Análisis de precios unitarios 1: Descripción Recurso; Análisis de precios unitarios 8: Unidad; Análisis de precios unitarios 9: Cuadrilla; Análisis de precios unitarios 10: Cantidad; Análisis de precios unitarios 11: Precio S/.; Análisis de precios unitarios 12: Parcial S/.
01.04.01.04.04.01 | 0147030001 | MANO DE OBRA | Análisis de precios unitarios 1: MO: Capataz incluye leyes sociales; Análisis de precios unitarios 8: h; Análisis de precios unitarios 9: 1; Análisis de precios unitarios 10: 0.33333; Análisis de precios unitarios 11: 31.26; Análisis de precios unitarios 12: 10.42
01.04.01.04.04.01 | 0147050112 | MANO DE OBRA | Análisis de precios unitarios 1: MO: Operador de equipo mediano; Análisis de precios unitarios 8: h; Análisis de precios unitarios 9: 3; Análisis de precios unitarios 10: 1; Análisis de precios unitarios 11: 27.06; Análisis de precios unitarios 12: 27.06
01.04.01.04.04.01 | 0147060001 | MANO DE OBRA | Análisis de precios unitarios 1: MO: Operario incluye leyes sociales; Análisis de precios unitarios 8: h; Análisis de precios unitarios 9: 5; Análisis de precios unitarios 10: 1.6667; Análisis de precios unitarios 11: 26.98; Análisis de precios unitarios 12: 44.97
01.04.01.04.04.01 | 0147080001 | MANO DE OBRA | Análisis de precios unitarios 1: MO: Oficial incluye leyes sociales; Análisis de precios unitarios 8: h; Análisis de precios unitarios 9: 5; Análisis de precios unitarios 10: 1.6667; Análisis de precios unitarios 11: 22.6; Análisis de precios unitarios 12: 37.67
01.04.01.04.04.01 | 0147100001 | MANO DE OBRA | Análisis de precios unitarios 1: MO: Peon incluye leyes sociales; Análisis de precios unitarios 8: h; Análisis de precios unitarios 9: 9; Análisis de precios unitarios 10: 3; Análisis de precios unitarios 11: 21.64; Análisis de precios unitarios 12: 64.92
01.04.01.04.04.01 | 0223020015 | MATERIAL | Análisis de precios unitarios 1: Concreto Premezclado f'c 280 Kg/cm2 - cemento I; Análisis de precios unitarios 8: m3; Análisis de precios unitarios 10: 1.05; Análisis de precios unitarios 11: 325; Análisis de precios unitarios 12: 341.25
01.04.01.04.04.01 | 0337009001 |  | Análisis de precios unitarios 1: Herramientas manuales; Análisis de precios unitarios 8: %MO; Análisis de precios unitarios 10: 3; Análisis de precios unitarios 11: 185.04; Análisis de precios unitarios 12: 5.5512
01.04.01.04.04.01 | 0349690003 | EQUIPO | Análisis de precios unitarios 1: Vibrador de concreto 4 HP 18PL (1,5"); Análisis de precios unitarios 8: h; Análisis de precios unitarios 9: 3; Análisis de precios unitarios 10: 1; Análisis de precios unitarios 11: 6.73; Análisis de precios unitarios 12: 6.73
01.04.01.04.04.02 | Partida |  | Análisis de precios unitarios 1: 01.04.01.04.04.02; Análisis de precios unitarios 4: Encofrado (incl habilitación de madera) para artesa de rebose.; Análisis de precios unitarios 10: 0; Análisis de precios unitarios 12: 54.8005
01.04.01.04.04.02 | Rendimiento |  | m2/DIA |  | MO. | 16 | EQ. | 16 |  | Costo unitario directo por : m2 |  | 0 |  | 49.43
01.04.01.04.04.02 | Código |  | Análisis de precios unitarios 1: Descripción Recurso; Análisis de precios unitarios 8: Unidad; Análisis de precios unitarios 9: Cuadrilla; Análisis de precios unitarios 10: Cantidad; Análisis de precios unitarios 11: Precio S/.; Análisis de precios unitarios 12: Parcial S/.
01.04.01.04.04.02 | 0147030001 | MANO DE OBRA | Análisis de precios unitarios 1: MO: Capataz incluye leyes sociales; Análisis de precios unitarios 8: h; Análisis de precios unitarios 9: 0.1; Análisis de precios unitarios 10: 0.05; Análisis de precios unitarios 11: 31.26; Análisis de precios unitarios 12: 1.56
01.04.01.04.04.02 | 0147060001 | MANO DE OBRA | Análisis de precios unitarios 1: MO: Operario incluye leyes sociales; Análisis de precios unitarios 8: h; Análisis de precios unitarios 9: 1; Análisis de precios unitarios 10: 0.5; Análisis de precios unitarios 11: 26.98; Análisis de precios unitarios 12: 13.49
01.04.01.04.04.02 | 0147080001 | MANO DE OBRA | Análisis de precios unitarios 1: MO: Oficial incluye leyes sociales; Análisis de precios unitarios 8: h; Análisis de precios unitarios 9: 1; Análisis de precios unitarios 10: 0.5; Análisis de precios unitarios 11: 22.6; Análisis de precios unitarios 12: 11.3
01.04.01.04.04.02 | 0202063000 | MATERIAL | Análisis de precios unitarios 1: Clavo c/cabeza para madera (promedio); Análisis de precios unitarios 8: kg; Análisis de precios unitarios 10: 0.12; Análisis de precios unitarios 11: 6.12; Análisis de precios unitarios 12: 0.73
01.04.01.04.04.02 | 0243270001 | MATERIAL | Análisis de precios unitarios 1: Madera para encofrado y carpintería; Análisis de precios unitarios 8: p2; Análisis de precios unitarios 10: 2.796; Análisis de precios unitarios 11: 7.5; Análisis de precios unitarios 12: 20.97
01.04.01.04.04.02 | 0337009001 |  | Análisis de precios unitarios 1: Herramientas manuales; Análisis de precios unitarios 8: %MO; Análisis de precios unitarios 10: 3; Análisis de precios unitarios 11: 26.35; Análisis de precios unitarios 12: 0.7905
01.04.01.04.04.02 | 019801500101 | SUBPARTIDA | Análisis de precios unitarios 1: Desencofrados de base:cimientos,zapatas, vigas,pisos,sobrecim.,gradas y anclajes; Análisis de precios unitarios 8: m2; Análisis de precios unitarios 10: 0.99999; Análisis de precios unitarios 11: 5.96; Análisis de precios unitarios 12: 5.96
01.04.01.04.04.03 | Partida |  | Análisis de precios unitarios 1: 01.04.01.04.04.03; Análisis de precios unitarios 4: Acero estruc. trabajado p/artesa de rebose (costo prom. incl. desperdicios); Análisis de precios unitarios 10: 0; Análisis de precios unitarios 12: 8.18
01.04.01.04.04.03 | Rendimiento |  | kg/DIA |  | MO. | 250 | EQ. | 250 |  | Costo unitario directo por : kg |  | 0 |  | 7.87
01.04.01.04.04.03 | Código |  | Análisis de precios unitarios 1: Descripción Recurso; Análisis de precios unitarios 8: Unidad; Análisis de precios unitarios 9: Cuadrilla; Análisis de precios unitarios 10: Cantidad; Análisis de precios unitarios 11: Precio S/.; Análisis de precios unitarios 12: Parcial S/.
01.04.01.04.04.03 | 0147030001 | MANO DE OBRA | Análisis de precios unitarios 1: MO: Capataz incluye leyes sociales; Análisis de precios unitarios 8: h; Análisis de precios unitarios 9: 0.1; Análisis de precios unitarios 10: 0.0032; Análisis de precios unitarios 11: 31.26; Análisis de precios unitarios 12: 0.1
01.04.01.04.04.03 | 0147060001 | MANO DE OBRA | Análisis de precios unitarios 1: MO: Operario incluye leyes sociales; Análisis de precios unitarios 8: h; Análisis de precios unitarios 9: 1; Análisis de precios unitarios 10: 0.032; Análisis de precios unitarios 11: 26.98; Análisis de precios unitarios 12: 0.86
01.04.01.04.04.03 | 0147080001 | MANO DE OBRA | Análisis de precios unitarios 1: MO: Oficial incluye leyes sociales; Análisis de precios unitarios 8: h; Análisis de precios unitarios 9: 1; Análisis de precios unitarios 10: 0.032; Análisis de precios unitarios 11: 22.6; Análisis de precios unitarios 12: 0.72
01.04.01.04.04.03 | 0202030016 | MATERIAL | Análisis de precios unitarios 1: Alambre negro N° 16; Análisis de precios unitarios 8: kg; Análisis de precios unitarios 10: 0.05; Análisis de precios unitarios 11: 5.08; Análisis de precios unitarios 12: 0.25
01.04.01.04.04.03 | 0337091001 | EQUIPO | Análisis de precios unitarios 1: Cizalla para corte de fierro; Análisis de precios unitarios 8: h; Análisis de precios unitarios 9: 0.5; Análisis de precios unitarios 10: 0.016; Análisis de precios unitarios 11: 2; Análisis de precios unitarios 12: 0.03
01.04.01.04.04.03 | 019801550101 | SUBPARTIDA | Análisis de precios unitarios 1: Fierro construcción habilitado (material y m.o.); Análisis de precios unitarios 8: kg; Análisis de precios unitarios 10: 1.05; Análisis de precios unitarios 11: 5.92; Análisis de precios unitarios 12: 6.22
01.04.01.04.05.01 | Partida |  | Análisis de precios unitarios 1: 01.04.01.04.05.01; Análisis de precios unitarios 4: Concreto pre-mezclado f'c 280 kg/cm2 p/ vigas (Cemento P-I); Análisis de precios unitarios 10: 0; Análisis de precios unitarios 12: 538.5728
01.04.01.04.05.01 | Rendimiento |  | m3/DIA |  | MO. | 24 | EQ. | 24 |  | Costo unitario directo por : m3 |  | 0 |  | 380.29
01.04.01.04.05.01 | Código |  | Análisis de precios unitarios 1: Descripción Recurso; Análisis de precios unitarios 8: Unidad; Análisis de precios unitarios 9: Cuadrilla; Análisis de precios unitarios 10: Cantidad; Análisis de precios unitarios 11: Precio S/.; Análisis de precios unitarios 12: Parcial S/.
01.04.01.04.05.01 | 0147030001 | MANO DE OBRA | Análisis de precios unitarios 1: MO: Capataz incluye leyes sociales; Análisis de precios unitarios 8: h; Análisis de precios unitarios 9: 1; Análisis de precios unitarios 10: 0.33333; Análisis de precios unitarios 11: 31.26; Análisis de precios unitarios 12: 10.42
01.04.01.04.05.01 | 0147050112 | MANO DE OBRA | Análisis de precios unitarios 1: MO: Operador de equipo mediano; Análisis de precios unitarios 8: h; Análisis de precios unitarios 9: 3; Análisis de precios unitarios 10: 1; Análisis de precios unitarios 11: 27.06; Análisis de precios unitarios 12: 27.06
01.04.01.04.05.01 | 0147060001 | MANO DE OBRA | Análisis de precios unitarios 1: MO: Operario incluye leyes sociales; Análisis de precios unitarios 8: h; Análisis de precios unitarios 9: 6; Análisis de precios unitarios 10: 2; Análisis de precios unitarios 11: 26.98; Análisis de precios unitarios 12: 53.96
01.04.01.04.05.01 | 0147080001 | MANO DE OBRA | Análisis de precios unitarios 1: MO: Oficial incluye leyes sociales; Análisis de precios unitarios 8: h; Análisis de precios unitarios 9: 4; Análisis de precios unitarios 10: 1.3333; Análisis de precios unitarios 11: 22.6; Análisis de precios unitarios 12: 30.13
01.04.01.04.05.01 | 0147100001 | MANO DE OBRA | Análisis de precios unitarios 1: MO: Peon incluye leyes sociales; Análisis de precios unitarios 8: h; Análisis de precios unitarios 9: 9; Análisis de precios unitarios 10: 3; Análisis de precios unitarios 11: 21.64; Análisis de precios unitarios 12: 64.92
01.04.01.04.05.01 | 0223020015 | MATERIAL | Análisis de precios unitarios 1: Concreto Premezclado f'c 280 Kg/cm2 - cemento I; Análisis de precios unitarios 8: m3; Análisis de precios unitarios 10: 1.05; Análisis de precios unitarios 11: 325; Análisis de precios unitarios 12: 341.25
01.04.01.04.05.01 | 0337009001 |  | Análisis de precios unitarios 1: Herramientas manuales; Análisis de precios unitarios 8: %MO; Análisis de precios unitarios 10: 2.2; Análisis de precios unitarios 11: 186.49; Análisis de precios unitarios 12: 4.1028
01.04.01.04.05.01 | 0349690003 | EQUIPO | Análisis de precios unitarios 1: Vibrador de concreto 4 HP 18PL (1,5"); Análisis de precios unitarios 8: h; Análisis de precios unitarios 9: 3; Análisis de precios unitarios 10: 1; Análisis de precios unitarios 11: 6.73; Análisis de precios unitarios 12: 6.73
01.04.01.04.05.02 | Partida |  | Análisis de precios unitarios 1: 01.04.01.04.05.02; Análisis de precios unitarios 4: Encofrado para viga (incl. habilitación de madera); Análisis de precios unitarios 10: 0; Análisis de precios unitarios 12: 83.7028
01.04.01.04.05.02 | Rendimiento |  | m2/DIA |  | MO. | 12 | EQ. | 12 |  | Costo unitario directo por : m2 |  | 0 |  | 75.71
01.04.01.04.05.02 | Código |  | Análisis de precios unitarios 1: Descripción Recurso; Análisis de precios unitarios 8: Unidad; Análisis de precios unitarios 9: Cuadrilla; Análisis de precios unitarios 10: Cantidad; Análisis de precios unitarios 11: Precio S/.; Análisis de precios unitarios 12: Parcial S/.
01.04.01.04.05.02 | 0147030001 | MANO DE OBRA | Análisis de precios unitarios 1: MO: Capataz incluye leyes sociales; Análisis de precios unitarios 8: h; Análisis de precios unitarios 9: 0.1; Análisis de precios unitarios 10: 0.066664; Análisis de precios unitarios 11: 31.26; Análisis de precios unitarios 12: 2.08
01.04.01.04.05.02 | 0147060001 | MANO DE OBRA | Análisis de precios unitarios 1: MO: Operario incluye leyes sociales; Análisis de precios unitarios 8: h; Análisis de precios unitarios 9: 1; Análisis de precios unitarios 10: 0.66664; Análisis de precios unitarios 11: 26.98; Análisis de precios unitarios 12: 17.99
01.04.01.04.05.02 | 0147080001 | MANO DE OBRA | Análisis de precios unitarios 1: MO: Oficial incluye leyes sociales; Análisis de precios unitarios 8: h; Análisis de precios unitarios 9: 1; Análisis de precios unitarios 10: 0.66664; Análisis de precios unitarios 11: 22.6; Análisis de precios unitarios 12: 15.07
01.04.01.04.05.02 | 0202030008 | MATERIAL | Análisis de precios unitarios 1: Alambre negro N° 8; Análisis de precios unitarios 8: kg; Análisis de precios unitarios 10: 0.20999; Análisis de precios unitarios 11: 5.08; Análisis de precios unitarios 12: 1.07
01.04.01.04.05.02 | 0202063000 | MATERIAL | Análisis de precios unitarios 1: Clavo c/cabeza para madera (promedio); Análisis de precios unitarios 8: kg; Análisis de precios unitarios 10: 0.23999; Análisis de precios unitarios 11: 6.12; Análisis de precios unitarios 12: 1.47
01.04.01.04.05.02 | 0243270001 | MATERIAL | Análisis de precios unitarios 1: Madera para encofrado y carpintería; Análisis de precios unitarios 8: p2; Análisis de precios unitarios 10: 4.6318; Análisis de precios unitarios 11: 7.5; Análisis de precios unitarios 12: 34.74
01.04.01.04.05.02 | 0337009001 |  | Análisis de precios unitarios 1: Herramientas manuales; Análisis de precios unitarios 8: %MO; Análisis de precios unitarios 10: 2; Análisis de precios unitarios 11: 35.14; Análisis de precios unitarios 12: 0.7028
01.04.01.04.05.02 | 0337730001 | EQUIPO | Análisis de precios unitarios 1: Andamio de metal y/o de Madera ( Alquiler ); Análisis de precios unitarios 8: h; Análisis de precios unitarios 9: 0.5; Análisis de precios unitarios 10: 0.33332; Análisis de precios unitarios 11: 3.92; Análisis de precios unitarios 12: 1.31
01.04.01.04.05.02 | 019801500112 | SUBPARTIDA | Análisis de precios unitarios 1: Desencofrado de vigas, dinteles; Análisis de precios unitarios 8: m2; Análisis de precios unitarios 10: 0.99997; Análisis de precios unitarios 11: 9.27; Análisis de precios unitarios 12: 9.27
01.04.01.04.05.03 | Partida |  | Análisis de precios unitarios 1: 01.04.01.04.05.03; Análisis de precios unitarios 4: Acero estruc. trabajado para vigas (costo prom. incl. desperdicios); Análisis de precios unitarios 10: 0; Análisis de precios unitarios 12: 8.31
01.04.01.04.05.03 | Rendimiento |  | kg/DIA |  | MO. | 250 | EQ. | 250 |  | Costo unitario directo por : kg |  | 0 |  | 8
01.04.01.04.05.03 | Código |  | Análisis de precios unitarios 1: Descripción Recurso; Análisis de precios unitarios 8: Unidad; Análisis de precios unitarios 9: Cuadrilla; Análisis de precios unitarios 10: Cantidad; Análisis de precios unitarios 11: Precio S/.; Análisis de precios unitarios 12: Parcial S/.
01.04.01.04.05.03 | 0147030001 | MANO DE OBRA | Análisis de precios unitarios 1: MO: Capataz incluye leyes sociales; Análisis de precios unitarios 8: h; Análisis de precios unitarios 9: 0.1; Análisis de precios unitarios 10: 0.0032; Análisis de precios unitarios 11: 31.26; Análisis de precios unitarios 12: 0.1
01.04.01.04.05.03 | 0147060001 | MANO DE OBRA | Análisis de precios unitarios 1: MO: Operario incluye leyes sociales; Análisis de precios unitarios 8: h; Análisis de precios unitarios 9: 1; Análisis de precios unitarios 10: 0.032; Análisis de precios unitarios 11: 26.98; Análisis de precios unitarios 12: 0.86
01.04.01.04.05.03 | 0147080001 | MANO DE OBRA | Análisis de precios unitarios 1: MO: Oficial incluye leyes sociales; Análisis de precios unitarios 8: h; Análisis de precios unitarios 9: 1; Análisis de precios unitarios 10: 0.032; Análisis de precios unitarios 11: 22.6; Análisis de precios unitarios 12: 0.72
01.04.01.04.05.03 | 0202030016 | MATERIAL | Análisis de precios unitarios 1: Alambre negro N° 16; Análisis de precios unitarios 8: kg; Análisis de precios unitarios 10: 0.05; Análisis de precios unitarios 11: 5.08; Análisis de precios unitarios 12: 0.25
01.04.01.04.05.03 | 0337091001 | EQUIPO | Análisis de precios unitarios 1: Cizalla para corte de fierro; Análisis de precios unitarios 8: h; Análisis de precios unitarios 9: 0.5; Análisis de precios unitarios 10: 0.016; Análisis de precios unitarios 11: 2; Análisis de precios unitarios 12: 0.03
01.04.01.04.05.03 | 0337730001 | EQUIPO | Análisis de precios unitarios 1: Andamio de metal y/o de Madera ( Alquiler ); Análisis de precios unitarios 8: h; Análisis de precios unitarios 9: 1; Análisis de precios unitarios 10: 0.032; Análisis de precios unitarios 11: 3.92; Análisis de precios unitarios 12: 0.13
01.04.01.04.05.03 | 019801550101 | SUBPARTIDA | Análisis de precios unitarios 1: Fierro construcción habilitado (material y m.o.); Análisis de precios unitarios 8: kg; Análisis de precios unitarios 10: 1.05; Análisis de precios unitarios 11: 5.92; Análisis de precios unitarios 12: 6.22
01.04.01.04.06.01 | Partida |  | Análisis de precios unitarios 1: 01.04.01.04.06.01; Análisis de precios unitarios 4: Concreto pre-mezclado f'c 280 kg/cm2 p/cúpulas esféricas (Cemento P-I); Análisis de precios unitarios 10: 0; Análisis de precios unitarios 12: 538.5728
01.04.01.04.06.01 | Rendimiento |  | m3/DIA |  | MO. | 24 | EQ. | 24 |  | Costo unitario directo por : m3 |  | 0 |  | 380.29
01.04.01.04.06.01 | Código |  | Análisis de precios unitarios 1: Descripción Recurso; Análisis de precios unitarios 8: Unidad; Análisis de precios unitarios 9: Cuadrilla; Análisis de precios unitarios 10: Cantidad; Análisis de precios unitarios 11: Precio S/.; Análisis de precios unitarios 12: Parcial S/.
01.04.01.04.06.01 | 0147030001 | MANO DE OBRA | Análisis de precios unitarios 1: MO: Capataz incluye leyes sociales; Análisis de precios unitarios 8: h; Análisis de precios unitarios 9: 1; Análisis de precios unitarios 10: 0.33333; Análisis de precios unitarios 11: 31.26; Análisis de precios unitarios 12: 10.42
01.04.01.04.06.01 | 0147050112 | MANO DE OBRA | Análisis de precios unitarios 1: MO: Operador de equipo mediano; Análisis de precios unitarios 8: h; Análisis de precios unitarios 9: 3; Análisis de precios unitarios 10: 1; Análisis de precios unitarios 11: 27.06; Análisis de precios unitarios 12: 27.06
01.04.01.04.06.01 | 0147060001 | MANO DE OBRA | Análisis de precios unitarios 1: MO: Operario incluye leyes sociales; Análisis de precios unitarios 8: h; Análisis de precios unitarios 9: 6; Análisis de precios unitarios 10: 2; Análisis de precios unitarios 11: 26.98; Análisis de precios unitarios 12: 53.96
01.04.01.04.06.01 | 0147080001 | MANO DE OBRA | Análisis de precios unitarios 1: MO: Oficial incluye leyes sociales; Análisis de precios unitarios 8: h; Análisis de precios unitarios 9: 4; Análisis de precios unitarios 10: 1.3333; Análisis de precios unitarios 11: 22.6; Análisis de precios unitarios 12: 30.13
01.04.01.04.06.01 | 0147100001 | MANO DE OBRA | Análisis de precios unitarios 1: MO: Peon incluye leyes sociales; Análisis de precios unitarios 8: h; Análisis de precios unitarios 9: 9; Análisis de precios unitarios 10: 3; Análisis de precios unitarios 11: 21.64; Análisis de precios unitarios 12: 64.92
01.04.01.04.06.01 | 0223020015 | MATERIAL | Análisis de precios unitarios 1: Concreto Premezclado f'c 280 Kg/cm2 - cemento I; Análisis de precios unitarios 8: m3; Análisis de precios unitarios 10: 1.05; Análisis de precios unitarios 11: 325; Análisis de precios unitarios 12: 341.25
01.04.01.04.06.01 | 0337009001 |  | Análisis de precios unitarios 1: Herramientas manuales; Análisis de precios unitarios 8: %MO; Análisis de precios unitarios 10: 2.2; Análisis de precios unitarios 11: 186.49; Análisis de precios unitarios 12: 4.1028
01.04.01.04.06.01 | 0349690003 | EQUIPO | Análisis de precios unitarios 1: Vibrador de concreto 4 HP 18PL (1,5"); Análisis de precios unitarios 8: h; Análisis de precios unitarios 9: 3; Análisis de precios unitarios 10: 1; Análisis de precios unitarios 11: 6.73; Análisis de precios unitarios 12: 6.73
01.04.01.04.06.02 | Partida |  | Análisis de precios unitarios 1: 01.04.01.04.06.02; Análisis de precios unitarios 4: Encofrado (incl. habilitación de madera) para cúpula esférica; Análisis de precios unitarios 10: 0; Análisis de precios unitarios 12: 99.26
01.04.01.04.06.02 | Rendimiento |  | m2/DIA |  | MO. | 18 | EQ. | 18 |  | Costo unitario directo por : m2 |  | 0 |  | 89.36
01.04.01.04.06.02 | Código |  | Análisis de precios unitarios 1: Descripción Recurso; Análisis de precios unitarios 8: Unidad; Análisis de precios unitarios 9: Cuadrilla; Análisis de precios unitarios 10: Cantidad; Análisis de precios unitarios 11: Precio S/.; Análisis de precios unitarios 12: Parcial S/.
01.04.01.04.06.02 | 0147030001 | MANO DE OBRA | Análisis de precios unitarios 1: MO: Capataz incluye leyes sociales; Análisis de precios unitarios 8: h; Análisis de precios unitarios 9: 0.1; Análisis de precios unitarios 10: 0.044444; Análisis de precios unitarios 11: 31.26; Análisis de precios unitarios 12: 1.39
01.04.01.04.06.02 | 0147060001 | MANO DE OBRA | Análisis de precios unitarios 1: MO: Operario incluye leyes sociales; Análisis de precios unitarios 8: h; Análisis de precios unitarios 9: 1; Análisis de precios unitarios 10: 0.44444; Análisis de precios unitarios 11: 26.98; Análisis de precios unitarios 12: 11.99
01.04.01.04.06.02 | 0147080001 | MANO DE OBRA | Análisis de precios unitarios 1: MO: Oficial incluye leyes sociales; Análisis de precios unitarios 8: h; Análisis de precios unitarios 9: 1; Análisis de precios unitarios 10: 0.44444; Análisis de precios unitarios 11: 22.6; Análisis de precios unitarios 12: 10.04
01.04.01.04.06.02 | 0202030008 | MATERIAL | Análisis de precios unitarios 1: Alambre negro N° 8; Análisis de precios unitarios 8: kg; Análisis de precios unitarios 10: 0.1; Análisis de precios unitarios 11: 5.08; Análisis de precios unitarios 12: 0.51
01.04.01.04.06.02 | 0202063000 | MATERIAL | Análisis de precios unitarios 1: Clavo c/cabeza para madera (promedio); Análisis de precios unitarios 8: kg; Análisis de precios unitarios 10: 0.22; Análisis de precios unitarios 11: 6.12; Análisis de precios unitarios 12: 1.35
01.04.01.04.06.02 | 0243270001 | MATERIAL | Análisis de precios unitarios 1: Madera para encofrado y carpintería; Análisis de precios unitarios 8: p2; Análisis de precios unitarios 10: 1.377; Análisis de precios unitarios 11: 7.5; Análisis de precios unitarios 12: 10.33
01.04.01.04.06.02 | 0245010019 | MATERIAL | Análisis de precios unitarios 1: Triplay de espesor 19 mm; Análisis de precios unitarios 8: m2; Análisis de precios unitarios 10: 0.138; Análisis de precios unitarios 11: 39.72; Análisis de precios unitarios 12: 5.48
01.04.01.04.06.02 | 0337009001 |  | Análisis de precios unitarios 1: Herramientas manuales; Análisis de precios unitarios 8: %MO; Análisis de precios unitarios 10: 2; Análisis de precios unitarios 11: 23.42; Análisis de precios unitarios 12: 46.84
01.04.01.04.06.02 | 0337730001 | EQUIPO | Análisis de precios unitarios 1: Andamio de metal y/o de Madera ( Alquiler ); Análisis de precios unitarios 8: h; Análisis de precios unitarios 9: 1; Análisis de precios unitarios 10: 0.44444; Análisis de precios unitarios 11: 3.92; Análisis de precios unitarios 12: 1.74
01.04.01.04.06.02 | 019801500116 | SUBPARTIDA | Análisis de precios unitarios 1: Desencofrado de cúpula esférica; Análisis de precios unitarios 8: m2; Análisis de precios unitarios 10: 1; Análisis de precios unitarios 11: 9.59; Análisis de precios unitarios 12: 9.59
01.04.01.04.06.03 | Partida |  | Análisis de precios unitarios 1: 01.04.01.04.06.03; Análisis de precios unitarios 4: Acero estruc.trabajado p/cúpula esférica (costo prom. incl. desperdicios); Análisis de precios unitarios 10: 0; Análisis de precios unitarios 12: 8.31
01.04.01.04.06.03 | Rendimiento |  | kg/DIA |  | MO. | 250 | EQ. | 250 |  | Costo unitario directo por : kg |  | 0 |  | 8
01.04.01.04.06.03 | Código |  | Análisis de precios unitarios 1: Descripción Recurso; Análisis de precios unitarios 8: Unidad; Análisis de precios unitarios 9: Cuadrilla; Análisis de precios unitarios 10: Cantidad; Análisis de precios unitarios 11: Precio S/.; Análisis de precios unitarios 12: Parcial S/.
01.04.01.04.06.03 | 0147030001 | MANO DE OBRA | Análisis de precios unitarios 1: MO: Capataz incluye leyes sociales; Análisis de precios unitarios 8: h; Análisis de precios unitarios 9: 0.1; Análisis de precios unitarios 10: 0.0032; Análisis de precios unitarios 11: 31.26; Análisis de precios unitarios 12: 0.1
01.04.01.04.06.03 | 0147060001 | MANO DE OBRA | Análisis de precios unitarios 1: MO: Operario incluye leyes sociales; Análisis de precios unitarios 8: h; Análisis de precios unitarios 9: 1; Análisis de precios unitarios 10: 0.032; Análisis de precios unitarios 11: 26.98; Análisis de precios unitarios 12: 0.86
01.04.01.04.06.03 | 0147080001 | MANO DE OBRA | Análisis de precios unitarios 1: MO: Oficial incluye leyes sociales; Análisis de precios unitarios 8: h; Análisis de precios unitarios 9: 1; Análisis de precios unitarios 10: 0.032; Análisis de precios unitarios 11: 22.6; Análisis de precios unitarios 12: 0.72
01.04.01.04.06.03 | 0202030016 | MATERIAL | Análisis de precios unitarios 1: Alambre negro N° 16; Análisis de precios unitarios 8: kg; Análisis de precios unitarios 10: 0.05; Análisis de precios unitarios 11: 5.08; Análisis de precios unitarios 12: 0.25
01.04.01.04.06.03 | 0337091001 | EQUIPO | Análisis de precios unitarios 1: Cizalla para corte de fierro; Análisis de precios unitarios 8: h; Análisis de precios unitarios 9: 0.5; Análisis de precios unitarios 10: 0.016; Análisis de precios unitarios 11: 2; Análisis de precios unitarios 12: 0.03
01.04.01.04.06.03 | 0337730001 | EQUIPO | Análisis de precios unitarios 1: Andamio de metal y/o de Madera ( Alquiler ); Análisis de precios unitarios 8: h; Análisis de precios unitarios 9: 1; Análisis de precios unitarios 10: 0.032; Análisis de precios unitarios 11: 3.92; Análisis de precios unitarios 12: 0.13
01.04.01.04.06.03 | 019801550101 | SUBPARTIDA | Análisis de precios unitarios 1: Fierro construcción habilitado (material y m.o.); Análisis de precios unitarios 8: kg; Análisis de precios unitarios 10: 1.05; Análisis de precios unitarios 11: 5.92; Análisis de precios unitarios 12: 6.22
01.04.01.05.01 | Partida |  | Análisis de precios unitarios 1: 01.04.01.05.01; Análisis de precios unitarios 4: Tarrajeo rayado 1era capa con impermeabilizante en losa de fondo-piso C:A 1:5 e=1,5cm (Cemento P-I); Análisis de precios unitarios 10: 0; Análisis de precios unitarios 12: 31.8846
01.04.01.05.01 | Rendimiento |  | m2/DIA |  | MO. | 24 | EQ. | 24 |  | Costo unitario directo por : m2 |  | 0 |  | 27.21
01.04.01.05.01 | Código |  | Análisis de precios unitarios 1: Descripción Recurso; Análisis de precios unitarios 8: Unidad; Análisis de precios unitarios 9: Cuadrilla; Análisis de precios unitarios 10: Cantidad; Análisis de precios unitarios 11: Precio S/.; Análisis de precios unitarios 12: Parcial S/.
01.04.01.05.01 | 0147030001 | MANO DE OBRA | Análisis de precios unitarios 1: MO: Capataz incluye leyes sociales; Análisis de precios unitarios 8: h; Análisis de precios unitarios 9: 0.1; Análisis de precios unitarios 10: 0.033328; Análisis de precios unitarios 11: 31.26; Análisis de precios unitarios 12: 1.04
01.04.01.05.01 | 0147060001 | MANO DE OBRA | Análisis de precios unitarios 1: MO: Operario incluye leyes sociales; Análisis de precios unitarios 8: h; Análisis de precios unitarios 9: 2; Análisis de precios unitarios 10: 0.66657; Análisis de precios unitarios 11: 26.98; Análisis de precios unitarios 12: 17.98
01.04.01.05.01 | 0147100001 | MANO DE OBRA | Análisis de precios unitarios 1: MO: Peon incluye leyes sociales; Análisis de precios unitarios 8: h; Análisis de precios unitarios 9: 1; Análisis de precios unitarios 10: 0.33328; Análisis de precios unitarios 11: 21.64; Análisis de precios unitarios 12: 7.21
01.04.01.05.01 | 0204010001 | MATERIAL | Análisis de precios unitarios 1: Arena fina; Análisis de precios unitarios 8: m3; Análisis de precios unitarios 10: 0.015998; Análisis de precios unitarios 11: 50.85; Análisis de precios unitarios 12: 0.81
01.04.01.05.01 | 0221010102 | MATERIAL | Análisis de precios unitarios 1: Cemento portland I sector público; en bolsa; Análisis de precios unitarios 8: und; Análisis de precios unitarios 10: 0.12398; Análisis de precios unitarios 11: 22.38; Análisis de precios unitarios 12: 2.77
01.04.01.05.01 | 0231160001 | MATERIAL | Análisis de precios unitarios 1: Agua, incluye transporte a pie de obra (Camión cisterna y Motobomba); Análisis de precios unitarios 8: m3; Análisis de precios unitarios 10: 0.0039994; Análisis de precios unitarios 11: 10; Análisis de precios unitarios 12: 0.04
01.04.01.05.01 | 0231604135 | MATERIAL | Análisis de precios unitarios 1: Chema:chema 1 en polvo, bolsa por kg (im permeabilizante para concreto); Análisis de precios unitarios 8: und; Análisis de precios unitarios 10: 0.30295; Análisis de precios unitarios 11: 5; Análisis de precios unitarios 12: 1.51
01.04.01.05.01 | 0337009001 |  | Análisis de precios unitarios 1: Herramientas manuales; Análisis de precios unitarios 8: %MO; Análisis de precios unitarios 10: 2; Análisis de precios unitarios 11: 26.23; Análisis de precios unitarios 12: 0.5246
01.04.01.05.02 | Partida |  | Análisis de precios unitarios 1: 01.04.01.05.02; Análisis de precios unitarios 4: Tarrajeo frotachado 2da capa con impermeabilizante en losa de fondo-piso C:A 1:3 e=5mm (Cemento P-I); Análisis de precios unitarios 10: 0; Análisis de precios unitarios 12: 31.8846
01.04.01.05.02 | Rendimiento |  | m2/DIA |  | MO. | 24 | EQ. | 24 |  | Costo unitario directo por : m2 |  | 0 |  | 27.21
01.04.01.05.02 | Código |  | Análisis de precios unitarios 1: Descripción Recurso; Análisis de precios unitarios 8: Unidad; Análisis de precios unitarios 9: Cuadrilla; Análisis de precios unitarios 10: Cantidad; Análisis de precios unitarios 11: Precio S/.; Análisis de precios unitarios 12: Parcial S/.
01.04.01.05.02 | 0147030001 | MANO DE OBRA | Análisis de precios unitarios 1: MO: Capataz incluye leyes sociales; Análisis de precios unitarios 8: h; Análisis de precios unitarios 9: 0.1; Análisis de precios unitarios 10: 0.033328; Análisis de precios unitarios 11: 31.26; Análisis de precios unitarios 12: 1.04
01.04.01.05.02 | 0147060001 | MANO DE OBRA | Análisis de precios unitarios 1: MO: Operario incluye leyes sociales; Análisis de precios unitarios 8: h; Análisis de precios unitarios 9: 2; Análisis de precios unitarios 10: 0.66657; Análisis de precios unitarios 11: 26.98; Análisis de precios unitarios 12: 17.98
01.04.01.05.02 | 0147100001 | MANO DE OBRA | Análisis de precios unitarios 1: MO: Peon incluye leyes sociales; Análisis de precios unitarios 8: h; Análisis de precios unitarios 9: 1; Análisis de precios unitarios 10: 0.33328; Análisis de precios unitarios 11: 21.64; Análisis de precios unitarios 12: 7.21
01.04.01.05.02 | 0204010001 | MATERIAL | Análisis de precios unitarios 1: Arena fina; Análisis de precios unitarios 8: m3; Análisis de precios unitarios 10: 0.015998; Análisis de precios unitarios 11: 50.85; Análisis de precios unitarios 12: 0.81
01.04.01.05.02 | 0221010102 | MATERIAL | Análisis de precios unitarios 1: Cemento portland I sector público; en bolsa; Análisis de precios unitarios 8: und; Análisis de precios unitarios 10: 0.12398; Análisis de precios unitarios 11: 22.38; Análisis de precios unitarios 12: 2.77
01.04.01.05.02 | 0231160001 | MATERIAL | Análisis de precios unitarios 1: Agua, incluye transporte a pie de obra (Camión cisterna y Motobomba); Análisis de precios unitarios 8: m3; Análisis de precios unitarios 10: 0.0039994; Análisis de precios unitarios 11: 10; Análisis de precios unitarios 12: 0.04
01.04.01.05.02 | 0231604135 | MATERIAL | Análisis de precios unitarios 1: Chema:chema 1 en polvo, bolsa por kg (im permeabilizante para concreto); Análisis de precios unitarios 8: und; Análisis de precios unitarios 10: 0.30295; Análisis de precios unitarios 11: 5; Análisis de precios unitarios 12: 1.51
01.04.01.05.02 | 0337009001 |  | Análisis de precios unitarios 1: Herramientas manuales; Análisis de precios unitarios 8: %MO; Análisis de precios unitarios 10: 2; Análisis de precios unitarios 11: 26.23; Análisis de precios unitarios 12: 0.5246
01.04.01.05.03 | Partida |  | Análisis de precios unitarios 1: 01.04.01.05.03; Análisis de precios unitarios 4: Tarrajeo rayado 1era capa con impermeabilizante en muro interior C:A 1:5 e=1,5cm (Cemento P-I); Análisis de precios unitarios 10: 0; Análisis de precios unitarios 12: 31.8846
01.04.01.05.03 | Rendimiento |  | m2/DIA |  | MO. | 24 | EQ. | 24 |  | Costo unitario directo por : m2 |  | 0 |  | 27.21
01.04.01.05.03 | Código |  | Análisis de precios unitarios 1: Descripción Recurso; Análisis de precios unitarios 8: Unidad; Análisis de precios unitarios 9: Cuadrilla; Análisis de precios unitarios 10: Cantidad; Análisis de precios unitarios 11: Precio S/.; Análisis de precios unitarios 12: Parcial S/.
01.04.01.05.03 | 0147030001 | MANO DE OBRA | Análisis de precios unitarios 1: MO: Capataz incluye leyes sociales; Análisis de precios unitarios 8: h; Análisis de precios unitarios 9: 0.1; Análisis de precios unitarios 10: 0.033328; Análisis de precios unitarios 11: 31.26; Análisis de precios unitarios 12: 1.04
01.04.01.05.03 | 0147060001 | MANO DE OBRA | Análisis de precios unitarios 1: MO: Operario incluye leyes sociales; Análisis de precios unitarios 8: h; Análisis de precios unitarios 9: 2; Análisis de precios unitarios 10: 0.66657; Análisis de precios unitarios 11: 26.98; Análisis de precios unitarios 12: 17.98
01.04.01.05.03 | 0147100001 | MANO DE OBRA | Análisis de precios unitarios 1: MO: Peon incluye leyes sociales; Análisis de precios unitarios 8: h; Análisis de precios unitarios 9: 1; Análisis de precios unitarios 10: 0.33328; Análisis de precios unitarios 11: 21.64; Análisis de precios unitarios 12: 7.21
01.04.01.05.03 | 0204010001 | MATERIAL | Análisis de precios unitarios 1: Arena fina; Análisis de precios unitarios 8: m3; Análisis de precios unitarios 10: 0.015998; Análisis de precios unitarios 11: 50.85; Análisis de precios unitarios 12: 0.81
01.04.01.05.03 | 0221010102 | MATERIAL | Análisis de precios unitarios 1: Cemento portland I sector público; en bolsa; Análisis de precios unitarios 8: und; Análisis de precios unitarios 10: 0.12398; Análisis de precios unitarios 11: 22.38; Análisis de precios unitarios 12: 2.77
01.04.01.05.03 | 0231160001 | MATERIAL | Análisis de precios unitarios 1: Agua, incluye transporte a pie de obra (Camión cisterna y Motobomba); Análisis de precios unitarios 8: m3; Análisis de precios unitarios 10: 0.0039994; Análisis de precios unitarios 11: 10; Análisis de precios unitarios 12: 0.04
01.04.01.05.03 | 0231604135 | MATERIAL | Análisis de precios unitarios 1: Chema:chema 1 en polvo, bolsa por kg (im permeabilizante para concreto); Análisis de precios unitarios 8: und; Análisis de precios unitarios 10: 0.30295; Análisis de precios unitarios 11: 5; Análisis de precios unitarios 12: 1.51
01.04.01.05.03 | 0337009001 |  | Análisis de precios unitarios 1: Herramientas manuales; Análisis de precios unitarios 8: %MO; Análisis de precios unitarios 10: 2; Análisis de precios unitarios 11: 26.23; Análisis de precios unitarios 12: 0.5246
01.04.01.05.04 | Partida |  | Análisis de precios unitarios 1: 01.04.01.05.04; Análisis de precios unitarios 4: Tarrajeo frotachado 2da capa con impermeabilizante en muro interior C:A 1:3 e=5mm (Cemento P-I); Análisis de precios unitarios 10: 0; Análisis de precios unitarios 12: 32.5146
01.04.01.05.04 | Rendimiento |  | m2/DIA |  | MO. | 24 | EQ. | 24 |  | Costo unitario directo por : m2 |  | 0 |  | 27.83
01.04.01.05.04 | Código |  | Análisis de precios unitarios 1: Descripción Recurso; Análisis de precios unitarios 8: Unidad; Análisis de precios unitarios 9: Cuadrilla; Análisis de precios unitarios 10: Cantidad; Análisis de precios unitarios 11: Precio S/.; Análisis de precios unitarios 12: Parcial S/.
01.04.01.05.04 | 0147030001 | MANO DE OBRA | Análisis de precios unitarios 1: MO: Capataz incluye leyes sociales; Análisis de precios unitarios 8: h; Análisis de precios unitarios 9: 0.1; Análisis de precios unitarios 10: 0.033328; Análisis de precios unitarios 11: 31.26; Análisis de precios unitarios 12: 1.04
01.04.01.05.04 | 0147060001 | MANO DE OBRA | Análisis de precios unitarios 1: MO: Operario incluye leyes sociales; Análisis de precios unitarios 8: h; Análisis de precios unitarios 9: 2; Análisis de precios unitarios 10: 0.66657; Análisis de precios unitarios 11: 26.98; Análisis de precios unitarios 12: 17.98
01.04.01.05.04 | 0147100001 | MANO DE OBRA | Análisis de precios unitarios 1: MO: Peon incluye leyes sociales; Análisis de precios unitarios 8: h; Análisis de precios unitarios 9: 1; Análisis de precios unitarios 10: 0.33328; Análisis de precios unitarios 11: 21.64; Análisis de precios unitarios 12: 7.21
01.04.01.05.04 | 0204010001 | MATERIAL | Análisis de precios unitarios 1: Arena fina; Análisis de precios unitarios 8: m3; Análisis de precios unitarios 10: 0.015998; Análisis de precios unitarios 11: 50.85; Análisis de precios unitarios 12: 0.81
01.04.01.05.04 | 0221010102 | MATERIAL | Análisis de precios unitarios 1: Cemento portland I sector público; en bolsa; Análisis de precios unitarios 8: und; Análisis de precios unitarios 10: 0.12268; Análisis de precios unitarios 11: 22.38; Análisis de precios unitarios 12: 2.75
01.04.01.05.04 | 0231160001 | MATERIAL | Análisis de precios unitarios 1: Agua, incluye transporte a pie de obra (Camión cisterna y Motobomba); Análisis de precios unitarios 8: m3; Análisis de precios unitarios 10: 0.0039994; Análisis de precios unitarios 11: 10; Análisis de precios unitarios 12: 0.04
01.04.01.05.04 | 0231604135 | MATERIAL | Análisis de precios unitarios 1: Chema:chema 1 en polvo, bolsa por kg (im permeabilizante para concreto); Análisis de precios unitarios 8: und; Análisis de precios unitarios 10: 0.30296; Análisis de precios unitarios 11: 5; Análisis de precios unitarios 12: 1.51
01.04.01.05.04 | 0337009001 |  | Análisis de precios unitarios 1: Herramientas manuales; Análisis de precios unitarios 8: %MO; Análisis de precios unitarios 10: 2; Análisis de precios unitarios 11: 26.23; Análisis de precios unitarios 12: 0.5246
01.04.01.05.04 | 0337730001 | EQUIPO | Análisis de precios unitarios 1: Andamio de metal y/o de Madera ( Alquiler ); Análisis de precios unitarios 8: h; Análisis de precios unitarios 9: 0.5; Análisis de precios unitarios 10: 0.16664; Análisis de precios unitarios 11: 3.92; Análisis de precios unitarios 12: 0.65
01.04.01.05.05 | Partida |  | Análisis de precios unitarios 1: 01.04.01.05.05; Análisis de precios unitarios 4: Tarrajeo rayado 1era capa en muro exterior C:A 1:5 e=1,5cm (Cemento P-I); Análisis de precios unitarios 10: 0; Análisis de precios unitarios 12: 30.3872
01.04.01.05.05 | Rendimiento |  | m2/DIA |  | MO. | 24 | EQ. | 24 |  | Costo unitario directo por : m2 |  | 0 |  | 25.69
01.04.01.05.05 | Código |  | Análisis de precios unitarios 1: Descripción Recurso; Análisis de precios unitarios 8: Unidad; Análisis de precios unitarios 9: Cuadrilla; Análisis de precios unitarios 10: Cantidad; Análisis de precios unitarios 11: Precio S/.; Análisis de precios unitarios 12: Parcial S/.
01.04.01.05.05 | 0147030001 | MANO DE OBRA | Análisis de precios unitarios 1: MO: Capataz incluye leyes sociales; Análisis de precios unitarios 8: h; Análisis de precios unitarios 9: 0.1; Análisis de precios unitarios 10: 0.033336; Análisis de precios unitarios 11: 31.26; Análisis de precios unitarios 12: 1.04
01.04.01.05.05 | 0147060001 | MANO DE OBRA | Análisis de precios unitarios 1: MO: Operario incluye leyes sociales; Análisis de precios unitarios 8: h; Análisis de precios unitarios 9: 2; Análisis de precios unitarios 10: 0.66673; Análisis de precios unitarios 11: 26.98; Análisis de precios unitarios 12: 17.99
01.04.01.05.05 | 0147100001 | MANO DE OBRA | Análisis de precios unitarios 1: MO: Peon incluye leyes sociales; Análisis de precios unitarios 8: h; Análisis de precios unitarios 9: 1; Análisis de precios unitarios 10: 0.33336; Análisis de precios unitarios 11: 21.64; Análisis de precios unitarios 12: 7.21
01.04.01.05.05 | 0204010001 | MATERIAL | Análisis de precios unitarios 1: Arena fina; Análisis de precios unitarios 8: m3; Análisis de precios unitarios 10: 0.016001; Análisis de precios unitarios 11: 50.85; Análisis de precios unitarios 12: 0.81
01.04.01.05.05 | 0221010102 | MATERIAL | Análisis de precios unitarios 1: Cemento portland I sector público; en bolsa; Análisis de precios unitarios 8: und; Análisis de precios unitarios 10: 0.11231; Análisis de precios unitarios 11: 22.38; Análisis de precios unitarios 12: 2.51
01.04.01.05.05 | 0231160001 | MATERIAL | Análisis de precios unitarios 1: Agua, incluye transporte a pie de obra (Camión cisterna y Motobomba); Análisis de precios unitarios 8: m3; Análisis de precios unitarios 10: 0.0040004; Análisis de precios unitarios 11: 10; Análisis de precios unitarios 12: 0.04
01.04.01.05.05 | 0337009001 |  | Análisis de precios unitarios 1: Herramientas manuales; Análisis de precios unitarios 8: %MO; Análisis de precios unitarios 10: 3; Análisis de precios unitarios 11: 26.24; Análisis de precios unitarios 12: 0.7872
01.04.01.05.06 | Partida |  | Análisis de precios unitarios 1: 01.04.01.05.06; Análisis de precios unitarios 4: Tarrajeo frotachado 2da capa en muro exterior C:A 1:3 e=5mm (Cemento P-I); Análisis de precios unitarios 10: 0; Análisis de precios unitarios 12: 30.3872
01.04.01.05.06 | Rendimiento |  | m2/DIA |  | MO. | 24 | EQ. | 24 |  | Costo unitario directo por : m2 |  | 0 |  | 25.69
01.04.01.05.06 | Código |  | Análisis de precios unitarios 1: Descripción Recurso; Análisis de precios unitarios 8: Unidad; Análisis de precios unitarios 9: Cuadrilla; Análisis de precios unitarios 10: Cantidad; Análisis de precios unitarios 11: Precio S/.; Análisis de precios unitarios 12: Parcial S/.
01.04.01.05.06 | 0147030001 | MANO DE OBRA | Análisis de precios unitarios 1: MO: Capataz incluye leyes sociales; Análisis de precios unitarios 8: h; Análisis de precios unitarios 9: 0.1; Análisis de precios unitarios 10: 0.033336; Análisis de precios unitarios 11: 31.26; Análisis de precios unitarios 12: 1.04
01.04.01.05.06 | 0147060001 | MANO DE OBRA | Análisis de precios unitarios 1: MO: Operario incluye leyes sociales; Análisis de precios unitarios 8: h; Análisis de precios unitarios 9: 2; Análisis de precios unitarios 10: 0.66673; Análisis de precios unitarios 11: 26.98; Análisis de precios unitarios 12: 17.99
01.04.01.05.06 | 0147100001 | MANO DE OBRA | Análisis de precios unitarios 1: MO: Peon incluye leyes sociales; Análisis de precios unitarios 8: h; Análisis de precios unitarios 9: 1; Análisis de precios unitarios 10: 0.33336; Análisis de precios unitarios 11: 21.64; Análisis de precios unitarios 12: 7.21
01.04.01.05.06 | 0204010001 | MATERIAL | Análisis de precios unitarios 1: Arena fina; Análisis de precios unitarios 8: m3; Análisis de precios unitarios 10: 0.016001; Análisis de precios unitarios 11: 50.85; Análisis de precios unitarios 12: 0.81
01.04.01.05.06 | 0221010102 | MATERIAL | Análisis de precios unitarios 1: Cemento portland I sector público; en bolsa; Análisis de precios unitarios 8: und; Análisis de precios unitarios 10: 0.11231; Análisis de precios unitarios 11: 22.38; Análisis de precios unitarios 12: 2.51
01.04.01.05.06 | 0231160001 | MATERIAL | Análisis de precios unitarios 1: Agua, incluye transporte a pie de obra (Camión cisterna y Motobomba); Análisis de precios unitarios 8: m3; Análisis de precios unitarios 10: 0.0040004; Análisis de precios unitarios 11: 10; Análisis de precios unitarios 12: 0.04
01.04.01.05.06 | 0337009001 |  | Análisis de precios unitarios 1: Herramientas manuales; Análisis de precios unitarios 8: %MO; Análisis de precios unitarios 10: 3; Análisis de precios unitarios 11: 26.24; Análisis de precios unitarios 12: 0.7872
01.04.01.05.07 | Partida |  | Análisis de precios unitarios 1: 01.04.01.05.07; Análisis de precios unitarios 4: Tarrajeo rayado 1era capa con impermeabilizante en cúpula interior C:A 1:5 e=1,5cm (Cemento P-I); Análisis de precios unitarios 10: 0; Análisis de precios unitarios 12: 61.9895
01.04.01.05.07 | Rendimiento |  | m2/DIA |  | MO. | 15 | EQ. | 15 |  | Costo unitario directo por : m2 |  | 0 |  | 51.9
01.04.01.05.07 | Código |  | Análisis de precios unitarios 1: Descripción Recurso; Análisis de precios unitarios 8: Unidad; Análisis de precios unitarios 9: Cuadrilla; Análisis de precios unitarios 10: Cantidad; Análisis de precios unitarios 11: Precio S/.; Análisis de precios unitarios 12: Parcial S/.
01.04.01.05.07 | 0147030001 | MANO DE OBRA | Análisis de precios unitarios 1: MO: Capataz incluye leyes sociales; Análisis de precios unitarios 8: h; Análisis de precios unitarios 9: 0.1; Análisis de precios unitarios 10: 0.053334; Análisis de precios unitarios 11: 31.26; Análisis de precios unitarios 12: 1.67
01.04.01.05.07 | 0147060001 | MANO DE OBRA | Análisis de precios unitarios 1: MO: Operario incluye leyes sociales; Análisis de precios unitarios 8: h; Análisis de precios unitarios 9: 2; Análisis de precios unitarios 10: 1.0667; Análisis de precios unitarios 11: 26.98; Análisis de precios unitarios 12: 28.78
01.04.01.05.07 | 0147100001 | MANO DE OBRA | Análisis de precios unitarios 1: MO: Peon incluye leyes sociales; Análisis de precios unitarios 8: h; Análisis de precios unitarios 9: 1; Análisis de precios unitarios 10: 0.53334; Análisis de precios unitarios 11: 21.64; Análisis de precios unitarios 12: 11.54
01.04.01.05.07 | 0204010001 | MATERIAL | Análisis de precios unitarios 1: Arena fina; Análisis de precios unitarios 8: m3; Análisis de precios unitarios 10: 0.024; Análisis de precios unitarios 11: 50.85; Análisis de precios unitarios 12: 1.22
01.04.01.05.07 | 0221010102 | MATERIAL | Análisis de precios unitarios 1: Cemento portland I sector público; en bolsa; Análisis de precios unitarios 8: und; Análisis de precios unitarios 10: 0.58; Análisis de precios unitarios 11: 22.38; Análisis de precios unitarios 12: 12.98
01.04.01.05.07 | 0231160001 | MATERIAL | Análisis de precios unitarios 1: Agua, incluye transporte a pie de obra (Camión cisterna y Motobomba); Análisis de precios unitarios 8: m3; Análisis de precios unitarios 10: 0.0090001; Análisis de precios unitarios 11: 10; Análisis de precios unitarios 12: 0.09
01.04.01.05.07 | 0231604135 | MATERIAL | Análisis de precios unitarios 1: Chema:chema 1 en polvo, bolsa por kg (im permeabilizante para concreto); Análisis de precios unitarios 8: und; Análisis de precios unitarios 10: 0.303; Análisis de precios unitarios 11: 5; Análisis de precios unitarios 12: 1.52
01.04.01.05.07 | 0337009001 |  | Análisis de precios unitarios 1: Herramientas manuales; Análisis de precios unitarios 8: %MO; Análisis de precios unitarios 10: 5; Análisis de precios unitarios 11: 41.99; Análisis de precios unitarios 12: 2.0995
01.04.01.05.07 | 0337730001 | EQUIPO | Análisis de precios unitarios 1: Andamio de metal y/o de Madera ( Alquiler ); Análisis de precios unitarios 8: h; Análisis de precios unitarios 9: 1; Análisis de precios unitarios 10: 0.53334; Análisis de precios unitarios 11: 3.92; Análisis de precios unitarios 12: 2.09
01.04.01.05.08 | Partida |  | Análisis de precios unitarios 1: 01.04.01.05.08; Análisis de precios unitarios 4: Tarrajeo frotachado 2da capa con impermeabilizante en cúpula interior C:A 1:3 e=5mm (Cemento P-I); Análisis de precios unitarios 10: 0; Análisis de precios unitarios 12: 61.9895
01.04.01.05.08 | Rendimiento |  | m2/DIA |  | MO. | 15 | EQ. | 15 |  | Costo unitario directo por : m2 |  | 0 |  | 51.9
01.04.01.05.08 | Código |  | Análisis de precios unitarios 1: Descripción Recurso; Análisis de precios unitarios 8: Unidad; Análisis de precios unitarios 9: Cuadrilla; Análisis de precios unitarios 10: Cantidad; Análisis de precios unitarios 11: Precio S/.; Análisis de precios unitarios 12: Parcial S/.
01.04.01.05.08 | 0147030001 | MANO DE OBRA | Análisis de precios unitarios 1: MO: Capataz incluye leyes sociales; Análisis de precios unitarios 8: h; Análisis de precios unitarios 9: 0.1; Análisis de precios unitarios 10: 0.053334; Análisis de precios unitarios 11: 31.26; Análisis de precios unitarios 12: 1.67
01.04.01.05.08 | 0147060001 | MANO DE OBRA | Análisis de precios unitarios 1: MO: Operario incluye leyes sociales; Análisis de precios unitarios 8: h; Análisis de precios unitarios 9: 2; Análisis de precios unitarios 10: 1.0667; Análisis de precios unitarios 11: 26.98; Análisis de precios unitarios 12: 28.78
01.04.01.05.08 | 0147100001 | MANO DE OBRA | Análisis de precios unitarios 1: MO: Peon incluye leyes sociales; Análisis de precios unitarios 8: h; Análisis de precios unitarios 9: 1; Análisis de precios unitarios 10: 0.53334; Análisis de precios unitarios 11: 21.64; Análisis de precios unitarios 12: 11.54
01.04.01.05.08 | 0204010001 | MATERIAL | Análisis de precios unitarios 1: Arena fina; Análisis de precios unitarios 8: m3; Análisis de precios unitarios 10: 0.024; Análisis de precios unitarios 11: 50.85; Análisis de precios unitarios 12: 1.22
01.04.01.05.08 | 0221010102 | MATERIAL | Análisis de precios unitarios 1: Cemento portland I sector público; en bolsa; Análisis de precios unitarios 8: und; Análisis de precios unitarios 10: 0.58; Análisis de precios unitarios 11: 22.38; Análisis de precios unitarios 12: 12.98
01.04.01.05.08 | 0231160001 | MATERIAL | Análisis de precios unitarios 1: Agua, incluye transporte a pie de obra (Camión cisterna y Motobomba); Análisis de precios unitarios 8: m3; Análisis de precios unitarios 10: 0.0090001; Análisis de precios unitarios 11: 10; Análisis de precios unitarios 12: 0.09
01.04.01.05.08 | 0231604135 | MATERIAL | Análisis de precios unitarios 1: Chema:chema 1 en polvo, bolsa por kg (im permeabilizante para concreto); Análisis de precios unitarios 8: und; Análisis de precios unitarios 10: 0.303; Análisis de precios unitarios 11: 5; Análisis de precios unitarios 12: 1.52
01.04.01.05.08 | 0337009001 |  | Análisis de precios unitarios 1: Herramientas manuales; Análisis de precios unitarios 8: %MO; Análisis de precios unitarios 10: 5; Análisis de precios unitarios 11: 41.99; Análisis de precios unitarios 12: 2.0995
01.04.01.05.08 | 0337730001 | EQUIPO | Análisis de precios unitarios 1: Andamio de metal y/o de Madera ( Alquiler ); Análisis de precios unitarios 8: h; Análisis de precios unitarios 9: 1; Análisis de precios unitarios 10: 0.53334; Análisis de precios unitarios 11: 3.92; Análisis de precios unitarios 12: 2.09
01.04.01.05.09 | Partida |  | Análisis de precios unitarios 1: 01.04.01.05.09; Análisis de precios unitarios 4: Tarrajeo rayado 1era capa en cúpula exterior C:A 1:5 e=1,5cm (Cemento P-I); Análisis de precios unitarios 10: 0; Análisis de precios unitarios 12: 30.3922
01.04.01.05.09 | Rendimiento |  | m2/DIA |  | MO. | 24 | EQ. | 24 |  | Costo unitario directo por : m2 |  | 0 |  | 25.69
01.04.01.05.09 | Código |  | Análisis de precios unitarios 1: Descripción Recurso; Análisis de precios unitarios 8: Unidad; Análisis de precios unitarios 9: Cuadrilla; Análisis de precios unitarios 10: Cantidad; Análisis de precios unitarios 11: Precio S/.; Análisis de precios unitarios 12: Parcial S/.
01.04.01.05.09 | 0147030001 | MANO DE OBRA | Análisis de precios unitarios 1: MO: Capataz incluye leyes sociales; Análisis de precios unitarios 8: h; Análisis de precios unitarios 9: 0.1; Análisis de precios unitarios 10: 0.033331; Análisis de precios unitarios 11: 31.26; Análisis de precios unitarios 12: 1.04
01.04.01.05.09 | 0147060001 | MANO DE OBRA | Análisis de precios unitarios 1: MO: Operario incluye leyes sociales; Análisis de precios unitarios 8: h; Análisis de precios unitarios 9: 2; Análisis de precios unitarios 10: 0.66662; Análisis de precios unitarios 11: 26.98; Análisis de precios unitarios 12: 17.99
01.04.01.05.09 | 0147100001 | MANO DE OBRA | Análisis de precios unitarios 1: MO: Peon incluye leyes sociales; Análisis de precios unitarios 8: h; Análisis de precios unitarios 9: 1; Análisis de precios unitarios 10: 0.33331; Análisis de precios unitarios 11: 21.64; Análisis de precios unitarios 12: 7.21
01.04.01.05.09 | 0204010001 | MATERIAL | Análisis de precios unitarios 1: Arena fina; Análisis de precios unitarios 8: m3; Análisis de precios unitarios 10: 0.015999; Análisis de precios unitarios 11: 50.85; Análisis de precios unitarios 12: 0.81
01.04.01.05.09 | 0221010102 | MATERIAL | Análisis de precios unitarios 1: Cemento portland I sector público; en bolsa; Análisis de precios unitarios 8: und; Análisis de precios unitarios 10: 0.11699; Análisis de precios unitarios 11: 22.38; Análisis de precios unitarios 12: 2.62
01.04.01.05.09 | 0231160001 | MATERIAL | Análisis de precios unitarios 1: Agua, incluye transporte a pie de obra (Camión cisterna y Motobomba); Análisis de precios unitarios 8: m3; Análisis de precios unitarios 10: 0.0039997; Análisis de precios unitarios 11: 10; Análisis de precios unitarios 12: 0.04
01.04.01.05.09 | 0337009001 |  | Análisis de precios unitarios 1: Herramientas manuales; Análisis de precios unitarios 8: %MO; Análisis de precios unitarios 10: 2.6; Análisis de precios unitarios 11: 26.24; Análisis de precios unitarios 12: 0.68224
01.04.01.05.10 | Partida |  | Análisis de precios unitarios 1: 01.04.01.05.10; Análisis de precios unitarios 4: Tarrajeo frotachado 2da capa en cúpula exterior C:A 1:3 e=5mm (Cemento P-I); Análisis de precios unitarios 10: 0; Análisis de precios unitarios 12: 30.3922
01.04.01.05.10 | Rendimiento |  | m2/DIA |  | MO. | 24 | EQ. | 24 |  | Costo unitario directo por : m2 |  | 0 |  | 25.69
01.04.01.05.10 | Código |  | Análisis de precios unitarios 1: Descripción Recurso; Análisis de precios unitarios 8: Unidad; Análisis de precios unitarios 9: Cuadrilla; Análisis de precios unitarios 10: Cantidad; Análisis de precios unitarios 11: Precio S/.; Análisis de precios unitarios 12: Parcial S/.
01.04.01.05.10 | 0147030001 | MANO DE OBRA | Análisis de precios unitarios 1: MO: Capataz incluye leyes sociales; Análisis de precios unitarios 8: h; Análisis de precios unitarios 9: 0.1; Análisis de precios unitarios 10: 0.033331; Análisis de precios unitarios 11: 31.26; Análisis de precios unitarios 12: 1.04
01.04.01.05.10 | 0147060001 | MANO DE OBRA | Análisis de precios unitarios 1: MO: Operario incluye leyes sociales; Análisis de precios unitarios 8: h; Análisis de precios unitarios 9: 2; Análisis de precios unitarios 10: 0.66662; Análisis de precios unitarios 11: 26.98; Análisis de precios unitarios 12: 17.99
01.04.01.05.10 | 0147100001 | MANO DE OBRA | Análisis de precios unitarios 1: MO: Peon incluye leyes sociales; Análisis de precios unitarios 8: h; Análisis de precios unitarios 9: 1; Análisis de precios unitarios 10: 0.33331; Análisis de precios unitarios 11: 21.64; Análisis de precios unitarios 12: 7.21
01.04.01.05.10 | 0204010001 | MATERIAL | Análisis de precios unitarios 1: Arena fina; Análisis de precios unitarios 8: m3; Análisis de precios unitarios 10: 0.015999; Análisis de precios unitarios 11: 50.85; Análisis de precios unitarios 12: 0.81
01.04.01.05.10 | 0221010102 | MATERIAL | Análisis de precios unitarios 1: Cemento portland I sector público; en bolsa; Análisis de precios unitarios 8: und; Análisis de precios unitarios 10: 0.11699; Análisis de precios unitarios 11: 22.38; Análisis de precios unitarios 12: 2.62
01.04.01.05.10 | 0231160001 | MATERIAL | Análisis de precios unitarios 1: Agua, incluye transporte a pie de obra (Camión cisterna y Motobomba); Análisis de precios unitarios 8: m3; Análisis de precios unitarios 10: 0.0039997; Análisis de precios unitarios 11: 10; Análisis de precios unitarios 12: 0.04
01.04.01.05.10 | 0337009001 |  | Análisis de precios unitarios 1: Herramientas manuales; Análisis de precios unitarios 8: %MO; Análisis de precios unitarios 10: 2.6; Análisis de precios unitarios 11: 26.24; Análisis de precios unitarios 12: 0.68224
01.04.01.05.11 | Partida |  | Análisis de precios unitarios 1: 01.04.01.05.11; Análisis de precios unitarios 4: Curado de concreto con material sellante; Análisis de precios unitarios 10: 0; Análisis de precios unitarios 12: 4.7456
01.04.01.05.11 | Rendimiento |  | m2/DIA |  | MO. | 96 | EQ. | 96 |  | Costo unitario directo por : m2 |  | 0 |  | 4.38
01.04.01.05.11 | Código |  | Análisis de precios unitarios 1: Descripción Recurso; Análisis de precios unitarios 8: Unidad; Análisis de precios unitarios 9: Cuadrilla; Análisis de precios unitarios 10: Cantidad; Análisis de precios unitarios 11: Precio S/.; Análisis de precios unitarios 12: Parcial S/.
01.04.01.05.11 | 0147030001 | MANO DE OBRA | Análisis de precios unitarios 1: MO: Capataz incluye leyes sociales; Análisis de precios unitarios 8: h; Análisis de precios unitarios 9: 0.1; Análisis de precios unitarios 10: 0.0083077; Análisis de precios unitarios 11: 31.26; Análisis de precios unitarios 12: 0.26
01.04.01.05.11 | 0147080001 | MANO DE OBRA | Análisis de precios unitarios 1: MO: Oficial incluye leyes sociales; Análisis de precios unitarios 8: h; Análisis de precios unitarios 9: 1; Análisis de precios unitarios 10: 0.083377; Análisis de precios unitarios 11: 22.6; Análisis de precios unitarios 12: 1.88
01.04.01.05.11 | 0231602105 | MATERIAL | Análisis de precios unitarios 1: Chema:curador membra nil"A", env.x galón (curador de concret tipo membrana); Análisis de precios unitarios 8: und; Análisis de precios unitarios 10: 0.087581; Análisis de precios unitarios 11: 28.73; Análisis de precios unitarios 12: 2.52
01.04.01.05.11 | 0337009001 |  | Análisis de precios unitarios 1: Herramientas manuales; Análisis de precios unitarios 8: %MO; Análisis de precios unitarios 10: 4; Análisis de precios unitarios 11: 2.14; Análisis de precios unitarios 12: 0.0856
01.04.01.06.01 | Partida |  | Análisis de precios unitarios 1: 01.04.01.06.01; Análisis de precios unitarios 4: Vereda de concreto f'c 175 kg/cm2 e=10cm pasta 1:2 (P-I), c/empleo de mezcladora; Análisis de precios unitarios 10: 0; Análisis de precios unitarios 12: 74.199
01.04.01.06.01 | Rendimiento |  | m2/DIA |  | MO. | 120 | EQ. | 120 |  | Costo unitario directo por : m2 |  | 0 |  | 51.47
01.04.01.06.01 | Código |  | Análisis de precios unitarios 1: Descripción Recurso; Análisis de precios unitarios 8: Unidad; Análisis de precios unitarios 9: Cuadrilla; Análisis de precios unitarios 10: Cantidad; Análisis de precios unitarios 11: Precio S/.; Análisis de precios unitarios 12: Parcial S/.
01.04.01.06.01 | 0147030001 | MANO DE OBRA | Análisis de precios unitarios 1: MO: Capataz incluye leyes sociales; Análisis de precios unitarios 8: h; Análisis de precios unitarios 9: 0.5; Análisis de precios unitarios 10: 0.033333; Análisis de precios unitarios 11: 31.26; Análisis de precios unitarios 12: 1.04
01.04.01.06.01 | 0147060001 | MANO DE OBRA | Análisis de precios unitarios 1: MO: Operario incluye leyes sociales; Análisis de precios unitarios 8: h; Análisis de precios unitarios 9: 6; Análisis de precios unitarios 10: 0.39999; Análisis de precios unitarios 11: 26.98; Análisis de precios unitarios 12: 10.79
01.04.01.06.01 | 0147080001 | MANO DE OBRA | Análisis de precios unitarios 1: MO: Oficial incluye leyes sociales; Análisis de precios unitarios 8: h; Análisis de precios unitarios 9: 2; Análisis de precios unitarios 10: 0.13333; Análisis de precios unitarios 11: 22.6; Análisis de precios unitarios 12: 3.01
01.04.01.06.01 | 0147100001 | MANO DE OBRA | Análisis de precios unitarios 1: MO: Peon incluye leyes sociales; Análisis de precios unitarios 8: h; Análisis de precios unitarios 9: 8; Análisis de precios unitarios 10: 0.53333; Análisis de precios unitarios 11: 21.64; Análisis de precios unitarios 12: 11.54
01.04.01.06.01 | 0243270001 | MATERIAL | Análisis de precios unitarios 1: Madera para encofrado y carpintería; Análisis de precios unitarios 8: p2; Análisis de precios unitarios 10: 1.349; Análisis de precios unitarios 11: 7.5; Análisis de precios unitarios 12: 10.12
01.04.01.06.01 | 0243400040 | MATERIAL | Análisis de precios unitarios 1: Regla de madera tipo tornillo especial; Análisis de precios unitarios 8: und; Análisis de precios unitarios 10: 0.049999; Análisis de precios unitarios 11: 31.25; Análisis de precios unitarios 12: 1.56
01.04.01.06.01 | 0337009001 |  | Análisis de precios unitarios 1: Herramientas manuales; Análisis de precios unitarios 8: %MO; Análisis de precios unitarios 10: 5; Análisis de precios unitarios 11: 26.38; Análisis de precios unitarios 12: 1.319
01.04.01.06.01 | 0349690002 | EQUIPO | Análisis de precios unitarios 1: Vibrador de concreto 4 HP 18PL; Análisis de precios unitarios 8: h; Análisis de precios unitarios 9: 1; Análisis de precios unitarios 10: 0.066666; Análisis de precios unitarios 11: 6.73; Análisis de precios unitarios 12: 0.45
01.04.01.06.01 | 019801200117 | SUBPARTIDA | Análisis de precios unitarios 1: Concreto f'c 175 kg/cm2 C:A:P c/mezclad. (cemento PI); Análisis de precios unitarios 8: m3; Análisis de precios unitarios 10: 0.084999; Análisis de precios unitarios 11: 303; Análisis de precios unitarios 12: 25.75
01.04.01.06.01 | 019801350102 | SUBPARTIDA | Análisis de precios unitarios 1: Mortero cemento-arena 1:2 a pulso (cemento PI); Análisis de precios unitarios 8: m3; Análisis de precios unitarios 10: 0.015; Análisis de precios unitarios 11: 574.44; Análisis de precios unitarios 12: 8.62
01.04.01.07.01 | Partida |  | Análisis de precios unitarios 1: 01.04.01.07.01; Análisis de precios unitarios 4: Escalera de tubo acero inox. c/parantes de 2" por peldaños 3/4"; Análisis de precios unitarios 10: 0; Análisis de precios unitarios 12: 1846.716
01.04.01.07.01 | Rendimiento |  | m/DIA |  | MO. | 4 | EQ. | 4 |  | Costo unitario directo por : m |  | 0 |  | 263.29
01.04.01.07.01 | Código |  | Análisis de precios unitarios 1: Descripción Recurso; Análisis de precios unitarios 8: Unidad; Análisis de precios unitarios 9: Cuadrilla; Análisis de precios unitarios 10: Cantidad; Análisis de precios unitarios 11: Precio S/.; Análisis de precios unitarios 12: Parcial S/.
01.04.01.07.01 | 0147030001 | MANO DE OBRA | Análisis de precios unitarios 1: MO: Capataz incluye leyes sociales; Análisis de precios unitarios 8: h; Análisis de precios unitarios 9: 1; Análisis de precios unitarios 10: 2; Análisis de precios unitarios 11: 31.26; Análisis de precios unitarios 12: 62.52
01.04.01.07.01 | 0147050112 | MANO DE OBRA | Análisis de precios unitarios 1: MO: Operador de equipo mediano; Análisis de precios unitarios 8: h; Análisis de precios unitarios 9: 2; Análisis de precios unitarios 10: 4; Análisis de precios unitarios 11: 27.06; Análisis de precios unitarios 12: 108.24
01.04.01.07.01 | 0147060001 | MANO DE OBRA | Análisis de precios unitarios 1: MO: Operario incluye leyes sociales; Análisis de precios unitarios 8: h; Análisis de precios unitarios 9: 4; Análisis de precios unitarios 10: 8; Análisis de precios unitarios 11: 26.98; Análisis de precios unitarios 12: 215.84
01.04.01.07.01 | 0147100001 | MANO DE OBRA | Análisis de precios unitarios 1: MO: Peon incluye leyes sociales; Análisis de precios unitarios 8: h; Análisis de precios unitarios 9: 4; Análisis de precios unitarios 10: 8; Análisis de precios unitarios 11: 21.64; Análisis de precios unitarios 12: 173.12
01.04.01.07.01 | 0231210010 | MATERIAL | Análisis de precios unitarios 1: Soldadura cellocord AP; Análisis de precios unitarios 8: kg; Análisis de precios unitarios 10: 0.2267; Análisis de precios unitarios 11: 20; Análisis de precios unitarios 12: 4.53
01.04.01.07.01 | 0251852064 | MATERIAL | Análisis de precios unitarios 1: Platina de fierro de 4" x 1/2"; Análisis de precios unitarios 8: m; Análisis de precios unitarios 10: 0.2; Análisis de precios unitarios 11: 17.69; Análisis de precios unitarios 12: 3.54
01.04.01.07.01 | 0265089063 | MATERIAL | Análisis de precios unitarios 1: Tubo de acero inoxidable AISI 304 DN 20mm; Análisis de precios unitarios 8: m; Análisis de precios unitarios 10: 1.5; Análisis de precios unitarios 11: 141; Análisis de precios unitarios 12: 211.5
01.04.01.07.01 | 0265089065 | MATERIAL | Análisis de precios unitarios 1: Tubo de acero inoxidable AISI 304 DN 50mm; Análisis de precios unitarios 8: m; Análisis de precios unitarios 10: 1.5; Análisis de precios unitarios 11: 490; Análisis de precios unitarios 12: 735
01.04.01.07.01 | 0337009001 |  | Análisis de precios unitarios 1: Herramientas manuales; Análisis de precios unitarios 8: %MO; Análisis de precios unitarios 10: 5; Análisis de precios unitarios 11: 559.72; Análisis de precios unitarios 12: 27.986
01.04.01.07.01 | 0337680001 | EQUIPO | Análisis de precios unitarios 1: Winche manual incl. cable; Análisis de precios unitarios 8: h; Análisis de precios unitarios 9: 1; Análisis de precios unitarios 10: 2; Análisis de precios unitarios 11: 100; Análisis de precios unitarios 12: 200
01.04.01.07.01 | 0348140001 | EQUIPO | Análisis de precios unitarios 1: Camioneta pick-up 4 x 2 simple 1000 kg 90 HP; Análisis de precios unitarios 8: h; Análisis de precios unitarios 9: 1; Análisis de precios unitarios 10: 2; Análisis de precios unitarios 11: 20.83; Análisis de precios unitarios 12: 41.66
01.04.01.07.01 | 0349450005 | EQUIPO | Análisis de precios unitarios 1: Motosoldadora de 250 amp.; Análisis de precios unitarios 8: h; Análisis de precios unitarios 9: 1; Análisis de precios unitarios 10: 2; Análisis de precios unitarios 11: 31.39; Análisis de precios unitarios 12: 62.78
01.04.01.07.02 | Partida |  | Análisis de precios unitarios 1: 01.04.01.07.02; Análisis de precios unitarios 4: Escalera de tubo fo. galvanizado con parantes de 2" por peldaños de 3/4"; Análisis de precios unitarios 10: 0; Análisis de precios unitarios 12: 887.84
01.04.01.07.02 | Rendimiento |  | m/DIA |  | MO. | 4 | EQ. | 4 |  | Costo unitario directo por : m |  | 0 |  | 209.14
01.04.01.07.02 | Código |  | Análisis de precios unitarios 1: Descripción Recurso; Análisis de precios unitarios 8: Unidad; Análisis de precios unitarios 9: Cuadrilla; Análisis de precios unitarios 10: Cantidad; Análisis de precios unitarios 11: Precio S/.; Análisis de precios unitarios 12: Parcial S/.
01.04.01.07.02 | 0147030001 | MANO DE OBRA | Análisis de precios unitarios 1: MO: Capataz incluye leyes sociales; Análisis de precios unitarios 8: h; Análisis de precios unitarios 9: 1; Análisis de precios unitarios 10: 2; Análisis de precios unitarios 11: 31.26; Análisis de precios unitarios 12: 62.52
01.04.01.07.02 | 0147050112 | MANO DE OBRA | Análisis de precios unitarios 1: MO: Operador de equipo mediano; Análisis de precios unitarios 8: h; Análisis de precios unitarios 9: 2; Análisis de precios unitarios 10: 4; Análisis de precios unitarios 11: 27.06; Análisis de precios unitarios 12: 108.24
01.04.01.07.02 | 0147060001 | MANO DE OBRA | Análisis de precios unitarios 1: MO: Operario incluye leyes sociales; Análisis de precios unitarios 8: h; Análisis de precios unitarios 9: 2; Análisis de precios unitarios 10: 4; Análisis de precios unitarios 11: 26.98; Análisis de precios unitarios 12: 107.92
01.04.01.07.02 | 0147100001 | MANO DE OBRA | Análisis de precios unitarios 1: MO: Peon incluye leyes sociales; Análisis de precios unitarios 8: h; Análisis de precios unitarios 9: 4; Análisis de precios unitarios 10: 8; Análisis de precios unitarios 11: 21.64; Análisis de precios unitarios 12: 173.12
01.04.01.07.02 | 0231210010 | MATERIAL | Análisis de precios unitarios 1: Soldadura cellocord AP; Análisis de precios unitarios 8: kg; Análisis de precios unitarios 10: 0.05; Análisis de precios unitarios 11: 20; Análisis de precios unitarios 12: 1
01.04.01.07.02 | 0251852064 | MATERIAL | Análisis de precios unitarios 1: Platina de fierro de 4" x 1/2"; Análisis de precios unitarios 8: m; Análisis de precios unitarios 10: 0.2; Análisis de precios unitarios 11: 17.69; Análisis de precios unitarios 12: 3.54
01.04.01.07.02 | 0254070005 | MATERIAL | Análisis de precios unitarios 1: Pintura anticorrosiva-epóxica naval, envase por galón; Análisis de precios unitarios 8: und; Análisis de precios unitarios 10: 0.05; Análisis de precios unitarios 11: 42.93; Análisis de precios unitarios 12: 2.15
01.04.01.07.02 | 0254080005 | MATERIAL | Análisis de precios unitarios 1: Pintura esmalte sintético, envase por galón; Análisis de precios unitarios 8: und; Análisis de precios unitarios 10: 0.05; Análisis de precios unitarios 11: 60; Análisis de precios unitarios 12: 3
01.04.01.07.02 | 0264071004 | MATERIAL | Análisis de precios unitarios 1: Tubo de fierro galv. stándard ISO I de DN 20 mm; Análisis de precios unitarios 8: m; Análisis de precios unitarios 10: 2; Análisis de precios unitarios 11: 8.52; Análisis de precios unitarios 12: 17.04
01.04.01.07.02 | 0264071008 | MATERIAL | Análisis de precios unitarios 1: Tubo de fierro galv. stándard ISO I de DN 50 mm; Análisis de precios unitarios 8: m; Análisis de precios unitarios 10: 3.9642; Análisis de precios unitarios 11: 26.01; Análisis de precios unitarios 12: 103.11
01.04.01.07.02 | 0337009001 |  | Análisis de precios unitarios 1: Herramientas manuales; Análisis de precios unitarios 8: %MO; Análisis de precios unitarios 10: 5; Análisis de precios unitarios 11: 451.8; Análisis de precios unitarios 12: 22.59
01.04.01.07.02 | 0337680001 | EQUIPO | Análisis de precios unitarios 1: Winche manual incl. cable; Análisis de precios unitarios 8: h; Análisis de precios unitarios 9: 1; Análisis de precios unitarios 10: 2; Análisis de precios unitarios 11: 100; Análisis de precios unitarios 12: 200
01.04.01.07.02 | 0348140001 | EQUIPO | Análisis de precios unitarios 1: Camioneta pick-up 4 x 2 simple 1000 kg 90 HP; Análisis de precios unitarios 8: h; Análisis de precios unitarios 9: 0.5; Análisis de precios unitarios 10: 1; Análisis de precios unitarios 11: 20.83; Análisis de precios unitarios 12: 20.83
01.04.01.07.02 | 0349450005 | EQUIPO | Análisis de precios unitarios 1: Motosoldadora de 250 amp.; Análisis de precios unitarios 8: h; Análisis de precios unitarios 9: 1; Análisis de precios unitarios 10: 2; Análisis de precios unitarios 11: 31.39; Análisis de precios unitarios 12: 62.78
01.04.01.07.03 | Partida |  | Análisis de precios unitarios 1: 01.04.01.07.03; Análisis de precios unitarios 4: Marco y tapa de hierro dúctil DI=0,60 m con mecanismo de seguridad según especificación; Análisis de precios unitarios 10: 0; Análisis de precios unitarios 12: 1207.113
01.04.01.07.03 | Rendimiento |  | und/DIA |  | MO. | 12 | EQ. | 12 |  | Costo unitario directo por : und |  | 0 |  | 627.14
01.04.01.07.03 | Código |  | Análisis de precios unitarios 1: Descripción Recurso; Análisis de precios unitarios 8: Unidad; Análisis de precios unitarios 9: Cuadrilla; Análisis de precios unitarios 10: Cantidad; Análisis de precios unitarios 11: Precio S/.; Análisis de precios unitarios 12: Parcial S/.
01.04.01.07.03 | 0147030001 | MANO DE OBRA | Análisis de precios unitarios 1: MO: Capataz incluye leyes sociales; Análisis de precios unitarios 8: h; Análisis de precios unitarios 9: 0.5; Análisis de precios unitarios 10: 0.33333; Análisis de precios unitarios 11: 31.26; Análisis de precios unitarios 12: 10.42
01.04.01.07.03 | 0147060001 | MANO DE OBRA | Análisis de precios unitarios 1: MO: Operario incluye leyes sociales; Análisis de precios unitarios 8: h; Análisis de precios unitarios 9: 1; Análisis de precios unitarios 10: 0.66667; Análisis de precios unitarios 11: 26.98; Análisis de precios unitarios 12: 17.99
01.04.01.07.03 | 0147100001 | MANO DE OBRA | Análisis de precios unitarios 1: MO: Peon incluye leyes sociales; Análisis de precios unitarios 8: h; Análisis de precios unitarios 9: 2; Análisis de precios unitarios 10: 1.3333; Análisis de precios unitarios 11: 21.64; Análisis de precios unitarios 12: 28.85
01.04.01.07.03 | 0229056506 | MATERIAL | Análisis de precios unitarios 1: Marco y tapa ho. dúctil DI=0,60 m con mecanismo de seguridad según especificaciones; Análisis de precios unitarios 8: und; Análisis de precios unitarios 10: 1; Análisis de precios unitarios 11: 1146.997; Análisis de precios unitarios 12: 1146.99
01.04.01.07.03 | 0337009001 |  | Análisis de precios unitarios 1: Herramientas manuales; Análisis de precios unitarios 8: %MO; Análisis de precios unitarios 10: 5; Análisis de precios unitarios 11: 57.26; Análisis de precios unitarios 12: 2.863
01.04.01.07.04 | Partida |  | Análisis de precios unitarios 1: 01.04.01.07.04; Análisis de precios unitarios 4: Ventilación con tubería de acero según diseño DN 200; Análisis de precios unitarios 10: 0; Análisis de precios unitarios 12: 922.5369
01.04.01.07.04 | Rendimiento |  | und/DIA |  | MO. | 16 | EQ. | 16 |  | Costo unitario directo por : und |  | 0 |  | 1323.33
01.04.01.07.04 | Código |  | Análisis de precios unitarios 1: Descripción Recurso; Análisis de precios unitarios 8: Unidad; Análisis de precios unitarios 9: Cuadrilla; Análisis de precios unitarios 10: Cantidad; Análisis de precios unitarios 11: Precio S/.; Análisis de precios unitarios 12: Parcial S/.
01.04.01.07.04 | 0147030001 | MANO DE OBRA | Análisis de precios unitarios 1: MO: Capataz incluye leyes sociales; Análisis de precios unitarios 8: h; Análisis de precios unitarios 9: 0.35; Análisis de precios unitarios 10: 0.175; Análisis de precios unitarios 11: 31.26; Análisis de precios unitarios 12: 5.47
01.04.01.07.04 | 0147060001 | MANO DE OBRA | Análisis de precios unitarios 1: MO: Operario incluye leyes sociales; Análisis de precios unitarios 8: h; Análisis de precios unitarios 9: 1; Análisis de precios unitarios 10: 0.5; Análisis de precios unitarios 11: 26.98; Análisis de precios unitarios 12: 13.49
01.04.01.07.04 | 0337009001 |  | Análisis de precios unitarios 1: Herramientas manuales; Análisis de precios unitarios 8: %MO; Análisis de precios unitarios 10: 2.41; Análisis de precios unitarios 11: 18.96; Análisis de precios unitarios 12: 0.45694
01.04.01.07.04 | 011901110161 | SUBPARTIDA | Análisis de precios unitarios 1: Malla fina de bronce soldada; Análisis de precios unitarios 8: und; Análisis de precios unitarios 10: 1.2; Análisis de precios unitarios 11: 121.4; Análisis de precios unitarios 12: 145.68
01.04.01.07.04 | 015101640108 | SUBPARTIDA | Análisis de precios unitarios 1: Tubería de acero SCH-40 para red DN 200 incluye elemento unión + 1% desperdicio; Análisis de precios unitarios 8: m; Análisis de precios unitarios 10: 0.25; Análisis de precios unitarios 11: 862.4; Análisis de precios unitarios 12: 215.6
01.04.01.07.04 | 016101010108 | SUBPARTIDA | Análisis de precios unitarios 1: Brida de acero para soldar y empernar DN 200; Análisis de precios unitarios 8: und; Análisis de precios unitarios 10: 0.13; Análisis de precios unitarios 11: 1925.7; Análisis de precios unitarios 12: 250.34
01.04.01.07.04 | 016101010208 | SUBPARTIDA | Análisis de precios unitarios 1: Brida de acero para soldar-rompe agua DN 200; Análisis de precios unitarios 8: und; Análisis de precios unitarios 10: 0.13; Análisis de precios unitarios 11: 624.45; Análisis de precios unitarios 12: 81.18
01.04.01.07.04 | 016101079008 | SUBPARTIDA | Análisis de precios unitarios 1: Codo de acero de 90° tipo campana (CC) DN 200; Análisis de precios unitarios 8: und; Análisis de precios unitarios 10: 1; Análisis de precios unitarios 11: 195.22; Análisis de precios unitarios 12: 195.22
01.04.01.07.04 | 016101184008 | SUBPARTIDA | Análisis de precios unitarios 1: Perno de acero incluye tuerca para unir bridas DN 200; Análisis de precios unitarios 8: und; Análisis de precios unitarios 10: 24; Análisis de precios unitarios 11: 0.45; Análisis de precios unitarios 12: 10.8
01.04.01.07.04 | 016120020118 | SUBPARTIDA | Análisis de precios unitarios 1: Empaquetadura de jebe enlonada DN 200; Análisis de precios unitarios 8: und; Análisis de precios unitarios 10: 2; Análisis de precios unitarios 11: 2.15; Análisis de precios unitarios 12: 4.3
01.04.01.07.05 | Partida |  | Análisis de precios unitarios 1: 01.04.01.07.05; Análisis de precios unitarios 4: Soporte metálico tipo abrazadera para tubería DN 300 a 350; Análisis de precios unitarios 10: 0; Análisis de precios unitarios 12: 1235.34
01.04.01.07.05 | Rendimiento |  | und/DIA |  | MO. | 16 | EQ. | 16 |  | Costo unitario directo por : und |  | 0 |  | 615.87
01.04.01.07.05 | Código |  | Análisis de precios unitarios 1: Descripción Recurso; Análisis de precios unitarios 8: Unidad; Análisis de precios unitarios 9: Cuadrilla; Análisis de precios unitarios 10: Cantidad; Análisis de precios unitarios 11: Precio S/.; Análisis de precios unitarios 12: Parcial S/.
01.04.01.07.05 | 0147030001 | MANO DE OBRA | Análisis de precios unitarios 1: MO: Capataz incluye leyes sociales; Análisis de precios unitarios 8: h; Análisis de precios unitarios 9: 0.1; Análisis de precios unitarios 10: 0.10007; Análisis de precios unitarios 11: 31.26; Análisis de precios unitarios 12: 3.13
01.04.01.07.05 | 0147060001 | MANO DE OBRA | Análisis de precios unitarios 1: MO: Operario incluye leyes sociales; Análisis de precios unitarios 8: h; Análisis de precios unitarios 9: 1; Análisis de precios unitarios 10: 1.0007; Análisis de precios unitarios 11: 26.98; Análisis de precios unitarios 12: 27
01.04.01.07.05 | 0202090012 | MATERIAL | Análisis de precios unitarios 1: Soporte t/abrazadera para tubería de DN 300 mm - 350 mm; Análisis de precios unitarios 8: und; Análisis de precios unitarios 10: 2.0014; Análisis de precios unitarios 11: 600; Análisis de precios unitarios 12: 1200.82
01.04.01.07.05 | 0254070005 | MATERIAL | Análisis de precios unitarios 1: Pintura anticorrosiva-epóxica naval, envase por galón; Análisis de precios unitarios 8: und; Análisis de precios unitarios 10: 0.040027; Análisis de precios unitarios 11: 42.93; Análisis de precios unitarios 12: 1.72
01.04.01.07.05 | 0254080005 | MATERIAL | Análisis de precios unitarios 1: Pintura esmalte sintético, envase por galón; Análisis de precios unitarios 8: und; Análisis de precios unitarios 10: 0.040027; Análisis de precios unitarios 11: 60; Análisis de precios unitarios 12: 2.4
01.04.01.07.05 | 0337009001 |  | Análisis de precios unitarios 1: Herramientas manuales; Análisis de precios unitarios 8: %MO; Análisis de precios unitarios 10: 2; Análisis de precios unitarios 11: 13.54; Análisis de precios unitarios 12: 0.27
01.04.01.07.06 | Partida |  | Análisis de precios unitarios 1: 01.04.01.07.06; Análisis de precios unitarios 4: Soporte metálico tipo abrazadera para tubería DN 400 a 450; Análisis de precios unitarios 10: 0; Análisis de precios unitarios 12: 1646.75
01.04.01.07.06 | Rendimiento |  | und/DIA |  | MO. | 12 | EQ. | 12 |  | Costo unitario directo por : und |  | 0 |  | 820.99
01.04.01.07.06 | Código |  | Análisis de precios unitarios 1: Descripción Recurso; Análisis de precios unitarios 8: Unidad; Análisis de precios unitarios 9: Cuadrilla; Análisis de precios unitarios 10: Cantidad; Análisis de precios unitarios 11: Precio S/.; Análisis de precios unitarios 12: Parcial S/.
01.04.01.07.06 | 0147030001 | MANO DE OBRA | Análisis de precios unitarios 1: MO: Capataz incluye leyes sociales; Análisis de precios unitarios 8: h; Análisis de precios unitarios 9: 0.1; Análisis de precios unitarios 10: 0.13349; Análisis de precios unitarios 11: 31.26; Análisis de precios unitarios 12: 4.17
01.04.01.07.06 | 0147060001 | MANO DE OBRA | Análisis de precios unitarios 1: MO: Operario incluye leyes sociales; Análisis de precios unitarios 8: h; Análisis de precios unitarios 9: 1; Análisis de precios unitarios 10: 1.3343; Análisis de precios unitarios 11: 26.98; Análisis de precios unitarios 12: 36
01.04.01.07.06 | 0202090016 | MATERIAL | Análisis de precios unitarios 1: Soporte t/abrazadera para tubería de DN 400 mm - 450 mm; Análisis de precios unitarios 8: und; Análisis de precios unitarios 10: 2.0013; Análisis de precios unitarios 11: 800; Análisis de precios unitarios 12: 1601.07
01.04.01.07.06 | 0254070005 | MATERIAL | Análisis de precios unitarios 1: Pintura anticorrosiva-epóxica naval, envase por galón; Análisis de precios unitarios 8: und; Análisis de precios unitarios 10: 0.050033; Análisis de precios unitarios 11: 42.93; Análisis de precios unitarios 12: 2.15
01.04.01.07.06 | 0254080005 | MATERIAL | Análisis de precios unitarios 1: Pintura esmalte sintético, envase por galón; Análisis de precios unitarios 8: und; Análisis de precios unitarios 10: 0.050033; Análisis de precios unitarios 11: 60; Análisis de precios unitarios 12: 3
01.04.01.07.06 | 0337009001 |  | Análisis de precios unitarios 1: Herramientas manuales; Análisis de precios unitarios 8: %MO; Análisis de precios unitarios 10: 2; Análisis de precios unitarios 11: 18.06; Análisis de precios unitarios 12: 0.36
01.04.01.08.01 | Partida |  | Análisis de precios unitarios 1: 01.04.01.08.01; Análisis de precios unitarios 4: Pintado de muro exterior con látex vinílico (vinilátex o similar); Análisis de precios unitarios 10: 0; Análisis de precios unitarios 12: 11.46
01.04.01.08.01 | Rendimiento |  | m2/DIA |  | MO. | 40 | EQ. | 40 |  | Costo unitario directo por : m2 |  | 0 |  | 10.44
01.04.01.08.01 | Código |  | Análisis de precios unitarios 1: Descripción Recurso; Análisis de precios unitarios 8: Unidad; Análisis de precios unitarios 9: Cuadrilla; Análisis de precios unitarios 10: Cantidad; Análisis de precios unitarios 11: Precio S/.; Análisis de precios unitarios 12: Parcial S/.
01.04.01.08.01 | 0147030001 | MANO DE OBRA | Análisis de precios unitarios 1: MO: Capataz incluye leyes sociales; Análisis de precios unitarios 8: h; Análisis de precios unitarios 9: 0.1; Análisis de precios unitarios 10: 0.02; Análisis de precios unitarios 11: 31.26; Análisis de precios unitarios 12: 0.63
01.04.01.08.01 | 0147060001 | MANO DE OBRA | Análisis de precios unitarios 1: MO: Operario incluye leyes sociales; Análisis de precios unitarios 8: h; Análisis de precios unitarios 9: 1; Análisis de precios unitarios 10: 0.2; Análisis de precios unitarios 11: 26.98; Análisis de precios unitarios 12: 5.4
01.04.01.08.01 | 0147100001 | MANO DE OBRA | Análisis de precios unitarios 1: MO: Peon incluye leyes sociales; Análisis de precios unitarios 8: h; Análisis de precios unitarios 9: 0.25; Análisis de precios unitarios 10: 0.05; Análisis de precios unitarios 11: 21.64; Análisis de precios unitarios 12: 1.08
01.04.01.08.01 | 0254050008 | MATERIAL | Análisis de precios unitarios 1: Pintura imprimante base, (envase por galón); Análisis de precios unitarios 8: und; Análisis de precios unitarios 10: 0.05; Análisis de precios unitarios 11: 51.51; Análisis de precios unitarios 12: 2.58
01.04.01.08.01 | 0254110110 | MATERIAL | Análisis de precios unitarios 1: Pintura látex duravinil (envase x galón); Análisis de precios unitarios 8: und; Análisis de precios unitarios 10: 0.04; Análisis de precios unitarios 11: 16.95; Análisis de precios unitarios 12: 0.68
01.04.01.08.01 | 0337009001 |  | Análisis de precios unitarios 1: Herramientas manuales; Análisis de precios unitarios 8: %MO; Análisis de precios unitarios 10: 4.36; Análisis de precios unitarios 11: 7.11; Análisis de precios unitarios 12: 0.31
01.04.01.08.01 | 0337730001 | EQUIPO | Análisis de precios unitarios 1: Andamio de metal y/o de Madera ( Alquiler ); Análisis de precios unitarios 8: h; Análisis de precios unitarios 9: 1; Análisis de precios unitarios 10: 0.2; Análisis de precios unitarios 11: 3.92; Análisis de precios unitarios 12: 0.78
01.04.01.08.02 | Partida |  | Análisis de precios unitarios 1: 01.04.01.08.02; Análisis de precios unitarios 4: Pintado de cúpula exterior con látex vinílico (vinilátex o similar); Análisis de precios unitarios 10: 0; Análisis de precios unitarios 12: 0.13
01.04.01.08.02 | Rendimiento |  | m2/DIA |  | MO. | 40 | EQ. | 40 |  | Costo unitario directo por : m2 |  | 0 |  | 10.44
01.04.01.08.02 | Código |  | Análisis de precios unitarios 1: Descripción Recurso; Análisis de precios unitarios 8: Unidad; Análisis de precios unitarios 9: Cuadrilla; Análisis de precios unitarios 10: Cantidad; Análisis de precios unitarios 11: Precio S/.; Análisis de precios unitarios 12: Parcial S/.
01.04.01.08.02 | 0147030001 | MANO DE OBRA | Análisis de precios unitarios 1: MO: Capataz incluye leyes sociales; Análisis de precios unitarios 8: h; Análisis de precios unitarios 9: 0.1; Análisis de precios unitarios 10: 0; Análisis de precios unitarios 11: 31.26; Análisis de precios unitarios 12: 0
01.04.01.08.02 | 0147060001 | MANO DE OBRA | Análisis de precios unitarios 1: MO: Operario incluye leyes sociales; Análisis de precios unitarios 8: h; Análisis de precios unitarios 9: 1; Análisis de precios unitarios 10: 0; Análisis de precios unitarios 11: 26.98; Análisis de precios unitarios 12: 0
01.04.01.08.02 | 0147100001 | MANO DE OBRA | Análisis de precios unitarios 1: MO: Peon incluye leyes sociales; Análisis de precios unitarios 8: h; Análisis de precios unitarios 9: 0.25; Análisis de precios unitarios 10: 0; Análisis de precios unitarios 11: 21.64; Análisis de precios unitarios 12: 0
01.04.01.08.02 | 0254050008 | MATERIAL | Análisis de precios unitarios 1: Pintura imprimante base, (envase por galón); Análisis de precios unitarios 8: und; Análisis de precios unitarios 10: 0; Análisis de precios unitarios 11: 51.51; Análisis de precios unitarios 12: 0
01.04.01.08.02 | 0254110110 | MATERIAL | Análisis de precios unitarios 1: Pintura látex duravinil (envase x galón); Análisis de precios unitarios 8: und; Análisis de precios unitarios 10: 0; Análisis de precios unitarios 11: 16.95; Análisis de precios unitarios 12: 0
01.04.01.08.02 | 0337009001 |  | Análisis de precios unitarios 1: Herramientas manuales; Análisis de precios unitarios 8: %MO; Análisis de precios unitarios 10: 2; Análisis de precios unitarios 11: 6.27; Análisis de precios unitarios 12: 0.13
01.04.01.08.02 | 0337730001 | EQUIPO | Análisis de precios unitarios 1: Andamio de metal y/o de Madera ( Alquiler ); Análisis de precios unitarios 8: h; Análisis de precios unitarios 9: 1; Análisis de precios unitarios 10: 0; Análisis de precios unitarios 11: 3.92; Análisis de precios unitarios 12: 0
01.04.01.09.01 | Partida |  | Análisis de precios unitarios 1: 01.04.01.09.01; Análisis de precios unitarios 4: Prueba hidráulica con empleo de cisterna y equipo de bombeo para el llenado; Análisis de precios unitarios 10: 0; Análisis de precios unitarios 12: 54.3502
01.04.01.09.01 | Rendimiento |  | m3/DIA |  | MO. | 63.5 | EQ. | 63.5 |  | Costo unitario directo por : m3 |  | 0 |  | 34.88
01.04.01.09.01 | Código |  | Análisis de precios unitarios 1: Descripción Recurso; Análisis de precios unitarios 8: Unidad; Análisis de precios unitarios 9: Cuadrilla; Análisis de precios unitarios 10: Cantidad; Análisis de precios unitarios 11: Precio S/.; Análisis de precios unitarios 12: Parcial S/.
01.04.01.09.01 | 0147030001 | MANO DE OBRA | Análisis de precios unitarios 1: MO: Capataz incluye leyes sociales; Análisis de precios unitarios 8: h; Análisis de precios unitarios 9: 0.1; Análisis de precios unitarios 10: 0.012598; Análisis de precios unitarios 11: 31.26; Análisis de precios unitarios 12: 0.39
01.04.01.09.01 | 0147050112 | MANO DE OBRA | Análisis de precios unitarios 1: MO: Operador de equipo mediano; Análisis de precios unitarios 8: h; Análisis de precios unitarios 9: 2; Análisis de precios unitarios 10: 0.25197; Análisis de precios unitarios 11: 27.06; Análisis de precios unitarios 12: 6.82
01.04.01.09.01 | 0147060001 | MANO DE OBRA | Análisis de precios unitarios 1: MO: Operario incluye leyes sociales; Análisis de precios unitarios 8: h; Análisis de precios unitarios 9: 1; Análisis de precios unitarios 10: 0.12598; Análisis de precios unitarios 11: 26.98; Análisis de precios unitarios 12: 3.4
01.04.01.09.01 | 0147100001 | MANO DE OBRA | Análisis de precios unitarios 1: MO: Peon incluye leyes sociales; Análisis de precios unitarios 8: h; Análisis de precios unitarios 9: 1; Análisis de precios unitarios 10: 0.12598; Análisis de precios unitarios 11: 21.64; Análisis de precios unitarios 12: 2.73
01.04.01.09.01 | 0337009001 |  | Análisis de precios unitarios 1: Herramientas manuales; Análisis de precios unitarios 8: %MO; Análisis de precios unitarios 10: 3.3; Análisis de precios unitarios 11: 13.34; Análisis de precios unitarios 12: 0.44022
01.04.01.09.01 | 0348100001 | EQUIPO | Análisis de precios unitarios 1: Camión cisterna 4x2 (agua) 122HP 1500gal; Análisis de precios unitarios 8: h; Análisis de precios unitarios 9: 2; Análisis de precios unitarios 10: 0.25197; Análisis de precios unitarios 11: 159.68; Análisis de precios unitarios 12: 40.23
01.04.01.09.01 | 0348300003 | EQUIPO | Análisis de precios unitarios 1: Motobomba 10 HP de 4" incluye manguera; Análisis de precios unitarios 8: h; Análisis de precios unitarios 9: 0.25; Análisis de precios unitarios 10: 0.031496; Análisis de precios unitarios 11: 10.91; Análisis de precios unitarios 12: 0.34
01.04.01.09.02 | Partida |  | Análisis de precios unitarios 1: 01.04.01.09.02; Análisis de precios unitarios 4: Evacuación del agua de prueba con empleo de la línea de salida; Análisis de precios unitarios 10: 0; Análisis de precios unitarios 12: 0.02
01.04.01.09.02 | Rendimiento |  | m3/DIA |  | MO. | 300 | EQ. | 300 |  | Costo unitario directo por : m3 |  | 0 |  | 1.21
01.04.01.09.02 | Código |  | Análisis de precios unitarios 1: Descripción Recurso; Análisis de precios unitarios 8: Unidad; Análisis de precios unitarios 9: Cuadrilla; Análisis de precios unitarios 10: Cantidad; Análisis de precios unitarios 11: Precio S/.; Análisis de precios unitarios 12: Parcial S/.
01.04.01.09.02 | 0147030001 | MANO DE OBRA | Análisis de precios unitarios 1: MO: Capataz incluye leyes sociales; Análisis de precios unitarios 8: h; Análisis de precios unitarios 9: 0.1; Análisis de precios unitarios 10: 0; Análisis de precios unitarios 11: 31.26; Análisis de precios unitarios 12: 0
01.04.01.09.02 | 0147060001 | MANO DE OBRA | Análisis de precios unitarios 1: MO: Operario incluye leyes sociales; Análisis de precios unitarios 8: h; Análisis de precios unitarios 9: 1; Análisis de precios unitarios 10: 0; Análisis de precios unitarios 11: 26.98; Análisis de precios unitarios 12: 0
01.04.01.09.02 | 0147100001 | MANO DE OBRA | Análisis de precios unitarios 1: MO: Peon incluye leyes sociales; Análisis de precios unitarios 8: h; Análisis de precios unitarios 9: 1; Análisis de precios unitarios 10: 0; Análisis de precios unitarios 11: 21.64; Análisis de precios unitarios 12: 0
01.04.01.09.02 | 0337009001 |  | Análisis de precios unitarios 1: Herramientas manuales; Análisis de precios unitarios 8: %MO; Análisis de precios unitarios 10: 2; Análisis de precios unitarios 11: 1.19; Análisis de precios unitarios 12: 0.02
01.04.01.09.03 | Partida |  | Análisis de precios unitarios 1: 01.04.01.09.03; Análisis de precios unitarios 4: Limpieza y desinfección de reservorios apoyados; Análisis de precios unitarios 10: 0; Análisis de precios unitarios 12: 1.82
01.04.01.09.03 | Rendimiento |  | m2/DIA |  | MO. | 600 | EQ. | 600 |  | Costo unitario directo por : m2 |  | 0 |  | 1.59
01.04.01.09.03 | Código |  | Análisis de precios unitarios 1: Descripción Recurso; Análisis de precios unitarios 8: Unidad; Análisis de precios unitarios 9: Cuadrilla; Análisis de precios unitarios 10: Cantidad; Análisis de precios unitarios 11: Precio S/.; Análisis de precios unitarios 12: Parcial S/.
01.04.01.09.03 | 0147030001 | MANO DE OBRA | Análisis de precios unitarios 1: MO: Capataz incluye leyes sociales; Análisis de precios unitarios 8: h; Análisis de precios unitarios 9: 0.1; Análisis de precios unitarios 10: 0.0013; Análisis de precios unitarios 11: 31.26; Análisis de precios unitarios 12: 0.04
01.04.01.09.03 | 0147050112 | MANO DE OBRA | Análisis de precios unitarios 1: MO: Operador de equipo mediano; Análisis de precios unitarios 8: h; Análisis de precios unitarios 9: 2; Análisis de precios unitarios 10: 0.0267; Análisis de precios unitarios 11: 27.06; Análisis de precios unitarios 12: 0.72
01.04.01.09.03 | 0147100001 | MANO DE OBRA | Análisis de precios unitarios 1: MO: Peon incluye leyes sociales; Análisis de precios unitarios 8: h; Análisis de precios unitarios 9: 2; Análisis de precios unitarios 10: 0.0267; Análisis de precios unitarios 11: 21.64; Análisis de precios unitarios 12: 0.58
01.04.01.09.03 | 0231950012 | MATERIAL | Análisis de precios unitarios 1: Hipoclorito de calcio al 70%; Análisis de precios unitarios 8: kg; Análisis de precios unitarios 10: 0.001; Análisis de precios unitarios 11: 14.61; Análisis de precios unitarios 12: 0.01
01.04.01.09.03 | 0337009001 |  | Análisis de precios unitarios 1: Herramientas manuales; Análisis de precios unitarios 8: %MO; Análisis de precios unitarios 10: 5.97; Análisis de precios unitarios 11: 1.34; Análisis de precios unitarios 12: 0.079998
01.04.01.09.03 | 0348270004 | EQUIPO | Análisis de precios unitarios 1: Equipo pulverizador (fumigador); Análisis de precios unitarios 8: h; Análisis de precios unitarios 9: 1; Análisis de precios unitarios 10: 0.0133; Análisis de precios unitarios 11: 3.08; Análisis de precios unitarios 12: 0.04
01.04.01.09.03 | 0348270005 | EQUIPO | Análisis de precios unitarios 1: Equipo t/hydrojet p/agua a presión; Análisis de precios unitarios 8: h; Análisis de precios unitarios 9: 0.5; Análisis de precios unitarios 10: 0.0067; Análisis de precios unitarios 11: 42.45; Análisis de precios unitarios 12: 0.28
01.04.01.09.03 | 0348300003 | EQUIPO | Análisis de precios unitarios 1: Motobomba 10 HP de 4" incluye manguera; Análisis de precios unitarios 8: h; Análisis de precios unitarios 9: 0.5; Análisis de precios unitarios 10: 0.0067; Análisis de precios unitarios 11: 10.91; Análisis de precios unitarios 12: 0.07
01.04.01.09.04 | Partida |  | Análisis de precios unitarios 1: 01.04.01.09.04; Análisis de precios unitarios 4: Prueba de calidad del concreto (prueba a la compresión); Análisis de precios unitarios 10: 0; Análisis de precios unitarios 12: 31.81
01.04.01.09.04 | Rendimiento |  | und/DIA |  | MO. | 18 | EQ. | 18 |  | Costo unitario directo por : und |  | 0 |  | 25.29
01.04.01.09.04 | Código |  | Análisis de precios unitarios 1: Descripción Recurso; Análisis de precios unitarios 8: Unidad; Análisis de precios unitarios 9: Cuadrilla; Análisis de precios unitarios 10: Cantidad; Análisis de precios unitarios 11: Precio S/.; Análisis de precios unitarios 12: Parcial S/.
01.04.01.09.04 | 0147050112 | MANO DE OBRA | Análisis de precios unitarios 1: MO: Operador de equipo mediano; Análisis de precios unitarios 8: h; Análisis de precios unitarios 9: 1; Análisis de precios unitarios 10: 0.44447; Análisis de precios unitarios 11: 27.06; Análisis de precios unitarios 12: 12.03
01.04.01.09.04 | 0339220001 | EQUIPO | Análisis de precios unitarios 1: Prueba: rotura de probeta; Análisis de precios unitarios 8: und; Análisis de precios unitarios 10: 1.0521; Análisis de precios unitarios 11: 10; Análisis de precios unitarios 12: 10.52
01.04.01.09.04 | 0348140001 | EQUIPO | Análisis de precios unitarios 1: Camioneta pick-up 4 x 2 simple 1000 kg 90 HP; Análisis de precios unitarios 8: h; Análisis de precios unitarios 9: 1; Análisis de precios unitarios 10: 0.44447; Análisis de precios unitarios 11: 20.83; Análisis de precios unitarios 12: 9.26
01.04.01.10.01 | Partida |  | Análisis de precios unitarios 1: 01.04.01.10.01; Análisis de precios unitarios 4: Provisión y colocado de tecnoport de 1"; Análisis de precios unitarios 10: 0; Análisis de precios unitarios 12: 31.15
01.04.01.10.01 | Rendimiento |  | m2/DIA |  | MO. | 40 | EQ. | 40 |  | Costo unitario directo por : m2 |  | 0 |  | 19.01
01.04.01.10.01 | Código |  | Análisis de precios unitarios 1: Descripción Recurso; Análisis de precios unitarios 8: Unidad; Análisis de precios unitarios 9: Cuadrilla; Análisis de precios unitarios 10: Cantidad; Análisis de precios unitarios 11: Precio S/.; Análisis de precios unitarios 12: Parcial S/.
01.04.01.10.01 | 0147030001 | MANO DE OBRA | Análisis de precios unitarios 1: MO: Capataz incluye leyes sociales; Análisis de precios unitarios 8: h; Análisis de precios unitarios 9: 0.1; Análisis de precios unitarios 10: 0.019997; Análisis de precios unitarios 11: 31.26; Análisis de precios unitarios 12: 0.63
01.04.01.10.01 | 0147060001 | MANO DE OBRA | Análisis de precios unitarios 1: MO: Operario incluye leyes sociales; Análisis de precios unitarios 8: h; Análisis de precios unitarios 9: 1; Análisis de precios unitarios 10: 0.19997; Análisis de precios unitarios 11: 26.98; Análisis de precios unitarios 12: 5.4
01.04.01.10.01 | 0147100001 | MANO DE OBRA | Análisis de precios unitarios 1: MO: Peon incluye leyes sociales; Análisis de precios unitarios 8: h; Análisis de precios unitarios 9: 1; Análisis de precios unitarios 10: 0.19997; Análisis de precios unitarios 11: 21.64; Análisis de precios unitarios 12: 4.33
01.04.01.10.01 | 0260010009 | MATERIAL | Análisis de precios unitarios 1: Plancha tecnoport 1"; Análisis de precios unitarios 8: m2; Análisis de precios unitarios 10: 2.1719; Análisis de precios unitarios 11: 9.49; Análisis de precios unitarios 12: 20.61
01.04.01.10.01 | 0337009001 |  | Análisis de precios unitarios 1: Herramientas manuales; Análisis de precios unitarios 8: %MO; Análisis de precios unitarios 10: 2; Análisis de precios unitarios 11: 8.87; Análisis de precios unitarios 12: 0.18
01.04.01.10.02 | Partida |  | Análisis de precios unitarios 1: 01.04.01.10.02; Análisis de precios unitarios 4: Juntas con poliestireno expandido de 1" sellada con mortero asfáltico 1/4 en pisos y veredas; Análisis de precios unitarios 10: 0; Análisis de precios unitarios 12: 5.85
01.04.01.10.02 | Rendimiento |  | m/DIA |  | MO. | 240 | EQ. | 240 |  | Costo unitario directo por : m |  | 0 |  | 5.27
01.04.01.10.02 | Código |  | Análisis de precios unitarios 1: Descripción Recurso; Análisis de precios unitarios 8: Unidad; Análisis de precios unitarios 9: Cuadrilla; Análisis de precios unitarios 10: Cantidad; Análisis de precios unitarios 11: Precio S/.; Análisis de precios unitarios 12: Parcial S/.
01.04.01.10.02 | 0147030001 | MANO DE OBRA | Análisis de precios unitarios 1: MO: Capataz incluye leyes sociales; Análisis de precios unitarios 8: h; Análisis de precios unitarios 9: 0.1; Análisis de precios unitarios 10: 0.0033; Análisis de precios unitarios 11: 31.26; Análisis de precios unitarios 12: 0.1
01.04.01.10.02 | 0147060001 | MANO DE OBRA | Análisis de precios unitarios 1: MO: Operario incluye leyes sociales; Análisis de precios unitarios 8: h; Análisis de precios unitarios 9: 2; Análisis de precios unitarios 10: 0.0667; Análisis de precios unitarios 11: 26.98; Análisis de precios unitarios 12: 1.8
01.04.01.10.02 | 0147100001 | MANO DE OBRA | Análisis de precios unitarios 1: MO: Peon incluye leyes sociales; Análisis de precios unitarios 8: h; Análisis de precios unitarios 9: 2; Análisis de precios unitarios 10: 0.0667; Análisis de precios unitarios 11: 21.64; Análisis de precios unitarios 12: 1.44
01.04.01.10.02 | 0204010001 | MATERIAL | Análisis de precios unitarios 1: Arena fina; Análisis de precios unitarios 8: m3; Análisis de precios unitarios 10: 0.001; Análisis de precios unitarios 11: 50.85; Análisis de precios unitarios 12: 0.05
01.04.01.10.02 | 0213020020 | MATERIAL | Análisis de precios unitarios 1: Asfalto líquido RC 250 (galón); Análisis de precios unitarios 8: und; Análisis de precios unitarios 10: 0.1343; Análisis de precios unitarios 11: 11.02; Análisis de precios unitarios 12: 1.48
01.04.01.10.02 | 0260010011 | MATERIAL | Análisis de precios unitarios 1: Plancha de poliestireno expandido, 1.20x2.40m, e= 1"; Análisis de precios unitarios 8: und; Análisis de precios unitarios 10: 0.09; Análisis de precios unitarios 11: 10.17; Análisis de precios unitarios 12: 0.92
01.04.01.10.02 | 0337009001 |  | Análisis de precios unitarios 1: Herramientas manuales; Análisis de precios unitarios 8: %MO; Análisis de precios unitarios 10: 2; Análisis de precios unitarios 11: 2.86; Análisis de precios unitarios 12: 0.06
01.04.01.10.03 | Partida |  | Análisis de precios unitarios 1: 01.04.01.10.03; Análisis de precios unitarios 4: Provisión y colocado de junta water stop de P.V.C. e=15 cm ( 6"); Análisis de precios unitarios 10: 0; Análisis de precios unitarios 12: 42.61
01.04.01.10.03 | Rendimiento |  | m/DIA |  | MO. | 48 | EQ. | 48 |  | Costo unitario directo por : m |  | 0 |  | 41.15
01.04.01.10.03 | Código |  | Análisis de precios unitarios 1: Descripción Recurso; Análisis de precios unitarios 8: Unidad; Análisis de precios unitarios 9: Cuadrilla; Análisis de precios unitarios 10: Cantidad; Análisis de precios unitarios 11: Precio S/.; Análisis de precios unitarios 12: Parcial S/.
01.04.01.10.03 | 0147030001 | MANO DE OBRA | Análisis de precios unitarios 1: MO: Capataz incluye leyes sociales; Análisis de precios unitarios 8: h; Análisis de precios unitarios 9: 0.1; Análisis de precios unitarios 10: 0.0167; Análisis de precios unitarios 11: 31.26; Análisis de precios unitarios 12: 0.52
01.04.01.10.03 | 0147060001 | MANO DE OBRA | Análisis de precios unitarios 1: MO: Operario incluye leyes sociales; Análisis de precios unitarios 8: h; Análisis de precios unitarios 9: 1; Análisis de precios unitarios 10: 0.1667; Análisis de precios unitarios 11: 26.98; Análisis de precios unitarios 12: 4.5
01.04.01.10.03 | 0147100001 | MANO DE OBRA | Análisis de precios unitarios 1: MO: Peon incluye leyes sociales; Análisis de precios unitarios 8: h; Análisis de precios unitarios 9: 1; Análisis de precios unitarios 10: 0.1667; Análisis de precios unitarios 11: 21.64; Análisis de precios unitarios 12: 3.61
01.04.01.10.03 | 0230750006 | MATERIAL | Análisis de precios unitarios 1: Junta impermeabiliz. water stop de PVC de 150 mm ( 6"); Análisis de precios unitarios 8: m; Análisis de precios unitarios 10: 1.0572; Análisis de precios unitarios 11: 32; Análisis de precios unitarios 12: 33.83
01.04.01.10.03 | 0337009001 |  | Análisis de precios unitarios 1: Herramientas manuales; Análisis de precios unitarios 8: %MO; Análisis de precios unitarios 10: 2; Análisis de precios unitarios 11: 7.4; Análisis de precios unitarios 12: 0.15
01.04.01.10.04 | Partida |  | Análisis de precios unitarios 1: 01.04.01.10.04; Análisis de precios unitarios 4: Aditivo desmoldeador para encofrados tipo caravista; Análisis de precios unitarios 10: 0; Análisis de precios unitarios 12: 11.4
01.04.01.10.04 | Rendimiento |  | m2/DIA |  | MO. | 25 | EQ. | 25 |  | Costo unitario directo por : m2 |  | 0 |  | 10.05
01.04.01.10.04 | Código |  | Análisis de precios unitarios 1: Descripción Recurso; Análisis de precios unitarios 8: Unidad; Análisis de precios unitarios 9: Cuadrilla; Análisis de precios unitarios 10: Cantidad; Análisis de precios unitarios 11: Precio S/.; Análisis de precios unitarios 12: Parcial S/.
01.04.01.10.04 | 0147030001 | MANO DE OBRA | Análisis de precios unitarios 1: MO: Capataz incluye leyes sociales; Análisis de precios unitarios 8: h; Análisis de precios unitarios 9: 0.1; Análisis de precios unitarios 10: 0.032; Análisis de precios unitarios 11: 31.26; Análisis de precios unitarios 12: 1
01.04.01.10.04 | 0147080001 | MANO DE OBRA | Análisis de precios unitarios 1: MO: Oficial incluye leyes sociales; Análisis de precios unitarios 8: h; Análisis de precios unitarios 9: 1; Análisis de precios unitarios 10: 0.32; Análisis de precios unitarios 11: 22.6; Análisis de precios unitarios 12: 7.23
01.04.01.10.04 | 0231603125 | MATERIAL | Análisis de precios unitarios 1: Chema:chema desmold E.B., x galón (emulsión p/encofrados triplay y metálico); Análisis de precios unitarios 8: und; Análisis de precios unitarios 10: 0.035; Análisis de precios unitarios 11: 81.86; Análisis de precios unitarios 12: 2.87
01.04.01.10.04 | 0337009001 |  | Análisis de precios unitarios 1: Herramientas manuales; Análisis de precios unitarios 8: %MO; Análisis de precios unitarios 10: 3.643; Análisis de precios unitarios 11: 8.25; Análisis de precios unitarios 12: 0.3
01.04.02.01.01 | Partida |  | Análisis de precios unitarios 1: 01.04.02.01.01; Análisis de precios unitarios 4: Trazo y replanteo inicial del proyecto, para edificación con estación total; Análisis de precios unitarios 10: 0; Análisis de precios unitarios 12: 76.2
01.04.02.01.01 | Rendimiento |  | m2/DIA |  | MO. | 100 | EQ. | 100 |  | Costo unitario directo por : m2 |  | 0 |  | 1.18
01.04.02.01.01 | Código |  | Análisis de precios unitarios 1: Descripción Recurso; Análisis de precios unitarios 8: Unidad; Análisis de precios unitarios 9: Cuadrilla; Análisis de precios unitarios 10: Cantidad; Análisis de precios unitarios 11: Precio S/.; Análisis de precios unitarios 12: Parcial S/.
01.04.02.01.01 | 0147020100 | MANO DE OBRA | Análisis de precios unitarios 1: MO: Técnico incluye leyes sociales; Análisis de precios unitarios 8: h; Análisis de precios unitarios 9: 5; Análisis de precios unitarios 10: 0.4; Análisis de precios unitarios 11: 26.08; Análisis de precios unitarios 12: 10.43
01.04.02.01.01 | 0147020110 | MANO DE OBRA | Análisis de precios unitarios 1: MO: Topógrafo incl. leyes sociales; Análisis de precios unitarios 8: h; Análisis de precios unitarios 9: 3; Análisis de precios unitarios 10: 0.24; Análisis de precios unitarios 11: 26.08; Análisis de precios unitarios 12: 6.26
01.04.02.01.01 | 0147100001 | MANO DE OBRA | Análisis de precios unitarios 1: MO: Peon incluye leyes sociales; Análisis de precios unitarios 8: h; Análisis de precios unitarios 9: 5; Análisis de precios unitarios 10: 0.4; Análisis de precios unitarios 11: 21.64; Análisis de precios unitarios 12: 8.66
01.04.02.01.01 | 0203010001 | MATERIAL | Análisis de precios unitarios 1: Fo. construcción : (costo promedio); Análisis de precios unitarios 8: kg; Análisis de precios unitarios 10: 1; Análisis de precios unitarios 11: 5.08; Análisis de precios unitarios 12: 5.08
01.04.02.01.01 | 0230320010 | MATERIAL | Análisis de precios unitarios 1: Cal de obra en bolsa ( 25 kg ); Análisis de precios unitarios 8: und; Análisis de precios unitarios 10: 0.2; Análisis de precios unitarios 11: 13.14; Análisis de precios unitarios 12: 2.63
01.04.02.01.01 | 0243270001 | MATERIAL | Análisis de precios unitarios 1: Madera para encofrado y carpintería; Análisis de precios unitarios 8: p2; Análisis de precios unitarios 10: 0.52; Análisis de precios unitarios 11: 7.5; Análisis de precios unitarios 12: 3.9
01.04.02.01.01 | 0254080005 | MATERIAL | Análisis de precios unitarios 1: Pintura esmalte sintético, envase por galón; Análisis de precios unitarios 8: und; Análisis de precios unitarios 10: 0.08; Análisis de precios unitarios 11: 60; Análisis de precios unitarios 12: 4.8
01.04.02.01.01 | 0337009001 |  | Análisis de precios unitarios 1: Herramientas manuales; Análisis de precios unitarios 8: %MO; Análisis de precios unitarios 10: 3; Análisis de precios unitarios 11: 25.35; Análisis de precios unitarios 12: 0.75
01.04.02.01.01 | 0348280008 | EQUIPO | Análisis de precios unitarios 1: Nivel topográfico AFL320 E=0,3" con trípode y accesorios; Análisis de precios unitarios 8: h; Análisis de precios unitarios 9: 8; Análisis de precios unitarios 10: 0.64; Análisis de precios unitarios 11: 10.3; Análisis de precios unitarios 12: 6.59
01.04.02.01.01 | 0348280020 | EQUIPO | Análisis de precios unitarios 1: Equipo de estación total precisión 5" G608M ó similar incl.prismas jalones telescópicos; Análisis de precios unitarios 8: h; Análisis de precios unitarios 9: 8; Análisis de precios unitarios 10: 0.64; Análisis de precios unitarios 11: 21.17; Análisis de precios unitarios 12: 13.55
01.04.02.01.01 | 0348280022 | EQUIPO | Análisis de precios unitarios 1: Equipo de cómputo incluye software; Análisis de precios unitarios 8: h; Análisis de precios unitarios 9: 8; Análisis de precios unitarios 10: 0.64; Análisis de precios unitarios 11: 21.17; Análisis de precios unitarios 12: 13.55
01.04.02.01.02 | Partida |  | Análisis de precios unitarios 1: 01.04.02.01.02; Análisis de precios unitarios 4: Replanteo final de la obra,p/edificación con estación total; Análisis de precios unitarios 10: 0; Análisis de precios unitarios 12: 71.4002
01.04.02.01.02 | Rendimiento |  | m2/DIA |  | MO. | 100 | EQ. | 100 |  | Costo unitario directo por : m2 |  | 0 |  | 1.15
01.04.02.01.02 | Código |  | Análisis de precios unitarios 1: Descripción Recurso; Análisis de precios unitarios 8: Unidad; Análisis de precios unitarios 9: Cuadrilla; Análisis de precios unitarios 10: Cantidad; Análisis de precios unitarios 11: Precio S/.; Análisis de precios unitarios 12: Parcial S/.
01.04.02.01.02 | 0147020100 | MANO DE OBRA | Análisis de precios unitarios 1: MO: Técnico incluye leyes sociales; Análisis de precios unitarios 8: h; Análisis de precios unitarios 9: 5; Análisis de precios unitarios 10: 0.4; Análisis de precios unitarios 11: 26.08; Análisis de precios unitarios 12: 10.43
01.04.02.01.02 | 0147020110 | MANO DE OBRA | Análisis de precios unitarios 1: MO: Topógrafo incl. leyes sociales; Análisis de precios unitarios 8: h; Análisis de precios unitarios 9: 6; Análisis de precios unitarios 10: 0.48; Análisis de precios unitarios 11: 26.08; Análisis de precios unitarios 12: 12.52
01.04.02.01.02 | 0147030001 | MANO DE OBRA | Análisis de precios unitarios 1: MO: Capataz incluye leyes sociales; Análisis de precios unitarios 8: h; Análisis de precios unitarios 9: 6; Análisis de precios unitarios 10: 0.48; Análisis de precios unitarios 11: 31.26; Análisis de precios unitarios 12: 15
01.04.02.01.02 | 0147100001 | MANO DE OBRA | Análisis de precios unitarios 1: MO: Peon incluye leyes sociales; Análisis de precios unitarios 8: h; Análisis de precios unitarios 9: 6; Análisis de precios unitarios 10: 0.48; Análisis de precios unitarios 11: 21.64; Análisis de precios unitarios 12: 10.39
01.04.02.01.02 | 0230470101 | MATERIAL | Análisis de precios unitarios 1: Ploteo de planos; Análisis de precios unitarios 8: m2; Análisis de precios unitarios 10: 0.2; Análisis de precios unitarios 11: 4.35; Análisis de precios unitarios 12: 0.87
01.04.02.01.02 | 0337009001 |  | Análisis de precios unitarios 1: Herramientas manuales; Análisis de precios unitarios 8: %MO; Análisis de precios unitarios 10: 2.338; Análisis de precios unitarios 11: 48.34; Análisis de precios unitarios 12: 1.1302
01.04.02.01.02 | 0348280008 | EQUIPO | Análisis de precios unitarios 1: Nivel topográfico AFL320 E=0,3" con trípode y accesorios; Análisis de precios unitarios 8: h; Análisis de precios unitarios 9: 5; Análisis de precios unitarios 10: 0.4; Análisis de precios unitarios 11: 10.3; Análisis de precios unitarios 12: 4.12
01.04.02.01.02 | 0348280020 | EQUIPO | Análisis de precios unitarios 1: Equipo de estación total precisión 5" G608M ó similar incl.prismas jalones telescópicos; Análisis de precios unitarios 8: h; Análisis de precios unitarios 9: 5; Análisis de precios unitarios 10: 0.4; Análisis de precios unitarios 11: 21.17; Análisis de precios unitarios 12: 8.47
01.04.02.01.02 | 0348280022 | EQUIPO | Análisis de precios unitarios 1: Equipo de cómputo incluye software; Análisis de precios unitarios 8: h; Análisis de precios unitarios 9: 5; Análisis de precios unitarios 10: 0.4; Análisis de precios unitarios 11: 21.17; Análisis de precios unitarios 12: 8.47
01.04.02.02.01 | Partida |  | Análisis de precios unitarios 1: 01.04.02.02.01; Análisis de precios unitarios 4: Excavaciones terreno rocoso c/compresora hasta 2,00 m prof.(sin emplear explosivo); Análisis de precios unitarios 10: 0; Análisis de precios unitarios 12: 326.4
01.04.02.02.01 | Rendimiento |  | m3/DIA |  | MO. | 8.1 | EQ. | 8.1 |  | Costo unitario directo por : m3 |  | 0 |  | 291.87
01.04.02.02.01 | Código |  | Análisis de precios unitarios 1: Descripción Recurso; Análisis de precios unitarios 8: Unidad; Análisis de precios unitarios 9: Cuadrilla; Análisis de precios unitarios 10: Cantidad; Análisis de precios unitarios 11: Precio S/.; Análisis de precios unitarios 12: Parcial S/.
01.04.02.02.01 | 0147030001 | MANO DE OBRA | Análisis de precios unitarios 1: MO: Capataz incluye leyes sociales; Análisis de precios unitarios 8: h; Análisis de precios unitarios 9: 0.1; Análisis de precios unitarios 10: 0.0988; Análisis de precios unitarios 11: 31.26; Análisis de precios unitarios 12: 3.09
01.04.02.02.01 | 0147050112 | MANO DE OBRA | Análisis de precios unitarios 1: MO: Operador de equipo mediano; Análisis de precios unitarios 8: h; Análisis de precios unitarios 9: 1; Análisis de precios unitarios 10: 0.9877; Análisis de precios unitarios 11: 27.06; Análisis de precios unitarios 12: 26.73
01.04.02.02.01 | 0147060001 | MANO DE OBRA | Análisis de precios unitarios 1: MO: Operario incluye leyes sociales; Análisis de precios unitarios 8: h; Análisis de precios unitarios 9: 2; Análisis de precios unitarios 10: 1.9753; Análisis de precios unitarios 11: 26.98; Análisis de precios unitarios 12: 53.29
01.04.02.02.01 | 0147080001 | MANO DE OBRA | Análisis de precios unitarios 1: MO: Oficial incluye leyes sociales; Análisis de precios unitarios 8: h; Análisis de precios unitarios 9: 1; Análisis de precios unitarios 10: 0.9877; Análisis de precios unitarios 11: 22.6; Análisis de precios unitarios 12: 22.32
01.04.02.02.01 | 0147100001 | MANO DE OBRA | Análisis de precios unitarios 1: MO: Peon incluye leyes sociales; Análisis de precios unitarios 8: h; Análisis de precios unitarios 9: 4; Análisis de precios unitarios 10: 3.9506; Análisis de precios unitarios 11: 21.64; Análisis de precios unitarios 12: 85.49
01.04.02.02.01 | 0231160001 | MATERIAL | Análisis de precios unitarios 1: Agua, incluye transporte a pie de obra (Camión cisterna y Motobomba); Análisis de precios unitarios 8: m3; Análisis de precios unitarios 10: 0.721; Análisis de precios unitarios 11: 10; Análisis de precios unitarios 12: 7.21
01.04.02.02.01 | 0337009001 |  | Análisis de precios unitarios 1: Herramientas manuales; Análisis de precios unitarios 8: %MO; Análisis de precios unitarios 10: 2; Análisis de precios unitarios 11: 162.6; Análisis de precios unitarios 12: 3.25
01.04.02.02.01 | 0348270006 | EQUIPO | Análisis de precios unitarios 1: Equipo t/quemador (incl. combustible); Análisis de precios unitarios 8: h; Análisis de precios unitarios 9: 1; Análisis de precios unitarios 10: 0.9877; Análisis de precios unitarios 11: 7; Análisis de precios unitarios 12: 6.91
01.04.02.02.01 | 0349190002 | EQUIPO | Análisis de precios unitarios 1: Compresora neumática 87 HP 250 - 330 pcm.; Análisis de precios unitarios 8: h; Análisis de precios unitarios 9: 1; Análisis de precios unitarios 10: 0.9877; Análisis de precios unitarios 11: 100; Análisis de precios unitarios 12: 98.77
01.04.02.02.01 | 0349390002 | EQUIPO | Análisis de precios unitarios 1: Martillo neumático 25 - 29 kg; Análisis de precios unitarios 8: h; Análisis de precios unitarios 9: 2; Análisis de precios unitarios 10: 1.9753; Análisis de precios unitarios 11: 6.51; Análisis de precios unitarios 12: 12.86
01.04.02.02.01 | 0349390050 | EQUIPO | Análisis de precios unitarios 1: Martillo barreno para perforación; Análisis de precios unitarios 8: h; Análisis de precios unitarios 9: 2; Análisis de precios unitarios 10: 1.9753; Análisis de precios unitarios 11: 3.28; Análisis de precios unitarios 12: 6.48
01.04.02.02.02 | Partida |  | Análisis de precios unitarios 1: 01.04.02.02.02; Análisis de precios unitarios 4: Refine, nivelación y compactación en terreno rocoso; Análisis de precios unitarios 10: 0; Análisis de precios unitarios 12: 15.6625
01.04.02.02.02 | Rendimiento |  | m2/DIA |  | MO. | 93 | EQ. | 93 |  | Costo unitario directo por : m2 |  | 0 |  | 14.51
01.04.02.02.02 | Código |  | Análisis de precios unitarios 1: Descripción Recurso; Análisis de precios unitarios 8: Unidad; Análisis de precios unitarios 9: Cuadrilla; Análisis de precios unitarios 10: Cantidad; Análisis de precios unitarios 11: Precio S/.; Análisis de precios unitarios 12: Parcial S/.
01.04.02.02.02 | 0147050112 | MANO DE OBRA | Análisis de precios unitarios 1: MO: Operador de equipo mediano; Análisis de precios unitarios 8: h; Análisis de precios unitarios 9: 1; Análisis de precios unitarios 10: 0.085986; Análisis de precios unitarios 11: 27.06; Análisis de precios unitarios 12: 2.33
01.04.02.02.02 | 0147100001 | MANO DE OBRA | Análisis de precios unitarios 1: MO: Peon incluye leyes sociales; Análisis de precios unitarios 8: h; Análisis de precios unitarios 9: 2; Análisis de precios unitarios 10: 0.17197; Análisis de precios unitarios 11: 21.64; Análisis de precios unitarios 12: 3.72
01.04.02.02.02 | 0231160001 | MATERIAL | Análisis de precios unitarios 1: Agua, incluye transporte a pie de obra (Camión cisterna y Motobomba); Análisis de precios unitarios 8: m3; Análisis de precios unitarios 10: 0.0074988; Análisis de precios unitarios 11: 10; Análisis de precios unitarios 12: 0.07
01.04.02.02.02 | 0238010001 | MATERIAL | Análisis de precios unitarios 1: Afirmado; Análisis de precios unitarios 8: m3; Análisis de precios unitarios 10: 0.18877; Análisis de precios unitarios 11: 45; Análisis de precios unitarios 12: 8.49
01.04.02.02.02 | 0337009001 |  | Análisis de precios unitarios 1: Herramientas manuales; Análisis de precios unitarios 8: %MO; Análisis de precios unitarios 10: 5; Análisis de precios unitarios 11: 6.05; Análisis de precios unitarios 12: 0.3025
01.04.02.02.02 | 0349180007 | EQUIPO | Análisis de precios unitarios 1: Compactadora vibrat. de plancha 7 HP; Análisis de precios unitarios 8: h; Análisis de precios unitarios 9: 1; Análisis de precios unitarios 10: 0.085986; Análisis de precios unitarios 11: 8.75; Análisis de precios unitarios 12: 0.75
01.04.02.02.03 | Partida |  | Análisis de precios unitarios 1: 01.04.02.02.03; Análisis de precios unitarios 4: Relleno compactado con material de préstamo a pulso; Análisis de precios unitarios 10: 0; Análisis de precios unitarios 12: 107.198
01.04.02.02.03 | Rendimiento |  | m3/DIA |  | MO. | 24 | EQ. | 24 |  | Costo unitario directo por : m3 |  | 0 |  | 97.06
01.04.02.02.03 | Código |  | Análisis de precios unitarios 1: Descripción Recurso; Análisis de precios unitarios 8: Unidad; Análisis de precios unitarios 9: Cuadrilla; Análisis de precios unitarios 10: Cantidad; Análisis de precios unitarios 11: Precio S/.; Análisis de precios unitarios 12: Parcial S/.
01.04.02.02.03 | 0147030001 | MANO DE OBRA | Análisis de precios unitarios 1: MO: Capataz incluye leyes sociales; Análisis de precios unitarios 8: h; Análisis de precios unitarios 9: 0.1; Análisis de precios unitarios 10: 0.033301; Análisis de precios unitarios 11: 31.26; Análisis de precios unitarios 12: 1.04
01.04.02.02.03 | 0147050112 | MANO DE OBRA | Análisis de precios unitarios 1: MO: Operador de equipo mediano; Análisis de precios unitarios 8: h; Análisis de precios unitarios 9: 0.16; Análisis de precios unitarios 10: 0.053301; Análisis de precios unitarios 11: 27.06; Análisis de precios unitarios 12: 1.44
01.04.02.02.03 | 0147100001 | MANO DE OBRA | Análisis de precios unitarios 1: MO: Peon incluye leyes sociales; Análisis de precios unitarios 8: h; Análisis de precios unitarios 9: 6; Análisis de precios unitarios 10: 2; Análisis de precios unitarios 11: 21.64; Análisis de precios unitarios 12: 43.28
01.04.02.02.03 | 0204070005 | MATERIAL | Análisis de precios unitarios 1: Material seleccionado de préstamo; Análisis de precios unitarios 8: m3; Análisis de precios unitarios 10: 1.15; Análisis de precios unitarios 11: 50.85; Análisis de precios unitarios 12: 58.48
01.04.02.02.03 | 0231160001 | MATERIAL | Análisis de precios unitarios 1: Agua, incluye transporte a pie de obra (Camión cisterna y Motobomba); Análisis de precios unitarios 8: m3; Análisis de precios unitarios 10: 0.02; Análisis de precios unitarios 11: 10; Análisis de precios unitarios 12: 0.2
01.04.02.02.03 | 0337009001 |  | Análisis de precios unitarios 1: Herramientas manuales; Análisis de precios unitarios 8: %MO; Análisis de precios unitarios 10: 5; Análisis de precios unitarios 11: 45.76; Análisis de precios unitarios 12: 2.288
01.04.02.02.03 | 0349180007 | EQUIPO | Análisis de precios unitarios 1: Compactadora vibrat. de plancha 7 HP; Análisis de precios unitarios 8: h; Análisis de precios unitarios 9: 0.16; Análisis de precios unitarios 10: 0.053301; Análisis de precios unitarios 11: 8.75; Análisis de precios unitarios 12: 0.47
01.04.02.02.04 | Partida |  | Análisis de precios unitarios 1: 01.04.02.02.04; Análisis de precios unitarios 4: Eliminación de desmonte en terreno rocoso R=10 km con maquinaria; Análisis de precios unitarios 10: 0; Análisis de precios unitarios 12: 15.1836
01.04.02.02.04 | Rendimiento |  | m3/DIA |  | MO. | 540 | EQ. | 540 |  | Costo unitario directo por : m3 |  | 0 |  | 14.64
01.04.02.02.04 | Código |  | Análisis de precios unitarios 1: Descripción Recurso; Análisis de precios unitarios 8: Unidad; Análisis de precios unitarios 9: Cuadrilla; Análisis de precios unitarios 10: Cantidad; Análisis de precios unitarios 11: Precio S/.; Análisis de precios unitarios 12: Parcial S/.
01.04.02.02.04 | 0147030001 | MANO DE OBRA | Análisis de precios unitarios 1: MO: Capataz incluye leyes sociales; Análisis de precios unitarios 8: h; Análisis de precios unitarios 9: 0.1; Análisis de precios unitarios 10: 0.0014811; Análisis de precios unitarios 11: 31.26; Análisis de precios unitarios 12: 0.05
01.04.02.02.04 | 0147050111 | MANO DE OBRA | Análisis de precios unitarios 1: MO: Operador de maquinaria-equipo pesado, incl. leyes sociales; Análisis de precios unitarios 8: h; Análisis de precios unitarios 9: 3; Análisis de precios unitarios 10: 0.044434; Análisis de precios unitarios 11: 27.28; Análisis de precios unitarios 12: 1.21
01.04.02.02.04 | 0147100001 | MANO DE OBRA | Análisis de precios unitarios 1: MO: Peon incluye leyes sociales; Análisis de precios unitarios 8: h; Análisis de precios unitarios 9: 6; Análisis de precios unitarios 10: 0.088868; Análisis de precios unitarios 11: 21.64; Análisis de precios unitarios 12: 1.92
01.04.02.02.04 | 0337009001 |  | Análisis de precios unitarios 1: Herramientas manuales; Análisis de precios unitarios 8: %MO; Análisis de precios unitarios 10: 2; Análisis de precios unitarios 11: 3.18; Análisis de precios unitarios 12: 0.0636
01.04.02.02.04 | 0348100025 | EQUIPO | Análisis de precios unitarios 1: Camión volquete 6x2 330 HP 10 - 15 m3; Análisis de precios unitarios 8: h; Análisis de precios unitarios 9: 3; Análisis de precios unitarios 10: 0.044434; Análisis de precios unitarios 11: 232.05; Análisis de precios unitarios 12: 10.31
01.04.02.02.04 | 0349130011 | EQUIPO | Análisis de precios unitarios 1: Cargador sob. llanta 80-95HP 1,5-1,75 Yd3; Análisis de precios unitarios 8: h; Análisis de precios unitarios 9: 1; Análisis de precios unitarios 10: 0.014811; Análisis de precios unitarios 11: 110; Análisis de precios unitarios 12: 1.63
01.04.02.03.01 | Partida |  | Análisis de precios unitarios 1: 01.04.02.03.01; Análisis de precios unitarios 4: Concreto f'c 100 kg/cm2 para solados y/o sub bases (Cemento P-I); Análisis de precios unitarios 10: 0; Análisis de precios unitarios 12: 442.559
01.04.02.03.01 | Rendimiento |  | m3/DIA |  | MO. | 18 | EQ. | 18 |  | Costo unitario directo por : m3 |  | 0 |  | 307.72
01.04.02.03.01 | Código |  | Análisis de precios unitarios 1: Descripción Recurso; Análisis de precios unitarios 8: Unidad; Análisis de precios unitarios 9: Cuadrilla; Análisis de precios unitarios 10: Cantidad; Análisis de precios unitarios 11: Precio S/.; Análisis de precios unitarios 12: Parcial S/.
01.04.02.03.01 | 0147030001 | MANO DE OBRA | Análisis de precios unitarios 1: MO: Capataz incluye leyes sociales; Análisis de precios unitarios 8: h; Análisis de precios unitarios 9: 0.46; Análisis de precios unitarios 10: 0.20444; Análisis de precios unitarios 11: 31.26; Análisis de precios unitarios 12: 6.39
01.04.02.03.01 | 0147060001 | MANO DE OBRA | Análisis de precios unitarios 1: MO: Operario incluye leyes sociales; Análisis de precios unitarios 8: h; Análisis de precios unitarios 9: 4; Análisis de precios unitarios 10: 1.7778; Análisis de precios unitarios 11: 26.98; Análisis de precios unitarios 12: 47.96
01.04.02.03.01 | 0147080001 | MANO DE OBRA | Análisis de precios unitarios 1: MO: Oficial incluye leyes sociales; Análisis de precios unitarios 8: h; Análisis de precios unitarios 9: 2; Análisis de precios unitarios 10: 0.88889; Análisis de precios unitarios 11: 22.6; Análisis de precios unitarios 12: 20.09
01.04.02.03.01 | 0147100001 | MANO DE OBRA | Análisis de precios unitarios 1: MO: Peon incluye leyes sociales; Análisis de precios unitarios 8: h; Análisis de precios unitarios 9: 8; Análisis de precios unitarios 10: 3.5556; Análisis de precios unitarios 11: 21.64; Análisis de precios unitarios 12: 76.94
01.04.02.03.01 | 0337009001 |  | Análisis de precios unitarios 1: Herramientas manuales; Análisis de precios unitarios 8: %MO; Análisis de precios unitarios 10: 5; Análisis de precios unitarios 11: 151.38; Análisis de precios unitarios 12: 7.569
01.04.02.03.01 | 0349690003 | EQUIPO | Análisis de precios unitarios 1: Vibrador de concreto 4 HP 18PL (1,5"); Análisis de precios unitarios 8: h; Análisis de precios unitarios 9: 1; Análisis de precios unitarios 10: 0.44445; Análisis de precios unitarios 11: 6.73; Análisis de precios unitarios 12: 2.99
01.04.02.03.01 | 019801200110 | SUBPARTIDA | Análisis de precios unitarios 1: Concreto f'c 100 kg/cm2 C:A:P c/mezclad. (cemento PI); Análisis de precios unitarios 8: m3; Análisis de precios unitarios 10: 1.05; Análisis de precios unitarios 11: 267.26; Análisis de precios unitarios 12: 280.62
01.04.02.03.02 | Partida |  | Análisis de precios unitarios 1: 01.04.02.03.02; Análisis de precios unitarios 4: Concreto 140 kg/cm2 + 40% PM para cimiento corrido (Cemento P-I); Análisis de precios unitarios 10: 0; Análisis de precios unitarios 12: 413.31
01.04.02.03.02 | Rendimiento |  | m3/DIA |  | MO. | 24 | EQ. | 24 |  | Costo unitario directo por : m3 |  | 0 |  | 288.73
01.04.02.03.02 | Código |  | Análisis de precios unitarios 1: Descripción Recurso; Análisis de precios unitarios 8: Unidad; Análisis de precios unitarios 9: Cuadrilla; Análisis de precios unitarios 10: Cantidad; Análisis de precios unitarios 11: Precio S/.; Análisis de precios unitarios 12: Parcial S/.
01.04.02.03.02 | 0147030001 | MANO DE OBRA | Análisis de precios unitarios 1: MO: Capataz incluye leyes sociales; Análisis de precios unitarios 8: h; Análisis de precios unitarios 9: 0.1; Análisis de precios unitarios 10: 0.0333; Análisis de precios unitarios 11: 31.26; Análisis de precios unitarios 12: 1.04
01.04.02.03.02 | 0147060001 | MANO DE OBRA | Análisis de precios unitarios 1: MO: Operario incluye leyes sociales; Análisis de precios unitarios 8: h; Análisis de precios unitarios 9: 1; Análisis de precios unitarios 10: 0.3333; Análisis de precios unitarios 11: 26.98; Análisis de precios unitarios 12: 8.99
01.04.02.03.02 | 0147080001 | MANO DE OBRA | Análisis de precios unitarios 1: MO: Oficial incluye leyes sociales; Análisis de precios unitarios 8: h; Análisis de precios unitarios 9: 1; Análisis de precios unitarios 10: 0.3333; Análisis de precios unitarios 11: 22.6; Análisis de precios unitarios 12: 7.53
01.04.02.03.02 | 0147100001 | MANO DE OBRA | Análisis de precios unitarios 1: MO: Peon incluye leyes sociales; Análisis de precios unitarios 8: h; Análisis de precios unitarios 9: 9; Análisis de precios unitarios 10: 3; Análisis de precios unitarios 11: 21.64; Análisis de precios unitarios 12: 64.92
01.04.02.03.02 | 0205090010 | MATERIAL | Análisis de precios unitarios 1: Piedra base-grande; Análisis de precios unitarios 8: m3; Análisis de precios unitarios 10: 0.79999; Análisis de precios unitarios 11: 50.85; Análisis de precios unitarios 12: 40.68
01.04.02.03.02 | 0337009001 |  | Análisis de precios unitarios 1: Herramientas manuales; Análisis de precios unitarios 8: %MO; Análisis de precios unitarios 10: 2; Análisis de precios unitarios 11: 67.28; Análisis de precios unitarios 12: 1.35
01.04.02.03.02 | 0349690002 | EQUIPO | Análisis de precios unitarios 1: Vibrador de concreto 4 HP 18PL; Análisis de precios unitarios 8: h; Análisis de precios unitarios 9: 1; Análisis de precios unitarios 10: 0.3333; Análisis de precios unitarios 11: 6.73; Análisis de precios unitarios 12: 2.24
01.04.02.03.02 | 019801200114 | SUBPARTIDA | Análisis de precios unitarios 1: Concreto f'c 140 kg/cm2 C:A:P c/mezclad. (cemento PI); Análisis de precios unitarios 8: m3; Análisis de precios unitarios 10: 1.018; Análisis de precios unitarios 11: 281.51; Análisis de precios unitarios 12: 286.56
01.04.02.03.03 | Partida |  | Análisis de precios unitarios 1: 01.04.02.03.03; Análisis de precios unitarios 4: Concreto f'c 175 kg/cm2 para anclajes y/o dados (Cemento P-I); Análisis de precios unitarios 10: 0; Análisis de precios unitarios 12: 535.5965
01.04.02.03.03 | Rendimiento |  | m3/DIA |  | MO. | 15 | EQ. | 15 |  | Costo unitario directo por : m3 |  | 0 |  | 368.29
01.04.02.03.03 | Código |  | Análisis de precios unitarios 1: Descripción Recurso; Análisis de precios unitarios 8: Unidad; Análisis de precios unitarios 9: Cuadrilla; Análisis de precios unitarios 10: Cantidad; Análisis de precios unitarios 11: Precio S/.; Análisis de precios unitarios 12: Parcial S/.
01.04.02.03.03 | 0147030001 | MANO DE OBRA | Análisis de precios unitarios 1: MO: Capataz incluye leyes sociales; Análisis de precios unitarios 8: h; Análisis de precios unitarios 9: 1; Análisis de precios unitarios 10: 0.53333; Análisis de precios unitarios 11: 31.26; Análisis de precios unitarios 12: 16.67
01.04.02.03.03 | 0147060001 | MANO DE OBRA | Análisis de precios unitarios 1: MO: Operario incluye leyes sociales; Análisis de precios unitarios 8: h; Análisis de precios unitarios 9: 5; Análisis de precios unitarios 10: 2.6667; Análisis de precios unitarios 11: 26.98; Análisis de precios unitarios 12: 71.95
01.04.02.03.03 | 0147080001 | MANO DE OBRA | Análisis de precios unitarios 1: MO: Oficial incluye leyes sociales; Análisis de precios unitarios 8: h; Análisis de precios unitarios 9: 5; Análisis de precios unitarios 10: 2.6667; Análisis de precios unitarios 11: 22.6; Análisis de precios unitarios 12: 60.27
01.04.02.03.03 | 0147100001 | MANO DE OBRA | Análisis de precios unitarios 1: MO: Peon incluye leyes sociales; Análisis de precios unitarios 8: h; Análisis de precios unitarios 9: 5; Análisis de precios unitarios 10: 2.6667; Análisis de precios unitarios 11: 21.64; Análisis de precios unitarios 12: 57.71
01.04.02.03.03 | 0337009001 |  | Análisis de precios unitarios 1: Herramientas manuales; Análisis de precios unitarios 8: %MO; Análisis de precios unitarios 10: 5.25; Análisis de precios unitarios 11: 206.6; Análisis de precios unitarios 12: 10.8465
01.04.02.03.03 | 019801200117 | SUBPARTIDA | Análisis de precios unitarios 1: Concreto f'c 175 kg/cm2 C:A:P c/mezclad. (cemento PI); Análisis de precios unitarios 8: m3; Análisis de precios unitarios 10: 1.05; Análisis de precios unitarios 11: 303; Análisis de precios unitarios 12: 318.15
01.04.02.03.04 | Partida |  | Análisis de precios unitarios 1: 01.04.02.03.04; Análisis de precios unitarios 4: Encofrado (incl. habilitación de madera) para anclajes y/o dados; Análisis de precios unitarios 10: 0; Análisis de precios unitarios 12: 49.96
01.04.02.03.04 | Rendimiento |  | m2/DIA |  | MO. | 14 | EQ. | 14 |  | Costo unitario directo por : m2 |  | 0 |  | 44.59
01.04.02.03.04 | Código |  | Análisis de precios unitarios 1: Descripción Recurso; Análisis de precios unitarios 8: Unidad; Análisis de precios unitarios 9: Cuadrilla; Análisis de precios unitarios 10: Cantidad; Análisis de precios unitarios 11: Precio S/.; Análisis de precios unitarios 12: Parcial S/.
01.04.02.03.04 | 0147030001 | MANO DE OBRA | Análisis de precios unitarios 1: MO: Capataz incluye leyes sociales; Análisis de precios unitarios 8: h; Análisis de precios unitarios 9: 0.1; Análisis de precios unitarios 10: 0.0571; Análisis de precios unitarios 11: 31.26; Análisis de precios unitarios 12: 1.78
01.04.02.03.04 | 0147060001 | MANO DE OBRA | Análisis de precios unitarios 1: MO: Operario incluye leyes sociales; Análisis de precios unitarios 8: h; Análisis de precios unitarios 9: 1; Análisis de precios unitarios 10: 0.5714; Análisis de precios unitarios 11: 26.98; Análisis de precios unitarios 12: 15.42
01.04.02.03.04 | 0147080001 | MANO DE OBRA | Análisis de precios unitarios 1: MO: Oficial incluye leyes sociales; Análisis de precios unitarios 8: h; Análisis de precios unitarios 9: 1; Análisis de precios unitarios 10: 0.5714; Análisis de precios unitarios 11: 22.6; Análisis de precios unitarios 12: 12.91
01.04.02.03.04 | 0202063000 | MATERIAL | Análisis de precios unitarios 1: Clavo c/cabeza para madera (promedio); Análisis de precios unitarios 8: kg; Análisis de precios unitarios 10: 0.15; Análisis de precios unitarios 11: 6.12; Análisis de precios unitarios 12: 0.92
01.04.02.03.04 | 0243270001 | MATERIAL | Análisis de precios unitarios 1: Madera para encofrado y carpintería; Análisis de precios unitarios 8: p2; Análisis de precios unitarios 10: 1.6587; Análisis de precios unitarios 11: 7.5; Análisis de precios unitarios 12: 12.44
01.04.02.03.04 | 0337009001 |  | Análisis de precios unitarios 1: Herramientas manuales; Análisis de precios unitarios 8: %MO; Análisis de precios unitarios 10: 2; Análisis de precios unitarios 11: 26.41; Análisis de precios unitarios 12: 0.53
01.04.02.03.04 | 019801500101 | SUBPARTIDA | Análisis de precios unitarios 1: Desencofrados de base:cimientos,zapatas, vigas,pisos,sobrecim.,gradas y anclajes; Análisis de precios unitarios 8: m2; Análisis de precios unitarios 10: 1; Análisis de precios unitarios 11: 5.96; Análisis de precios unitarios 12: 5.96
01.04.02.03.05 | Partida |  | Análisis de precios unitarios 1: 01.04.02.03.05; Análisis de precios unitarios 4: Concreto f'c 175 kg/cm2 para gradas y/o piso simple (Cemento P-I); Análisis de precios unitarios 10: 0; Análisis de precios unitarios 12: 634.7054
01.04.02.03.05 | Rendimiento |  | m3/DIA |  | MO. | 12 | EQ. | 12 |  | Costo unitario directo por : m3 |  | 0 |  | 433.35
01.04.02.03.05 | Código |  | Análisis de precios unitarios 1: Descripción Recurso; Análisis de precios unitarios 8: Unidad; Análisis de precios unitarios 9: Cuadrilla; Análisis de precios unitarios 10: Cantidad; Análisis de precios unitarios 11: Precio S/.; Análisis de precios unitarios 12: Parcial S/.
01.04.02.03.05 | 0147030001 | MANO DE OBRA | Análisis de precios unitarios 1: MO: Capataz incluye leyes sociales; Análisis de precios unitarios 8: h; Análisis de precios unitarios 9: 1; Análisis de precios unitarios 10: 0.66667; Análisis de precios unitarios 11: 31.26; Análisis de precios unitarios 12: 20.84
01.04.02.03.05 | 0147060001 | MANO DE OBRA | Análisis de precios unitarios 1: MO: Operario incluye leyes sociales; Análisis de precios unitarios 8: h; Análisis de precios unitarios 9: 5; Análisis de precios unitarios 10: 3.3333; Análisis de precios unitarios 11: 26.98; Análisis de precios unitarios 12: 89.93
01.04.02.03.05 | 0147080001 | MANO DE OBRA | Análisis de precios unitarios 1: MO: Oficial incluye leyes sociales; Análisis de precios unitarios 8: h; Análisis de precios unitarios 9: 5; Análisis de precios unitarios 10: 3.3333; Análisis de precios unitarios 11: 22.6; Análisis de precios unitarios 12: 75.33
01.04.02.03.05 | 0147100001 | MANO DE OBRA | Análisis de precios unitarios 1: MO: Peon incluye leyes sociales; Análisis de precios unitarios 8: h; Análisis de precios unitarios 9: 9; Análisis de precios unitarios 10: 6; Análisis de precios unitarios 11: 21.64; Análisis de precios unitarios 12: 129.84
01.04.02.03.05 | 0337009001 |  | Análisis de precios unitarios 1: Herramientas manuales; Análisis de precios unitarios 8: %MO; Análisis de precios unitarios 10: 4.99; Análisis de precios unitarios 11: 315.94; Análisis de precios unitarios 12: 15.7654
01.04.02.03.05 | 019801200117 | SUBPARTIDA | Análisis de precios unitarios 1: Concreto f'c 175 kg/cm2 C:A:P c/mezclad. (cemento PI); Análisis de precios unitarios 8: m3; Análisis de precios unitarios 10: 1; Análisis de precios unitarios 11: 303; Análisis de precios unitarios 12: 303
01.04.02.03.06 | Partida |  | Análisis de precios unitarios 1: 01.04.02.03.06; Análisis de precios unitarios 4: Encofrado (incl. habilitación de madera) para veredas; Análisis de precios unitarios 10: 0; Análisis de precios unitarios 12: 49.26
01.04.02.03.06 | Rendimiento |  | m2/DIA |  | MO. | 14 | EQ. | 14 |  | Costo unitario directo por : m2 |  | 0 |  | 44.28
01.04.02.03.06 | Código |  | Análisis de precios unitarios 1: Descripción Recurso; Análisis de precios unitarios 8: Unidad; Análisis de precios unitarios 9: Cuadrilla; Análisis de precios unitarios 10: Cantidad; Análisis de precios unitarios 11: Precio S/.; Análisis de precios unitarios 12: Parcial S/.
01.04.02.03.06 | 0147030001 | MANO DE OBRA | Análisis de precios unitarios 1: MO: Capataz incluye leyes sociales; Análisis de precios unitarios 8: h; Análisis de precios unitarios 9: 0.1; Análisis de precios unitarios 10: 0.0571; Análisis de precios unitarios 11: 31.26; Análisis de precios unitarios 12: 1.78
01.04.02.03.06 | 0147060001 | MANO DE OBRA | Análisis de precios unitarios 1: MO: Operario incluye leyes sociales; Análisis de precios unitarios 8: h; Análisis de precios unitarios 9: 1; Análisis de precios unitarios 10: 0.5714; Análisis de precios unitarios 11: 26.98; Análisis de precios unitarios 12: 15.42
01.04.02.03.06 | 0147080001 | MANO DE OBRA | Análisis de precios unitarios 1: MO: Oficial incluye leyes sociales; Análisis de precios unitarios 8: h; Análisis de precios unitarios 9: 1; Análisis de precios unitarios 10: 0.5714; Análisis de precios unitarios 11: 22.6; Análisis de precios unitarios 12: 12.91
01.04.02.03.06 | 0202030008 | MATERIAL | Análisis de precios unitarios 1: Alambre negro N° 8; Análisis de precios unitarios 8: kg; Análisis de precios unitarios 10: 0.26; Análisis de precios unitarios 11: 5.08; Análisis de precios unitarios 12: 1.32
01.04.02.03.06 | 0202063000 | MATERIAL | Análisis de precios unitarios 1: Clavo c/cabeza para madera (promedio); Análisis de precios unitarios 8: kg; Análisis de precios unitarios 10: 0.13; Análisis de precios unitarios 11: 6.12; Análisis de precios unitarios 12: 0.8
01.04.02.03.06 | 0243270001 | MATERIAL | Análisis de precios unitarios 1: Madera para encofrado y carpintería; Análisis de precios unitarios 8: p2; Análisis de precios unitarios 10: 1.4053; Análisis de precios unitarios 11: 7.5; Análisis de precios unitarios 12: 10.54
01.04.02.03.06 | 0337009001 |  | Análisis de precios unitarios 1: Herramientas manuales; Análisis de precios unitarios 8: %MO; Análisis de precios unitarios 10: 2; Análisis de precios unitarios 11: 26.41; Análisis de precios unitarios 12: 0.53
01.04.02.03.06 | 019801500101 | SUBPARTIDA | Análisis de precios unitarios 1: Desencofrados de base:cimientos,zapatas, vigas,pisos,sobrecim.,gradas y anclajes; Análisis de precios unitarios 8: m2; Análisis de precios unitarios 10: 1; Análisis de precios unitarios 11: 5.96; Análisis de precios unitarios 12: 5.96
01.04.02.04.01.01 | Partida |  | Análisis de precios unitarios 1: 01.04.02.04.01.01; Análisis de precios unitarios 4: Concreto pre-mezclado f'c 210 kg/cm2 p/ zapatas (Cemento P-I); Análisis de precios unitarios 10: 0; Análisis de precios unitarios 12: 463.0687
01.04.02.04.01.01 | Rendimiento |  | m3/DIA |  | MO. | 24 | EQ. | 24 |  | Costo unitario directo por : m3 |  | 0 |  | 327.54
01.04.02.04.01.01 | Código |  | Análisis de precios unitarios 1: Descripción Recurso; Análisis de precios unitarios 8: Unidad; Análisis de precios unitarios 9: Cuadrilla; Análisis de precios unitarios 10: Cantidad; Análisis de precios unitarios 11: Precio S/.; Análisis de precios unitarios 12: Parcial S/.
01.04.02.04.01.01 | 0147030001 | MANO DE OBRA | Análisis de precios unitarios 1: MO: Capataz incluye leyes sociales; Análisis de precios unitarios 8: h; Análisis de precios unitarios 9: 0.1; Análisis de precios unitarios 10: 0.033333; Análisis de precios unitarios 11: 31.26; Análisis de precios unitarios 12: 1.04
01.04.02.04.01.01 | 0147050112 | MANO DE OBRA | Análisis de precios unitarios 1: MO: Operador de equipo mediano; Análisis de precios unitarios 8: h; Análisis de precios unitarios 9: 5; Análisis de precios unitarios 10: 1.6667; Análisis de precios unitarios 11: 27.06; Análisis de precios unitarios 12: 45.1
01.04.02.04.01.01 | 0147060001 | MANO DE OBRA | Análisis de precios unitarios 1: MO: Operario incluye leyes sociales; Análisis de precios unitarios 8: h; Análisis de precios unitarios 9: 5; Análisis de precios unitarios 10: 1.6667; Análisis de precios unitarios 11: 26.98; Análisis de precios unitarios 12: 44.97
01.04.02.04.01.01 | 0147080001 | MANO DE OBRA | Análisis de precios unitarios 1: MO: Oficial incluye leyes sociales; Análisis de precios unitarios 8: h; Análisis de precios unitarios 9: 5; Análisis de precios unitarios 10: 1.6667; Análisis de precios unitarios 11: 22.6; Análisis de precios unitarios 12: 37.67
01.04.02.04.01.01 | 0147100001 | MANO DE OBRA | Análisis de precios unitarios 1: MO: Peon incluye leyes sociales; Análisis de precios unitarios 8: h; Análisis de precios unitarios 9: 5; Análisis de precios unitarios 10: 1.6667; Análisis de precios unitarios 11: 21.64; Análisis de precios unitarios 12: 36.07
01.04.02.04.01.01 | 0221120002 | MATERIAL | Análisis de precios unitarios 1: Concreto premezclado f'c 210 kg/cm2 - cemento I; Análisis de precios unitarios 8: m3; Análisis de precios unitarios 10: 1; Análisis de precios unitarios 11: 295; Análisis de precios unitarios 12: 295
01.04.02.04.01.01 | 0337009001 |  | Análisis de precios unitarios 1: Herramientas manuales; Análisis de precios unitarios 8: %MO; Análisis de precios unitarios 10: 0.254; Análisis de precios unitarios 11: 164.85; Análisis de precios unitarios 12: 0.41872
01.04.02.04.01.01 | 0349690003 | EQUIPO | Análisis de precios unitarios 1: Vibrador de concreto 4 HP 18PL (1,5"); Análisis de precios unitarios 8: h; Análisis de precios unitarios 9: 1.25; Análisis de precios unitarios 10: 0.41667; Análisis de precios unitarios 11: 6.73; Análisis de precios unitarios 12: 2.8
01.04.02.04.01.02 | Partida |  | Análisis de precios unitarios 1: 01.04.02.04.01.02; Análisis de precios unitarios 4: Acero estruc. trabajado p/zapata armada (costo prom. incl. desperdicios); Análisis de precios unitarios 10: 0; Análisis de precios unitarios 12: 8.18
01.04.02.04.01.02 | Rendimiento |  | kg/DIA |  | MO. | 250 | EQ. | 250 |  | Costo unitario directo por : kg |  | 0 |  | 7.87
01.04.02.04.01.02 | Código |  | Análisis de precios unitarios 1: Descripción Recurso; Análisis de precios unitarios 8: Unidad; Análisis de precios unitarios 9: Cuadrilla; Análisis de precios unitarios 10: Cantidad; Análisis de precios unitarios 11: Precio S/.; Análisis de precios unitarios 12: Parcial S/.
01.04.02.04.01.02 | 0147030001 | MANO DE OBRA | Análisis de precios unitarios 1: MO: Capataz incluye leyes sociales; Análisis de precios unitarios 8: h; Análisis de precios unitarios 9: 0.1; Análisis de precios unitarios 10: 0.0032; Análisis de precios unitarios 11: 31.26; Análisis de precios unitarios 12: 0.1
01.04.02.04.01.02 | 0147060001 | MANO DE OBRA | Análisis de precios unitarios 1: MO: Operario incluye leyes sociales; Análisis de precios unitarios 8: h; Análisis de precios unitarios 9: 1; Análisis de precios unitarios 10: 0.032; Análisis de precios unitarios 11: 26.98; Análisis de precios unitarios 12: 0.86
01.04.02.04.01.02 | 0147080001 | MANO DE OBRA | Análisis de precios unitarios 1: MO: Oficial incluye leyes sociales; Análisis de precios unitarios 8: h; Análisis de precios unitarios 9: 1; Análisis de precios unitarios 10: 0.032; Análisis de precios unitarios 11: 22.6; Análisis de precios unitarios 12: 0.72
01.04.02.04.01.02 | 0202030016 | MATERIAL | Análisis de precios unitarios 1: Alambre negro N° 16; Análisis de precios unitarios 8: kg; Análisis de precios unitarios 10: 0.05; Análisis de precios unitarios 11: 5.08; Análisis de precios unitarios 12: 0.25
01.04.02.04.01.02 | 0337091001 | EQUIPO | Análisis de precios unitarios 1: Cizalla para corte de fierro; Análisis de precios unitarios 8: h; Análisis de precios unitarios 9: 0.5; Análisis de precios unitarios 10: 0.016; Análisis de precios unitarios 11: 2; Análisis de precios unitarios 12: 0.03
01.04.02.04.01.02 | 019801550101 | SUBPARTIDA | Análisis de precios unitarios 1: Fierro construcción habilitado (material y m.o.); Análisis de precios unitarios 8: kg; Análisis de precios unitarios 10: 1.05; Análisis de precios unitarios 11: 5.92; Análisis de precios unitarios 12: 6.22
01.04.02.04.02.01 | Partida |  | Análisis de precios unitarios 1: 01.04.02.04.02.01; Análisis de precios unitarios 4: Concreto pre-mezclado f'c 210 kg/cm2 p/ losas de fondo (Cemento P-I); Análisis de precios unitarios 10: 0; Análisis de precios unitarios 12: 463.0687
01.04.02.04.02.01 | Rendimiento |  | m3/DIA |  | MO. | 24 | EQ. | 24 |  | Costo unitario directo por : m3 |  | 0 |  | 327.54
01.04.02.04.02.01 | Código |  | Análisis de precios unitarios 1: Descripción Recurso; Análisis de precios unitarios 8: Unidad; Análisis de precios unitarios 9: Cuadrilla; Análisis de precios unitarios 10: Cantidad; Análisis de precios unitarios 11: Precio S/.; Análisis de precios unitarios 12: Parcial S/.
01.04.02.04.02.01 | 0147030001 | MANO DE OBRA | Análisis de precios unitarios 1: MO: Capataz incluye leyes sociales; Análisis de precios unitarios 8: h; Análisis de precios unitarios 9: 0.1; Análisis de precios unitarios 10: 0.033333; Análisis de precios unitarios 11: 31.26; Análisis de precios unitarios 12: 1.04
01.04.02.04.02.01 | 0147050112 | MANO DE OBRA | Análisis de precios unitarios 1: MO: Operador de equipo mediano; Análisis de precios unitarios 8: h; Análisis de precios unitarios 9: 5; Análisis de precios unitarios 10: 1.6667; Análisis de precios unitarios 11: 27.06; Análisis de precios unitarios 12: 45.1
01.04.02.04.02.01 | 0147060001 | MANO DE OBRA | Análisis de precios unitarios 1: MO: Operario incluye leyes sociales; Análisis de precios unitarios 8: h; Análisis de precios unitarios 9: 5; Análisis de precios unitarios 10: 1.6667; Análisis de precios unitarios 11: 26.98; Análisis de precios unitarios 12: 44.97
01.04.02.04.02.01 | 0147080001 | MANO DE OBRA | Análisis de precios unitarios 1: MO: Oficial incluye leyes sociales; Análisis de precios unitarios 8: h; Análisis de precios unitarios 9: 5; Análisis de precios unitarios 10: 1.6667; Análisis de precios unitarios 11: 22.6; Análisis de precios unitarios 12: 37.67
01.04.02.04.02.01 | 0147100001 | MANO DE OBRA | Análisis de precios unitarios 1: MO: Peon incluye leyes sociales; Análisis de precios unitarios 8: h; Análisis de precios unitarios 9: 5; Análisis de precios unitarios 10: 1.6667; Análisis de precios unitarios 11: 21.64; Análisis de precios unitarios 12: 36.07
01.04.02.04.02.01 | 0221120002 | MATERIAL | Análisis de precios unitarios 1: Concreto premezclado f'c 210 kg/cm2 - cemento I; Análisis de precios unitarios 8: m3; Análisis de precios unitarios 10: 1; Análisis de precios unitarios 11: 295; Análisis de precios unitarios 12: 295
01.04.02.04.02.01 | 0337009001 |  | Análisis de precios unitarios 1: Herramientas manuales; Análisis de precios unitarios 8: %MO; Análisis de precios unitarios 10: 0.254; Análisis de precios unitarios 11: 164.85; Análisis de precios unitarios 12: 0.41872
01.04.02.04.02.01 | 0349690003 | EQUIPO | Análisis de precios unitarios 1: Vibrador de concreto 4 HP 18PL (1,5"); Análisis de precios unitarios 8: h; Análisis de precios unitarios 9: 1.25; Análisis de precios unitarios 10: 0.41667; Análisis de precios unitarios 11: 6.73; Análisis de precios unitarios 12: 2.8
01.04.02.04.02.02 | Partida |  | Análisis de precios unitarios 1: 01.04.02.04.02.02; Análisis de precios unitarios 4: Acero estruc. trabajado p/losa de fondo- piso (costo prom. incl. desperdicios); Análisis de precios unitarios 10: 0; Análisis de precios unitarios 12: 8.18
01.04.02.04.02.02 | Rendimiento |  | kg/DIA |  | MO. | 250 | EQ. | 250 |  | Costo unitario directo por : kg |  | 0 |  | 7.87
01.04.02.04.02.02 | Código |  | Análisis de precios unitarios 1: Descripción Recurso; Análisis de precios unitarios 8: Unidad; Análisis de precios unitarios 9: Cuadrilla; Análisis de precios unitarios 10: Cantidad; Análisis de precios unitarios 11: Precio S/.; Análisis de precios unitarios 12: Parcial S/.
01.04.02.04.02.02 | 0147030001 | MANO DE OBRA | Análisis de precios unitarios 1: MO: Capataz incluye leyes sociales; Análisis de precios unitarios 8: h; Análisis de precios unitarios 9: 0.1; Análisis de precios unitarios 10: 0.0032; Análisis de precios unitarios 11: 31.26; Análisis de precios unitarios 12: 0.1
01.04.02.04.02.02 | 0147060001 | MANO DE OBRA | Análisis de precios unitarios 1: MO: Operario incluye leyes sociales; Análisis de precios unitarios 8: h; Análisis de precios unitarios 9: 1; Análisis de precios unitarios 10: 0.032; Análisis de precios unitarios 11: 26.98; Análisis de precios unitarios 12: 0.86
01.04.02.04.02.02 | 0147080001 | MANO DE OBRA | Análisis de precios unitarios 1: MO: Oficial incluye leyes sociales; Análisis de precios unitarios 8: h; Análisis de precios unitarios 9: 1; Análisis de precios unitarios 10: 0.032; Análisis de precios unitarios 11: 22.6; Análisis de precios unitarios 12: 0.72
01.04.02.04.02.02 | 0202030016 | MATERIAL | Análisis de precios unitarios 1: Alambre negro N° 16; Análisis de precios unitarios 8: kg; Análisis de precios unitarios 10: 0.05; Análisis de precios unitarios 11: 5.08; Análisis de precios unitarios 12: 0.25
01.04.02.04.02.02 | 0337091001 | EQUIPO | Análisis de precios unitarios 1: Cizalla para corte de fierro; Análisis de precios unitarios 8: h; Análisis de precios unitarios 9: 0.5; Análisis de precios unitarios 10: 0.016; Análisis de precios unitarios 11: 2; Análisis de precios unitarios 12: 0.03
01.04.02.04.02.02 | 019801550101 | SUBPARTIDA | Análisis de precios unitarios 1: Fierro construcción habilitado (material y m.o.); Análisis de precios unitarios 8: kg; Análisis de precios unitarios 10: 1.05; Análisis de precios unitarios 11: 5.92; Análisis de precios unitarios 12: 6.22
01.04.02.04.03.01 | Partida |  | Análisis de precios unitarios 1: 01.04.02.04.03.01; Análisis de precios unitarios 4: Concreto pre-mezclado f'c 210 kg/cm2 p/columnas (Cemento P-I); Análisis de precios unitarios 10: 0; Análisis de precios unitarios 12: 474.7197
01.04.02.04.03.01 | Rendimiento |  | m3/DIA |  | MO. | 24 | EQ. | 24 |  | Costo unitario directo por : m3 |  | 0 |  | 335.68
01.04.02.04.03.01 | Código |  | Análisis de precios unitarios 1: Descripción Recurso; Análisis de precios unitarios 8: Unidad; Análisis de precios unitarios 9: Cuadrilla; Análisis de precios unitarios 10: Cantidad; Análisis de precios unitarios 11: Precio S/.; Análisis de precios unitarios 12: Parcial S/.
01.04.02.04.03.01 | 0147030001 | MANO DE OBRA | Análisis de precios unitarios 1: MO: Capataz incluye leyes sociales; Análisis de precios unitarios 8: h; Análisis de precios unitarios 9: 1; Análisis de precios unitarios 10: 0.33333; Análisis de precios unitarios 11: 31.26; Análisis de precios unitarios 12: 10.42
01.04.02.04.03.01 | 0147050112 | MANO DE OBRA | Análisis de precios unitarios 1: MO: Operador de equipo mediano; Análisis de precios unitarios 8: h; Análisis de precios unitarios 9: 5; Análisis de precios unitarios 10: 1.6667; Análisis de precios unitarios 11: 27.06; Análisis de precios unitarios 12: 45.1
01.04.02.04.03.01 | 0147060001 | MANO DE OBRA | Análisis de precios unitarios 1: MO: Operario incluye leyes sociales; Análisis de precios unitarios 8: h; Análisis de precios unitarios 9: 5; Análisis de precios unitarios 10: 1.6667; Análisis de precios unitarios 11: 26.98; Análisis de precios unitarios 12: 44.97
01.04.02.04.03.01 | 0147080001 | MANO DE OBRA | Análisis de precios unitarios 1: MO: Oficial incluye leyes sociales; Análisis de precios unitarios 8: h; Análisis de precios unitarios 9: 2; Análisis de precios unitarios 10: 0.66667; Análisis de precios unitarios 11: 22.6; Análisis de precios unitarios 12: 15.07
01.04.02.04.03.01 | 0147100001 | MANO DE OBRA | Análisis de precios unitarios 1: MO: Peon incluye leyes sociales; Análisis de precios unitarios 8: h; Análisis de precios unitarios 9: 8; Análisis de precios unitarios 10: 2.6667; Análisis de precios unitarios 11: 21.64; Análisis de precios unitarios 12: 57.71
01.04.02.04.03.01 | 0221120002 | MATERIAL | Análisis de precios unitarios 1: Concreto premezclado f'c 210 kg/cm2 - cemento I; Análisis de precios unitarios 8: m3; Análisis de precios unitarios 10: 1; Análisis de precios unitarios 11: 295; Análisis de precios unitarios 12: 295
01.04.02.04.03.01 | 0337009001 |  | Análisis de precios unitarios 1: Herramientas manuales; Análisis de precios unitarios 8: %MO; Análisis de precios unitarios 10: 1.131; Análisis de precios unitarios 11: 173.27; Análisis de precios unitarios 12: 1.9597
01.04.02.04.03.01 | 0349690003 | EQUIPO | Análisis de precios unitarios 1: Vibrador de concreto 4 HP 18PL (1,5"); Análisis de precios unitarios 8: h; Análisis de precios unitarios 9: 2; Análisis de precios unitarios 10: 0.66667; Análisis de precios unitarios 11: 6.73; Análisis de precios unitarios 12: 4.49
01.04.02.04.03.02 | Partida |  | Análisis de precios unitarios 1: 01.04.02.04.03.02; Análisis de precios unitarios 4: Encofrado (incl. habilitación de madera) para columnas; Análisis de precios unitarios 10: 0; Análisis de precios unitarios 12: 73.16
01.04.02.04.03.02 | Rendimiento |  | m2/DIA |  | MO. | 10 | EQ. | 10 |  | Costo unitario directo por : m2 |  | 0 |  | 65.99
01.04.02.04.03.02 | Código |  | Análisis de precios unitarios 1: Descripción Recurso; Análisis de precios unitarios 8: Unidad; Análisis de precios unitarios 9: Cuadrilla; Análisis de precios unitarios 10: Cantidad; Análisis de precios unitarios 11: Precio S/.; Análisis de precios unitarios 12: Parcial S/.
01.04.02.04.03.02 | 0147030001 | MANO DE OBRA | Análisis de precios unitarios 1: MO: Capataz incluye leyes sociales; Análisis de precios unitarios 8: h; Análisis de precios unitarios 9: 0.1; Análisis de precios unitarios 10: 0.08; Análisis de precios unitarios 11: 31.26; Análisis de precios unitarios 12: 2.5
01.04.02.04.03.02 | 0147060001 | MANO DE OBRA | Análisis de precios unitarios 1: MO: Operario incluye leyes sociales; Análisis de precios unitarios 8: h; Análisis de precios unitarios 9: 1; Análisis de precios unitarios 10: 0.8; Análisis de precios unitarios 11: 26.98; Análisis de precios unitarios 12: 21.58
01.04.02.04.03.02 | 0147080001 | MANO DE OBRA | Análisis de precios unitarios 1: MO: Oficial incluye leyes sociales; Análisis de precios unitarios 8: h; Análisis de precios unitarios 9: 1; Análisis de precios unitarios 10: 0.8; Análisis de precios unitarios 11: 22.6; Análisis de precios unitarios 12: 18.08
01.04.02.04.03.02 | 0202030008 | MATERIAL | Análisis de precios unitarios 1: Alambre negro N° 8; Análisis de precios unitarios 8: kg; Análisis de precios unitarios 10: 0.3; Análisis de precios unitarios 11: 5.08; Análisis de precios unitarios 12: 1.52
01.04.02.04.03.02 | 0202063000 | MATERIAL | Análisis de precios unitarios 1: Clavo c/cabeza para madera (promedio); Análisis de precios unitarios 8: kg; Análisis de precios unitarios 10: 0.17; Análisis de precios unitarios 11: 6.12; Análisis de precios unitarios 12: 1.04
01.04.02.04.03.02 | 0243270001 | MATERIAL | Análisis de precios unitarios 1: Madera para encofrado y carpintería; Análisis de precios unitarios 8: p2; Análisis de precios unitarios 10: 2.292; Análisis de precios unitarios 11: 7.5; Análisis de precios unitarios 12: 17.19
01.04.02.04.03.02 | 0337009001 |  | Análisis de precios unitarios 1: Herramientas manuales; Análisis de precios unitarios 8: %MO; Análisis de precios unitarios 10: 2; Análisis de precios unitarios 11: 36.97; Análisis de precios unitarios 12: 0.74
01.04.02.04.03.02 | 0337730001 | EQUIPO | Análisis de precios unitarios 1: Andamio de metal y/o de Madera ( Alquiler ); Análisis de precios unitarios 8: h; Análisis de precios unitarios 9: 0.5; Análisis de precios unitarios 10: 0.4; Análisis de precios unitarios 11: 3.92; Análisis de precios unitarios 12: 1.57
01.04.02.04.03.02 | 019801500111 | SUBPARTIDA | Análisis de precios unitarios 1: Desencofrado de columnas; Análisis de precios unitarios 8: m2; Análisis de precios unitarios 10: 1; Análisis de precios unitarios 11: 8.94; Análisis de precios unitarios 12: 8.94
01.04.02.04.03.03 | Partida |  | Análisis de precios unitarios 1: 01.04.02.04.03.03; Análisis de precios unitarios 4: Acero estruc. trabajado para columnas (costo prom. incl. desperdicios); Análisis de precios unitarios 10: 0; Análisis de precios unitarios 12: 8.31
01.04.02.04.03.03 | Rendimiento |  | kg/DIA |  | MO. | 250 | EQ. | 250 |  | Costo unitario directo por : kg |  | 0 |  | 8
01.04.02.04.03.03 | Código |  | Análisis de precios unitarios 1: Descripción Recurso; Análisis de precios unitarios 8: Unidad; Análisis de precios unitarios 9: Cuadrilla; Análisis de precios unitarios 10: Cantidad; Análisis de precios unitarios 11: Precio S/.; Análisis de precios unitarios 12: Parcial S/.
01.04.02.04.03.03 | 0147030001 | MANO DE OBRA | Análisis de precios unitarios 1: MO: Capataz incluye leyes sociales; Análisis de precios unitarios 8: h; Análisis de precios unitarios 9: 0.1; Análisis de precios unitarios 10: 0.0032; Análisis de precios unitarios 11: 31.26; Análisis de precios unitarios 12: 0.1
01.04.02.04.03.03 | 0147060001 | MANO DE OBRA | Análisis de precios unitarios 1: MO: Operario incluye leyes sociales; Análisis de precios unitarios 8: h; Análisis de precios unitarios 9: 1; Análisis de precios unitarios 10: 0.032; Análisis de precios unitarios 11: 26.98; Análisis de precios unitarios 12: 0.86
01.04.02.04.03.03 | 0147080001 | MANO DE OBRA | Análisis de precios unitarios 1: MO: Oficial incluye leyes sociales; Análisis de precios unitarios 8: h; Análisis de precios unitarios 9: 1; Análisis de precios unitarios 10: 0.032; Análisis de precios unitarios 11: 22.6; Análisis de precios unitarios 12: 0.72
01.04.02.04.03.03 | 0202030016 | MATERIAL | Análisis de precios unitarios 1: Alambre negro N° 16; Análisis de precios unitarios 8: kg; Análisis de precios unitarios 10: 0.05; Análisis de precios unitarios 11: 5.08; Análisis de precios unitarios 12: 0.25
01.04.02.04.03.03 | 0337091001 | EQUIPO | Análisis de precios unitarios 1: Cizalla para corte de fierro; Análisis de precios unitarios 8: h; Análisis de precios unitarios 9: 0.5; Análisis de precios unitarios 10: 0.016; Análisis de precios unitarios 11: 2; Análisis de precios unitarios 12: 0.03
01.04.02.04.03.03 | 0337730001 | EQUIPO | Análisis de precios unitarios 1: Andamio de metal y/o de Madera ( Alquiler ); Análisis de precios unitarios 8: h; Análisis de precios unitarios 9: 1; Análisis de precios unitarios 10: 0.032; Análisis de precios unitarios 11: 3.92; Análisis de precios unitarios 12: 0.13
01.04.02.04.03.03 | 019801550101 | SUBPARTIDA | Análisis de precios unitarios 1: Fierro construcción habilitado (material y m.o.); Análisis de precios unitarios 8: kg; Análisis de precios unitarios 10: 1.05; Análisis de precios unitarios 11: 5.92; Análisis de precios unitarios 12: 6.22
01.04.02.04.04.01 | Partida |  | Análisis de precios unitarios 1: 01.04.02.04.04.01; Análisis de precios unitarios 4: Concreto pre-mezclado f'c 210 kg/cm2 p/ muros reforzados (Cemento P-I); Análisis de precios unitarios 10: 0; Análisis de precios unitarios 12: 474.7193
01.04.02.04.04.01 | Rendimiento |  | m3/DIA |  | MO. | 24 | EQ. | 24 |  | Costo unitario directo por : m3 |  | 0 |  | 335.68
01.04.02.04.04.01 | Código |  | Análisis de precios unitarios 1: Descripción Recurso; Análisis de precios unitarios 8: Unidad; Análisis de precios unitarios 9: Cuadrilla; Análisis de precios unitarios 10: Cantidad; Análisis de precios unitarios 11: Precio S/.; Análisis de precios unitarios 12: Parcial S/.
01.04.02.04.04.01 | 0147030001 | MANO DE OBRA | Análisis de precios unitarios 1: MO: Capataz incluye leyes sociales; Análisis de precios unitarios 8: h; Análisis de precios unitarios 9: 0.1; Análisis de precios unitarios 10: 0.033333; Análisis de precios unitarios 11: 31.26; Análisis de precios unitarios 12: 1.04
01.04.02.04.04.01 | 0147050112 | MANO DE OBRA | Análisis de precios unitarios 1: MO: Operador de equipo mediano; Análisis de precios unitarios 8: h; Análisis de precios unitarios 9: 5; Análisis de precios unitarios 10: 1.6667; Análisis de precios unitarios 11: 27.06; Análisis de precios unitarios 12: 45.1
01.04.02.04.04.01 | 0147060001 | MANO DE OBRA | Análisis de precios unitarios 1: MO: Operario incluye leyes sociales; Análisis de precios unitarios 8: h; Análisis de precios unitarios 9: 5; Análisis de precios unitarios 10: 1.6667; Análisis de precios unitarios 11: 26.98; Análisis de precios unitarios 12: 44.97
01.04.02.04.04.01 | 0147080001 | MANO DE OBRA | Análisis de precios unitarios 1: MO: Oficial incluye leyes sociales; Análisis de precios unitarios 8: h; Análisis de precios unitarios 9: 5; Análisis de precios unitarios 10: 1.6667; Análisis de precios unitarios 11: 22.6; Análisis de precios unitarios 12: 37.67
01.04.02.04.04.01 | 0147100001 | MANO DE OBRA | Análisis de precios unitarios 1: MO: Peon incluye leyes sociales; Análisis de precios unitarios 8: h; Análisis de precios unitarios 9: 6; Análisis de precios unitarios 10: 2; Análisis de precios unitarios 11: 21.64; Análisis de precios unitarios 12: 43.28
01.04.02.04.04.01 | 0221120002 | MATERIAL | Análisis de precios unitarios 1: Concreto premezclado f'c 210 kg/cm2 - cemento I; Análisis de precios unitarios 8: m3; Análisis de precios unitarios 10: 1; Análisis de precios unitarios 11: 295; Análisis de precios unitarios 12: 295
01.04.02.04.04.01 | 0337009001 |  | Análisis de precios unitarios 1: Herramientas manuales; Análisis de precios unitarios 8: %MO; Análisis de precios unitarios 10: 1.842; Análisis de precios unitarios 11: 172.06; Análisis de precios unitarios 12: 3.1693
01.04.02.04.04.01 | 0349690003 | EQUIPO | Análisis de precios unitarios 1: Vibrador de concreto 4 HP 18PL (1,5"); Análisis de precios unitarios 8: h; Análisis de precios unitarios 9: 2; Análisis de precios unitarios 10: 0.66667; Análisis de precios unitarios 11: 6.73; Análisis de precios unitarios 12: 4.49
01.04.02.04.04.02 | Partida |  | Análisis de precios unitarios 1: 01.04.02.04.04.02; Análisis de precios unitarios 4: Encofrado para muro reforzado (inc. habilitacion de madera); Análisis de precios unitarios 10: 0; Análisis de precios unitarios 12: 71.937
01.04.02.04.04.02 | Rendimiento |  | m2/DIA |  | MO. | 12 | EQ. | 12 |  | Costo unitario directo por : m2 |  | 0 |  | 64.51
01.04.02.04.04.02 | Código |  | Análisis de precios unitarios 1: Descripción Recurso; Análisis de precios unitarios 8: Unidad; Análisis de precios unitarios 9: Cuadrilla; Análisis de precios unitarios 10: Cantidad; Análisis de precios unitarios 11: Precio S/.; Análisis de precios unitarios 12: Parcial S/.
01.04.02.04.04.02 | 0147030001 | MANO DE OBRA | Análisis de precios unitarios 1: MO: Capataz incluye leyes sociales; Análisis de precios unitarios 8: h; Análisis de precios unitarios 9: 0.1; Análisis de precios unitarios 10: 0.066669; Análisis de precios unitarios 11: 31.26; Análisis de precios unitarios 12: 2.08
01.04.02.04.04.02 | 0147060001 | MANO DE OBRA | Análisis de precios unitarios 1: MO: Operario incluye leyes sociales; Análisis de precios unitarios 8: h; Análisis de precios unitarios 9: 1; Análisis de precios unitarios 10: 0.66669; Análisis de precios unitarios 11: 26.98; Análisis de precios unitarios 12: 17.99
01.04.02.04.04.02 | 0147080001 | MANO DE OBRA | Análisis de precios unitarios 1: MO: Oficial incluye leyes sociales; Análisis de precios unitarios 8: h; Análisis de precios unitarios 9: 1; Análisis de precios unitarios 10: 0.66669; Análisis de precios unitarios 11: 22.6; Análisis de precios unitarios 12: 15.07
01.04.02.04.04.02 | 0202030008 | MATERIAL | Análisis de precios unitarios 1: Alambre negro N° 8; Análisis de precios unitarios 8: kg; Análisis de precios unitarios 10: 0.12001; Análisis de precios unitarios 11: 5.08; Análisis de precios unitarios 12: 0.61
01.04.02.04.04.02 | 0202063000 | MATERIAL | Análisis de precios unitarios 1: Clavo c/cabeza para madera (promedio); Análisis de precios unitarios 8: kg; Análisis de precios unitarios 10: 0.22001; Análisis de precios unitarios 11: 6.12; Análisis de precios unitarios 12: 1.35
01.04.02.04.04.02 | 0243270001 | MATERIAL | Análisis de precios unitarios 1: Madera para encofrado y carpintería; Análisis de precios unitarios 8: p2; Análisis de precios unitarios 10: 3.0001; Análisis de precios unitarios 11: 7.5; Análisis de precios unitarios 12: 22.5
01.04.02.04.04.02 | 0337009001 |  | Análisis de precios unitarios 1: Herramientas manuales; Análisis de precios unitarios 8: %MO; Análisis de precios unitarios 10: 5; Análisis de precios unitarios 11: 35.14; Análisis de precios unitarios 12: 1.757
01.04.02.04.04.02 | 0337730001 | EQUIPO | Análisis de precios unitarios 1: Andamio de metal y/o de Madera ( Alquiler ); Análisis de precios unitarios 8: h; Análisis de precios unitarios 9: 0.5; Análisis de precios unitarios 10: 0.33335; Análisis de precios unitarios 11: 3.92; Análisis de precios unitarios 12: 1.31
01.04.02.04.04.02 | 019801500110 | SUBPARTIDA | Análisis de precios unitarios 1: Desencofrado de muros; Análisis de precios unitarios 8: m2; Análisis de precios unitarios 10: 1; Análisis de precios unitarios 11: 9.27; Análisis de precios unitarios 12: 9.27
01.04.02.04.04.03 | Partida |  | Análisis de precios unitarios 1: 01.04.02.04.04.03; Análisis de precios unitarios 4: Acero estruc. trabajado p/muro reforzado (costo prom. incl. desperdicios); Análisis de precios unitarios 10: 0; Análisis de precios unitarios 12: 8.34
01.04.02.04.04.03 | Rendimiento |  | kg/DIA |  | MO. | 250 | EQ. | 250 |  | Costo unitario directo por : kg |  | 0 |  | 8.03
01.04.02.04.04.03 | Código |  | Análisis de precios unitarios 1: Descripción Recurso; Análisis de precios unitarios 8: Unidad; Análisis de precios unitarios 9: Cuadrilla; Análisis de precios unitarios 10: Cantidad; Análisis de precios unitarios 11: Precio S/.; Análisis de precios unitarios 12: Parcial S/.
01.04.02.04.04.03 | 0147030001 | MANO DE OBRA | Análisis de precios unitarios 1: MO: Capataz incluye leyes sociales; Análisis de precios unitarios 8: h; Análisis de precios unitarios 9: 0.1; Análisis de precios unitarios 10: 0.0032; Análisis de precios unitarios 11: 31.26; Análisis de precios unitarios 12: 0.1
01.04.02.04.04.03 | 0147060001 | MANO DE OBRA | Análisis de precios unitarios 1: MO: Operario incluye leyes sociales; Análisis de precios unitarios 8: h; Análisis de precios unitarios 9: 1; Análisis de precios unitarios 10: 0.032; Análisis de precios unitarios 11: 26.98; Análisis de precios unitarios 12: 0.86
01.04.02.04.04.03 | 0147080001 | MANO DE OBRA | Análisis de precios unitarios 1: MO: Oficial incluye leyes sociales; Análisis de precios unitarios 8: h; Análisis de precios unitarios 9: 1; Análisis de precios unitarios 10: 0.032; Análisis de precios unitarios 11: 22.6; Análisis de precios unitarios 12: 0.72
01.04.02.04.04.03 | 0202030016 | MATERIAL | Análisis de precios unitarios 1: Alambre negro N° 16; Análisis de precios unitarios 8: kg; Análisis de precios unitarios 10: 0.05; Análisis de precios unitarios 11: 5.08; Análisis de precios unitarios 12: 0.25
01.04.02.04.04.03 | 0337091001 | EQUIPO | Análisis de precios unitarios 1: Cizalla para corte de fierro; Análisis de precios unitarios 8: h; Análisis de precios unitarios 9: 1; Análisis de precios unitarios 10: 0.032; Análisis de precios unitarios 11: 2; Análisis de precios unitarios 12: 0.06
01.04.02.04.04.03 | 0337730001 | EQUIPO | Análisis de precios unitarios 1: Andamio de metal y/o de Madera ( Alquiler ); Análisis de precios unitarios 8: h; Análisis de precios unitarios 9: 1; Análisis de precios unitarios 10: 0.032; Análisis de precios unitarios 11: 3.92; Análisis de precios unitarios 12: 0.13
01.04.02.04.04.03 | 019801550101 | SUBPARTIDA | Análisis de precios unitarios 1: Fierro construcción habilitado (material y m.o.); Análisis de precios unitarios 8: kg; Análisis de precios unitarios 10: 1.05; Análisis de precios unitarios 11: 5.92; Análisis de precios unitarios 12: 6.22
01.04.02.04.05.01 | Partida |  | Análisis de precios unitarios 1: 01.04.02.04.05.01; Análisis de precios unitarios 4: Concreto pre-mezclado f'c 210 kg/cm2 p/ vigas (Cemento P-I); Análisis de precios unitarios 10: 0; Análisis de precios unitarios 12: 474.7193
01.04.02.04.05.01 | Rendimiento |  | m3/DIA |  | MO. | 24 | EQ. | 24 |  | Costo unitario directo por : m3 |  | 0 |  | 335.68
01.04.02.04.05.01 | Código |  | Análisis de precios unitarios 1: Descripción Recurso; Análisis de precios unitarios 8: Unidad; Análisis de precios unitarios 9: Cuadrilla; Análisis de precios unitarios 10: Cantidad; Análisis de precios unitarios 11: Precio S/.; Análisis de precios unitarios 12: Parcial S/.
01.04.02.04.05.01 | 0147030001 | MANO DE OBRA | Análisis de precios unitarios 1: MO: Capataz incluye leyes sociales; Análisis de precios unitarios 8: h; Análisis de precios unitarios 9: 0.1; Análisis de precios unitarios 10: 0.033333; Análisis de precios unitarios 11: 31.26; Análisis de precios unitarios 12: 1.04
01.04.02.04.05.01 | 0147050112 | MANO DE OBRA | Análisis de precios unitarios 1: MO: Operador de equipo mediano; Análisis de precios unitarios 8: h; Análisis de precios unitarios 9: 5; Análisis de precios unitarios 10: 1.6667; Análisis de precios unitarios 11: 27.06; Análisis de precios unitarios 12: 45.1
01.04.02.04.05.01 | 0147060001 | MANO DE OBRA | Análisis de precios unitarios 1: MO: Operario incluye leyes sociales; Análisis de precios unitarios 8: h; Análisis de precios unitarios 9: 5; Análisis de precios unitarios 10: 1.6667; Análisis de precios unitarios 11: 26.98; Análisis de precios unitarios 12: 44.97
01.04.02.04.05.01 | 0147080001 | MANO DE OBRA | Análisis de precios unitarios 1: MO: Oficial incluye leyes sociales; Análisis de precios unitarios 8: h; Análisis de precios unitarios 9: 5; Análisis de precios unitarios 10: 1.6667; Análisis de precios unitarios 11: 22.6; Análisis de precios unitarios 12: 37.67
01.04.02.04.05.01 | 0147100001 | MANO DE OBRA | Análisis de precios unitarios 1: MO: Peon incluye leyes sociales; Análisis de precios unitarios 8: h; Análisis de precios unitarios 9: 6; Análisis de precios unitarios 10: 2; Análisis de precios unitarios 11: 21.64; Análisis de precios unitarios 12: 43.28
01.04.02.04.05.01 | 0221120002 | MATERIAL | Análisis de precios unitarios 1: Concreto premezclado f'c 210 kg/cm2 - cemento I; Análisis de precios unitarios 8: m3; Análisis de precios unitarios 10: 1; Análisis de precios unitarios 11: 295; Análisis de precios unitarios 12: 295
01.04.02.04.05.01 | 0337009001 |  | Análisis de precios unitarios 1: Herramientas manuales; Análisis de precios unitarios 8: %MO; Análisis de precios unitarios 10: 1.842; Análisis de precios unitarios 11: 172.06; Análisis de precios unitarios 12: 3.1693
01.04.02.04.05.01 | 0349690003 | EQUIPO | Análisis de precios unitarios 1: Vibrador de concreto 4 HP 18PL (1,5"); Análisis de precios unitarios 8: h; Análisis de precios unitarios 9: 2; Análisis de precios unitarios 10: 0.66667; Análisis de precios unitarios 11: 6.73; Análisis de precios unitarios 12: 4.49
01.04.02.04.05.02 | Partida |  | Análisis de precios unitarios 1: 01.04.02.04.05.02; Análisis de precios unitarios 4: Encofrado para viga (incl. habilitación de madera); Análisis de precios unitarios 10: 0; Análisis de precios unitarios 12: 83.7028
01.04.02.04.05.02 | Rendimiento |  | m2/DIA |  | MO. | 12 | EQ. | 12 |  | Costo unitario directo por : m2 |  | 0 |  | 75.71
01.04.02.04.05.02 | Código |  | Análisis de precios unitarios 1: Descripción Recurso; Análisis de precios unitarios 8: Unidad; Análisis de precios unitarios 9: Cuadrilla; Análisis de precios unitarios 10: Cantidad; Análisis de precios unitarios 11: Precio S/.; Análisis de precios unitarios 12: Parcial S/.
01.04.02.04.05.02 | 0147030001 | MANO DE OBRA | Análisis de precios unitarios 1: MO: Capataz incluye leyes sociales; Análisis de precios unitarios 8: h; Análisis de precios unitarios 9: 0.1; Análisis de precios unitarios 10: 0.066664; Análisis de precios unitarios 11: 31.26; Análisis de precios unitarios 12: 2.08
01.04.02.04.05.02 | 0147060001 | MANO DE OBRA | Análisis de precios unitarios 1: MO: Operario incluye leyes sociales; Análisis de precios unitarios 8: h; Análisis de precios unitarios 9: 1; Análisis de precios unitarios 10: 0.66664; Análisis de precios unitarios 11: 26.98; Análisis de precios unitarios 12: 17.99
01.04.02.04.05.02 | 0147080001 | MANO DE OBRA | Análisis de precios unitarios 1: MO: Oficial incluye leyes sociales; Análisis de precios unitarios 8: h; Análisis de precios unitarios 9: 1; Análisis de precios unitarios 10: 0.66664; Análisis de precios unitarios 11: 22.6; Análisis de precios unitarios 12: 15.07
01.04.02.04.05.02 | 0202030008 | MATERIAL | Análisis de precios unitarios 1: Alambre negro N° 8; Análisis de precios unitarios 8: kg; Análisis de precios unitarios 10: 0.20999; Análisis de precios unitarios 11: 5.08; Análisis de precios unitarios 12: 1.07
01.04.02.04.05.02 | 0202063000 | MATERIAL | Análisis de precios unitarios 1: Clavo c/cabeza para madera (promedio); Análisis de precios unitarios 8: kg; Análisis de precios unitarios 10: 0.23999; Análisis de precios unitarios 11: 6.12; Análisis de precios unitarios 12: 1.47
01.04.02.04.05.02 | 0243270001 | MATERIAL | Análisis de precios unitarios 1: Madera para encofrado y carpintería; Análisis de precios unitarios 8: p2; Análisis de precios unitarios 10: 4.6318; Análisis de precios unitarios 11: 7.5; Análisis de precios unitarios 12: 34.74
01.04.02.04.05.02 | 0337009001 |  | Análisis de precios unitarios 1: Herramientas manuales; Análisis de precios unitarios 8: %MO; Análisis de precios unitarios 10: 2; Análisis de precios unitarios 11: 35.14; Análisis de precios unitarios 12: 0.7028
01.04.02.04.05.02 | 0337730001 | EQUIPO | Análisis de precios unitarios 1: Andamio de metal y/o de Madera ( Alquiler ); Análisis de precios unitarios 8: h; Análisis de precios unitarios 9: 0.5; Análisis de precios unitarios 10: 0.33332; Análisis de precios unitarios 11: 3.92; Análisis de precios unitarios 12: 1.31
01.04.02.04.05.02 | 019801500112 | SUBPARTIDA | Análisis de precios unitarios 1: Desencofrado de vigas, dinteles; Análisis de precios unitarios 8: m2; Análisis de precios unitarios 10: 0.99997; Análisis de precios unitarios 11: 9.27; Análisis de precios unitarios 12: 9.27
01.04.02.04.05.03 | Partida |  | Análisis de precios unitarios 1: 01.04.02.04.05.03; Análisis de precios unitarios 4: Acero estruc. trabajado para vigas (costo prom. incl. desperdicios); Análisis de precios unitarios 10: 0; Análisis de precios unitarios 12: 8.31
01.04.02.04.05.03 | Rendimiento |  | kg/DIA |  | MO. | 250 | EQ. | 250 |  | Costo unitario directo por : kg |  | 0 |  | 8
01.04.02.04.05.03 | Código |  | Análisis de precios unitarios 1: Descripción Recurso; Análisis de precios unitarios 8: Unidad; Análisis de precios unitarios 9: Cuadrilla; Análisis de precios unitarios 10: Cantidad; Análisis de precios unitarios 11: Precio S/.; Análisis de precios unitarios 12: Parcial S/.
01.04.02.04.05.03 | 0147030001 | MANO DE OBRA | Análisis de precios unitarios 1: MO: Capataz incluye leyes sociales; Análisis de precios unitarios 8: h; Análisis de precios unitarios 9: 0.1; Análisis de precios unitarios 10: 0.0032; Análisis de precios unitarios 11: 31.26; Análisis de precios unitarios 12: 0.1
01.04.02.04.05.03 | 0147060001 | MANO DE OBRA | Análisis de precios unitarios 1: MO: Operario incluye leyes sociales; Análisis de precios unitarios 8: h; Análisis de precios unitarios 9: 1; Análisis de precios unitarios 10: 0.032; Análisis de precios unitarios 11: 26.98; Análisis de precios unitarios 12: 0.86
01.04.02.04.05.03 | 0147080001 | MANO DE OBRA | Análisis de precios unitarios 1: MO: Oficial incluye leyes sociales; Análisis de precios unitarios 8: h; Análisis de precios unitarios 9: 1; Análisis de precios unitarios 10: 0.032; Análisis de precios unitarios 11: 22.6; Análisis de precios unitarios 12: 0.72
01.04.02.04.05.03 | 0202030016 | MATERIAL | Análisis de precios unitarios 1: Alambre negro N° 16; Análisis de precios unitarios 8: kg; Análisis de precios unitarios 10: 0.05; Análisis de precios unitarios 11: 5.08; Análisis de precios unitarios 12: 0.25
01.04.02.04.05.03 | 0337091001 | EQUIPO | Análisis de precios unitarios 1: Cizalla para corte de fierro; Análisis de precios unitarios 8: h; Análisis de precios unitarios 9: 0.5; Análisis de precios unitarios 10: 0.016; Análisis de precios unitarios 11: 2; Análisis de precios unitarios 12: 0.03
01.04.02.04.05.03 | 0337730001 | EQUIPO | Análisis de precios unitarios 1: Andamio de metal y/o de Madera ( Alquiler ); Análisis de precios unitarios 8: h; Análisis de precios unitarios 9: 1; Análisis de precios unitarios 10: 0.032; Análisis de precios unitarios 11: 3.92; Análisis de precios unitarios 12: 0.13
01.04.02.04.05.03 | 019801550101 | SUBPARTIDA | Análisis de precios unitarios 1: Fierro construcción habilitado (material y m.o.); Análisis de precios unitarios 8: kg; Análisis de precios unitarios 10: 1.05; Análisis de precios unitarios 11: 5.92; Análisis de precios unitarios 12: 6.22
01.04.02.04.06.01 | Partida |  | Análisis de precios unitarios 1: 01.04.02.04.06.01; Análisis de precios unitarios 4: Concreto pre-mezclado f'c 210 kg/cm2 p/ losas macizas (Cemento P-I); Análisis de precios unitarios 10: 0; Análisis de precios unitarios 12: 463.0687
01.04.02.04.06.01 | Rendimiento |  | m3/DIA |  | MO. | 24 | EQ. | 24 |  | Costo unitario directo por : m3 |  | 0 |  | 327.54
01.04.02.04.06.01 | Código |  | Análisis de precios unitarios 1: Descripción Recurso; Análisis de precios unitarios 8: Unidad; Análisis de precios unitarios 9: Cuadrilla; Análisis de precios unitarios 10: Cantidad; Análisis de precios unitarios 11: Precio S/.; Análisis de precios unitarios 12: Parcial S/.
01.04.02.04.06.01 | 0147030001 | MANO DE OBRA | Análisis de precios unitarios 1: MO: Capataz incluye leyes sociales; Análisis de precios unitarios 8: h; Análisis de precios unitarios 9: 0.1; Análisis de precios unitarios 10: 0.033333; Análisis de precios unitarios 11: 31.26; Análisis de precios unitarios 12: 1.04
01.04.02.04.06.01 | 0147050112 | MANO DE OBRA | Análisis de precios unitarios 1: MO: Operador de equipo mediano; Análisis de precios unitarios 8: h; Análisis de precios unitarios 9: 5; Análisis de precios unitarios 10: 1.6667; Análisis de precios unitarios 11: 27.06; Análisis de precios unitarios 12: 45.1
01.04.02.04.06.01 | 0147060001 | MANO DE OBRA | Análisis de precios unitarios 1: MO: Operario incluye leyes sociales; Análisis de precios unitarios 8: h; Análisis de precios unitarios 9: 5; Análisis de precios unitarios 10: 1.6667; Análisis de precios unitarios 11: 26.98; Análisis de precios unitarios 12: 44.97
01.04.02.04.06.01 | 0147080001 | MANO DE OBRA | Análisis de precios unitarios 1: MO: Oficial incluye leyes sociales; Análisis de precios unitarios 8: h; Análisis de precios unitarios 9: 5; Análisis de precios unitarios 10: 1.6667; Análisis de precios unitarios 11: 22.6; Análisis de precios unitarios 12: 37.67
01.04.02.04.06.01 | 0147100001 | MANO DE OBRA | Análisis de precios unitarios 1: MO: Peon incluye leyes sociales; Análisis de precios unitarios 8: h; Análisis de precios unitarios 9: 5; Análisis de precios unitarios 10: 1.6667; Análisis de precios unitarios 11: 21.64; Análisis de precios unitarios 12: 36.07
01.04.02.04.06.01 | 0221120002 | MATERIAL | Análisis de precios unitarios 1: Concreto premezclado f'c 210 kg/cm2 - cemento I; Análisis de precios unitarios 8: m3; Análisis de precios unitarios 10: 1; Análisis de precios unitarios 11: 295; Análisis de precios unitarios 12: 295
01.04.02.04.06.01 | 0337009001 |  | Análisis de precios unitarios 1: Herramientas manuales; Análisis de precios unitarios 8: %MO; Análisis de precios unitarios 10: 0.254; Análisis de precios unitarios 11: 164.85; Análisis de precios unitarios 12: 0.41872
01.04.02.04.06.01 | 0349690003 | EQUIPO | Análisis de precios unitarios 1: Vibrador de concreto 4 HP 18PL (1,5"); Análisis de precios unitarios 8: h; Análisis de precios unitarios 9: 1.25; Análisis de precios unitarios 10: 0.41667; Análisis de precios unitarios 11: 6.73; Análisis de precios unitarios 12: 2.8
01.04.02.04.06.02 | Partida |  | Análisis de precios unitarios 1: 01.04.02.04.06.02; Análisis de precios unitarios 4: Encofrado (incl. habilitación de madera) para losas macizas; Análisis de precios unitarios 10: 0; Análisis de precios unitarios 12: 67.35
01.04.02.04.06.02 | Rendimiento |  | m2/DIA |  | MO. | 12 | EQ. | 12 |  | Costo unitario directo por : m2 |  | 0 |  | 60.94
01.04.02.04.06.02 | Código |  | Análisis de precios unitarios 1: Descripción Recurso; Análisis de precios unitarios 8: Unidad; Análisis de precios unitarios 9: Cuadrilla; Análisis de precios unitarios 10: Cantidad; Análisis de precios unitarios 11: Precio S/.; Análisis de precios unitarios 12: Parcial S/.
01.04.02.04.06.02 | 0147030001 | MANO DE OBRA | Análisis de precios unitarios 1: MO: Capataz incluye leyes sociales; Análisis de precios unitarios 8: h; Análisis de precios unitarios 9: 0.1; Análisis de precios unitarios 10: 0.0667; Análisis de precios unitarios 11: 31.26; Análisis de precios unitarios 12: 2.09
01.04.02.04.06.02 | 0147060001 | MANO DE OBRA | Análisis de precios unitarios 1: MO: Operario incluye leyes sociales; Análisis de precios unitarios 8: h; Análisis de precios unitarios 9: 1; Análisis de precios unitarios 10: 0.6667; Análisis de precios unitarios 11: 26.98; Análisis de precios unitarios 12: 17.99
01.04.02.04.06.02 | 0147080001 | MANO DE OBRA | Análisis de precios unitarios 1: MO: Oficial incluye leyes sociales; Análisis de precios unitarios 8: h; Análisis de precios unitarios 9: 1; Análisis de precios unitarios 10: 0.6667; Análisis de precios unitarios 11: 22.6; Análisis de precios unitarios 12: 15.07
01.04.02.04.06.02 | 0202030008 | MATERIAL | Análisis de precios unitarios 1: Alambre negro N° 8; Análisis de precios unitarios 8: kg; Análisis de precios unitarios 10: 0.1; Análisis de precios unitarios 11: 5.08; Análisis de precios unitarios 12: 0.51
01.04.02.04.06.02 | 0202063000 | MATERIAL | Análisis de precios unitarios 1: Clavo c/cabeza para madera (promedio); Análisis de precios unitarios 8: kg; Análisis de precios unitarios 10: 0.14; Análisis de precios unitarios 11: 6.12; Análisis de precios unitarios 12: 0.86
01.04.02.04.06.02 | 0243270001 | MATERIAL | Análisis de precios unitarios 1: Madera para encofrado y carpintería; Análisis de precios unitarios 8: p2; Análisis de precios unitarios 10: 2.4013; Análisis de precios unitarios 11: 7.5; Análisis de precios unitarios 12: 18.01
01.04.02.04.06.02 | 0337009001 |  | Análisis de precios unitarios 1: Herramientas manuales; Análisis de precios unitarios 8: %MO; Análisis de precios unitarios 10: 2; Análisis de precios unitarios 11: 30.81; Análisis de precios unitarios 12: 0.62
01.04.02.04.06.02 | 0337730001 | EQUIPO | Análisis de precios unitarios 1: Andamio de metal y/o de Madera ( Alquiler ); Análisis de precios unitarios 8: h; Análisis de precios unitarios 9: 1; Análisis de precios unitarios 10: 0.6667; Análisis de precios unitarios 11: 3.92; Análisis de precios unitarios 12: 2.61
01.04.02.04.06.02 | 019801500113 | SUBPARTIDA | Análisis de precios unitarios 1: Desencofrado de losas macizas; Análisis de precios unitarios 8: m2; Análisis de precios unitarios 10: 1; Análisis de precios unitarios 11: 9.59; Análisis de precios unitarios 12: 9.59
01.04.02.04.06.03 | Partida |  | Análisis de precios unitarios 1: 01.04.02.04.06.03; Análisis de precios unitarios 4: Acero estruc. trabajado p/losas macizas (costo prom. incl. desperdicios); Análisis de precios unitarios 10: 0; Análisis de precios unitarios 12: 8.31
01.04.02.04.06.03 | Rendimiento |  | kg/DIA |  | MO. | 250 | EQ. | 250 |  | Costo unitario directo por : kg |  | 0 |  | 8
01.04.02.04.06.03 | Código |  | Análisis de precios unitarios 1: Descripción Recurso; Análisis de precios unitarios 8: Unidad; Análisis de precios unitarios 9: Cuadrilla; Análisis de precios unitarios 10: Cantidad; Análisis de precios unitarios 11: Precio S/.; Análisis de precios unitarios 12: Parcial S/.
01.04.02.04.06.03 | 0147030001 | MANO DE OBRA | Análisis de precios unitarios 1: MO: Capataz incluye leyes sociales; Análisis de precios unitarios 8: h; Análisis de precios unitarios 9: 0.1; Análisis de precios unitarios 10: 0.0032; Análisis de precios unitarios 11: 31.26; Análisis de precios unitarios 12: 0.1
01.04.02.04.06.03 | 0147060001 | MANO DE OBRA | Análisis de precios unitarios 1: MO: Operario incluye leyes sociales; Análisis de precios unitarios 8: h; Análisis de precios unitarios 9: 1; Análisis de precios unitarios 10: 0.032; Análisis de precios unitarios 11: 26.98; Análisis de precios unitarios 12: 0.86
01.04.02.04.06.03 | 0147080001 | MANO DE OBRA | Análisis de precios unitarios 1: MO: Oficial incluye leyes sociales; Análisis de precios unitarios 8: h; Análisis de precios unitarios 9: 1; Análisis de precios unitarios 10: 0.032; Análisis de precios unitarios 11: 22.6; Análisis de precios unitarios 12: 0.72
01.04.02.04.06.03 | 0202030016 | MATERIAL | Análisis de precios unitarios 1: Alambre negro N° 16; Análisis de precios unitarios 8: kg; Análisis de precios unitarios 10: 0.05; Análisis de precios unitarios 11: 5.08; Análisis de precios unitarios 12: 0.25
01.04.02.04.06.03 | 0337091001 | EQUIPO | Análisis de precios unitarios 1: Cizalla para corte de fierro; Análisis de precios unitarios 8: h; Análisis de precios unitarios 9: 0.5; Análisis de precios unitarios 10: 0.016; Análisis de precios unitarios 11: 2; Análisis de precios unitarios 12: 0.03
01.04.02.04.06.03 | 0337730001 | EQUIPO | Análisis de precios unitarios 1: Andamio de metal y/o de Madera ( Alquiler ); Análisis de precios unitarios 8: h; Análisis de precios unitarios 9: 1; Análisis de precios unitarios 10: 0.032; Análisis de precios unitarios 11: 3.92; Análisis de precios unitarios 12: 0.13
01.04.02.04.06.03 | 019801550101 | SUBPARTIDA | Análisis de precios unitarios 1: Fierro construcción habilitado (material y m.o.); Análisis de precios unitarios 8: kg; Análisis de precios unitarios 10: 1.05; Análisis de precios unitarios 11: 5.92; Análisis de precios unitarios 12: 6.22
01.04.02.05.01 | Partida |  | Análisis de precios unitarios 1: 01.04.02.05.01; Análisis de precios unitarios 4: Tarrajeo rayado 1era capa en muro interior C:A 1:5 e=1,5cm incl. columnas empotradas (Cemento P-I); Análisis de precios unitarios 10: 0; Análisis de precios unitarios 12: 30.3746
01.04.02.05.01 | Rendimiento |  | m2/DIA |  | MO. | 24 | EQ. | 24 |  | Costo unitario directo por : m2 |  | 0 |  | 25.69
01.04.02.05.01 | Código |  | Análisis de precios unitarios 1: Descripción Recurso; Análisis de precios unitarios 8: Unidad; Análisis de precios unitarios 9: Cuadrilla; Análisis de precios unitarios 10: Cantidad; Análisis de precios unitarios 11: Precio S/.; Análisis de precios unitarios 12: Parcial S/.
01.04.02.05.01 | 0147030001 | MANO DE OBRA | Análisis de precios unitarios 1: MO: Capataz incluye leyes sociales; Análisis de precios unitarios 8: h; Análisis de precios unitarios 9: 0.1; Análisis de precios unitarios 10: 0.033328; Análisis de precios unitarios 11: 31.26; Análisis de precios unitarios 12: 1.04
01.04.02.05.01 | 0147060001 | MANO DE OBRA | Análisis de precios unitarios 1: MO: Operario incluye leyes sociales; Análisis de precios unitarios 8: h; Análisis de precios unitarios 9: 2; Análisis de precios unitarios 10: 0.66656; Análisis de precios unitarios 11: 26.98; Análisis de precios unitarios 12: 17.98
01.04.02.05.01 | 0147100001 | MANO DE OBRA | Análisis de precios unitarios 1: MO: Peon incluye leyes sociales; Análisis de precios unitarios 8: h; Análisis de precios unitarios 9: 1; Análisis de precios unitarios 10: 0.33328; Análisis de precios unitarios 11: 21.64; Análisis de precios unitarios 12: 7.21
01.04.02.05.01 | 0204010001 | MATERIAL | Análisis de precios unitarios 1: Arena fina; Análisis de precios unitarios 8: m3; Análisis de precios unitarios 10: 0.015997; Análisis de precios unitarios 11: 50.85; Análisis de precios unitarios 12: 0.81
01.04.02.05.01 | 0221010102 | MATERIAL | Análisis de precios unitarios 1: Cemento portland I sector público; en bolsa; Análisis de precios unitarios 8: und; Análisis de precios unitarios 10: 0.12398; Análisis de precios unitarios 11: 22.38; Análisis de precios unitarios 12: 2.77
01.04.02.05.01 | 0231160001 | MATERIAL | Análisis de precios unitarios 1: Agua, incluye transporte a pie de obra (Camión cisterna y Motobomba); Análisis de precios unitarios 8: m3; Análisis de precios unitarios 10: 0.0039994; Análisis de precios unitarios 11: 10; Análisis de precios unitarios 12: 0.04
01.04.02.05.01 | 0337009001 |  | Análisis de precios unitarios 1: Herramientas manuales; Análisis de precios unitarios 8: %MO; Análisis de precios unitarios 10: 2; Análisis de precios unitarios 11: 26.23; Análisis de precios unitarios 12: 0.5246
01.04.02.05.02 | Partida |  | Análisis de precios unitarios 1: 01.04.02.05.02; Análisis de precios unitarios 4: Tarrajeo frotachado 2da capa en muro interior C:A 1:3 e=5mm incl. columnas empotradas (Cemento P-I); Análisis de precios unitarios 10: 0; Análisis de precios unitarios 12: 30.3746
01.04.02.05.02 | Rendimiento |  | m2/DIA |  | MO. | 24 | EQ. | 24 |  | Costo unitario directo por : m2 |  | 0 |  | 25.69
01.04.02.05.02 | Código |  | Análisis de precios unitarios 1: Descripción Recurso; Análisis de precios unitarios 8: Unidad; Análisis de precios unitarios 9: Cuadrilla; Análisis de precios unitarios 10: Cantidad; Análisis de precios unitarios 11: Precio S/.; Análisis de precios unitarios 12: Parcial S/.
01.04.02.05.02 | 0147030001 | MANO DE OBRA | Análisis de precios unitarios 1: MO: Capataz incluye leyes sociales; Análisis de precios unitarios 8: h; Análisis de precios unitarios 9: 0.1; Análisis de precios unitarios 10: 0.033328; Análisis de precios unitarios 11: 31.26; Análisis de precios unitarios 12: 1.04
01.04.02.05.02 | 0147060001 | MANO DE OBRA | Análisis de precios unitarios 1: MO: Operario incluye leyes sociales; Análisis de precios unitarios 8: h; Análisis de precios unitarios 9: 2; Análisis de precios unitarios 10: 0.66656; Análisis de precios unitarios 11: 26.98; Análisis de precios unitarios 12: 17.98
01.04.02.05.02 | 0147100001 | MANO DE OBRA | Análisis de precios unitarios 1: MO: Peon incluye leyes sociales; Análisis de precios unitarios 8: h; Análisis de precios unitarios 9: 1; Análisis de precios unitarios 10: 0.33328; Análisis de precios unitarios 11: 21.64; Análisis de precios unitarios 12: 7.21
01.04.02.05.02 | 0204010001 | MATERIAL | Análisis de precios unitarios 1: Arena fina; Análisis de precios unitarios 8: m3; Análisis de precios unitarios 10: 0.015997; Análisis de precios unitarios 11: 50.85; Análisis de precios unitarios 12: 0.81
01.04.02.05.02 | 0221010102 | MATERIAL | Análisis de precios unitarios 1: Cemento portland I sector público; en bolsa; Análisis de precios unitarios 8: und; Análisis de precios unitarios 10: 0.12398; Análisis de precios unitarios 11: 22.38; Análisis de precios unitarios 12: 2.77
01.04.02.05.02 | 0231160001 | MATERIAL | Análisis de precios unitarios 1: Agua, incluye transporte a pie de obra (Camión cisterna y Motobomba); Análisis de precios unitarios 8: m3; Análisis de precios unitarios 10: 0.0039994; Análisis de precios unitarios 11: 10; Análisis de precios unitarios 12: 0.04
01.04.02.05.02 | 0337009001 |  | Análisis de precios unitarios 1: Herramientas manuales; Análisis de precios unitarios 8: %MO; Análisis de precios unitarios 10: 2; Análisis de precios unitarios 11: 26.23; Análisis de precios unitarios 12: 0.5246
01.04.02.05.03 | Partida |  | Análisis de precios unitarios 1: 01.04.02.05.03; Análisis de precios unitarios 4: Tarrajeo rayado 1era capa en muro exterior C:A 1:5 e=1,5cm incl. columnas empotradas (Cemento P-I); Análisis de precios unitarios 10: 0; Análisis de precios unitarios 12: 30.3746
01.04.02.05.03 | Rendimiento |  | m2/DIA |  | MO. | 24 | EQ. | 24 |  | Costo unitario directo por : m2 |  | 0 |  | 25.69
01.04.02.05.03 | Código |  | Análisis de precios unitarios 1: Descripción Recurso; Análisis de precios unitarios 8: Unidad; Análisis de precios unitarios 9: Cuadrilla; Análisis de precios unitarios 10: Cantidad; Análisis de precios unitarios 11: Precio S/.; Análisis de precios unitarios 12: Parcial S/.
01.04.02.05.03 | 0147030001 | MANO DE OBRA | Análisis de precios unitarios 1: MO: Capataz incluye leyes sociales; Análisis de precios unitarios 8: h; Análisis de precios unitarios 9: 0.1; Análisis de precios unitarios 10: 0.033328; Análisis de precios unitarios 11: 31.26; Análisis de precios unitarios 12: 1.04
01.04.02.05.03 | 0147060001 | MANO DE OBRA | Análisis de precios unitarios 1: MO: Operario incluye leyes sociales; Análisis de precios unitarios 8: h; Análisis de precios unitarios 9: 2; Análisis de precios unitarios 10: 0.66656; Análisis de precios unitarios 11: 26.98; Análisis de precios unitarios 12: 17.98
01.04.02.05.03 | 0147100001 | MANO DE OBRA | Análisis de precios unitarios 1: MO: Peon incluye leyes sociales; Análisis de precios unitarios 8: h; Análisis de precios unitarios 9: 1; Análisis de precios unitarios 10: 0.33328; Análisis de precios unitarios 11: 21.64; Análisis de precios unitarios 12: 7.21
01.04.02.05.03 | 0204010001 | MATERIAL | Análisis de precios unitarios 1: Arena fina; Análisis de precios unitarios 8: m3; Análisis de precios unitarios 10: 0.015997; Análisis de precios unitarios 11: 50.85; Análisis de precios unitarios 12: 0.81
01.04.02.05.03 | 0221010102 | MATERIAL | Análisis de precios unitarios 1: Cemento portland I sector público; en bolsa; Análisis de precios unitarios 8: und; Análisis de precios unitarios 10: 0.12398; Análisis de precios unitarios 11: 22.38; Análisis de precios unitarios 12: 2.77
01.04.02.05.03 | 0231160001 | MATERIAL | Análisis de precios unitarios 1: Agua, incluye transporte a pie de obra (Camión cisterna y Motobomba); Análisis de precios unitarios 8: m3; Análisis de precios unitarios 10: 0.0039994; Análisis de precios unitarios 11: 10; Análisis de precios unitarios 12: 0.04
01.04.02.05.03 | 0337009001 |  | Análisis de precios unitarios 1: Herramientas manuales; Análisis de precios unitarios 8: %MO; Análisis de precios unitarios 10: 2; Análisis de precios unitarios 11: 26.23; Análisis de precios unitarios 12: 0.5246
01.04.02.05.04 | Partida |  | Análisis de precios unitarios 1: 01.04.02.05.04; Análisis de precios unitarios 4: Tarrajeo frotachado 2da capa en muro exterior C:A 1:3 e=5mm incl. columnas empotradas (Cemento P-I); Análisis de precios unitarios 10: 0; Análisis de precios unitarios 12: 30.3746
01.04.02.05.04 | Rendimiento |  | m2/DIA |  | MO. | 24 | EQ. | 24 |  | Costo unitario directo por : m2 |  | 0 |  | 25.69
01.04.02.05.04 | Código |  | Análisis de precios unitarios 1: Descripción Recurso; Análisis de precios unitarios 8: Unidad; Análisis de precios unitarios 9: Cuadrilla; Análisis de precios unitarios 10: Cantidad; Análisis de precios unitarios 11: Precio S/.; Análisis de precios unitarios 12: Parcial S/.
01.04.02.05.04 | 0147030001 | MANO DE OBRA | Análisis de precios unitarios 1: MO: Capataz incluye leyes sociales; Análisis de precios unitarios 8: h; Análisis de precios unitarios 9: 0.1; Análisis de precios unitarios 10: 0.033328; Análisis de precios unitarios 11: 31.26; Análisis de precios unitarios 12: 1.04
01.04.02.05.04 | 0147060001 | MANO DE OBRA | Análisis de precios unitarios 1: MO: Operario incluye leyes sociales; Análisis de precios unitarios 8: h; Análisis de precios unitarios 9: 2; Análisis de precios unitarios 10: 0.66656; Análisis de precios unitarios 11: 26.98; Análisis de precios unitarios 12: 17.98
01.04.02.05.04 | 0147100001 | MANO DE OBRA | Análisis de precios unitarios 1: MO: Peon incluye leyes sociales; Análisis de precios unitarios 8: h; Análisis de precios unitarios 9: 1; Análisis de precios unitarios 10: 0.33328; Análisis de precios unitarios 11: 21.64; Análisis de precios unitarios 12: 7.21
01.04.02.05.04 | 0204010001 | MATERIAL | Análisis de precios unitarios 1: Arena fina; Análisis de precios unitarios 8: m3; Análisis de precios unitarios 10: 0.015997; Análisis de precios unitarios 11: 50.85; Análisis de precios unitarios 12: 0.81
01.04.02.05.04 | 0221010102 | MATERIAL | Análisis de precios unitarios 1: Cemento portland I sector público; en bolsa; Análisis de precios unitarios 8: und; Análisis de precios unitarios 10: 0.12398; Análisis de precios unitarios 11: 22.38; Análisis de precios unitarios 12: 2.77
01.04.02.05.04 | 0231160001 | MATERIAL | Análisis de precios unitarios 1: Agua, incluye transporte a pie de obra (Camión cisterna y Motobomba); Análisis de precios unitarios 8: m3; Análisis de precios unitarios 10: 0.0039994; Análisis de precios unitarios 11: 10; Análisis de precios unitarios 12: 0.04
01.04.02.05.04 | 0337009001 |  | Análisis de precios unitarios 1: Herramientas manuales; Análisis de precios unitarios 8: %MO; Análisis de precios unitarios 10: 2; Análisis de precios unitarios 11: 26.23; Análisis de precios unitarios 12: 0.5246
01.04.02.05.05 | Partida |  | Análisis de precios unitarios 1: 01.04.02.05.05; Análisis de precios unitarios 4: Tarrajeo rayado 1era capa en cielo raso interno C:A 1:5 e=1,5cm incl. vigas empotradas (Cemento P-I); Análisis de precios unitarios 10: 0; Análisis de precios unitarios 12: 30.3746
01.04.02.05.05 | Rendimiento |  | m2/DIA |  | MO. | 24 | EQ. | 24 |  | Costo unitario directo por : m2 |  | 0 |  | 25.69
01.04.02.05.05 | Código |  | Análisis de precios unitarios 1: Descripción Recurso; Análisis de precios unitarios 8: Unidad; Análisis de precios unitarios 9: Cuadrilla; Análisis de precios unitarios 10: Cantidad; Análisis de precios unitarios 11: Precio S/.; Análisis de precios unitarios 12: Parcial S/.
01.04.02.05.05 | 0147030001 | MANO DE OBRA | Análisis de precios unitarios 1: MO: Capataz incluye leyes sociales; Análisis de precios unitarios 8: h; Análisis de precios unitarios 9: 0.1; Análisis de precios unitarios 10: 0.033328; Análisis de precios unitarios 11: 31.26; Análisis de precios unitarios 12: 1.04
01.04.02.05.05 | 0147060001 | MANO DE OBRA | Análisis de precios unitarios 1: MO: Operario incluye leyes sociales; Análisis de precios unitarios 8: h; Análisis de precios unitarios 9: 2; Análisis de precios unitarios 10: 0.66656; Análisis de precios unitarios 11: 26.98; Análisis de precios unitarios 12: 17.98
01.04.02.05.05 | 0147100001 | MANO DE OBRA | Análisis de precios unitarios 1: MO: Peon incluye leyes sociales; Análisis de precios unitarios 8: h; Análisis de precios unitarios 9: 1; Análisis de precios unitarios 10: 0.33328; Análisis de precios unitarios 11: 21.64; Análisis de precios unitarios 12: 7.21
01.04.02.05.05 | 0204010001 | MATERIAL | Análisis de precios unitarios 1: Arena fina; Análisis de precios unitarios 8: m3; Análisis de precios unitarios 10: 0.015997; Análisis de precios unitarios 11: 50.85; Análisis de precios unitarios 12: 0.81
01.04.02.05.05 | 0221010102 | MATERIAL | Análisis de precios unitarios 1: Cemento portland I sector público; en bolsa; Análisis de precios unitarios 8: und; Análisis de precios unitarios 10: 0.12398; Análisis de precios unitarios 11: 22.38; Análisis de precios unitarios 12: 2.77
01.04.02.05.05 | 0231160001 | MATERIAL | Análisis de precios unitarios 1: Agua, incluye transporte a pie de obra (Camión cisterna y Motobomba); Análisis de precios unitarios 8: m3; Análisis de precios unitarios 10: 0.0039994; Análisis de precios unitarios 11: 10; Análisis de precios unitarios 12: 0.04
01.04.02.05.05 | 0337009001 |  | Análisis de precios unitarios 1: Herramientas manuales; Análisis de precios unitarios 8: %MO; Análisis de precios unitarios 10: 2; Análisis de precios unitarios 11: 26.23; Análisis de precios unitarios 12: 0.5246
01.04.02.05.06 | Partida |  | Análisis de precios unitarios 1: 01.04.02.05.06; Análisis de precios unitarios 4: Tarrajeo frotachado 2da capa en cielo raso interno C:A 1:3 e=5mm incl. vigas empotradas (Cemento P-I); Análisis de precios unitarios 10: 0; Análisis de precios unitarios 12: 30.3746
01.04.02.05.06 | Rendimiento |  | m2/DIA |  | MO. | 24 | EQ. | 24 |  | Costo unitario directo por : m2 |  | 0 |  | 25.69
01.04.02.05.06 | Código |  | Análisis de precios unitarios 1: Descripción Recurso; Análisis de precios unitarios 8: Unidad; Análisis de precios unitarios 9: Cuadrilla; Análisis de precios unitarios 10: Cantidad; Análisis de precios unitarios 11: Precio S/.; Análisis de precios unitarios 12: Parcial S/.
01.04.02.05.06 | 0147030001 | MANO DE OBRA | Análisis de precios unitarios 1: MO: Capataz incluye leyes sociales; Análisis de precios unitarios 8: h; Análisis de precios unitarios 9: 0.1; Análisis de precios unitarios 10: 0.033328; Análisis de precios unitarios 11: 31.26; Análisis de precios unitarios 12: 1.04
01.04.02.05.06 | 0147060001 | MANO DE OBRA | Análisis de precios unitarios 1: MO: Operario incluye leyes sociales; Análisis de precios unitarios 8: h; Análisis de precios unitarios 9: 2; Análisis de precios unitarios 10: 0.66656; Análisis de precios unitarios 11: 26.98; Análisis de precios unitarios 12: 17.98
01.04.02.05.06 | 0147100001 | MANO DE OBRA | Análisis de precios unitarios 1: MO: Peon incluye leyes sociales; Análisis de precios unitarios 8: h; Análisis de precios unitarios 9: 1; Análisis de precios unitarios 10: 0.33328; Análisis de precios unitarios 11: 21.64; Análisis de precios unitarios 12: 7.21
01.04.02.05.06 | 0204010001 | MATERIAL | Análisis de precios unitarios 1: Arena fina; Análisis de precios unitarios 8: m3; Análisis de precios unitarios 10: 0.015997; Análisis de precios unitarios 11: 50.85; Análisis de precios unitarios 12: 0.81
01.04.02.05.06 | 0221010102 | MATERIAL | Análisis de precios unitarios 1: Cemento portland I sector público; en bolsa; Análisis de precios unitarios 8: und; Análisis de precios unitarios 10: 0.12398; Análisis de precios unitarios 11: 22.38; Análisis de precios unitarios 12: 2.77
01.04.02.05.06 | 0231160001 | MATERIAL | Análisis de precios unitarios 1: Agua, incluye transporte a pie de obra (Camión cisterna y Motobomba); Análisis de precios unitarios 8: m3; Análisis de precios unitarios 10: 0.0039994; Análisis de precios unitarios 11: 10; Análisis de precios unitarios 12: 0.04
01.04.02.05.06 | 0337009001 |  | Análisis de precios unitarios 1: Herramientas manuales; Análisis de precios unitarios 8: %MO; Análisis de precios unitarios 10: 2; Análisis de precios unitarios 11: 26.23; Análisis de precios unitarios 12: 0.5246
01.04.02.05.07 | Partida |  | Análisis de precios unitarios 1: 01.04.02.05.07; Análisis de precios unitarios 4: Tarrajeo rayado 1era capa en cielo raso externo C:A 1:5 e=1,5cm incl. vigas empotradas (Cemento P-I); Análisis de precios unitarios 10: 0; Análisis de precios unitarios 12: 30.3746
01.04.02.05.07 | Rendimiento |  | m2/DIA |  | MO. | 24 | EQ. | 24 |  | Costo unitario directo por : m2 |  | 0 |  | 25.69
01.04.02.05.07 | Código |  | Análisis de precios unitarios 1: Descripción Recurso; Análisis de precios unitarios 8: Unidad; Análisis de precios unitarios 9: Cuadrilla; Análisis de precios unitarios 10: Cantidad; Análisis de precios unitarios 11: Precio S/.; Análisis de precios unitarios 12: Parcial S/.
01.04.02.05.07 | 0147030001 | MANO DE OBRA | Análisis de precios unitarios 1: MO: Capataz incluye leyes sociales; Análisis de precios unitarios 8: h; Análisis de precios unitarios 9: 0.1; Análisis de precios unitarios 10: 0.033328; Análisis de precios unitarios 11: 31.26; Análisis de precios unitarios 12: 1.04
01.04.02.05.07 | 0147060001 | MANO DE OBRA | Análisis de precios unitarios 1: MO: Operario incluye leyes sociales; Análisis de precios unitarios 8: h; Análisis de precios unitarios 9: 2; Análisis de precios unitarios 10: 0.66656; Análisis de precios unitarios 11: 26.98; Análisis de precios unitarios 12: 17.98
01.04.02.05.07 | 0147100001 | MANO DE OBRA | Análisis de precios unitarios 1: MO: Peon incluye leyes sociales; Análisis de precios unitarios 8: h; Análisis de precios unitarios 9: 1; Análisis de precios unitarios 10: 0.33328; Análisis de precios unitarios 11: 21.64; Análisis de precios unitarios 12: 7.21
01.04.02.05.07 | 0204010001 | MATERIAL | Análisis de precios unitarios 1: Arena fina; Análisis de precios unitarios 8: m3; Análisis de precios unitarios 10: 0.015997; Análisis de precios unitarios 11: 50.85; Análisis de precios unitarios 12: 0.81
01.04.02.05.07 | 0221010102 | MATERIAL | Análisis de precios unitarios 1: Cemento portland I sector público; en bolsa; Análisis de precios unitarios 8: und; Análisis de precios unitarios 10: 0.12398; Análisis de precios unitarios 11: 22.38; Análisis de precios unitarios 12: 2.77
01.04.02.05.07 | 0231160001 | MATERIAL | Análisis de precios unitarios 1: Agua, incluye transporte a pie de obra (Camión cisterna y Motobomba); Análisis de precios unitarios 8: m3; Análisis de precios unitarios 10: 0.0039994; Análisis de precios unitarios 11: 10; Análisis de precios unitarios 12: 0.04
01.04.02.05.07 | 0337009001 |  | Análisis de precios unitarios 1: Herramientas manuales; Análisis de precios unitarios 8: %MO; Análisis de precios unitarios 10: 2; Análisis de precios unitarios 11: 26.23; Análisis de precios unitarios 12: 0.5246
01.04.02.05.08 | Partida |  | Análisis de precios unitarios 1: 01.04.02.05.08; Análisis de precios unitarios 4: Tarrajeo frotachado 2da capa en cielo raso externo C:A 1:3 e=5mm incl. vigas empotradas (Cemento P-I); Análisis de precios unitarios 10: 0; Análisis de precios unitarios 12: 30.3746
01.04.02.05.08 | Rendimiento |  | m2/DIA |  | MO. | 24 | EQ. | 24 |  | Costo unitario directo por : m2 |  | 0 |  | 25.69
01.04.02.05.08 | Código |  | Análisis de precios unitarios 1: Descripción Recurso; Análisis de precios unitarios 8: Unidad; Análisis de precios unitarios 9: Cuadrilla; Análisis de precios unitarios 10: Cantidad; Análisis de precios unitarios 11: Precio S/.; Análisis de precios unitarios 12: Parcial S/.
01.04.02.05.08 | 0147030001 | MANO DE OBRA | Análisis de precios unitarios 1: MO: Capataz incluye leyes sociales; Análisis de precios unitarios 8: h; Análisis de precios unitarios 9: 0.1; Análisis de precios unitarios 10: 0.033328; Análisis de precios unitarios 11: 31.26; Análisis de precios unitarios 12: 1.04
01.04.02.05.08 | 0147060001 | MANO DE OBRA | Análisis de precios unitarios 1: MO: Operario incluye leyes sociales; Análisis de precios unitarios 8: h; Análisis de precios unitarios 9: 2; Análisis de precios unitarios 10: 0.66656; Análisis de precios unitarios 11: 26.98; Análisis de precios unitarios 12: 17.98
01.04.02.05.08 | 0147100001 | MANO DE OBRA | Análisis de precios unitarios 1: MO: Peon incluye leyes sociales; Análisis de precios unitarios 8: h; Análisis de precios unitarios 9: 1; Análisis de precios unitarios 10: 0.33328; Análisis de precios unitarios 11: 21.64; Análisis de precios unitarios 12: 7.21
01.04.02.05.08 | 0204010001 | MATERIAL | Análisis de precios unitarios 1: Arena fina; Análisis de precios unitarios 8: m3; Análisis de precios unitarios 10: 0.015997; Análisis de precios unitarios 11: 50.85; Análisis de precios unitarios 12: 0.81
01.04.02.05.08 | 0221010102 | MATERIAL | Análisis de precios unitarios 1: Cemento portland I sector público; en bolsa; Análisis de precios unitarios 8: und; Análisis de precios unitarios 10: 0.12398; Análisis de precios unitarios 11: 22.38; Análisis de precios unitarios 12: 2.77
01.04.02.05.08 | 0231160001 | MATERIAL | Análisis de precios unitarios 1: Agua, incluye transporte a pie de obra (Camión cisterna y Motobomba); Análisis de precios unitarios 8: m3; Análisis de precios unitarios 10: 0.0039994; Análisis de precios unitarios 11: 10; Análisis de precios unitarios 12: 0.04
01.04.02.05.08 | 0337009001 |  | Análisis de precios unitarios 1: Herramientas manuales; Análisis de precios unitarios 8: %MO; Análisis de precios unitarios 10: 2; Análisis de precios unitarios 11: 26.23; Análisis de precios unitarios 12: 0.5246
01.04.02.05.09 | Partida |  | Análisis de precios unitarios 1: 01.04.02.05.09; Análisis de precios unitarios 4: Tarrajeo rayado 1era capa en vigas peraltadas independientes C:A 1:5 e=1,5cm (Cemento P-I); Análisis de precios unitarios 10: 0; Análisis de precios unitarios 12: 30.3746
01.04.02.05.09 | Rendimiento |  | m2/DIA |  | MO. | 24 | EQ. | 24 |  | Costo unitario directo por : m2 |  | 0 |  | 25.69
01.04.02.05.09 | Código |  | Análisis de precios unitarios 1: Descripción Recurso; Análisis de precios unitarios 8: Unidad; Análisis de precios unitarios 9: Cuadrilla; Análisis de precios unitarios 10: Cantidad; Análisis de precios unitarios 11: Precio S/.; Análisis de precios unitarios 12: Parcial S/.
01.04.02.05.09 | 0147030001 | MANO DE OBRA | Análisis de precios unitarios 1: MO: Capataz incluye leyes sociales; Análisis de precios unitarios 8: h; Análisis de precios unitarios 9: 0.1; Análisis de precios unitarios 10: 0.033328; Análisis de precios unitarios 11: 31.26; Análisis de precios unitarios 12: 1.04
01.04.02.05.09 | 0147060001 | MANO DE OBRA | Análisis de precios unitarios 1: MO: Operario incluye leyes sociales; Análisis de precios unitarios 8: h; Análisis de precios unitarios 9: 2; Análisis de precios unitarios 10: 0.66656; Análisis de precios unitarios 11: 26.98; Análisis de precios unitarios 12: 17.98
01.04.02.05.09 | 0147100001 | MANO DE OBRA | Análisis de precios unitarios 1: MO: Peon incluye leyes sociales; Análisis de precios unitarios 8: h; Análisis de precios unitarios 9: 1; Análisis de precios unitarios 10: 0.33328; Análisis de precios unitarios 11: 21.64; Análisis de precios unitarios 12: 7.21
01.04.02.05.09 | 0204010001 | MATERIAL | Análisis de precios unitarios 1: Arena fina; Análisis de precios unitarios 8: m3; Análisis de precios unitarios 10: 0.015997; Análisis de precios unitarios 11: 50.85; Análisis de precios unitarios 12: 0.81
01.04.02.05.09 | 0221010102 | MATERIAL | Análisis de precios unitarios 1: Cemento portland I sector público; en bolsa; Análisis de precios unitarios 8: und; Análisis de precios unitarios 10: 0.12398; Análisis de precios unitarios 11: 22.38; Análisis de precios unitarios 12: 2.77
01.04.02.05.09 | 0231160001 | MATERIAL | Análisis de precios unitarios 1: Agua, incluye transporte a pie de obra (Camión cisterna y Motobomba); Análisis de precios unitarios 8: m3; Análisis de precios unitarios 10: 0.0039994; Análisis de precios unitarios 11: 10; Análisis de precios unitarios 12: 0.04
01.04.02.05.09 | 0337009001 |  | Análisis de precios unitarios 1: Herramientas manuales; Análisis de precios unitarios 8: %MO; Análisis de precios unitarios 10: 2; Análisis de precios unitarios 11: 26.23; Análisis de precios unitarios 12: 0.5246
01.04.02.05.10 | Partida |  | Análisis de precios unitarios 1: 01.04.02.05.10; Análisis de precios unitarios 4: Tarrajeo frotachado 2da capa en vigas peraltadas independientes C:A 1:3 e=5mm (Cemento P-I); Análisis de precios unitarios 10: 0; Análisis de precios unitarios 12: 30.3746
01.04.02.05.10 | Rendimiento |  | m2/DIA |  | MO. | 24 | EQ. | 24 |  | Costo unitario directo por : m2 |  | 0 |  | 25.69
01.04.02.05.10 | Código |  | Análisis de precios unitarios 1: Descripción Recurso; Análisis de precios unitarios 8: Unidad; Análisis de precios unitarios 9: Cuadrilla; Análisis de precios unitarios 10: Cantidad; Análisis de precios unitarios 11: Precio S/.; Análisis de precios unitarios 12: Parcial S/.
01.04.02.05.10 | 0147030001 | MANO DE OBRA | Análisis de precios unitarios 1: MO: Capataz incluye leyes sociales; Análisis de precios unitarios 8: h; Análisis de precios unitarios 9: 0.1; Análisis de precios unitarios 10: 0.033328; Análisis de precios unitarios 11: 31.26; Análisis de precios unitarios 12: 1.04
01.04.02.05.10 | 0147060001 | MANO DE OBRA | Análisis de precios unitarios 1: MO: Operario incluye leyes sociales; Análisis de precios unitarios 8: h; Análisis de precios unitarios 9: 2; Análisis de precios unitarios 10: 0.66656; Análisis de precios unitarios 11: 26.98; Análisis de precios unitarios 12: 17.98
01.04.02.05.10 | 0147100001 | MANO DE OBRA | Análisis de precios unitarios 1: MO: Peon incluye leyes sociales; Análisis de precios unitarios 8: h; Análisis de precios unitarios 9: 1; Análisis de precios unitarios 10: 0.33328; Análisis de precios unitarios 11: 21.64; Análisis de precios unitarios 12: 7.21
01.04.02.05.10 | 0204010001 | MATERIAL | Análisis de precios unitarios 1: Arena fina; Análisis de precios unitarios 8: m3; Análisis de precios unitarios 10: 0.015997; Análisis de precios unitarios 11: 50.85; Análisis de precios unitarios 12: 0.81
01.04.02.05.10 | 0221010102 | MATERIAL | Análisis de precios unitarios 1: Cemento portland I sector público; en bolsa; Análisis de precios unitarios 8: und; Análisis de precios unitarios 10: 0.12398; Análisis de precios unitarios 11: 22.38; Análisis de precios unitarios 12: 2.77
01.04.02.05.10 | 0231160001 | MATERIAL | Análisis de precios unitarios 1: Agua, incluye transporte a pie de obra (Camión cisterna y Motobomba); Análisis de precios unitarios 8: m3; Análisis de precios unitarios 10: 0.0039994; Análisis de precios unitarios 11: 10; Análisis de precios unitarios 12: 0.04
01.04.02.05.10 | 0337009001 |  | Análisis de precios unitarios 1: Herramientas manuales; Análisis de precios unitarios 8: %MO; Análisis de precios unitarios 10: 2; Análisis de precios unitarios 11: 26.23; Análisis de precios unitarios 12: 0.5246
01.04.02.05.11 | Partida |  | Análisis de precios unitarios 1: 01.04.02.05.11; Análisis de precios unitarios 4: Vestidura de derrame en puerta, ventana y vano; Análisis de precios unitarios 10: 0; Análisis de precios unitarios 12: 19.36
01.04.02.05.11 | Rendimiento |  | m/DIA |  | MO. | 36 | EQ. | 36 |  | Costo unitario directo por : m |  | 0 |  | 16.48
01.04.02.05.11 | Código |  | Análisis de precios unitarios 1: Descripción Recurso; Análisis de precios unitarios 8: Unidad; Análisis de precios unitarios 9: Cuadrilla; Análisis de precios unitarios 10: Cantidad; Análisis de precios unitarios 11: Precio S/.; Análisis de precios unitarios 12: Parcial S/.
01.04.02.05.11 | 0147030001 | MANO DE OBRA | Análisis de precios unitarios 1: MO: Capataz incluye leyes sociales; Análisis de precios unitarios 8: h; Análisis de precios unitarios 9: 0.1; Análisis de precios unitarios 10: 0.0222; Análisis de precios unitarios 11: 31.26; Análisis de precios unitarios 12: 0.69
01.04.02.05.11 | 0147060001 | MANO DE OBRA | Análisis de precios unitarios 1: MO: Operario incluye leyes sociales; Análisis de precios unitarios 8: h; Análisis de precios unitarios 9: 2; Análisis de precios unitarios 10: 0.4444; Análisis de precios unitarios 11: 26.98; Análisis de precios unitarios 12: 11.99
01.04.02.05.11 | 0147100001 | MANO DE OBRA | Análisis de precios unitarios 1: MO: Peon incluye leyes sociales; Análisis de precios unitarios 8: h; Análisis de precios unitarios 9: 1; Análisis de precios unitarios 10: 0.2222; Análisis de precios unitarios 11: 21.64; Análisis de precios unitarios 12: 4.81
01.04.02.05.11 | 0204010001 | MATERIAL | Análisis de precios unitarios 1: Arena fina; Análisis de precios unitarios 8: m3; Análisis de precios unitarios 10: 0.002; Análisis de precios unitarios 11: 50.85; Análisis de precios unitarios 12: 0.1
01.04.02.05.11 | 0221010102 | MATERIAL | Análisis de precios unitarios 1: Cemento portland I sector público; en bolsa; Análisis de precios unitarios 8: und; Análisis de precios unitarios 10: 0.04602; Análisis de precios unitarios 11: 22.38; Análisis de precios unitarios 12: 1.03
01.04.02.05.11 | 0337009001 |  | Análisis de precios unitarios 1: Herramientas manuales; Análisis de precios unitarios 8: %MO; Análisis de precios unitarios 10: 2; Análisis de precios unitarios 11: 15.24; Análisis de precios unitarios 12: 0.3
01.04.02.05.11 | 0337730001 | EQUIPO | Análisis de precios unitarios 1: Andamio de metal y/o de Madera ( Alquiler ); Análisis de precios unitarios 8: h; Análisis de precios unitarios 9: 0.5; Análisis de precios unitarios 10: 0.1111; Análisis de precios unitarios 11: 3.92; Análisis de precios unitarios 12: 0.44
01.04.02.05.12 | Partida |  | Análisis de precios unitarios 1: 01.04.02.05.12; Análisis de precios unitarios 4: Curado con material sellante; Análisis de precios unitarios 10: 0; Análisis de precios unitarios 12: 4.74
01.04.02.05.12 | Rendimiento |  | m2/DIA |  | MO. | 96 | EQ. | 96 |  | Costo unitario directo por : m2 |  | 0 |  | 4.38
01.04.02.05.12 | Código |  | Análisis de precios unitarios 1: Descripción Recurso; Análisis de precios unitarios 8: Unidad; Análisis de precios unitarios 9: Cuadrilla; Análisis de precios unitarios 10: Cantidad; Análisis de precios unitarios 11: Precio S/.; Análisis de precios unitarios 12: Parcial S/.
01.04.02.05.12 | 0147030001 | MANO DE OBRA | Análisis de precios unitarios 1: MO: Capataz incluye leyes sociales; Análisis de precios unitarios 8: h; Análisis de precios unitarios 9: 0.1; Análisis de precios unitarios 10: 0.0083; Análisis de precios unitarios 11: 31.26; Análisis de precios unitarios 12: 0.26
01.04.02.05.12 | 0147080001 | MANO DE OBRA | Análisis de precios unitarios 1: MO: Oficial incluye leyes sociales; Análisis de precios unitarios 8: h; Análisis de precios unitarios 9: 1; Análisis de precios unitarios 10: 0.0833; Análisis de precios unitarios 11: 22.6; Análisis de precios unitarios 12: 1.88
01.04.02.05.12 | 0231602105 | MATERIAL | Análisis de precios unitarios 1: Chema:curador membra nil"A", env.x galón (curador de concret tipo membrana); Análisis de precios unitarios 8: und; Análisis de precios unitarios 10: 0.0875; Análisis de precios unitarios 11: 28.73; Análisis de precios unitarios 12: 2.51
01.04.02.05.12 | 0337009001 |  | Análisis de precios unitarios 1: Herramientas manuales; Análisis de precios unitarios 8: %MO; Análisis de precios unitarios 10: 4.206; Análisis de precios unitarios 11: 2.14; Análisis de precios unitarios 12: 0.090008
01.04.02.06.01 | Partida |  | Análisis de precios unitarios 1: 01.04.02.06.01; Análisis de precios unitarios 4: Acabado pulido de piso con mortero 1:2 x 1,5 cm de espesor; Análisis de precios unitarios 10: 0; Análisis de precios unitarios 12: 28.6516
01.04.02.06.01 | Rendimiento |  | m2/DIA |  | MO. | 40 | EQ. | 40 |  | Costo unitario directo por : m2 |  | 0 |  | 23.62
01.04.02.06.01 | Código |  | Análisis de precios unitarios 1: Descripción Recurso; Análisis de precios unitarios 8: Unidad; Análisis de precios unitarios 9: Cuadrilla; Análisis de precios unitarios 10: Cantidad; Análisis de precios unitarios 11: Precio S/.; Análisis de precios unitarios 12: Parcial S/.
01.04.02.06.01 | 0147030001 | MANO DE OBRA | Análisis de precios unitarios 1: MO: Capataz incluye leyes sociales; Análisis de precios unitarios 8: h; Análisis de precios unitarios 9: 0.1; Análisis de precios unitarios 10: 0.019999; Análisis de precios unitarios 11: 31.26; Análisis de precios unitarios 12: 0.63
01.04.02.06.01 | 0147060001 | MANO DE OBRA | Análisis de precios unitarios 1: MO: Operario incluye leyes sociales; Análisis de precios unitarios 8: h; Análisis de precios unitarios 9: 2; Análisis de precios unitarios 10: 0.39998; Análisis de precios unitarios 11: 26.98; Análisis de precios unitarios 12: 10.79
01.04.02.06.01 | 0147100001 | MANO DE OBRA | Análisis de precios unitarios 1: MO: Peon incluye leyes sociales; Análisis de precios unitarios 8: h; Análisis de precios unitarios 9: 2; Análisis de precios unitarios 10: 0.39998; Análisis de precios unitarios 11: 21.64; Análisis de precios unitarios 12: 8.66
01.04.02.06.01 | 0204010001 | MATERIAL | Análisis de precios unitarios 1: Arena fina; Análisis de precios unitarios 8: m3; Análisis de precios unitarios 10: 0.013999; Análisis de precios unitarios 11: 50.85; Análisis de precios unitarios 12: 0.71
01.04.02.06.01 | 0221010102 | MATERIAL | Análisis de precios unitarios 1: Cemento portland I sector público; en bolsa; Análisis de precios unitarios 8: und; Análisis de precios unitarios 10: 0.33148; Análisis de precios unitarios 11: 22.38; Análisis de precios unitarios 12: 7.42
01.04.02.06.01 | 0231160001 | MATERIAL | Análisis de precios unitarios 1: Agua, incluye transporte a pie de obra (Camión cisterna y Motobomba); Análisis de precios unitarios 8: m3; Análisis de precios unitarios 10: 0.0039998; Análisis de precios unitarios 11: 10; Análisis de precios unitarios 12: 0.04
01.04.02.06.01 | 0337009001 |  | Análisis de precios unitarios 1: Herramientas manuales; Análisis de precios unitarios 8: %MO; Análisis de precios unitarios 10: 2; Análisis de precios unitarios 11: 20.08; Análisis de precios unitarios 12: 0.4016
01.04.02.06.02 | Partida |  | Análisis de precios unitarios 1: 01.04.02.06.02; Análisis de precios unitarios 4: Vereda de concreto f'c 175 kg/cm2 e=10cm pasta 1:2 (P-I), c/empleo de mezcladora; Análisis de precios unitarios 10: 0; Análisis de precios unitarios 12: 74.199
01.04.02.06.02 | Rendimiento |  | m2/DIA |  | MO. | 120 | EQ. | 120 |  | Costo unitario directo por : m2 |  | 0 |  | 51.47
01.04.02.06.02 | Código |  | Análisis de precios unitarios 1: Descripción Recurso; Análisis de precios unitarios 8: Unidad; Análisis de precios unitarios 9: Cuadrilla; Análisis de precios unitarios 10: Cantidad; Análisis de precios unitarios 11: Precio S/.; Análisis de precios unitarios 12: Parcial S/.
01.04.02.06.02 | 0147030001 | MANO DE OBRA | Análisis de precios unitarios 1: MO: Capataz incluye leyes sociales; Análisis de precios unitarios 8: h; Análisis de precios unitarios 9: 0.5; Análisis de precios unitarios 10: 0.033333; Análisis de precios unitarios 11: 31.26; Análisis de precios unitarios 12: 1.04
01.04.02.06.02 | 0147060001 | MANO DE OBRA | Análisis de precios unitarios 1: MO: Operario incluye leyes sociales; Análisis de precios unitarios 8: h; Análisis de precios unitarios 9: 6; Análisis de precios unitarios 10: 0.39999; Análisis de precios unitarios 11: 26.98; Análisis de precios unitarios 12: 10.79
01.04.02.06.02 | 0147080001 | MANO DE OBRA | Análisis de precios unitarios 1: MO: Oficial incluye leyes sociales; Análisis de precios unitarios 8: h; Análisis de precios unitarios 9: 2; Análisis de precios unitarios 10: 0.13333; Análisis de precios unitarios 11: 22.6; Análisis de precios unitarios 12: 3.01
01.04.02.06.02 | 0147100001 | MANO DE OBRA | Análisis de precios unitarios 1: MO: Peon incluye leyes sociales; Análisis de precios unitarios 8: h; Análisis de precios unitarios 9: 8; Análisis de precios unitarios 10: 0.53333; Análisis de precios unitarios 11: 21.64; Análisis de precios unitarios 12: 11.54
01.04.02.06.02 | 0243270001 | MATERIAL | Análisis de precios unitarios 1: Madera para encofrado y carpintería; Análisis de precios unitarios 8: p2; Análisis de precios unitarios 10: 1.349; Análisis de precios unitarios 11: 7.5; Análisis de precios unitarios 12: 10.12
01.04.02.06.02 | 0243400040 | MATERIAL | Análisis de precios unitarios 1: Regla de madera tipo tornillo especial; Análisis de precios unitarios 8: und; Análisis de precios unitarios 10: 0.049999; Análisis de precios unitarios 11: 31.25; Análisis de precios unitarios 12: 1.56
01.04.02.06.02 | 0337009001 |  | Análisis de precios unitarios 1: Herramientas manuales; Análisis de precios unitarios 8: %MO; Análisis de precios unitarios 10: 5; Análisis de precios unitarios 11: 26.38; Análisis de precios unitarios 12: 1.319
01.04.02.06.02 | 0349690002 | EQUIPO | Análisis de precios unitarios 1: Vibrador de concreto 4 HP 18PL; Análisis de precios unitarios 8: h; Análisis de precios unitarios 9: 1; Análisis de precios unitarios 10: 0.066666; Análisis de precios unitarios 11: 6.73; Análisis de precios unitarios 12: 0.45
01.04.02.06.02 | 019801200117 | SUBPARTIDA | Análisis de precios unitarios 1: Concreto f'c 175 kg/cm2 C:A:P c/mezclad. (cemento PI); Análisis de precios unitarios 8: m3; Análisis de precios unitarios 10: 0.084999; Análisis de precios unitarios 11: 303; Análisis de precios unitarios 12: 25.75
01.04.02.06.02 | 019801350102 | SUBPARTIDA | Análisis de precios unitarios 1: Mortero cemento-arena 1:2 a pulso (cemento PI); Análisis de precios unitarios 8: m3; Análisis de precios unitarios 10: 0.015; Análisis de precios unitarios 11: 574.44; Análisis de precios unitarios 12: 8.62
01.04.02.07.01 | Partida |  | Análisis de precios unitarios 1: 01.04.02.07.01; Análisis de precios unitarios 4: Puerta metálica tipo P-1 segun diseño y plano; Análisis de precios unitarios 10: 0; Análisis de precios unitarios 12: 4166.6692
01.04.02.07.01 | Rendimiento |  | m2/DIA |  | MO. | 0.5 | EQ. | 0.5 |  | Costo unitario directo por : m2 |  | 0 |  | 1257.24
01.04.02.07.01 | Código |  | Análisis de precios unitarios 1: Descripción Recurso; Análisis de precios unitarios 8: Unidad; Análisis de precios unitarios 9: Cuadrilla; Análisis de precios unitarios 10: Cantidad; Análisis de precios unitarios 11: Precio S/.; Análisis de precios unitarios 12: Parcial S/.
01.04.02.07.01 | 0147030001 | MANO DE OBRA | Análisis de precios unitarios 1: MO: Capataz incluye leyes sociales; Análisis de precios unitarios 8: h; Análisis de precios unitarios 9: 0.5; Análisis de precios unitarios 10: 8; Análisis de precios unitarios 11: 31.26; Análisis de precios unitarios 12: 250.08
01.04.02.07.01 | 0147050112 | MANO DE OBRA | Análisis de precios unitarios 1: MO: Operador de equipo mediano; Análisis de precios unitarios 8: h; Análisis de precios unitarios 9: 1; Análisis de precios unitarios 10: 16; Análisis de precios unitarios 11: 27.06; Análisis de precios unitarios 12: 432.96
01.04.02.07.01 | 0147060001 | MANO DE OBRA | Análisis de precios unitarios 1: MO: Operario incluye leyes sociales; Análisis de precios unitarios 8: h; Análisis de precios unitarios 9: 1; Análisis de precios unitarios 10: 16; Análisis de precios unitarios 11: 26.98; Análisis de precios unitarios 12: 431.68
01.04.02.07.01 | 0147100001 | MANO DE OBRA | Análisis de precios unitarios 1: MO: Peon incluye leyes sociales; Análisis de precios unitarios 8: h; Análisis de precios unitarios 9: 1; Análisis de precios unitarios 10: 16; Análisis de precios unitarios 11: 21.64; Análisis de precios unitarios 12: 346.24
01.04.02.07.01 | 0231210010 | MATERIAL | Análisis de precios unitarios 1: Soldadura cellocord AP; Análisis de precios unitarios 8: kg; Análisis de precios unitarios 10: 5; Análisis de precios unitarios 11: 20; Análisis de precios unitarios 12: 100
01.04.02.07.01 | 0251700046 | MATERIAL | Análisis de precios unitarios 1: Perfil fo. ang "L" 2"x2"x1/4"; Análisis de precios unitarios 8: m; Análisis de precios unitarios 10: 5; Análisis de precios unitarios 11: 16.39; Análisis de precios unitarios 12: 81.95
01.04.02.07.01 | 0251752025 | MATERIAL | Análisis de precios unitarios 1: Perfil fo. tee "T" 1"x1"x1/8"; Análisis de precios unitarios 8: m; Análisis de precios unitarios 10: 5; Análisis de precios unitarios 11: 2.11; Análisis de precios unitarios 12: 10.55
01.04.02.07.01 | 0251752044 | MATERIAL | Análisis de precios unitarios 1: Perfil fo. tee "T" 2"x2"x1/4"; Análisis de precios unitarios 8: m; Análisis de precios unitarios 10: 5; Análisis de precios unitarios 11: 19.63; Análisis de precios unitarios 12: 98.15
01.04.02.07.01 | 0256070010 | MATERIAL | Análisis de precios unitarios 1: Plancha de fo. negra LAC 4' x 8' x 1/16"; Análisis de precios unitarios 8: und; Análisis de precios unitarios 10: 5.4496; Análisis de precios unitarios 11: 278.61; Análisis de precios unitarios 12: 1518.32
01.04.02.07.01 | 0337009001 |  | Análisis de precios unitarios 1: Herramientas manuales; Análisis de precios unitarios 8: %MO; Análisis de precios unitarios 10: 2; Análisis de precios unitarios 11: 1460.96; Análisis de precios unitarios 12: 29.2192
01.04.02.07.01 | 0337091001 | EQUIPO | Análisis de precios unitarios 1: Cizalla para corte de fierro; Análisis de precios unitarios 8: h; Análisis de precios unitarios 9: 1; Análisis de precios unitarios 10: 16; Análisis de precios unitarios 11: 2; Análisis de precios unitarios 12: 32
01.04.02.07.01 | 0348140001 | EQUIPO | Análisis de precios unitarios 1: Camioneta pick-up 4 x 2 simple 1000 kg 90 HP; Análisis de precios unitarios 8: h; Análisis de precios unitarios 9: 1; Análisis de precios unitarios 10: 16; Análisis de precios unitarios 11: 20.83; Análisis de precios unitarios 12: 333.28
01.04.02.07.01 | 0349450005 | EQUIPO | Análisis de precios unitarios 1: Motosoldadora de 250 amp.; Análisis de precios unitarios 8: h; Análisis de precios unitarios 9: 1; Análisis de precios unitarios 10: 16; Análisis de precios unitarios 11: 31.39; Análisis de precios unitarios 12: 502.24
01.04.02.07.02 | Partida |  | Análisis de precios unitarios 1: 01.04.02.07.02; Análisis de precios unitarios 4: Ventana en caseta segun diseño y plano; Análisis de precios unitarios 10: 0; Análisis de precios unitarios 12: 904.95
01.04.02.07.02 | Rendimiento |  | m2/DIA |  | MO. | 2 | EQ. | 2 |  | Costo unitario directo por : m2 |  | 0 |  | 344.94
01.04.02.07.02 | Código |  | Análisis de precios unitarios 1: Descripción Recurso; Análisis de precios unitarios 8: Unidad; Análisis de precios unitarios 9: Cuadrilla; Análisis de precios unitarios 10: Cantidad; Análisis de precios unitarios 11: Precio S/.; Análisis de precios unitarios 12: Parcial S/.
01.04.02.07.02 | 0147030001 | MANO DE OBRA | Análisis de precios unitarios 1: MO: Capataz incluye leyes sociales; Análisis de precios unitarios 8: h; Análisis de precios unitarios 9: 0.1; Análisis de precios unitarios 10: 0.4; Análisis de precios unitarios 11: 31.26; Análisis de precios unitarios 12: 12.5
01.04.02.07.02 | 0147050112 | MANO DE OBRA | Análisis de precios unitarios 1: MO: Operador de equipo mediano; Análisis de precios unitarios 8: h; Análisis de precios unitarios 9: 0.28; Análisis de precios unitarios 10: 1.12; Análisis de precios unitarios 11: 27.06; Análisis de precios unitarios 12: 30.31
01.04.02.07.02 | 0147060001 | MANO DE OBRA | Análisis de precios unitarios 1: MO: Operario incluye leyes sociales; Análisis de precios unitarios 8: h; Análisis de precios unitarios 9: 1; Análisis de precios unitarios 10: 4; Análisis de precios unitarios 11: 26.98; Análisis de precios unitarios 12: 107.92
01.04.02.07.02 | 0147100001 | MANO DE OBRA | Análisis de precios unitarios 1: MO: Peon incluye leyes sociales; Análisis de precios unitarios 8: h; Análisis de precios unitarios 9: 0.25; Análisis de precios unitarios 10: 1; Análisis de precios unitarios 11: 21.64; Análisis de precios unitarios 12: 21.64
01.04.02.07.02 | 0202070004 | MATERIAL | Análisis de precios unitarios 1: Fo. t/cuadrado liso de 3/8"; Análisis de precios unitarios 8: m; Análisis de precios unitarios 10: 20; Análisis de precios unitarios 11: 10; Análisis de precios unitarios 12: 200
01.04.02.07.02 | 0203010104 | MATERIAL | Análisis de precios unitarios 1: Fo.construcción por varilla N° 3 (3/8"); Análisis de precios unitarios 8: und; Análisis de precios unitarios 10: 5; Análisis de precios unitarios 11: 30.23; Análisis de precios unitarios 12: 151.15
01.04.02.07.02 | 0231210010 | MATERIAL | Análisis de precios unitarios 1: Soldadura cellocord AP; Análisis de precios unitarios 8: kg; Análisis de precios unitarios 10: 5; Análisis de precios unitarios 11: 20; Análisis de precios unitarios 12: 100
01.04.02.07.02 | 0251851016 | MATERIAL | Análisis de precios unitarios 1: Platina de fo. negro 1 1/4" x 1/4" x 6m; Análisis de precios unitarios 8: und; Análisis de precios unitarios 10: 5.9722; Análisis de precios unitarios 11: 40.6; Análisis de precios unitarios 12: 242.47
01.04.02.07.02 | 0337009001 |  | Análisis de precios unitarios 1: Herramientas manuales; Análisis de precios unitarios 8: %MO; Análisis de precios unitarios 10: 2; Análisis de precios unitarios 11: 153.68; Análisis de precios unitarios 12: 3.07
01.04.02.07.02 | 0337091001 | EQUIPO | Análisis de precios unitarios 1: Cizalla para corte de fierro; Análisis de precios unitarios 8: h; Análisis de precios unitarios 9: 0.25; Análisis de precios unitarios 10: 1; Análisis de precios unitarios 11: 2; Análisis de precios unitarios 12: 2
01.04.02.07.02 | 0348140001 | EQUIPO | Análisis de precios unitarios 1: Camioneta pick-up 4 x 2 simple 1000 kg 90 HP; Análisis de precios unitarios 8: h; Análisis de precios unitarios 9: 0.03; Análisis de precios unitarios 10: 0.12; Análisis de precios unitarios 11: 20.83; Análisis de precios unitarios 12: 2.5
01.04.02.07.02 | 0349450005 | EQUIPO | Análisis de precios unitarios 1: Motosoldadora de 250 amp.; Análisis de precios unitarios 8: h; Análisis de precios unitarios 9: 0.25; Análisis de precios unitarios 10: 1; Análisis de precios unitarios 11: 31.39; Análisis de precios unitarios 12: 31.39
01.04.02.07.03 | Partida |  | Análisis de precios unitarios 1: 01.04.02.07.03; Análisis de precios unitarios 4: Malla metálica protectora con alambre N° 12 por cocadas de 1"; Análisis de precios unitarios 10: 0; Análisis de precios unitarios 12: 1.53
01.04.02.07.03 | Rendimiento |  | m2/DIA |  | MO. | 4 | EQ. | 4 |  | Costo unitario directo por : m2 |  | 0 |  | 254.91
01.04.02.07.03 | Código |  | Análisis de precios unitarios 1: Descripción Recurso; Análisis de precios unitarios 8: Unidad; Análisis de precios unitarios 9: Cuadrilla; Análisis de precios unitarios 10: Cantidad; Análisis de precios unitarios 11: Precio S/.; Análisis de precios unitarios 12: Parcial S/.
01.04.02.07.03 | 0147030001 | MANO DE OBRA | Análisis de precios unitarios 1: MO: Capataz incluye leyes sociales; Análisis de precios unitarios 8: h; Análisis de precios unitarios 9: 0.1; Análisis de precios unitarios 10: 0; Análisis de precios unitarios 11: 31.26; Análisis de precios unitarios 12: 0
01.04.02.07.03 | 0147050112 | MANO DE OBRA | Análisis de precios unitarios 1: MO: Operador de equipo mediano; Análisis de precios unitarios 8: h; Análisis de precios unitarios 9: 0.27; Análisis de precios unitarios 10: 0; Análisis de precios unitarios 11: 27.06; Análisis de precios unitarios 12: 0
01.04.02.07.03 | 0147060001 | MANO DE OBRA | Análisis de precios unitarios 1: MO: Operario incluye leyes sociales; Análisis de precios unitarios 8: h; Análisis de precios unitarios 9: 1; Análisis de precios unitarios 10: 0; Análisis de precios unitarios 11: 26.98; Análisis de precios unitarios 12: 0
01.04.02.07.03 | 0147100001 | MANO DE OBRA | Análisis de precios unitarios 1: MO: Peon incluye leyes sociales; Análisis de precios unitarios 8: h; Análisis de precios unitarios 9: 0.25; Análisis de precios unitarios 10: 0; Análisis de precios unitarios 11: 21.64; Análisis de precios unitarios 12: 0
01.04.02.07.03 | 0231210010 | MATERIAL | Análisis de precios unitarios 1: Soldadura cellocord AP; Análisis de precios unitarios 8: kg; Análisis de precios unitarios 10: 0; Análisis de precios unitarios 11: 20; Análisis de precios unitarios 12: 0
01.04.02.07.03 | 0246010121 | MATERIAL | Análisis de precios unitarios 1: Malla de alambre N° 12 x cocada de 1"; Análisis de precios unitarios 8: m2; Análisis de precios unitarios 10: 0; Análisis de precios unitarios 11: 150; Análisis de precios unitarios 12: 0
01.04.02.07.03 | 0337009001 |  | Análisis de precios unitarios 1: Herramientas manuales; Análisis de precios unitarios 8: %MO; Análisis de precios unitarios 10: 2; Análisis de precios unitarios 11: 76.35; Análisis de precios unitarios 12: 1.53
01.04.02.07.03 | 0337091001 | EQUIPO | Análisis de precios unitarios 1: Cizalla para corte de fierro; Análisis de precios unitarios 8: h; Análisis de precios unitarios 9: 0.25; Análisis de precios unitarios 10: 0; Análisis de precios unitarios 11: 2; Análisis de precios unitarios 12: 0
01.04.02.07.03 | 0348140001 | EQUIPO | Análisis de precios unitarios 1: Camioneta pick-up 4 x 2 simple 1000 kg 90 HP; Análisis de precios unitarios 8: h; Análisis de precios unitarios 9: 0.02; Análisis de precios unitarios 10: 0; Análisis de precios unitarios 11: 20.83; Análisis de precios unitarios 12: 0
01.04.02.07.03 | 0349450005 | EQUIPO | Análisis de precios unitarios 1: Motosoldadora de 250 amp.; Análisis de precios unitarios 8: h; Análisis de precios unitarios 9: 0.25; Análisis de precios unitarios 10: 0; Análisis de precios unitarios 11: 31.39; Análisis de precios unitarios 12: 0
01.04.02.07.04 | Partida |  | Análisis de precios unitarios 1: 01.04.02.07.04; Análisis de precios unitarios 4: Escalera de tubo fo. galv. con parantes de 1 1/2" por peldaños de 3/4"; Análisis de precios unitarios 10: 0; Análisis de precios unitarios 12: 826.1979
01.04.02.07.04 | Rendimiento |  | m/DIA |  | MO. | 1.5 | EQ. | 1.5 |  | Costo unitario directo por : m |  | 0 |  | 193.73
01.04.02.07.04 | Código |  | Análisis de precios unitarios 1: Descripción Recurso; Análisis de precios unitarios 8: Unidad; Análisis de precios unitarios 9: Cuadrilla; Análisis de precios unitarios 10: Cantidad; Análisis de precios unitarios 11: Precio S/.; Análisis de precios unitarios 12: Parcial S/.
01.04.02.07.04 | 0147030001 | MANO DE OBRA | Análisis de precios unitarios 1: MO: Capataz incluye leyes sociales; Análisis de precios unitarios 8: h; Análisis de precios unitarios 9: 0.1; Análisis de precios unitarios 10: 0.53333; Análisis de precios unitarios 11: 31.26; Análisis de precios unitarios 12: 16.67
01.04.02.07.04 | 0147050112 | MANO DE OBRA | Análisis de precios unitarios 1: MO: Operador de equipo mediano; Análisis de precios unitarios 8: h; Análisis de precios unitarios 9: 1.1; Análisis de precios unitarios 10: 5.8667; Análisis de precios unitarios 11: 27.06; Análisis de precios unitarios 12: 158.75
01.04.02.07.04 | 0147060001 | MANO DE OBRA | Análisis de precios unitarios 1: MO: Operario incluye leyes sociales; Análisis de precios unitarios 8: h; Análisis de precios unitarios 9: 1; Análisis de precios unitarios 10: 5.3333; Análisis de precios unitarios 11: 26.98; Análisis de precios unitarios 12: 143.89
01.04.02.07.04 | 0147100001 | MANO DE OBRA | Análisis de precios unitarios 1: MO: Peon incluye leyes sociales; Análisis de precios unitarios 8: h; Análisis de precios unitarios 9: 1; Análisis de precios unitarios 10: 5.3333; Análisis de precios unitarios 11: 21.64; Análisis de precios unitarios 12: 115.41
01.04.02.07.04 | 0231210010 | MATERIAL | Análisis de precios unitarios 1: Soldadura cellocord AP; Análisis de precios unitarios 8: kg; Análisis de precios unitarios 10: 0.05; Análisis de precios unitarios 11: 20; Análisis de precios unitarios 12: 1
01.04.02.07.04 | 0251852064 | MATERIAL | Análisis de precios unitarios 1: Platina de fierro de 4" x 1/2"; Análisis de precios unitarios 8: m; Análisis de precios unitarios 10: 0.02; Análisis de precios unitarios 11: 17.69; Análisis de precios unitarios 12: 0.35
01.04.02.07.04 | 0254070005 | MATERIAL | Análisis de precios unitarios 1: Pintura anticorrosiva-epóxica naval, envase por galón; Análisis de precios unitarios 8: und; Análisis de precios unitarios 10: 0.04; Análisis de precios unitarios 11: 42.93; Análisis de precios unitarios 12: 1.72
01.04.02.07.04 | 0254080005 | MATERIAL | Análisis de precios unitarios 1: Pintura esmalte sintético, envase por galón; Análisis de precios unitarios 8: und; Análisis de precios unitarios 10: 0.04; Análisis de precios unitarios 11: 60; Análisis de precios unitarios 12: 2.4
01.04.02.07.04 | 0264071004 | MATERIAL | Análisis de precios unitarios 1: Tubo de fierro galv. stándard ISO I de DN 20 mm; Análisis de precios unitarios 8: m; Análisis de precios unitarios 10: 1.9; Análisis de precios unitarios 11: 8.52; Análisis de precios unitarios 12: 16.19
01.04.02.07.04 | 0264071007 | MATERIAL | Análisis de precios unitarios 1: Tubo de fierro galv. stándard ISO I de DN 40 mm; Análisis de precios unitarios 8: m; Análisis de precios unitarios 10: 2.1; Análisis de precios unitarios 11: 19.16; Análisis de precios unitarios 12: 40.24
01.04.02.07.04 | 0337009001 |  | Análisis de precios unitarios 1: Herramientas manuales; Análisis de precios unitarios 8: %MO; Análisis de precios unitarios 10: 4.078; Análisis de precios unitarios 11: 434.72; Análisis de precios unitarios 12: 17.7279
01.04.02.07.04 | 0337680001 | EQUIPO | Análisis de precios unitarios 1: Winche manual incl. cable; Análisis de precios unitarios 8: h; Análisis de precios unitarios 9: 0.25; Análisis de precios unitarios 10: 1.3333; Análisis de precios unitarios 11: 100; Análisis de precios unitarios 12: 133.33
01.04.02.07.04 | 0348140001 | EQUIPO | Análisis de precios unitarios 1: Camioneta pick-up 4 x 2 simple 1000 kg 90 HP; Análisis de precios unitarios 8: h; Análisis de precios unitarios 9: 0.1; Análisis de precios unitarios 10: 0.53333; Análisis de precios unitarios 11: 20.83; Análisis de precios unitarios 12: 11.11
01.04.02.07.04 | 0349450005 | EQUIPO | Análisis de precios unitarios 1: Motosoldadora de 250 amp.; Análisis de precios unitarios 8: h; Análisis de precios unitarios 9: 1; Análisis de precios unitarios 10: 5.3333; Análisis de precios unitarios 11: 31.39; Análisis de precios unitarios 12: 167.41
01.04.02.07.05 | Partida |  | Análisis de precios unitarios 1: 01.04.02.07.05; Análisis de precios unitarios 4: Marco y tapa de hierro dúctil DI=0,60 m con mecanismo de seguridad según especificación; Análisis de precios unitarios 10: 0; Análisis de precios unitarios 12: 1207.113
01.04.02.07.05 | Rendimiento |  | und/DIA |  | MO. | 12 | EQ. | 12 |  | Costo unitario directo por : und |  | 0 |  | 627.14
01.04.02.07.05 | Código |  | Análisis de precios unitarios 1: Descripción Recurso; Análisis de precios unitarios 8: Unidad; Análisis de precios unitarios 9: Cuadrilla; Análisis de precios unitarios 10: Cantidad; Análisis de precios unitarios 11: Precio S/.; Análisis de precios unitarios 12: Parcial S/.
01.04.02.07.05 | 0147030001 | MANO DE OBRA | Análisis de precios unitarios 1: MO: Capataz incluye leyes sociales; Análisis de precios unitarios 8: h; Análisis de precios unitarios 9: 0.5; Análisis de precios unitarios 10: 0.33333; Análisis de precios unitarios 11: 31.26; Análisis de precios unitarios 12: 10.42
01.04.02.07.05 | 0147060001 | MANO DE OBRA | Análisis de precios unitarios 1: MO: Operario incluye leyes sociales; Análisis de precios unitarios 8: h; Análisis de precios unitarios 9: 1; Análisis de precios unitarios 10: 0.66667; Análisis de precios unitarios 11: 26.98; Análisis de precios unitarios 12: 17.99
01.04.02.07.05 | 0147100001 | MANO DE OBRA | Análisis de precios unitarios 1: MO: Peon incluye leyes sociales; Análisis de precios unitarios 8: h; Análisis de precios unitarios 9: 2; Análisis de precios unitarios 10: 1.3333; Análisis de precios unitarios 11: 21.64; Análisis de precios unitarios 12: 28.85
01.04.02.07.05 | 0229056506 | MATERIAL | Análisis de precios unitarios 1: Marco y tapa ho. dúctil DI=0,60 m con mecanismo de seguridad según especificaciones; Análisis de precios unitarios 8: und; Análisis de precios unitarios 10: 1; Análisis de precios unitarios 11: 1146.997; Análisis de precios unitarios 12: 1146.99
01.04.02.07.05 | 0337009001 |  | Análisis de precios unitarios 1: Herramientas manuales; Análisis de precios unitarios 8: %MO; Análisis de precios unitarios 10: 5; Análisis de precios unitarios 11: 57.26; Análisis de precios unitarios 12: 2.863
01.04.02.08.01 | Partida |  | Análisis de precios unitarios 1: 01.04.02.08.01; Análisis de precios unitarios 4: Cerradura para exterior, c/llaves inter. y exterior de 3 golpes; Análisis de precios unitarios 10: 0; Análisis de precios unitarios 12: 0
01.04.02.08.01 | Rendimiento |  | Análisis de precios unitarios 1: und/DIA; Análisis de precios unitarios 3: MO.; Análisis de precios unitarios 5: EQ.; Análisis de precios unitarios 8: Costo unitario directo por : und; Análisis de precios unitarios 10: 0; Análisis de precios unitarios 12: 66.02
01.04.02.08.01 | Código |  | Análisis de precios unitarios 1: Descripción Recurso; Análisis de precios unitarios 8: Unidad; Análisis de precios unitarios 9: Cuadrilla; Análisis de precios unitarios 10: Cantidad; Análisis de precios unitarios 11: Precio S/.; Análisis de precios unitarios 12: Parcial S/.
01.04.02.08.01 | 0226040125 | MATERIAL | Análisis de precios unitarios 1: Cerradura Forte de 3 golpes; Análisis de precios unitarios 8: und; Análisis de precios unitarios 10: 0; Análisis de precios unitarios 11: 66.02; Análisis de precios unitarios 12: 0
01.04.02.08.02 | Partida |  | Análisis de precios unitarios 1: 01.04.02.08.02; Análisis de precios unitarios 4: Candado, incluyendo aldabas; Análisis de precios unitarios 10: 0; Análisis de precios unitarios 12: 0
01.04.02.08.02 | Rendimiento |  | Análisis de precios unitarios 1: und/DIA; Análisis de precios unitarios 3: MO.; Análisis de precios unitarios 5: EQ.; Análisis de precios unitarios 8: Costo unitario directo por : und; Análisis de precios unitarios 10: 0; Análisis de precios unitarios 12: 20
01.04.02.08.02 | Código |  | Análisis de precios unitarios 1: Descripción Recurso; Análisis de precios unitarios 8: Unidad; Análisis de precios unitarios 9: Cuadrilla; Análisis de precios unitarios 10: Cantidad; Análisis de precios unitarios 11: Precio S/.; Análisis de precios unitarios 12: Parcial S/.
01.04.02.08.02 | 0226030005 | MATERIAL | Análisis de precios unitarios 1: Candado incl.aldabas; Análisis de precios unitarios 8: und; Análisis de precios unitarios 10: 0; Análisis de precios unitarios 11: 20; Análisis de precios unitarios 12: 0
01.04.02.08.03 | Partida |  | Análisis de precios unitarios 1: 01.04.02.08.03; Análisis de precios unitarios 4: Picaportes; Análisis de precios unitarios 10: 0; Análisis de precios unitarios 12: 0
01.04.02.08.03 | Rendimiento |  | Análisis de precios unitarios 1: und/DIA; Análisis de precios unitarios 3: MO.; Análisis de precios unitarios 5: EQ.; Análisis de precios unitarios 8: Costo unitario directo por : und; Análisis de precios unitarios 10: 0; Análisis de precios unitarios 12: 13.47
01.04.02.08.03 | Código |  | Análisis de precios unitarios 1: Descripción Recurso; Análisis de precios unitarios 8: Unidad; Análisis de precios unitarios 9: Cuadrilla; Análisis de precios unitarios 10: Cantidad; Análisis de precios unitarios 11: Precio S/.; Análisis de precios unitarios 12: Parcial S/.
01.04.02.08.03 | 0226040010 | MATERIAL | Análisis de precios unitarios 1: Cerrojo t/picaporte incl. accesorios; Análisis de precios unitarios 8: und; Análisis de precios unitarios 10: 0; Análisis de precios unitarios 11: 13.47; Análisis de precios unitarios 12: 0
01.04.02.08.04 | Partida |  | Análisis de precios unitarios 1: 01.04.02.08.04; Análisis de precios unitarios 4: Bisagra de fierro para puerta (promedio); Análisis de precios unitarios 10: 0; Análisis de precios unitarios 12: 0
01.04.02.08.04 | Rendimiento |  | Análisis de precios unitarios 1: und/DIA; Análisis de precios unitarios 3: MO.; Análisis de precios unitarios 5: EQ.; Análisis de precios unitarios 8: Costo unitario directo por : und; Análisis de precios unitarios 10: 0; Análisis de precios unitarios 12: 10.08
01.04.02.08.04 | Código |  | Análisis de precios unitarios 1: Descripción Recurso; Análisis de precios unitarios 8: Unidad; Análisis de precios unitarios 9: Cuadrilla; Análisis de precios unitarios 10: Cantidad; Análisis de precios unitarios 11: Precio S/.; Análisis de precios unitarios 12: Parcial S/.
01.04.02.08.04 | 0226020050 | MATERIAL | Análisis de precios unitarios 1: Bisagra de bronce 75 mm ( 3") i/tornillos; Análisis de precios unitarios 8: und; Análisis de precios unitarios 10: 0; Análisis de precios unitarios 11: 10.08; Análisis de precios unitarios 12: 0
01.04.02.09.01 | Partida |  | Análisis de precios unitarios 1: 01.04.02.09.01; Análisis de precios unitarios 4: Pintado de muro interior con látex vinílico (vinilátex o similar); Análisis de precios unitarios 10: 0; Análisis de precios unitarios 12: 10.88
01.04.02.09.01 | Rendimiento |  | m2/DIA |  | MO. | 40 | EQ. | 40 |  | Costo unitario directo por : m2 |  | 0 |  | 9.86
01.04.02.09.01 | Código |  | Análisis de precios unitarios 1: Descripción Recurso; Análisis de precios unitarios 8: Unidad; Análisis de precios unitarios 9: Cuadrilla; Análisis de precios unitarios 10: Cantidad; Análisis de precios unitarios 11: Precio S/.; Análisis de precios unitarios 12: Parcial S/.
01.04.02.09.01 | 0147030001 | MANO DE OBRA | Análisis de precios unitarios 1: MO: Capataz incluye leyes sociales; Análisis de precios unitarios 8: h; Análisis de precios unitarios 9: 0.1; Análisis de precios unitarios 10: 0.02; Análisis de precios unitarios 11: 31.26; Análisis de precios unitarios 12: 0.63
01.04.02.09.01 | 0147060001 | MANO DE OBRA | Análisis de precios unitarios 1: MO: Operario incluye leyes sociales; Análisis de precios unitarios 8: h; Análisis de precios unitarios 9: 1; Análisis de precios unitarios 10: 0.2; Análisis de precios unitarios 11: 26.98; Análisis de precios unitarios 12: 5.4
01.04.02.09.01 | 0147100001 | MANO DE OBRA | Análisis de precios unitarios 1: MO: Peon incluye leyes sociales; Análisis de precios unitarios 8: h; Análisis de precios unitarios 9: 0.25; Análisis de precios unitarios 10: 0.05; Análisis de precios unitarios 11: 21.64; Análisis de precios unitarios 12: 1.08
01.04.02.09.01 | 0254050008 | MATERIAL | Análisis de precios unitarios 1: Pintura imprimante base, (envase por galón); Análisis de precios unitarios 8: und; Análisis de precios unitarios 10: 0.05; Análisis de precios unitarios 11: 51.51; Análisis de precios unitarios 12: 2.58
01.04.02.09.01 | 0254110110 | MATERIAL | Análisis de precios unitarios 1: Pintura látex duravinil (envase x galón); Análisis de precios unitarios 8: und; Análisis de precios unitarios 10: 0.04; Análisis de precios unitarios 11: 16.95; Análisis de precios unitarios 12: 0.68
01.04.02.09.01 | 0337009001 |  | Análisis de precios unitarios 1: Herramientas manuales; Análisis de precios unitarios 8: %MO; Análisis de precios unitarios 10: 4.36; Análisis de precios unitarios 11: 7.11; Análisis de precios unitarios 12: 0.31
01.04.02.09.01 | 0337730001 | EQUIPO | Análisis de precios unitarios 1: Andamio de metal y/o de Madera ( Alquiler ); Análisis de precios unitarios 8: h; Análisis de precios unitarios 9: 0.25; Análisis de precios unitarios 10: 0.05; Análisis de precios unitarios 11: 3.92; Análisis de precios unitarios 12: 0.2
01.04.02.09.02 | Partida |  | Análisis de precios unitarios 1: 01.04.02.09.02; Análisis de precios unitarios 4: Pintado de muro exterior con látex vinílico (vinilátex o similar); Análisis de precios unitarios 10: 0; Análisis de precios unitarios 12: 11.46
01.04.02.09.02 | Rendimiento |  | m2/DIA |  | MO. | 40 | EQ. | 40 |  | Costo unitario directo por : m2 |  | 0 |  | 10.44
01.04.02.09.02 | Código |  | Análisis de precios unitarios 1: Descripción Recurso; Análisis de precios unitarios 8: Unidad; Análisis de precios unitarios 9: Cuadrilla; Análisis de precios unitarios 10: Cantidad; Análisis de precios unitarios 11: Precio S/.; Análisis de precios unitarios 12: Parcial S/.
01.04.02.09.02 | 0147030001 | MANO DE OBRA | Análisis de precios unitarios 1: MO: Capataz incluye leyes sociales; Análisis de precios unitarios 8: h; Análisis de precios unitarios 9: 0.1; Análisis de precios unitarios 10: 0.02; Análisis de precios unitarios 11: 31.26; Análisis de precios unitarios 12: 0.63
01.04.02.09.02 | 0147060001 | MANO DE OBRA | Análisis de precios unitarios 1: MO: Operario incluye leyes sociales; Análisis de precios unitarios 8: h; Análisis de precios unitarios 9: 1; Análisis de precios unitarios 10: 0.2; Análisis de precios unitarios 11: 26.98; Análisis de precios unitarios 12: 5.4
01.04.02.09.02 | 0147100001 | MANO DE OBRA | Análisis de precios unitarios 1: MO: Peon incluye leyes sociales; Análisis de precios unitarios 8: h; Análisis de precios unitarios 9: 0.25; Análisis de precios unitarios 10: 0.05; Análisis de precios unitarios 11: 21.64; Análisis de precios unitarios 12: 1.08
01.04.02.09.02 | 0254050008 | MATERIAL | Análisis de precios unitarios 1: Pintura imprimante base, (envase por galón); Análisis de precios unitarios 8: und; Análisis de precios unitarios 10: 0.05; Análisis de precios unitarios 11: 51.51; Análisis de precios unitarios 12: 2.58
01.04.02.09.02 | 0254110110 | MATERIAL | Análisis de precios unitarios 1: Pintura látex duravinil (envase x galón); Análisis de precios unitarios 8: und; Análisis de precios unitarios 10: 0.04; Análisis de precios unitarios 11: 16.95; Análisis de precios unitarios 12: 0.68
01.04.02.09.02 | 0337009001 |  | Análisis de precios unitarios 1: Herramientas manuales; Análisis de precios unitarios 8: %MO; Análisis de precios unitarios 10: 4.36; Análisis de precios unitarios 11: 7.11; Análisis de precios unitarios 12: 0.31
01.04.02.09.02 | 0337730001 | EQUIPO | Análisis de precios unitarios 1: Andamio de metal y/o de Madera ( Alquiler ); Análisis de precios unitarios 8: h; Análisis de precios unitarios 9: 1; Análisis de precios unitarios 10: 0.2; Análisis de precios unitarios 11: 3.92; Análisis de precios unitarios 12: 0.78
01.04.02.09.03 | Partida |  | Análisis de precios unitarios 1: 01.04.02.09.03; Análisis de precios unitarios 4: Pintado de cielo raso con látex vinílico (vinilátex o similar); Análisis de precios unitarios 10: 0; Análisis de precios unitarios 12: 13.53
01.04.02.09.03 | Rendimiento |  | m2/DIA |  | MO. | 32 | EQ. | 32 |  | Costo unitario directo por : m2 |  | 0 |  | 12.26
01.04.02.09.03 | Código |  | Análisis de precios unitarios 1: Descripción Recurso; Análisis de precios unitarios 8: Unidad; Análisis de precios unitarios 9: Cuadrilla; Análisis de precios unitarios 10: Cantidad; Análisis de precios unitarios 11: Precio S/.; Análisis de precios unitarios 12: Parcial S/.
01.04.02.09.03 | 0147030001 | MANO DE OBRA | Análisis de precios unitarios 1: MO: Capataz incluye leyes sociales; Análisis de precios unitarios 8: h; Análisis de precios unitarios 9: 0.1; Análisis de precios unitarios 10: 0.025; Análisis de precios unitarios 11: 31.26; Análisis de precios unitarios 12: 0.78
01.04.02.09.03 | 0147060001 | MANO DE OBRA | Análisis de precios unitarios 1: MO: Operario incluye leyes sociales; Análisis de precios unitarios 8: h; Análisis de precios unitarios 9: 1; Análisis de precios unitarios 10: 0.25; Análisis de precios unitarios 11: 26.98; Análisis de precios unitarios 12: 6.75
01.04.02.09.03 | 0147100001 | MANO DE OBRA | Análisis de precios unitarios 1: MO: Peon incluye leyes sociales; Análisis de precios unitarios 8: h; Análisis de precios unitarios 9: 0.25; Análisis de precios unitarios 10: 0.0625; Análisis de precios unitarios 11: 21.64; Análisis de precios unitarios 12: 1.35
01.04.02.09.03 | 0254050008 | MATERIAL | Análisis de precios unitarios 1: Pintura imprimante base, (envase por galón); Análisis de precios unitarios 8: und; Análisis de precios unitarios 10: 0.05; Análisis de precios unitarios 11: 51.51; Análisis de precios unitarios 12: 2.58
01.04.02.09.03 | 0254110110 | MATERIAL | Análisis de precios unitarios 1: Pintura látex duravinil (envase x galón); Análisis de precios unitarios 8: und; Análisis de precios unitarios 10: 0.04; Análisis de precios unitarios 11: 16.95; Análisis de precios unitarios 12: 0.68
01.04.02.09.03 | 0337009001 |  | Análisis de precios unitarios 1: Herramientas manuales; Análisis de precios unitarios 8: %MO; Análisis de precios unitarios 10: 4.62; Análisis de precios unitarios 11: 8.88; Análisis de precios unitarios 12: 0.41
01.04.02.09.03 | 0337730001 | EQUIPO | Análisis de precios unitarios 1: Andamio de metal y/o de Madera ( Alquiler ); Análisis de precios unitarios 8: h; Análisis de precios unitarios 9: 1; Análisis de precios unitarios 10: 0.25; Análisis de precios unitarios 11: 3.92; Análisis de precios unitarios 12: 0.98
01.04.02.09.04 | Partida |  | Análisis de precios unitarios 1: 01.04.02.09.04; Análisis de precios unitarios 4: Pintado de puertas metálicas LAC (2manos anticorrosiva + 2esmalte); Análisis de precios unitarios 10: 0; Análisis de precios unitarios 12: 0.18
01.04.02.09.04 | Rendimiento |  | m2/DIA |  | MO. | 24 | EQ. | 24 |  | Costo unitario directo por : m2 |  | 0 |  | 14.36
01.04.02.09.04 | Código |  | Análisis de precios unitarios 1: Descripción Recurso; Análisis de precios unitarios 8: Unidad; Análisis de precios unitarios 9: Cuadrilla; Análisis de precios unitarios 10: Cantidad; Análisis de precios unitarios 11: Precio S/.; Análisis de precios unitarios 12: Parcial S/.
01.04.02.09.04 | 0147030001 | MANO DE OBRA | Análisis de precios unitarios 1: MO: Capataz incluye leyes sociales; Análisis de precios unitarios 8: h; Análisis de precios unitarios 9: 0.1; Análisis de precios unitarios 10: 0; Análisis de precios unitarios 11: 31.26; Análisis de precios unitarios 12: 0
01.04.02.09.04 | 0147060001 | MANO DE OBRA | Análisis de precios unitarios 1: MO: Operario incluye leyes sociales; Análisis de precios unitarios 8: h; Análisis de precios unitarios 9: 1; Análisis de precios unitarios 10: 0; Análisis de precios unitarios 11: 26.98; Análisis de precios unitarios 12: 0
01.04.02.09.04 | 0254070005 | MATERIAL | Análisis de precios unitarios 1: Pintura anticorrosiva-epóxica naval, envase por galón; Análisis de precios unitarios 8: und; Análisis de precios unitarios 10: 0; Análisis de precios unitarios 11: 42.93; Análisis de precios unitarios 12: 0
01.04.02.09.04 | 0254080005 | MATERIAL | Análisis de precios unitarios 1: Pintura esmalte sintético, envase por galón; Análisis de precios unitarios 8: und; Análisis de precios unitarios 10: 0; Análisis de precios unitarios 11: 60; Análisis de precios unitarios 12: 0
01.04.02.09.04 | 0337009001 |  | Análisis de precios unitarios 1: Herramientas manuales; Análisis de precios unitarios 8: %MO; Análisis de precios unitarios 10: 2; Análisis de precios unitarios 11: 9.03; Análisis de precios unitarios 12: 0.18
01.04.02.09.05 | Partida |  | Análisis de precios unitarios 1: 01.04.02.09.05; Análisis de precios unitarios 4: Pintado de ventanas metálicas (2manos anticorrosiva + 2esmalte); Análisis de precios unitarios 10: 0; Análisis de precios unitarios 12: 0.14
01.04.02.09.05 | Rendimiento |  | m2/DIA |  | MO. | 32 | EQ. | 32 |  | Costo unitario directo por : m2 |  | 0 |  | 9.49
01.04.02.09.05 | Código |  | Análisis de precios unitarios 1: Descripción Recurso; Análisis de precios unitarios 8: Unidad; Análisis de precios unitarios 9: Cuadrilla; Análisis de precios unitarios 10: Cantidad; Análisis de precios unitarios 11: Precio S/.; Análisis de precios unitarios 12: Parcial S/.
01.04.02.09.05 | 0147030001 | MANO DE OBRA | Análisis de precios unitarios 1: MO: Capataz incluye leyes sociales; Análisis de precios unitarios 8: h; Análisis de precios unitarios 9: 0.1; Análisis de precios unitarios 10: 0; Análisis de precios unitarios 11: 31.26; Análisis de precios unitarios 12: 0
01.04.02.09.05 | 0147060001 | MANO DE OBRA | Análisis de precios unitarios 1: MO: Operario incluye leyes sociales; Análisis de precios unitarios 8: h; Análisis de precios unitarios 9: 1; Análisis de precios unitarios 10: 0; Análisis de precios unitarios 11: 26.98; Análisis de precios unitarios 12: 0
01.04.02.09.05 | 0254070005 | MATERIAL | Análisis de precios unitarios 1: Pintura anticorrosiva-epóxica naval, envase por galón; Análisis de precios unitarios 8: und; Análisis de precios unitarios 10: 0; Análisis de precios unitarios 11: 42.93; Análisis de precios unitarios 12: 0
01.04.02.09.05 | 0254080005 | MATERIAL | Análisis de precios unitarios 1: Pintura esmalte sintético, envase por galón; Análisis de precios unitarios 8: und; Análisis de precios unitarios 10: 0; Análisis de precios unitarios 11: 60; Análisis de precios unitarios 12: 0
01.04.02.09.05 | 0337009001 |  | Análisis de precios unitarios 1: Herramientas manuales; Análisis de precios unitarios 8: %MO; Análisis de precios unitarios 10: 2; Análisis de precios unitarios 11: 6.78; Análisis de precios unitarios 12: 0.14
01.04.02.10.01 | Partida |  | Análisis de precios unitarios 1: 01.04.02.10.01; Análisis de precios unitarios 4: Prueba de calidad del concreto (prueba a la compresión); Análisis de precios unitarios 10: 0; Análisis de precios unitarios 12: 31.81
01.04.02.10.01 | Rendimiento |  | und/DIA |  | MO. | 18 | EQ. | 18 |  | Costo unitario directo por : und |  | 0 |  | 25.29
01.04.02.10.01 | Código |  | Análisis de precios unitarios 1: Descripción Recurso; Análisis de precios unitarios 8: Unidad; Análisis de precios unitarios 9: Cuadrilla; Análisis de precios unitarios 10: Cantidad; Análisis de precios unitarios 11: Precio S/.; Análisis de precios unitarios 12: Parcial S/.
01.04.02.10.01 | 0147050112 | MANO DE OBRA | Análisis de precios unitarios 1: MO: Operador de equipo mediano; Análisis de precios unitarios 8: h; Análisis de precios unitarios 9: 1; Análisis de precios unitarios 10: 0.44447; Análisis de precios unitarios 11: 27.06; Análisis de precios unitarios 12: 12.03
01.04.02.10.01 | 0339220001 | EQUIPO | Análisis de precios unitarios 1: Prueba: rotura de probeta; Análisis de precios unitarios 8: und; Análisis de precios unitarios 10: 1.0521; Análisis de precios unitarios 11: 10; Análisis de precios unitarios 12: 10.52
01.04.02.10.01 | 0348140001 | EQUIPO | Análisis de precios unitarios 1: Camioneta pick-up 4 x 2 simple 1000 kg 90 HP; Análisis de precios unitarios 8: h; Análisis de precios unitarios 9: 1; Análisis de precios unitarios 10: 0.44447; Análisis de precios unitarios 11: 20.83; Análisis de precios unitarios 12: 9.26
01.04.02.11.01 | Partida |  | Análisis de precios unitarios 1: 01.04.02.11.01; Análisis de precios unitarios 4: Juntas con poliestireno expandido de 1" sellada con mortero asfáltico 1/4 en pisos y veredas; Análisis de precios unitarios 10: 0; Análisis de precios unitarios 12: 5.85
01.04.02.11.01 | Rendimiento |  | m/DIA |  | MO. | 240 | EQ. | 240 |  | Costo unitario directo por : m |  | 0 |  | 5.27
01.04.02.11.01 | Código |  | Análisis de precios unitarios 1: Descripción Recurso; Análisis de precios unitarios 8: Unidad; Análisis de precios unitarios 9: Cuadrilla; Análisis de precios unitarios 10: Cantidad; Análisis de precios unitarios 11: Precio S/.; Análisis de precios unitarios 12: Parcial S/.
01.04.02.11.01 | 0147030001 | MANO DE OBRA | Análisis de precios unitarios 1: MO: Capataz incluye leyes sociales; Análisis de precios unitarios 8: h; Análisis de precios unitarios 9: 0.1; Análisis de precios unitarios 10: 0.0033; Análisis de precios unitarios 11: 31.26; Análisis de precios unitarios 12: 0.1
01.04.02.11.01 | 0147060001 | MANO DE OBRA | Análisis de precios unitarios 1: MO: Operario incluye leyes sociales; Análisis de precios unitarios 8: h; Análisis de precios unitarios 9: 2; Análisis de precios unitarios 10: 0.0667; Análisis de precios unitarios 11: 26.98; Análisis de precios unitarios 12: 1.8
01.04.02.11.01 | 0147100001 | MANO DE OBRA | Análisis de precios unitarios 1: MO: Peon incluye leyes sociales; Análisis de precios unitarios 8: h; Análisis de precios unitarios 9: 2; Análisis de precios unitarios 10: 0.0667; Análisis de precios unitarios 11: 21.64; Análisis de precios unitarios 12: 1.44
01.04.02.11.01 | 0204010001 | MATERIAL | Análisis de precios unitarios 1: Arena fina; Análisis de precios unitarios 8: m3; Análisis de precios unitarios 10: 0.001; Análisis de precios unitarios 11: 50.85; Análisis de precios unitarios 12: 0.05
01.04.02.11.01 | 0213020020 | MATERIAL | Análisis de precios unitarios 1: Asfalto líquido RC 250 (galón); Análisis de precios unitarios 8: und; Análisis de precios unitarios 10: 0.1343; Análisis de precios unitarios 11: 11.02; Análisis de precios unitarios 12: 1.48
01.04.02.11.01 | 0260010011 | MATERIAL | Análisis de precios unitarios 1: Plancha de poliestireno expandido, 1.20x2.40m, e= 1"; Análisis de precios unitarios 8: und; Análisis de precios unitarios 10: 0.09; Análisis de precios unitarios 11: 10.17; Análisis de precios unitarios 12: 0.92
01.04.02.11.01 | 0337009001 |  | Análisis de precios unitarios 1: Herramientas manuales; Análisis de precios unitarios 8: %MO; Análisis de precios unitarios 10: 2; Análisis de precios unitarios 11: 2.86; Análisis de precios unitarios 12: 0.06
01.04.02.11.02 | Partida |  | Análisis de precios unitarios 1: 01.04.02.11.02; Análisis de precios unitarios 4: Aditivo desmoldeador para encofrados tipo caravista; Análisis de precios unitarios 10: 0; Análisis de precios unitarios 12: 11.4
01.04.02.11.02 | Rendimiento |  | m2/DIA |  | MO. | 25 | EQ. | 25 |  | Costo unitario directo por : m2 |  | 0 |  | 10.05
01.04.02.11.02 | Código |  | Análisis de precios unitarios 1: Descripción Recurso; Análisis de precios unitarios 8: Unidad; Análisis de precios unitarios 9: Cuadrilla; Análisis de precios unitarios 10: Cantidad; Análisis de precios unitarios 11: Precio S/.; Análisis de precios unitarios 12: Parcial S/.
01.04.02.11.02 | 0147030001 | MANO DE OBRA | Análisis de precios unitarios 1: MO: Capataz incluye leyes sociales; Análisis de precios unitarios 8: h; Análisis de precios unitarios 9: 0.1; Análisis de precios unitarios 10: 0.032; Análisis de precios unitarios 11: 31.26; Análisis de precios unitarios 12: 1
01.04.02.11.02 | 0147080001 | MANO DE OBRA | Análisis de precios unitarios 1: MO: Oficial incluye leyes sociales; Análisis de precios unitarios 8: h; Análisis de precios unitarios 9: 1; Análisis de precios unitarios 10: 0.32; Análisis de precios unitarios 11: 22.6; Análisis de precios unitarios 12: 7.23
01.04.02.11.02 | 0231603125 | MATERIAL | Análisis de precios unitarios 1: Chema:chema desmold E.B., x galón (emulsión p/encofrados triplay y metálico); Análisis de precios unitarios 8: und; Análisis de precios unitarios 10: 0.035; Análisis de precios unitarios 11: 81.86; Análisis de precios unitarios 12: 2.87
01.04.02.11.02 | 0337009001 |  | Análisis de precios unitarios 1: Herramientas manuales; Análisis de precios unitarios 8: %MO; Análisis de precios unitarios 10: 3.843; Análisis de precios unitarios 11: 8.25; Análisis de precios unitarios 12: 0.3
01.04.03.01.01 | Partida |  | Análisis de precios unitarios 1: 01.04.03.01.01; Análisis de precios unitarios 4: Trazo y replanteo inicial del proyecto, para edificación con estación total; Análisis de precios unitarios 10: 0; Análisis de precios unitarios 12: 76.2
01.04.03.01.01 | Rendimiento |  | m2/DIA |  | MO. | 100 | EQ. | 100 |  | Costo unitario directo por : m2 |  | 0 |  | 1.18
01.04.03.01.01 | Código |  | Análisis de precios unitarios 1: Descripción Recurso; Análisis de precios unitarios 8: Unidad; Análisis de precios unitarios 9: Cuadrilla; Análisis de precios unitarios 10: Cantidad; Análisis de precios unitarios 11: Precio S/.; Análisis de precios unitarios 12: Parcial S/.
01.04.03.01.01 | 0147020100 | MANO DE OBRA | Análisis de precios unitarios 1: MO: Técnico incluye leyes sociales; Análisis de precios unitarios 8: h; Análisis de precios unitarios 9: 5; Análisis de precios unitarios 10: 0.4; Análisis de precios unitarios 11: 26.08; Análisis de precios unitarios 12: 10.43
01.04.03.01.01 | 0147020110 | MANO DE OBRA | Análisis de precios unitarios 1: MO: Topógrafo incl. leyes sociales; Análisis de precios unitarios 8: h; Análisis de precios unitarios 9: 3; Análisis de precios unitarios 10: 0.24; Análisis de precios unitarios 11: 26.08; Análisis de precios unitarios 12: 6.26
01.04.03.01.01 | 0147100001 | MANO DE OBRA | Análisis de precios unitarios 1: MO: Peon incluye leyes sociales; Análisis de precios unitarios 8: h; Análisis de precios unitarios 9: 5; Análisis de precios unitarios 10: 0.4; Análisis de precios unitarios 11: 21.64; Análisis de precios unitarios 12: 8.66
01.04.03.01.01 | 0203010001 | MATERIAL | Análisis de precios unitarios 1: Fo. construcción : (costo promedio); Análisis de precios unitarios 8: kg; Análisis de precios unitarios 10: 1; Análisis de precios unitarios 11: 5.08; Análisis de precios unitarios 12: 5.08
01.04.03.01.01 | 0230320010 | MATERIAL | Análisis de precios unitarios 1: Cal de obra en bolsa ( 25 kg ); Análisis de precios unitarios 8: und; Análisis de precios unitarios 10: 0.2; Análisis de precios unitarios 11: 13.14; Análisis de precios unitarios 12: 2.63
01.04.03.01.01 | 0243270001 | MATERIAL | Análisis de precios unitarios 1: Madera para encofrado y carpintería; Análisis de precios unitarios 8: p2; Análisis de precios unitarios 10: 0.52; Análisis de precios unitarios 11: 7.5; Análisis de precios unitarios 12: 3.9
01.04.03.01.01 | 0254080005 | MATERIAL | Análisis de precios unitarios 1: Pintura esmalte sintético, envase por galón; Análisis de precios unitarios 8: und; Análisis de precios unitarios 10: 0.08; Análisis de precios unitarios 11: 60; Análisis de precios unitarios 12: 4.8
01.04.03.01.01 | 0337009001 |  | Análisis de precios unitarios 1: Herramientas manuales; Análisis de precios unitarios 8: %MO; Análisis de precios unitarios 10: 3; Análisis de precios unitarios 11: 25.35; Análisis de precios unitarios 12: 0.75
01.04.03.01.01 | 0348280008 | EQUIPO | Análisis de precios unitarios 1: Nivel topográfico AFL320 E=0,3" con trípode y accesorios; Análisis de precios unitarios 8: h; Análisis de precios unitarios 9: 8; Análisis de precios unitarios 10: 0.64; Análisis de precios unitarios 11: 10.3; Análisis de precios unitarios 12: 6.59
01.04.03.01.01 | 0348280020 | EQUIPO | Análisis de precios unitarios 1: Equipo de estación total precisión 5" G608M ó similar incl.prismas jalones telescópicos; Análisis de precios unitarios 8: h; Análisis de precios unitarios 9: 8; Análisis de precios unitarios 10: 0.64; Análisis de precios unitarios 11: 21.17; Análisis de precios unitarios 12: 13.55
01.04.03.01.01 | 0348280022 | EQUIPO | Análisis de precios unitarios 1: Equipo de cómputo incluye software; Análisis de precios unitarios 8: h; Análisis de precios unitarios 9: 8; Análisis de precios unitarios 10: 0.64; Análisis de precios unitarios 11: 21.17; Análisis de precios unitarios 12: 13.55
01.04.03.01.02 | Partida |  | Análisis de precios unitarios 1: 01.04.03.01.02; Análisis de precios unitarios 4: Replanteo final de la obra,p/edificación con estación total; Análisis de precios unitarios 10: 0; Análisis de precios unitarios 12: 71.4002
01.04.03.01.02 | Rendimiento |  | m2/DIA |  | MO. | 100 | EQ. | 100 |  | Costo unitario directo por : m2 |  | 0 |  | 1.15
01.04.03.01.02 | Código |  | Análisis de precios unitarios 1: Descripción Recurso; Análisis de precios unitarios 8: Unidad; Análisis de precios unitarios 9: Cuadrilla; Análisis de precios unitarios 10: Cantidad; Análisis de precios unitarios 11: Precio S/.; Análisis de precios unitarios 12: Parcial S/.
01.04.03.01.02 | 0147020100 | MANO DE OBRA | Análisis de precios unitarios 1: MO: Técnico incluye leyes sociales; Análisis de precios unitarios 8: h; Análisis de precios unitarios 9: 5; Análisis de precios unitarios 10: 0.4; Análisis de precios unitarios 11: 26.08; Análisis de precios unitarios 12: 10.43
01.04.03.01.02 | 0147020110 | MANO DE OBRA | Análisis de precios unitarios 1: MO: Topógrafo incl. leyes sociales; Análisis de precios unitarios 8: h; Análisis de precios unitarios 9: 6; Análisis de precios unitarios 10: 0.48; Análisis de precios unitarios 11: 26.08; Análisis de precios unitarios 12: 12.52
01.04.03.01.02 | 0147030001 | MANO DE OBRA | Análisis de precios unitarios 1: MO: Capataz incluye leyes sociales; Análisis de precios unitarios 8: h; Análisis de precios unitarios 9: 6; Análisis de precios unitarios 10: 0.48; Análisis de precios unitarios 11: 31.26; Análisis de precios unitarios 12: 15
01.04.03.01.02 | 0147100001 | MANO DE OBRA | Análisis de precios unitarios 1: MO: Peon incluye leyes sociales; Análisis de precios unitarios 8: h; Análisis de precios unitarios 9: 6; Análisis de precios unitarios 10: 0.48; Análisis de precios unitarios 11: 21.64; Análisis de precios unitarios 12: 10.39
01.04.03.01.02 | 0230470101 | MATERIAL | Análisis de precios unitarios 1: Ploteo de planos; Análisis de precios unitarios 8: m2; Análisis de precios unitarios 10: 0.2; Análisis de precios unitarios 11: 4.35; Análisis de precios unitarios 12: 0.87
01.04.03.01.02 | 0337009001 |  | Análisis de precios unitarios 1: Herramientas manuales; Análisis de precios unitarios 8: %MO; Análisis de precios unitarios 10: 2.338; Análisis de precios unitarios 11: 48.34; Análisis de precios unitarios 12: 1.1302
01.04.03.01.02 | 0348280008 | EQUIPO | Análisis de precios unitarios 1: Nivel topográfico AFL320 E=0,3" con trípode y accesorios; Análisis de precios unitarios 8: h; Análisis de precios unitarios 9: 5; Análisis de precios unitarios 10: 0.4; Análisis de precios unitarios 11: 10.3; Análisis de precios unitarios 12: 4.12
01.04.03.01.02 | 0348280020 | EQUIPO | Análisis de precios unitarios 1: Equipo de estación total precisión 5" G608M ó similar incl.prismas jalones telescópicos; Análisis de precios unitarios 8: h; Análisis de precios unitarios 9: 5; Análisis de precios unitarios 10: 0.4; Análisis de precios unitarios 11: 21.17; Análisis de precios unitarios 12: 8.47
01.04.03.01.02 | 0348280022 | EQUIPO | Análisis de precios unitarios 1: Equipo de cómputo incluye software; Análisis de precios unitarios 8: h; Análisis de precios unitarios 9: 5; Análisis de precios unitarios 10: 0.4; Análisis de precios unitarios 11: 21.17; Análisis de precios unitarios 12: 8.47
01.04.03.02.01 | Partida |  | Análisis de precios unitarios 1: 01.04.03.02.01; Análisis de precios unitarios 4: Excavaciones terreno rocoso c/compresora hasta 3,00 m prof.(sin emplear explosivo); Análisis de precios unitarios 10: 0; Análisis de precios unitarios 12: 358.62
01.04.03.02.01 | Rendimiento |  | m3/DIA |  | MO. | 7.3 | EQ. | 7.3 |  | Costo unitario directo por : m3 |  | 0 |  | 320.55
01.04.03.02.01 | Código |  | Análisis de precios unitarios 1: Descripción Recurso; Análisis de precios unitarios 8: Unidad; Análisis de precios unitarios 9: Cuadrilla; Análisis de precios unitarios 10: Cantidad; Análisis de precios unitarios 11: Precio S/.; Análisis de precios unitarios 12: Parcial S/.
01.04.03.02.01 | 0147050112 | MANO DE OBRA | Análisis de precios unitarios 1: MO: Operador de equipo mediano; Análisis de precios unitarios 8: h; Análisis de precios unitarios 9: 1; Análisis de precios unitarios 10: 1.0959; Análisis de precios unitarios 11: 27.06; Análisis de precios unitarios 12: 29.66
01.04.03.02.01 | 0147060001 | MANO DE OBRA | Análisis de precios unitarios 1: MO: Operario incluye leyes sociales; Análisis de precios unitarios 8: h; Análisis de precios unitarios 9: 2; Análisis de precios unitarios 10: 2.1918; Análisis de precios unitarios 11: 26.98; Análisis de precios unitarios 12: 59.13
01.04.03.02.01 | 0147080001 | MANO DE OBRA | Análisis de precios unitarios 1: MO: Oficial incluye leyes sociales; Análisis de precios unitarios 8: h; Análisis de precios unitarios 9: 1; Análisis de precios unitarios 10: 1.0959; Análisis de precios unitarios 11: 22.6; Análisis de precios unitarios 12: 24.77
01.04.03.02.01 | 0147100001 | MANO DE OBRA | Análisis de precios unitarios 1: MO: Peon incluye leyes sociales; Análisis de precios unitarios 8: h; Análisis de precios unitarios 9: 4; Análisis de precios unitarios 10: 4.3836; Análisis de precios unitarios 11: 21.64; Análisis de precios unitarios 12: 94.86
01.04.03.02.01 | 0231160001 | MATERIAL | Análisis de precios unitarios 1: Agua, incluye transporte a pie de obra (Camión cisterna y Motobomba); Análisis de precios unitarios 8: m3; Análisis de precios unitarios 10: 0.793; Análisis de precios unitarios 11: 10; Análisis de precios unitarios 12: 7.93
01.04.03.02.01 | 0337009001 |  | Análisis de precios unitarios 1: Herramientas manuales; Análisis de precios unitarios 8: %MO; Análisis de precios unitarios 10: 2; Análisis de precios unitarios 11: 177.28; Análisis de precios unitarios 12: 3.55
01.04.03.02.01 | 0348270006 | EQUIPO | Análisis de precios unitarios 1: Equipo t/quemador (incl. combustible); Análisis de precios unitarios 8: h; Análisis de precios unitarios 9: 1; Análisis de precios unitarios 10: 1.0959; Análisis de precios unitarios 11: 7; Análisis de precios unitarios 12: 7.67
01.04.03.02.01 | 0349190002 | EQUIPO | Análisis de precios unitarios 1: Compresora neumática 87 HP 250 - 330 pcm.; Análisis de precios unitarios 8: h; Análisis de precios unitarios 9: 1; Análisis de precios unitarios 10: 1.0959; Análisis de precios unitarios 11: 100; Análisis de precios unitarios 12: 109.59
01.04.03.02.01 | 0349390002 | EQUIPO | Análisis de precios unitarios 1: Martillo neumático 25 - 29 kg; Análisis de precios unitarios 8: h; Análisis de precios unitarios 9: 2; Análisis de precios unitarios 10: 2.1918; Análisis de precios unitarios 11: 6.51; Análisis de precios unitarios 12: 14.27
01.04.03.02.01 | 0349390050 | EQUIPO | Análisis de precios unitarios 1: Martillo barreno para perforación; Análisis de precios unitarios 8: h; Análisis de precios unitarios 9: 2; Análisis de precios unitarios 10: 2.1918; Análisis de precios unitarios 11: 3.28; Análisis de precios unitarios 12: 7.19
01.04.03.02.02 | Partida |  | Análisis de precios unitarios 1: 01.04.03.02.02; Análisis de precios unitarios 4: Refine, nivelación y compactación en terreno rocoso; Análisis de precios unitarios 10: 0; Análisis de precios unitarios 12: 15.6625
01.04.03.02.02 | Rendimiento |  | m2/DIA |  | MO. | 93 | EQ. | 93 |  | Costo unitario directo por : m2 |  | 0 |  | 14.51
01.04.03.02.02 | Código |  | Análisis de precios unitarios 1: Descripción Recurso; Análisis de precios unitarios 8: Unidad; Análisis de precios unitarios 9: Cuadrilla; Análisis de precios unitarios 10: Cantidad; Análisis de precios unitarios 11: Precio S/.; Análisis de precios unitarios 12: Parcial S/.
01.04.03.02.02 | 0147050112 | MANO DE OBRA | Análisis de precios unitarios 1: MO: Operador de equipo mediano; Análisis de precios unitarios 8: h; Análisis de precios unitarios 9: 1; Análisis de precios unitarios 10: 0.085986; Análisis de precios unitarios 11: 27.06; Análisis de precios unitarios 12: 2.33
01.04.03.02.02 | 0147100001 | MANO DE OBRA | Análisis de precios unitarios 1: MO: Peon incluye leyes sociales; Análisis de precios unitarios 8: h; Análisis de precios unitarios 9: 2; Análisis de precios unitarios 10: 0.17197; Análisis de precios unitarios 11: 21.64; Análisis de precios unitarios 12: 3.72
01.04.03.02.02 | 0231160001 | MATERIAL | Análisis de precios unitarios 1: Agua, incluye transporte a pie de obra (Camión cisterna y Motobomba); Análisis de precios unitarios 8: m3; Análisis de precios unitarios 10: 0.0074988; Análisis de precios unitarios 11: 10; Análisis de precios unitarios 12: 0.07
01.04.03.02.02 | 0238010001 | MATERIAL | Análisis de precios unitarios 1: Afirmado; Análisis de precios unitarios 8: m3; Análisis de precios unitarios 10: 0.18877; Análisis de precios unitarios 11: 45; Análisis de precios unitarios 12: 8.49
01.04.03.02.02 | 0337009001 |  | Análisis de precios unitarios 1: Herramientas manuales; Análisis de precios unitarios 8: %MO; Análisis de precios unitarios 10: 5; Análisis de precios unitarios 11: 6.05; Análisis de precios unitarios 12: 0.3025
01.04.03.02.02 | 0349180007 | EQUIPO | Análisis de precios unitarios 1: Compactadora vibrat. de plancha 7 HP; Análisis de precios unitarios 8: h; Análisis de precios unitarios 9: 1; Análisis de precios unitarios 10: 0.085986; Análisis de precios unitarios 11: 8.75; Análisis de precios unitarios 12: 0.75
01.04.03.02.03 | Partida |  | Análisis de precios unitarios 1: 01.04.03.02.03; Análisis de precios unitarios 4: Eliminación de desmonte en terreno rocoso R=10 km con maquinaria; Análisis de precios unitarios 10: 0; Análisis de precios unitarios 12: 15.1836
01.04.03.02.03 | Rendimiento |  | m3/DIA |  | MO. | 540 | EQ. | 540 |  | Costo unitario directo por : m3 |  | 0 |  | 14.64
01.04.03.02.03 | Código |  | Análisis de precios unitarios 1: Descripción Recurso; Análisis de precios unitarios 8: Unidad; Análisis de precios unitarios 9: Cuadrilla; Análisis de precios unitarios 10: Cantidad; Análisis de precios unitarios 11: Precio S/.; Análisis de precios unitarios 12: Parcial S/.
01.04.03.02.03 | 0147030001 | MANO DE OBRA | Análisis de precios unitarios 1: MO: Capataz incluye leyes sociales; Análisis de precios unitarios 8: h; Análisis de precios unitarios 9: 0.1; Análisis de precios unitarios 10: 0.0014811; Análisis de precios unitarios 11: 31.26; Análisis de precios unitarios 12: 0.05
01.04.03.02.03 | 0147050111 | MANO DE OBRA | Análisis de precios unitarios 1: MO: Operador de maquinaria-equipo pesado, incl. leyes sociales; Análisis de precios unitarios 8: h; Análisis de precios unitarios 9: 3; Análisis de precios unitarios 10: 0.044434; Análisis de precios unitarios 11: 27.28; Análisis de precios unitarios 12: 1.21
01.04.03.02.03 | 0147100001 | MANO DE OBRA | Análisis de precios unitarios 1: MO: Peon incluye leyes sociales; Análisis de precios unitarios 8: h; Análisis de precios unitarios 9: 6; Análisis de precios unitarios 10: 0.088868; Análisis de precios unitarios 11: 21.64; Análisis de precios unitarios 12: 1.92
01.04.03.02.03 | 0337009001 |  | Análisis de precios unitarios 1: Herramientas manuales; Análisis de precios unitarios 8: %MO; Análisis de precios unitarios 10: 2; Análisis de precios unitarios 11: 3.18; Análisis de precios unitarios 12: 0.0636
01.04.03.02.03 | 0348100025 | EQUIPO | Análisis de precios unitarios 1: Camión volquete 6x2 330 HP 10 - 15 m3; Análisis de precios unitarios 8: h; Análisis de precios unitarios 9: 3; Análisis de precios unitarios 10: 0.044434; Análisis de precios unitarios 11: 232.05; Análisis de precios unitarios 12: 10.31
01.04.03.02.03 | 0349130011 | EQUIPO | Análisis de precios unitarios 1: Cargador sob. llanta 80-95HP 1,5-1,75 Yd3; Análisis de precios unitarios 8: h; Análisis de precios unitarios 9: 1; Análisis de precios unitarios 10: 0.014811; Análisis de precios unitarios 11: 110; Análisis de precios unitarios 12: 1.63
01.04.03.03.01 | Partida |  | Análisis de precios unitarios 1: 01.04.03.03.01; Análisis de precios unitarios 4: Concreto f'c 100 kg/cm2 para solados y/o sub bases (Cemento P-I); Análisis de precios unitarios 10: 0; Análisis de precios unitarios 12: 442.559
01.04.03.03.01 | Rendimiento |  | m3/DIA |  | MO. | 18 | EQ. | 18 |  | Costo unitario directo por : m3 |  | 0 |  | 307.72
01.04.03.03.01 | Código |  | Análisis de precios unitarios 1: Descripción Recurso; Análisis de precios unitarios 8: Unidad; Análisis de precios unitarios 9: Cuadrilla; Análisis de precios unitarios 10: Cantidad; Análisis de precios unitarios 11: Precio S/.; Análisis de precios unitarios 12: Parcial S/.
01.04.03.03.01 | 0147030001 | MANO DE OBRA | Análisis de precios unitarios 1: MO: Capataz incluye leyes sociales; Análisis de precios unitarios 8: h; Análisis de precios unitarios 9: 0.46; Análisis de precios unitarios 10: 0.20444; Análisis de precios unitarios 11: 31.26; Análisis de precios unitarios 12: 6.39
01.04.03.03.01 | 0147060001 | MANO DE OBRA | Análisis de precios unitarios 1: MO: Operario incluye leyes sociales; Análisis de precios unitarios 8: h; Análisis de precios unitarios 9: 4; Análisis de precios unitarios 10: 1.7778; Análisis de precios unitarios 11: 26.98; Análisis de precios unitarios 12: 47.96
01.04.03.03.01 | 0147080001 | MANO DE OBRA | Análisis de precios unitarios 1: MO: Oficial incluye leyes sociales; Análisis de precios unitarios 8: h; Análisis de precios unitarios 9: 2; Análisis de precios unitarios 10: 0.88889; Análisis de precios unitarios 11: 22.6; Análisis de precios unitarios 12: 20.09
01.04.03.03.01 | 0147100001 | MANO DE OBRA | Análisis de precios unitarios 1: MO: Peon incluye leyes sociales; Análisis de precios unitarios 8: h; Análisis de precios unitarios 9: 8; Análisis de precios unitarios 10: 3.5556; Análisis de precios unitarios 11: 21.64; Análisis de precios unitarios 12: 76.94
01.04.03.03.01 | 0337009001 |  | Análisis de precios unitarios 1: Herramientas manuales; Análisis de precios unitarios 8: %MO; Análisis de precios unitarios 10: 5; Análisis de precios unitarios 11: 151.38; Análisis de precios unitarios 12: 7.569
01.04.03.03.01 | 0349690003 | EQUIPO | Análisis de precios unitarios 1: Vibrador de concreto 4 HP 18PL (1,5"); Análisis de precios unitarios 8: h; Análisis de precios unitarios 9: 1; Análisis de precios unitarios 10: 0.44445; Análisis de precios unitarios 11: 6.73; Análisis de precios unitarios 12: 2.99
01.04.03.03.01 | 019801200110 | SUBPARTIDA | Análisis de precios unitarios 1: Concreto f'c 100 kg/cm2 C:A:P c/mezclad. (cemento PI); Análisis de precios unitarios 8: m3; Análisis de precios unitarios 10: 1.05; Análisis de precios unitarios 11: 267.26; Análisis de precios unitarios 12: 280.62
01.04.03.04.01.01 | Partida |  | Análisis de precios unitarios 1: 01.04.03.04.01.01; Análisis de precios unitarios 4: Concreto f´c=210 kg/cm2 p/losas de fondo (cemento P-I); Análisis de precios unitarios 10: 0; Análisis de precios unitarios 12: 625.2469
01.04.03.04.01.01 | Rendimiento |  | m3/DIA |  | MO. | 17 | EQ. | 17 |  | Costo unitario directo por : m3 |  | 0 |  | 431.3
01.04.03.04.01.01 | Código |  | Análisis de precios unitarios 1: Descripción Recurso; Análisis de precios unitarios 8: Unidad; Análisis de precios unitarios 9: Cuadrilla; Análisis de precios unitarios 10: Cantidad; Análisis de precios unitarios 11: Precio S/.; Análisis de precios unitarios 12: Parcial S/.
01.04.03.04.01.01 | 0147030001 | MANO DE OBRA | Análisis de precios unitarios 1: MO: Capataz incluye leyes sociales; Análisis de precios unitarios 8: h; Análisis de precios unitarios 9: 1; Análisis de precios unitarios 10: 0.47059; Análisis de precios unitarios 11: 31.26; Análisis de precios unitarios 12: 14.71
01.04.03.04.01.01 | 0147060001 | MANO DE OBRA | Análisis de precios unitarios 1: MO: Operario incluye leyes sociales; Análisis de precios unitarios 8: h; Análisis de precios unitarios 9: 6; Análisis de precios unitarios 10: 2.8235; Análisis de precios unitarios 11: 26.98; Análisis de precios unitarios 12: 76.18
01.04.03.04.01.01 | 0147080001 | MANO DE OBRA | Análisis de precios unitarios 1: MO: Oficial incluye leyes sociales; Análisis de precios unitarios 8: h; Análisis de precios unitarios 9: 6; Análisis de precios unitarios 10: 2.8235; Análisis de precios unitarios 11: 22.6; Análisis de precios unitarios 12: 63.81
01.04.03.04.01.01 | 0147100001 | MANO DE OBRA | Análisis de precios unitarios 1: MO: Peon incluye leyes sociales; Análisis de precios unitarios 8: h; Análisis de precios unitarios 9: 10; Análisis de precios unitarios 10: 4.7059; Análisis de precios unitarios 11: 21.64; Análisis de precios unitarios 12: 101.84
01.04.03.04.01.01 | 0337009001 |  | Análisis de precios unitarios 1: Herramientas manuales; Análisis de precios unitarios 8: %MO; Análisis de precios unitarios 10: 1.558; Análisis de precios unitarios 11: 256.54; Análisis de precios unitarios 12: 3.9969
01.04.03.04.01.01 | 0337730001 | EQUIPO | Análisis de precios unitarios 1: Andamio de metal y/o de Madera ( Alquiler ); Análisis de precios unitarios 8: h; Análisis de precios unitarios 9: 6; Análisis de precios unitarios 10: 2.8235; Análisis de precios unitarios 11: 3.92; Análisis de precios unitarios 12: 11.07
01.04.03.04.01.01 | 0349690003 | EQUIPO | Análisis de precios unitarios 1: Vibrador de concreto 4 HP 18PL (1,5"); Análisis de precios unitarios 8: h; Análisis de precios unitarios 9: 6; Análisis de precios unitarios 10: 2.8235; Análisis de precios unitarios 11: 6.73; Análisis de precios unitarios 12: 19
01.04.03.04.01.01 | 019801200121 | SUBPARTIDA | Análisis de precios unitarios 1: Concreto f'c 210 kg/cm2 C:A:P c/mezclad. (cemento PI); Análisis de precios unitarios 8: m3; Análisis de precios unitarios 10: 1; Análisis de precios unitarios 11: 334.64; Análisis de precios unitarios 12: 334.64
01.04.03.04.01.02 | Partida |  | Análisis de precios unitarios 1: 01.04.03.04.01.02; Análisis de precios unitarios 4: Acero estruc. trabajado p/losa de fondo- piso (costo prom. incl. desperdicios); Análisis de precios unitarios 10: 0; Análisis de precios unitarios 12: 8.18
01.04.03.04.01.02 | Rendimiento |  | kg/DIA |  | MO. | 250 | EQ. | 250 |  | Costo unitario directo por : kg |  | 0 |  | 7.87
01.04.03.04.01.02 | Código |  | Análisis de precios unitarios 1: Descripción Recurso; Análisis de precios unitarios 8: Unidad; Análisis de precios unitarios 9: Cuadrilla; Análisis de precios unitarios 10: Cantidad; Análisis de precios unitarios 11: Precio S/.; Análisis de precios unitarios 12: Parcial S/.
01.04.03.04.01.02 | 0147030001 | MANO DE OBRA | Análisis de precios unitarios 1: MO: Capataz incluye leyes sociales; Análisis de precios unitarios 8: h; Análisis de precios unitarios 9: 0.1; Análisis de precios unitarios 10: 0.0032; Análisis de precios unitarios 11: 31.26; Análisis de precios unitarios 12: 0.1
01.04.03.04.01.02 | 0147060001 | MANO DE OBRA | Análisis de precios unitarios 1: MO: Operario incluye leyes sociales; Análisis de precios unitarios 8: h; Análisis de precios unitarios 9: 1; Análisis de precios unitarios 10: 0.032; Análisis de precios unitarios 11: 26.98; Análisis de precios unitarios 12: 0.86
01.04.03.04.01.02 | 0147080001 | MANO DE OBRA | Análisis de precios unitarios 1: MO: Oficial incluye leyes sociales; Análisis de precios unitarios 8: h; Análisis de precios unitarios 9: 1; Análisis de precios unitarios 10: 0.032; Análisis de precios unitarios 11: 22.6; Análisis de precios unitarios 12: 0.72
01.04.03.04.01.02 | 0202030016 | MATERIAL | Análisis de precios unitarios 1: Alambre negro N° 16; Análisis de precios unitarios 8: kg; Análisis de precios unitarios 10: 0.05; Análisis de precios unitarios 11: 5.08; Análisis de precios unitarios 12: 0.25
01.04.03.04.01.02 | 0337091001 | EQUIPO | Análisis de precios unitarios 1: Cizalla para corte de fierro; Análisis de precios unitarios 8: h; Análisis de precios unitarios 9: 0.5; Análisis de precios unitarios 10: 0.016; Análisis de precios unitarios 11: 2; Análisis de precios unitarios 12: 0.03
01.04.03.04.01.02 | 019801550101 | SUBPARTIDA | Análisis de precios unitarios 1: Fierro construcción habilitado (material y m.o.); Análisis de precios unitarios 8: kg; Análisis de precios unitarios 10: 1.05; Análisis de precios unitarios 11: 5.92; Análisis de precios unitarios 12: 6.22
01.04.03.04.02.01 | Partida |  | Análisis de precios unitarios 1: 01.04.03.04.02.01; Análisis de precios unitarios 4: Concreto f'c 210 kg/cm2 para muro reforzado (cemento P-I); Análisis de precios unitarios 10: 0; Análisis de precios unitarios 12: 686.8444
01.04.03.04.02.01 | Rendimiento |  | m3/DIA |  | MO. | 12 | EQ. | 12 |  | Costo unitario directo por : m3 |  | 0 |  | 472.09
01.04.03.04.02.01 | Código |  | Análisis de precios unitarios 1: Descripción Recurso; Análisis de precios unitarios 8: Unidad; Análisis de precios unitarios 9: Cuadrilla; Análisis de precios unitarios 10: Cantidad; Análisis de precios unitarios 11: Precio S/.; Análisis de precios unitarios 12: Parcial S/.
01.04.03.04.02.01 | 0147030001 | MANO DE OBRA | Análisis de precios unitarios 1: MO: Capataz incluye leyes sociales; Análisis de precios unitarios 8: h; Análisis de precios unitarios 9: 0.5; Análisis de precios unitarios 10: 0.33333; Análisis de precios unitarios 11: 31.26; Análisis de precios unitarios 12: 10.42
01.04.03.04.02.01 | 0147060001 | MANO DE OBRA | Análisis de precios unitarios 1: MO: Operario incluye leyes sociales; Análisis de precios unitarios 8: h; Análisis de precios unitarios 9: 6; Análisis de precios unitarios 10: 4; Análisis de precios unitarios 11: 26.98; Análisis de precios unitarios 12: 107.92
01.04.03.04.02.01 | 0147080001 | MANO DE OBRA | Análisis de precios unitarios 1: MO: Oficial incluye leyes sociales; Análisis de precios unitarios 8: h; Análisis de precios unitarios 9: 6; Análisis de precios unitarios 10: 4; Análisis de precios unitarios 11: 22.6; Análisis de precios unitarios 12: 90.4
01.04.03.04.02.01 | 0147100001 | MANO DE OBRA | Análisis de precios unitarios 1: MO: Peon incluye leyes sociales; Análisis de precios unitarios 8: h; Análisis de precios unitarios 9: 9; Análisis de precios unitarios 10: 6; Análisis de precios unitarios 11: 21.64; Análisis de precios unitarios 12: 129.84
01.04.03.04.02.01 | 0337009001 |  | Análisis de precios unitarios 1: Herramientas manuales; Análisis de precios unitarios 8: %MO; Análisis de precios unitarios 10: 1.927; Análisis de precios unitarios 11: 338.58; Análisis de precios unitarios 12: 6.5244
01.04.03.04.02.01 | 0337730001 | EQUIPO | Análisis de precios unitarios 1: Andamio de metal y/o de Madera ( Alquiler ); Análisis de precios unitarios 8: h; Análisis de precios unitarios 9: 1; Análisis de precios unitarios 10: 0.66667; Análisis de precios unitarios 11: 3.92; Análisis de precios unitarios 12: 2.61
01.04.03.04.02.01 | 0349690003 | EQUIPO | Análisis de precios unitarios 1: Vibrador de concreto 4 HP 18PL (1,5"); Análisis de precios unitarios 8: h; Análisis de precios unitarios 9: 1; Análisis de precios unitarios 10: 0.66667; Análisis de precios unitarios 11: 6.73; Análisis de precios unitarios 12: 4.49
01.04.03.04.02.01 | 019801200121 | SUBPARTIDA | Análisis de precios unitarios 1: Concreto f'c 210 kg/cm2 C:A:P c/mezclad. (cemento PI); Análisis de precios unitarios 8: m3; Análisis de precios unitarios 10: 1; Análisis de precios unitarios 11: 334.64; Análisis de precios unitarios 12: 334.64
01.04.03.04.02.02 | Partida |  | Análisis de precios unitarios 1: 01.04.03.04.02.02; Análisis de precios unitarios 4: Encofrado para muro reforzado (inc. habilitacion de madera); Análisis de precios unitarios 10: 0; Análisis de precios unitarios 12: 71.937
01.04.03.04.02.02 | Rendimiento |  | m2/DIA |  | MO. | 12 | EQ. | 12 |  | Costo unitario directo por : m2 |  | 0 |  | 64.51
01.04.03.04.02.02 | Código |  | Análisis de precios unitarios 1: Descripción Recurso; Análisis de precios unitarios 8: Unidad; Análisis de precios unitarios 9: Cuadrilla; Análisis de precios unitarios 10: Cantidad; Análisis de precios unitarios 11: Precio S/.; Análisis de precios unitarios 12: Parcial S/.
01.04.03.04.02.02 | 0147030001 | MANO DE OBRA | Análisis de precios unitarios 1: MO: Capataz incluye leyes sociales; Análisis de precios unitarios 8: h; Análisis de precios unitarios 9: 0.1; Análisis de precios unitarios 10: 0.066669; Análisis de precios unitarios 11: 31.26; Análisis de precios unitarios 12: 2.08
01.04.03.04.02.02 | 0147060001 | MANO DE OBRA | Análisis de precios unitarios 1: MO: Operario incluye leyes sociales; Análisis de precios unitarios 8: h; Análisis de precios unitarios 9: 1; Análisis de precios unitarios 10: 0.66669; Análisis de precios unitarios 11: 26.98; Análisis de precios unitarios 12: 17.99
01.04.03.04.02.02 | 0147080001 | MANO DE OBRA | Análisis de precios unitarios 1: MO: Oficial incluye leyes sociales; Análisis de precios unitarios 8: h; Análisis de precios unitarios 9: 1; Análisis de precios unitarios 10: 0.66669; Análisis de precios unitarios 11: 22.6; Análisis de precios unitarios 12: 15.07
01.04.03.04.02.02 | 0202030008 | MATERIAL | Análisis de precios unitarios 1: Alambre negro N° 8; Análisis de precios unitarios 8: kg; Análisis de precios unitarios 10: 0.12001; Análisis de precios unitarios 11: 5.08; Análisis de precios unitarios 12: 0.61
01.04.03.04.02.02 | 0202063000 | MATERIAL | Análisis de precios unitarios 1: Clavo c/cabeza para madera (promedio); Análisis de precios unitarios 8: kg; Análisis de precios unitarios 10: 0.22001; Análisis de precios unitarios 11: 6.12; Análisis de precios unitarios 12: 1.35
01.04.03.04.02.02 | 0243270001 | MATERIAL | Análisis de precios unitarios 1: Madera para encofrado y carpintería; Análisis de precios unitarios 8: p2; Análisis de precios unitarios 10: 3.0001; Análisis de precios unitarios 11: 7.5; Análisis de precios unitarios 12: 22.5
01.04.03.04.02.02 | 0337009001 |  | Análisis de precios unitarios 1: Herramientas manuales; Análisis de precios unitarios 8: %MO; Análisis de precios unitarios 10: 5; Análisis de precios unitarios 11: 35.14; Análisis de precios unitarios 12: 1.757
01.04.03.04.02.02 | 0337730001 | EQUIPO | Análisis de precios unitarios 1: Andamio de metal y/o de Madera ( Alquiler ); Análisis de precios unitarios 8: h; Análisis de precios unitarios 9: 0.5; Análisis de precios unitarios 10: 0.33335; Análisis de precios unitarios 11: 3.92; Análisis de precios unitarios 12: 1.31
01.04.03.04.02.02 | 019801500110 | SUBPARTIDA | Análisis de precios unitarios 1: Desencofrado de muros; Análisis de precios unitarios 8: m2; Análisis de precios unitarios 10: 1; Análisis de precios unitarios 11: 9.27; Análisis de precios unitarios 12: 9.27
01.04.03.04.02.03 | Partida |  | Análisis de precios unitarios 1: 01.04.03.04.02.03; Análisis de precios unitarios 4: Acero estruc. trabajado p/muro reforzado (costo prom. incl. desperdicios); Análisis de precios unitarios 10: 0; Análisis de precios unitarios 12: 8.34
01.04.03.04.02.03 | Rendimiento |  | kg/DIA |  | MO. | 250 | EQ. | 250 |  | Costo unitario directo por : kg |  | 0 |  | 8.03
01.04.03.04.02.03 | Código |  | Análisis de precios unitarios 1: Descripción Recurso; Análisis de precios unitarios 8: Unidad; Análisis de precios unitarios 9: Cuadrilla; Análisis de precios unitarios 10: Cantidad; Análisis de precios unitarios 11: Precio S/.; Análisis de precios unitarios 12: Parcial S/.
01.04.03.04.02.03 | 0147030001 | MANO DE OBRA | Análisis de precios unitarios 1: MO: Capataz incluye leyes sociales; Análisis de precios unitarios 8: h; Análisis de precios unitarios 9: 0.1; Análisis de precios unitarios 10: 0.0032; Análisis de precios unitarios 11: 31.26; Análisis de precios unitarios 12: 0.1
01.04.03.04.02.03 | 0147060001 | MANO DE OBRA | Análisis de precios unitarios 1: MO: Operario incluye leyes sociales; Análisis de precios unitarios 8: h; Análisis de precios unitarios 9: 1; Análisis de precios unitarios 10: 0.032; Análisis de precios unitarios 11: 26.98; Análisis de precios unitarios 12: 0.86
01.04.03.04.02.03 | 0147080001 | MANO DE OBRA | Análisis de precios unitarios 1: MO: Oficial incluye leyes sociales; Análisis de precios unitarios 8: h; Análisis de precios unitarios 9: 1; Análisis de precios unitarios 10: 0.032; Análisis de precios unitarios 11: 22.6; Análisis de precios unitarios 12: 0.72
01.04.03.04.02.03 | 0202030016 | MATERIAL | Análisis de precios unitarios 1: Alambre negro N° 16; Análisis de precios unitarios 8: kg; Análisis de precios unitarios 10: 0.05; Análisis de precios unitarios 11: 5.08; Análisis de precios unitarios 12: 0.25
01.04.03.04.02.03 | 0337091001 | EQUIPO | Análisis de precios unitarios 1: Cizalla para corte de fierro; Análisis de precios unitarios 8: h; Análisis de precios unitarios 9: 1; Análisis de precios unitarios 10: 0.032; Análisis de precios unitarios 11: 2; Análisis de precios unitarios 12: 0.06
01.04.03.04.02.03 | 0337730001 | EQUIPO | Análisis de precios unitarios 1: Andamio de metal y/o de Madera ( Alquiler ); Análisis de precios unitarios 8: h; Análisis de precios unitarios 9: 1; Análisis de precios unitarios 10: 0.032; Análisis de precios unitarios 11: 3.92; Análisis de precios unitarios 12: 0.13
01.04.03.04.02.03 | 019801550101 | SUBPARTIDA | Análisis de precios unitarios 1: Fierro construcción habilitado (material y m.o.); Análisis de precios unitarios 8: kg; Análisis de precios unitarios 10: 1.05; Análisis de precios unitarios 11: 5.92; Análisis de precios unitarios 12: 6.22
01.04.03.04.03.01 | Partida |  | Análisis de precios unitarios 1: 01.04.03.04.03.01; Análisis de precios unitarios 4: Concreto f'c 210 kg/cm2 para losas removibles (Cemento P-I); Análisis de precios unitarios 10: 0; Análisis de precios unitarios 12: 600.8027
01.04.03.04.03.01 | Rendimiento |  | m3/DIA |  | MO. | 15 | EQ. | 15 |  | Costo unitario directo por : m3 |  | 0 |  | 414.35
01.04.03.04.03.01 | Código |  | Análisis de precios unitarios 1: Descripción Recurso; Análisis de precios unitarios 8: Unidad; Análisis de precios unitarios 9: Cuadrilla; Análisis de precios unitarios 10: Cantidad; Análisis de precios unitarios 11: Precio S/.; Análisis de precios unitarios 12: Parcial S/.
01.04.03.04.03.01 | 0147030001 | MANO DE OBRA | Análisis de precios unitarios 1: MO: Capataz incluye leyes sociales; Análisis de precios unitarios 8: h; Análisis de precios unitarios 9: 1; Análisis de precios unitarios 10: 0.53333; Análisis de precios unitarios 11: 31.26; Análisis de precios unitarios 12: 16.67
01.04.03.04.03.01 | 0147060001 | MANO DE OBRA | Análisis de precios unitarios 1: MO: Operario incluye leyes sociales; Análisis de precios unitarios 8: h; Análisis de precios unitarios 9: 5; Análisis de precios unitarios 10: 2.6667; Análisis de precios unitarios 11: 26.98; Análisis de precios unitarios 12: 71.95
01.04.03.04.03.01 | 0147080001 | MANO DE OBRA | Análisis de precios unitarios 1: MO: Oficial incluye leyes sociales; Análisis de precios unitarios 8: h; Análisis de precios unitarios 9: 5; Análisis de precios unitarios 10: 2.6667; Análisis de precios unitarios 11: 22.6; Análisis de precios unitarios 12: 60.27
01.04.03.04.03.01 | 0147100001 | MANO DE OBRA | Análisis de precios unitarios 1: MO: Peon incluye leyes sociales; Análisis de precios unitarios 8: h; Análisis de precios unitarios 9: 9; Análisis de precios unitarios 10: 4.8; Análisis de precios unitarios 11: 21.64; Análisis de precios unitarios 12: 103.87
01.04.03.04.03.01 | 0337009001 |  | Análisis de precios unitarios 1: Herramientas manuales; Análisis de precios unitarios 8: %MO; Análisis de precios unitarios 10: 1.73; Análisis de precios unitarios 11: 252.76; Análisis de precios unitarios 12: 4.3727
01.04.03.04.03.01 | 0337730001 | EQUIPO | Análisis de precios unitarios 1: Andamio de metal y/o de Madera ( Alquiler ); Análisis de precios unitarios 8: h; Análisis de precios unitarios 9: 1; Análisis de precios unitarios 10: 0.53333; Análisis de precios unitarios 11: 3.92; Análisis de precios unitarios 12: 2.09
01.04.03.04.03.01 | 0349690003 | EQUIPO | Análisis de precios unitarios 1: Vibrador de concreto 4 HP 18PL (1,5"); Análisis de precios unitarios 8: h; Análisis de precios unitarios 9: 1; Análisis de precios unitarios 10: 0.53333; Análisis de precios unitarios 11: 6.73; Análisis de precios unitarios 12: 3.59
01.04.03.04.03.01 | 019801200121 | SUBPARTIDA | Análisis de precios unitarios 1: Concreto f'c 210 kg/cm2 C:A:P c/mezclad. (cemento PI); Análisis de precios unitarios 8: m3; Análisis de precios unitarios 10: 1.01; Análisis de precios unitarios 11: 334.64; Análisis de precios unitarios 12: 337.99
01.04.03.04.03.02 | Partida |  | Análisis de precios unitarios 1: 01.04.03.04.03.02; Análisis de precios unitarios 4: Encofrado (incl. habilitación de madera) para losas removibles; Análisis de precios unitarios 10: 0; Análisis de precios unitarios 12: 39.31
01.04.03.04.03.02 | Rendimiento |  | m2/DIA |  | MO. | 24 | EQ. | 24 |  | Costo unitario directo por : m2 |  | 0 |  | 35.39
01.04.03.04.03.02 | Código |  | Análisis de precios unitarios 1: Descripción Recurso; Análisis de precios unitarios 8: Unidad; Análisis de precios unitarios 9: Cuadrilla; Análisis de precios unitarios 10: Cantidad; Análisis de precios unitarios 11: Precio S/.; Análisis de precios unitarios 12: Parcial S/.
01.04.03.04.03.02 | 0147030001 | MANO DE OBRA | Análisis de precios unitarios 1: MO: Capataz incluye leyes sociales; Análisis de precios unitarios 8: h; Análisis de precios unitarios 9: 0.1; Análisis de precios unitarios 10: 0.0333; Análisis de precios unitarios 11: 31.26; Análisis de precios unitarios 12: 1.04
01.04.03.04.03.02 | 0147060001 | MANO DE OBRA | Análisis de precios unitarios 1: MO: Operario incluye leyes sociales; Análisis de precios unitarios 8: h; Análisis de precios unitarios 9: 1; Análisis de precios unitarios 10: 0.3333; Análisis de precios unitarios 11: 26.98; Análisis de precios unitarios 12: 8.99
01.04.03.04.03.02 | 0147080001 | MANO DE OBRA | Análisis de precios unitarios 1: MO: Oficial incluye leyes sociales; Análisis de precios unitarios 8: h; Análisis de precios unitarios 9: 1; Análisis de precios unitarios 10: 0.3333; Análisis de precios unitarios 11: 22.6; Análisis de precios unitarios 12: 7.53
01.04.03.04.03.02 | 0202063000 | MATERIAL | Análisis de precios unitarios 1: Clavo c/cabeza para madera (promedio); Análisis de precios unitarios 8: kg; Análisis de precios unitarios 10: 0.1; Análisis de precios unitarios 11: 6.12; Análisis de precios unitarios 12: 0.61
01.04.03.04.03.02 | 0243270001 | MATERIAL | Análisis de precios unitarios 1: Madera para encofrado y carpintería; Análisis de precios unitarios 8: p2; Análisis de precios unitarios 10: 1.4107; Análisis de precios unitarios 11: 7.5; Análisis de precios unitarios 12: 10.58
01.04.03.04.03.02 | 0337009001 |  | Análisis de precios unitarios 1: Herramientas manuales; Análisis de precios unitarios 8: %MO; Análisis de precios unitarios 10: 2; Análisis de precios unitarios 11: 15.41; Análisis de precios unitarios 12: 0.31
01.04.03.04.03.02 | 0337730001 | EQUIPO | Análisis de precios unitarios 1: Andamio de metal y/o de Madera ( Alquiler ); Análisis de precios unitarios 8: h; Análisis de precios unitarios 9: 1; Análisis de precios unitarios 10: 0.3333; Análisis de precios unitarios 11: 3.92; Análisis de precios unitarios 12: 1.31
01.04.03.04.03.02 | 019801500114 | SUBPARTIDA | Análisis de precios unitarios 1: Desencofrado de losas removibles; Análisis de precios unitarios 8: m2; Análisis de precios unitarios 10: 1; Análisis de precios unitarios 11: 8.94; Análisis de precios unitarios 12: 8.94
01.04.03.04.03.03 | Partida |  | Análisis de precios unitarios 1: 01.04.03.04.03.03; Análisis de precios unitarios 4: Acero estructural trabajado p/losa removible (costo prom. incl. desperdicios); Análisis de precios unitarios 10: 0; Análisis de precios unitarios 12: 8.31
01.04.03.04.03.03 | Rendimiento |  | kg/DIA |  | MO. | 250 | EQ. | 250 |  | Costo unitario directo por : kg |  | 0 |  | 8
01.04.03.04.03.03 | Código |  | Análisis de precios unitarios 1: Descripción Recurso; Análisis de precios unitarios 8: Unidad; Análisis de precios unitarios 9: Cuadrilla; Análisis de precios unitarios 10: Cantidad; Análisis de precios unitarios 11: Precio S/.; Análisis de precios unitarios 12: Parcial S/.
01.04.03.04.03.03 | 0147030001 | MANO DE OBRA | Análisis de precios unitarios 1: MO: Capataz incluye leyes sociales; Análisis de precios unitarios 8: h; Análisis de precios unitarios 9: 0.1; Análisis de precios unitarios 10: 0.0032; Análisis de precios unitarios 11: 31.26; Análisis de precios unitarios 12: 0.1
01.04.03.04.03.03 | 0147060001 | MANO DE OBRA | Análisis de precios unitarios 1: MO: Operario incluye leyes sociales; Análisis de precios unitarios 8: h; Análisis de precios unitarios 9: 1; Análisis de precios unitarios 10: 0.032; Análisis de precios unitarios 11: 26.98; Análisis de precios unitarios 12: 0.86
01.04.03.04.03.03 | 0147080001 | MANO DE OBRA | Análisis de precios unitarios 1: MO: Oficial incluye leyes sociales; Análisis de precios unitarios 8: h; Análisis de precios unitarios 9: 1; Análisis de precios unitarios 10: 0.032; Análisis de precios unitarios 11: 22.6; Análisis de precios unitarios 12: 0.72
01.04.03.04.03.03 | 0202030016 | MATERIAL | Análisis de precios unitarios 1: Alambre negro N° 16; Análisis de precios unitarios 8: kg; Análisis de precios unitarios 10: 0.05; Análisis de precios unitarios 11: 5.08; Análisis de precios unitarios 12: 0.25
01.04.03.04.03.03 | 0337091001 | EQUIPO | Análisis de precios unitarios 1: Cizalla para corte de fierro; Análisis de precios unitarios 8: h; Análisis de precios unitarios 9: 0.5; Análisis de precios unitarios 10: 0.016; Análisis de precios unitarios 11: 2; Análisis de precios unitarios 12: 0.03
01.04.03.04.03.03 | 0337730001 | EQUIPO | Análisis de precios unitarios 1: Andamio de metal y/o de Madera ( Alquiler ); Análisis de precios unitarios 8: h; Análisis de precios unitarios 9: 1; Análisis de precios unitarios 10: 0.032; Análisis de precios unitarios 11: 3.92; Análisis de precios unitarios 12: 0.13
01.04.03.04.03.03 | 019801550101 | SUBPARTIDA | Análisis de precios unitarios 1: Fierro construcción habilitado (material y m.o.); Análisis de precios unitarios 8: kg; Análisis de precios unitarios 10: 1.05; Análisis de precios unitarios 11: 5.92; Análisis de precios unitarios 12: 6.22
01.04.03.05.01 | Partida |  | Análisis de precios unitarios 1: 01.04.03.05.01; Análisis de precios unitarios 4: Tarrajeo rayado 1era capa con impermeabilizante en losa de fondo-piso C:A 1:5 e=1,5cm (Cemento P-I); Análisis de precios unitarios 10: 0; Análisis de precios unitarios 12: 31.8846
01.04.03.05.01 | Rendimiento |  | m2/DIA |  | MO. | 24 | EQ. | 24 |  | Costo unitario directo por : m2 |  | 0 |  | 27.21
01.04.03.05.01 | Código |  | Análisis de precios unitarios 1: Descripción Recurso; Análisis de precios unitarios 8: Unidad; Análisis de precios unitarios 9: Cuadrilla; Análisis de precios unitarios 10: Cantidad; Análisis de precios unitarios 11: Precio S/.; Análisis de precios unitarios 12: Parcial S/.
01.04.03.05.01 | 0147030001 | MANO DE OBRA | Análisis de precios unitarios 1: MO: Capataz incluye leyes sociales; Análisis de precios unitarios 8: h; Análisis de precios unitarios 9: 0.1; Análisis de precios unitarios 10: 0.033328; Análisis de precios unitarios 11: 31.26; Análisis de precios unitarios 12: 1.04
01.04.03.05.01 | 0147060001 | MANO DE OBRA | Análisis de precios unitarios 1: MO: Operario incluye leyes sociales; Análisis de precios unitarios 8: h; Análisis de precios unitarios 9: 2; Análisis de precios unitarios 10: 0.66657; Análisis de precios unitarios 11: 26.98; Análisis de precios unitarios 12: 17.98
01.04.03.05.01 | 0147100001 | MANO DE OBRA | Análisis de precios unitarios 1: MO: Peon incluye leyes sociales; Análisis de precios unitarios 8: h; Análisis de precios unitarios 9: 1; Análisis de precios unitarios 10: 0.33328; Análisis de precios unitarios 11: 21.64; Análisis de precios unitarios 12: 7.21
01.04.03.05.01 | 0204010001 | MATERIAL | Análisis de precios unitarios 1: Arena fina; Análisis de precios unitarios 8: m3; Análisis de precios unitarios 10: 0.015998; Análisis de precios unitarios 11: 50.85; Análisis de precios unitarios 12: 0.81
01.04.03.05.01 | 0221010102 | MATERIAL | Análisis de precios unitarios 1: Cemento portland I sector público; en bolsa; Análisis de precios unitarios 8: und; Análisis de precios unitarios 10: 0.12398; Análisis de precios unitarios 11: 22.38; Análisis de precios unitarios 12: 2.77
01.04.03.05.01 | 0231160001 | MATERIAL | Análisis de precios unitarios 1: Agua, incluye transporte a pie de obra (Camión cisterna y Motobomba); Análisis de precios unitarios 8: m3; Análisis de precios unitarios 10: 0.0039994; Análisis de precios unitarios 11: 10; Análisis de precios unitarios 12: 0.04
01.04.03.05.01 | 0231604135 | MATERIAL | Análisis de precios unitarios 1: Chema:chema 1 en polvo, bolsa por kg (im permeabilizante para concreto); Análisis de precios unitarios 8: und; Análisis de precios unitarios 10: 0.30295; Análisis de precios unitarios 11: 5; Análisis de precios unitarios 12: 1.51
01.04.03.05.01 | 0337009001 |  | Análisis de precios unitarios 1: Herramientas manuales; Análisis de precios unitarios 8: %MO; Análisis de precios unitarios 10: 2; Análisis de precios unitarios 11: 26.23; Análisis de precios unitarios 12: 0.5246
01.04.03.05.02 | Partida |  | Análisis de precios unitarios 1: 01.04.03.05.02; Análisis de precios unitarios 4: Tarrajeo frotachado 2da capa con impermeabilizante en losa de fondo-piso C:A 1:3 e=5mm (Cemento P-I); Análisis de precios unitarios 10: 0; Análisis de precios unitarios 12: 31.8846
01.04.03.05.02 | Rendimiento |  | m2/DIA |  | MO. | 24 | EQ. | 24 |  | Costo unitario directo por : m2 |  | 0 |  | 27.21
01.04.03.05.02 | Código |  | Análisis de precios unitarios 1: Descripción Recurso; Análisis de precios unitarios 8: Unidad; Análisis de precios unitarios 9: Cuadrilla; Análisis de precios unitarios 10: Cantidad; Análisis de precios unitarios 11: Precio S/.; Análisis de precios unitarios 12: Parcial S/.
01.04.03.05.02 | 0147030001 | MANO DE OBRA | Análisis de precios unitarios 1: MO: Capataz incluye leyes sociales; Análisis de precios unitarios 8: h; Análisis de precios unitarios 9: 0.1; Análisis de precios unitarios 10: 0.033328; Análisis de precios unitarios 11: 31.26; Análisis de precios unitarios 12: 1.04
01.04.03.05.02 | 0147060001 | MANO DE OBRA | Análisis de precios unitarios 1: MO: Operario incluye leyes sociales; Análisis de precios unitarios 8: h; Análisis de precios unitarios 9: 2; Análisis de precios unitarios 10: 0.66657; Análisis de precios unitarios 11: 26.98; Análisis de precios unitarios 12: 17.98
01.04.03.05.02 | 0147100001 | MANO DE OBRA | Análisis de precios unitarios 1: MO: Peon incluye leyes sociales; Análisis de precios unitarios 8: h; Análisis de precios unitarios 9: 1; Análisis de precios unitarios 10: 0.33328; Análisis de precios unitarios 11: 21.64; Análisis de precios unitarios 12: 7.21
01.04.03.05.02 | 0204010001 | MATERIAL | Análisis de precios unitarios 1: Arena fina; Análisis de precios unitarios 8: m3; Análisis de precios unitarios 10: 0.015998; Análisis de precios unitarios 11: 50.85; Análisis de precios unitarios 12: 0.81
01.04.03.05.02 | 0221010102 | MATERIAL | Análisis de precios unitarios 1: Cemento portland I sector público; en bolsa; Análisis de precios unitarios 8: und; Análisis de precios unitarios 10: 0.12398; Análisis de precios unitarios 11: 22.38; Análisis de precios unitarios 12: 2.77
01.04.03.05.02 | 0231160001 | MATERIAL | Análisis de precios unitarios 1: Agua, incluye transporte a pie de obra (Camión cisterna y Motobomba); Análisis de precios unitarios 8: m3; Análisis de precios unitarios 10: 0.0039994; Análisis de precios unitarios 11: 10; Análisis de precios unitarios 12: 0.04
01.04.03.05.02 | 0231604135 | MATERIAL | Análisis de precios unitarios 1: Chema:chema 1 en polvo, bolsa por kg (im permeabilizante para concreto); Análisis de precios unitarios 8: und; Análisis de precios unitarios 10: 0.30295; Análisis de precios unitarios 11: 5; Análisis de precios unitarios 12: 1.51
01.04.03.05.02 | 0337009001 |  | Análisis de precios unitarios 1: Herramientas manuales; Análisis de precios unitarios 8: %MO; Análisis de precios unitarios 10: 2; Análisis de precios unitarios 11: 26.23; Análisis de precios unitarios 12: 0.5246
01.04.03.05.03 | Partida |  | Análisis de precios unitarios 1: 01.04.03.05.03; Análisis de precios unitarios 4: Tarrajeo rayado 1era capa con impermeabilizante en muro interior C:A 1:5 e=1,5cm (Cemento P-I); Análisis de precios unitarios 10: 0; Análisis de precios unitarios 12: 31.8846
01.04.03.05.03 | Rendimiento |  | m2/DIA |  | MO. | 24 | EQ. | 24 |  | Costo unitario directo por : m2 |  | 0 |  | 27.21
01.04.03.05.03 | Código |  | Análisis de precios unitarios 1: Descripción Recurso; Análisis de precios unitarios 8: Unidad; Análisis de precios unitarios 9: Cuadrilla; Análisis de precios unitarios 10: Cantidad; Análisis de precios unitarios 11: Precio S/.; Análisis de precios unitarios 12: Parcial S/.
01.04.03.05.03 | 0147030001 | MANO DE OBRA | Análisis de precios unitarios 1: MO: Capataz incluye leyes sociales; Análisis de precios unitarios 8: h; Análisis de precios unitarios 9: 0.1; Análisis de precios unitarios 10: 0.033328; Análisis de precios unitarios 11: 31.26; Análisis de precios unitarios 12: 1.04
01.04.03.05.03 | 0147060001 | MANO DE OBRA | Análisis de precios unitarios 1: MO: Operario incluye leyes sociales; Análisis de precios unitarios 8: h; Análisis de precios unitarios 9: 2; Análisis de precios unitarios 10: 0.66657; Análisis de precios unitarios 11: 26.98; Análisis de precios unitarios 12: 17.98
01.04.03.05.03 | 0147100001 | MANO DE OBRA | Análisis de precios unitarios 1: MO: Peon incluye leyes sociales; Análisis de precios unitarios 8: h; Análisis de precios unitarios 9: 1; Análisis de precios unitarios 10: 0.33328; Análisis de precios unitarios 11: 21.64; Análisis de precios unitarios 12: 7.21
01.04.03.05.03 | 0204010001 | MATERIAL | Análisis de precios unitarios 1: Arena fina; Análisis de precios unitarios 8: m3; Análisis de precios unitarios 10: 0.015998; Análisis de precios unitarios 11: 50.85; Análisis de precios unitarios 12: 0.81
01.04.03.05.03 | 0221010102 | MATERIAL | Análisis de precios unitarios 1: Cemento portland I sector público; en bolsa; Análisis de precios unitarios 8: und; Análisis de precios unitarios 10: 0.12398; Análisis de precios unitarios 11: 22.38; Análisis de precios unitarios 12: 2.77
01.04.03.05.03 | 0231160001 | MATERIAL | Análisis de precios unitarios 1: Agua, incluye transporte a pie de obra (Camión cisterna y Motobomba); Análisis de precios unitarios 8: m3; Análisis de precios unitarios 10: 0.0039994; Análisis de precios unitarios 11: 10; Análisis de precios unitarios 12: 0.04
01.04.03.05.03 | 0231604135 | MATERIAL | Análisis de precios unitarios 1: Chema:chema 1 en polvo, bolsa por kg (im permeabilizante para concreto); Análisis de precios unitarios 8: und; Análisis de precios unitarios 10: 0.30295; Análisis de precios unitarios 11: 5; Análisis de precios unitarios 12: 1.51
01.04.03.05.03 | 0337009001 |  | Análisis de precios unitarios 1: Herramientas manuales; Análisis de precios unitarios 8: %MO; Análisis de precios unitarios 10: 2; Análisis de precios unitarios 11: 26.23; Análisis de precios unitarios 12: 0.5246
01.04.03.05.04 | Partida |  | Análisis de precios unitarios 1: 01.04.03.05.04; Análisis de precios unitarios 4: Tarrajeo frotachado 2da capa con impermeabilizante en muro interior C:A 1:3 e=5mm (Cemento P-I); Análisis de precios unitarios 10: 0; Análisis de precios unitarios 12: 32.5146
01.04.03.05.04 | Rendimiento |  | m2/DIA |  | MO. | 24 | EQ. | 24 |  | Costo unitario directo por : m2 |  | 0 |  | 27.83
01.04.03.05.04 | Código |  | Análisis de precios unitarios 1: Descripción Recurso; Análisis de precios unitarios 8: Unidad; Análisis de precios unitarios 9: Cuadrilla; Análisis de precios unitarios 10: Cantidad; Análisis de precios unitarios 11: Precio S/.; Análisis de precios unitarios 12: Parcial S/.
01.04.03.05.04 | 0147030001 | MANO DE OBRA | Análisis de precios unitarios 1: MO: Capataz incluye leyes sociales; Análisis de precios unitarios 8: h; Análisis de precios unitarios 9: 0.1; Análisis de precios unitarios 10: 0.033328; Análisis de precios unitarios 11: 31.26; Análisis de precios unitarios 12: 1.04
01.04.03.05.04 | 0147060001 | MANO DE OBRA | Análisis de precios unitarios 1: MO: Operario incluye leyes sociales; Análisis de precios unitarios 8: h; Análisis de precios unitarios 9: 2; Análisis de precios unitarios 10: 0.66657; Análisis de precios unitarios 11: 26.98; Análisis de precios unitarios 12: 17.98
01.04.03.05.04 | 0147100001 | MANO DE OBRA | Análisis de precios unitarios 1: MO: Peon incluye leyes sociales; Análisis de precios unitarios 8: h; Análisis de precios unitarios 9: 1; Análisis de precios unitarios 10: 0.33328; Análisis de precios unitarios 11: 21.64; Análisis de precios unitarios 12: 7.21
01.04.03.05.04 | 0204010001 | MATERIAL | Análisis de precios unitarios 1: Arena fina; Análisis de precios unitarios 8: m3; Análisis de precios unitarios 10: 0.015998; Análisis de precios unitarios 11: 50.85; Análisis de precios unitarios 12: 0.81
01.04.03.05.04 | 0221010102 | MATERIAL | Análisis de precios unitarios 1: Cemento portland I sector público; en bolsa; Análisis de precios unitarios 8: und; Análisis de precios unitarios 10: 0.12268; Análisis de precios unitarios 11: 22.38; Análisis de precios unitarios 12: 2.75
01.04.03.05.04 | 0231160001 | MATERIAL | Análisis de precios unitarios 1: Agua, incluye transporte a pie de obra (Camión cisterna y Motobomba); Análisis de precios unitarios 8: m3; Análisis de precios unitarios 10: 0.0039994; Análisis de precios unitarios 11: 10; Análisis de precios unitarios 12: 0.04
01.04.03.05.04 | 0231604135 | MATERIAL | Análisis de precios unitarios 1: Chema:chema 1 en polvo, bolsa por kg (im permeabilizante para concreto); Análisis de precios unitarios 8: und; Análisis de precios unitarios 10: 0.30296; Análisis de precios unitarios 11: 5; Análisis de precios unitarios 12: 1.51
01.04.03.05.04 | 0337009001 |  | Análisis de precios unitarios 1: Herramientas manuales; Análisis de precios unitarios 8: %MO; Análisis de precios unitarios 10: 2; Análisis de precios unitarios 11: 26.23; Análisis de precios unitarios 12: 0.5246
01.04.03.05.04 | 0337730001 | EQUIPO | Análisis de precios unitarios 1: Andamio de metal y/o de Madera ( Alquiler ); Análisis de precios unitarios 8: h; Análisis de precios unitarios 9: 0.5; Análisis de precios unitarios 10: 0.16664; Análisis de precios unitarios 11: 3.92; Análisis de precios unitarios 12: 0.65
01.04.03.06.01 | Partida |  | Análisis de precios unitarios 1: 01.04.03.06.01; Análisis de precios unitarios 4: Malla de acero inoxidable 1/2" AISI 316 soldada a boca de tubo; Análisis de precios unitarios 10: 0; Análisis de precios unitarios 12: 1387.3998
01.04.03.06.01 | Rendimiento |  | und/DIA |  | MO. | 1 | EQ. | 1 |  | Costo unitario directo por : und |  | 0 |  | 648.26
01.04.03.06.01 | Código |  | Análisis de precios unitarios 1: Descripción Recurso; Análisis de precios unitarios 8: Unidad; Análisis de precios unitarios 9: Cuadrilla; Análisis de precios unitarios 10: Cantidad; Análisis de precios unitarios 11: Precio S/.; Análisis de precios unitarios 12: Parcial S/.
01.04.03.06.01 | 0147030001 | MANO DE OBRA | Análisis de precios unitarios 1: MO: Capataz incluye leyes sociales; Análisis de precios unitarios 8: h; Análisis de precios unitarios 9: 0.1; Análisis de precios unitarios 10: 0.8; Análisis de precios unitarios 11: 31.26; Análisis de precios unitarios 12: 25.01
01.04.03.06.01 | 0147050112 | MANO DE OBRA | Análisis de precios unitarios 1: MO: Operador de equipo mediano; Análisis de precios unitarios 8: h; Análisis de precios unitarios 9: 1; Análisis de precios unitarios 10: 8; Análisis de precios unitarios 11: 27.06; Análisis de precios unitarios 12: 216.48
01.04.03.06.01 | 0147060001 | MANO DE OBRA | Análisis de precios unitarios 1: MO: Operario incluye leyes sociales; Análisis de precios unitarios 8: h; Análisis de precios unitarios 9: 1; Análisis de precios unitarios 10: 8; Análisis de precios unitarios 11: 26.98; Análisis de precios unitarios 12: 215.84
01.04.03.06.01 | 0147100001 | MANO DE OBRA | Análisis de precios unitarios 1: MO: Peon incluye leyes sociales; Análisis de precios unitarios 8: h; Análisis de precios unitarios 9: 0.5; Análisis de precios unitarios 10: 4; Análisis de precios unitarios 11: 21.64; Análisis de precios unitarios 12: 86.56
01.04.03.06.01 | 0226020228 | MATERIAL | Análisis de precios unitarios 1: Bisagra de fierro 4"; Análisis de precios unitarios 8: und; Análisis de precios unitarios 10: 2.05; Análisis de precios unitarios 11: 5.85; Análisis de precios unitarios 12: 11.99
01.04.03.06.01 | 0231210010 | MATERIAL | Análisis de precios unitarios 1: Soldadura cellocord AP; Análisis de precios unitarios 8: kg; Análisis de precios unitarios 10: 1; Análisis de precios unitarios 11: 20; Análisis de precios unitarios 12: 20
01.04.03.06.01 | 0239190205 | MATERIAL | Análisis de precios unitarios 1: Lija para metal en pliego; Análisis de precios unitarios 8: und; Análisis de precios unitarios 10: 1; Análisis de precios unitarios 11: 1.19; Análisis de precios unitarios 12: 1.19
01.04.03.06.01 | 0246010528 | MATERIAL | Análisis de precios unitarios 1: Malla metálica electrosoldada galv. de 2"x3/16"; Análisis de precios unitarios 8: m2; Análisis de precios unitarios 10: 4; Análisis de precios unitarios 11: 38; Análisis de precios unitarios 12: 152
01.04.03.06.01 | 0251161027 | MATERIAL | Análisis de precios unitarios 1: Angulo de fo. 2"x2"x3/16"; Análisis de precios unitarios 8: m; Análisis de precios unitarios 10: 10; Análisis de precios unitarios 11: 13.93; Análisis de precios unitarios 12: 139.3
01.04.03.06.01 | 0251752046 | MATERIAL | Análisis de precios unitarios 1: Perfil fo. tee "T" 2"x2"x3/16"; Análisis de precios unitarios 8: m; Análisis de precios unitarios 10: 1.5; Análisis de precios unitarios 11: 16; Análisis de precios unitarios 12: 24
01.04.03.06.01 | 0254070005 | MATERIAL | Análisis de precios unitarios 1: Pintura anticorrosiva-epóxica naval, envase por galón; Análisis de precios unitarios 8: und; Análisis de precios unitarios 10: 1; Análisis de precios unitarios 11: 42.93; Análisis de precios unitarios 12: 42.93
01.04.03.06.01 | 0254080005 | MATERIAL | Análisis de precios unitarios 1: Pintura esmalte sintético, envase por galón; Análisis de precios unitarios 8: und; Análisis de precios unitarios 10: 1; Análisis de precios unitarios 11: 60; Análisis de precios unitarios 12: 60
01.04.03.06.01 | 0265088015 | MATERIAL | Análisis de precios unitarios 1: Tubería FºGº 2" Standar; Análisis de precios unitarios 8: m; Análisis de precios unitarios 10: 10; Análisis de precios unitarios 11: 29.72; Análisis de precios unitarios 12: 297.2
01.04.03.06.01 | 0337009001 |  | Análisis de precios unitarios 1: Herramientas manuales; Análisis de precios unitarios 8: %MO; Análisis de precios unitarios 10: 2.107; Análisis de precios unitarios 11: 543.89; Análisis de precios unitarios 12: 11.4598
01.04.03.06.01 | 0337091001 | EQUIPO | Análisis de precios unitarios 1: Cizalla para corte de fierro; Análisis de precios unitarios 8: h; Análisis de precios unitarios 9: 0.25; Análisis de precios unitarios 10: 2; Análisis de precios unitarios 11: 2; Análisis de precios unitarios 12: 4
01.04.03.06.01 | 0348140001 | EQUIPO | Análisis de precios unitarios 1: Camioneta pick-up 4 x 2 simple 1000 kg 90 HP; Análisis de precios unitarios 8: h; Análisis de precios unitarios 9: 0.1; Análisis de precios unitarios 10: 0.8; Análisis de precios unitarios 11: 20.83; Análisis de precios unitarios 12: 16.66
01.04.03.06.01 | 0349450005 | EQUIPO | Análisis de precios unitarios 1: Motosoldadora de 250 amp.; Análisis de precios unitarios 8: h; Análisis de precios unitarios 9: 0.25; Análisis de precios unitarios 10: 2; Análisis de precios unitarios 11: 31.39; Análisis de precios unitarios 12: 62.78
01.04.03.06.02 | Partida |  | Análisis de precios unitarios 1: 01.04.03.06.02; Análisis de precios unitarios 4: Tirador 1/4" para losa removible; Análisis de precios unitarios 10: 0; Análisis de precios unitarios 12: 14.1
01.04.03.06.02 | Rendimiento |  | und/DIA |  | MO. | 72 | EQ. | 72 |  | Costo unitario directo por : und |  | 0 |  | 6.34
01.04.03.06.02 | Código |  | Análisis de precios unitarios 1: Descripción Recurso; Análisis de precios unitarios 8: Unidad; Análisis de precios unitarios 9: Cuadrilla; Análisis de precios unitarios 10: Cantidad; Análisis de precios unitarios 11: Precio S/.; Análisis de precios unitarios 12: Parcial S/.
01.04.03.06.02 | 0147030001 | MANO DE OBRA | Análisis de precios unitarios 1: MO: Capataz incluye leyes sociales; Análisis de precios unitarios 8: h; Análisis de precios unitarios 9: 0.1; Análisis de precios unitarios 10: 0.0111; Análisis de precios unitarios 11: 31.26; Análisis de precios unitarios 12: 0.35
01.04.03.06.02 | 0147060001 | MANO DE OBRA | Análisis de precios unitarios 1: MO: Operario incluye leyes sociales; Análisis de precios unitarios 8: h; Análisis de precios unitarios 9: 1; Análisis de precios unitarios 10: 0.1111; Análisis de precios unitarios 11: 26.98; Análisis de precios unitarios 12: 3
01.04.03.06.02 | 0147100001 | MANO DE OBRA | Análisis de precios unitarios 1: MO: Peon incluye leyes sociales; Análisis de precios unitarios 8: h; Análisis de precios unitarios 9: 0.5; Análisis de precios unitarios 10: 0.0556; Análisis de precios unitarios 11: 21.64; Análisis de precios unitarios 12: 1.2
01.04.03.06.02 | 0203010002 | MATERIAL | Análisis de precios unitarios 1: Fo. de construcción diámetro 1/4"; Análisis de precios unitarios 8: kg; Análisis de precios unitarios 10: 1.8642; Análisis de precios unitarios 11: 5.08; Análisis de precios unitarios 12: 9.47
01.04.03.06.02 | 0337009001 |  | Análisis de precios unitarios 1: Herramientas manuales; Análisis de precios unitarios 8: %MO; Análisis de precios unitarios 10: 2; Análisis de precios unitarios 11: 3.97; Análisis de precios unitarios 12: 0.08
01.04.03.06.03 | Partida |  | Análisis de precios unitarios 1: 01.04.03.06.03; Análisis de precios unitarios 4: Prueba de calidad del concreto (prueba a la compresión); Análisis de precios unitarios 10: 0; Análisis de precios unitarios 12: 31.81
01.04.03.06.03 | Rendimiento |  | und/DIA |  | MO. | 18 | EQ. | 18 |  | Costo unitario directo por : und |  | 0 |  | 25.29
01.04.03.06.03 | Código |  | Análisis de precios unitarios 1: Descripción Recurso; Análisis de precios unitarios 8: Unidad; Análisis de precios unitarios 9: Cuadrilla; Análisis de precios unitarios 10: Cantidad; Análisis de precios unitarios 11: Precio S/.; Análisis de precios unitarios 12: Parcial S/.
01.04.03.06.03 | 0147050112 | MANO DE OBRA | Análisis de precios unitarios 1: MO: Operador de equipo mediano; Análisis de precios unitarios 8: h; Análisis de precios unitarios 9: 1; Análisis de precios unitarios 10: 0.44447; Análisis de precios unitarios 11: 27.06; Análisis de precios unitarios 12: 12.03
01.04.03.06.03 | 0339220001 | EQUIPO | Análisis de precios unitarios 1: Prueba: rotura de probeta; Análisis de precios unitarios 8: und; Análisis de precios unitarios 10: 1.0521; Análisis de precios unitarios 11: 10; Análisis de precios unitarios 12: 10.52
01.04.03.06.03 | 0348140001 | EQUIPO | Análisis de precios unitarios 1: Camioneta pick-up 4 x 2 simple 1000 kg 90 HP; Análisis de precios unitarios 8: h; Análisis de precios unitarios 9: 1; Análisis de precios unitarios 10: 0.44447; Análisis de precios unitarios 11: 20.83; Análisis de precios unitarios 12: 9.26
01.04.03.06.04 | Partida |  | Análisis de precios unitarios 1: 01.04.03.06.04; Análisis de precios unitarios 4: Aditivo desmoldeador para encofrados tipo caravista; Análisis de precios unitarios 10: 0; Análisis de precios unitarios 12: 11.4
01.04.03.06.04 | Rendimiento |  | m2/DIA |  | MO. | 25 | EQ. | 25 |  | Costo unitario directo por : m2 |  | 0 |  | 10.05
01.04.03.06.04 | Código |  | Análisis de precios unitarios 1: Descripción Recurso; Análisis de precios unitarios 8: Unidad; Análisis de precios unitarios 9: Cuadrilla; Análisis de precios unitarios 10: Cantidad; Análisis de precios unitarios 11: Precio S/.; Análisis de precios unitarios 12: Parcial S/.
01.04.03.06.04 | 0147030001 | MANO DE OBRA | Análisis de precios unitarios 1: MO: Capataz incluye leyes sociales; Análisis de precios unitarios 8: h; Análisis de precios unitarios 9: 0.1; Análisis de precios unitarios 10: 0.032; Análisis de precios unitarios 11: 31.26; Análisis de precios unitarios 12: 1
01.04.03.06.04 | 0147080001 | MANO DE OBRA | Análisis de precios unitarios 1: MO: Oficial incluye leyes sociales; Análisis de precios unitarios 8: h; Análisis de precios unitarios 9: 1; Análisis de precios unitarios 10: 0.32; Análisis de precios unitarios 11: 22.6; Análisis de precios unitarios 12: 7.23
01.04.03.06.04 | 0231603125 | MATERIAL | Análisis de precios unitarios 1: Chema:chema desmold E.B., x galón (emulsión p/encofrados triplay y metálico); Análisis de precios unitarios 8: und; Análisis de precios unitarios 10: 0.035; Análisis de precios unitarios 11: 81.86; Análisis de precios unitarios 12: 2.87
01.04.03.06.04 | 0337009001 |  | Análisis de precios unitarios 1: Herramientas manuales; Análisis de precios unitarios 8: %MO; Análisis de precios unitarios 10: 3.843; Análisis de precios unitarios 11: 8.25; Análisis de precios unitarios 12: 0.3
01.04.04.01.01 | Partida |  | Análisis de precios unitarios 1: 01.04.04.01.01; Análisis de precios unitarios 4: Trazo y replanteo inicial para cerco perimetrico (con equipo); Análisis de precios unitarios 10: 0; Análisis de precios unitarios 12: 88.1997
01.04.04.01.01 | Rendimiento |  | m/DIA |  | MO. | 80 | EQ. | 80 |  | Costo unitario directo por : m |  | 0 |  | 1.34
01.04.04.01.01 | Código |  | Análisis de precios unitarios 1: Descripción Recurso; Análisis de precios unitarios 8: Unidad; Análisis de precios unitarios 9: Cuadrilla; Análisis de precios unitarios 10: Cantidad; Análisis de precios unitarios 11: Precio S/.; Análisis de precios unitarios 12: Parcial S/.
01.04.04.01.01 | 0147020100 | MANO DE OBRA | Análisis de precios unitarios 1: MO: Técnico incluye leyes sociales; Análisis de precios unitarios 8: h; Análisis de precios unitarios 9: 4; Análisis de precios unitarios 10: 0.4; Análisis de precios unitarios 11: 26.08; Análisis de precios unitarios 12: 10.43
01.04.04.01.01 | 0147020110 | MANO DE OBRA | Análisis de precios unitarios 1: MO: Topógrafo incl. leyes sociales; Análisis de precios unitarios 8: h; Análisis de precios unitarios 9: 5; Análisis de precios unitarios 10: 0.5; Análisis de precios unitarios 11: 26.08; Análisis de precios unitarios 12: 13.04
01.04.04.01.01 | 0147030001 | MANO DE OBRA | Análisis de precios unitarios 1: MO: Capataz incluye leyes sociales; Análisis de precios unitarios 8: h; Análisis de precios unitarios 9: 5; Análisis de precios unitarios 10: 0.5; Análisis de precios unitarios 11: 31.26; Análisis de precios unitarios 12: 15.63
01.04.04.01.01 | 0147080001 | MANO DE OBRA | Análisis de precios unitarios 1: MO: Oficial incluye leyes sociales; Análisis de precios unitarios 8: h; Análisis de precios unitarios 9: 5; Análisis de precios unitarios 10: 0.5; Análisis de precios unitarios 11: 22.6; Análisis de precios unitarios 12: 11.3
01.04.04.01.01 | 0147100001 | MANO DE OBRA | Análisis de precios unitarios 1: MO: Peon incluye leyes sociales; Análisis de precios unitarios 8: h; Análisis de precios unitarios 9: 5; Análisis de precios unitarios 10: 0.5; Análisis de precios unitarios 11: 21.64; Análisis de precios unitarios 12: 10.82
01.04.04.01.01 | 0230320010 | MATERIAL | Análisis de precios unitarios 1: Cal de obra en bolsa ( 25 kg ); Análisis de precios unitarios 8: und; Análisis de precios unitarios 10: 0.02; Análisis de precios unitarios 11: 13.14; Análisis de precios unitarios 12: 0.26
01.04.04.01.01 | 0254080005 | MATERIAL | Análisis de precios unitarios 1: Pintura esmalte sintético, envase por galón; Análisis de precios unitarios 8: und; Análisis de precios unitarios 10: 0.004; Análisis de precios unitarios 11: 60; Análisis de precios unitarios 12: 0.24
01.04.04.01.01 | 0337009001 |  | Análisis de precios unitarios 1: Herramientas manuales; Análisis de precios unitarios 8: %MO; Análisis de precios unitarios 10: 2.123; Análisis de precios unitarios 11: 61.22; Análisis de precios unitarios 12: 1.2997
01.04.04.01.01 | 0348280008 | EQUIPO | Análisis de precios unitarios 1: Nivel topográfico AFL320 E=0,3" con trípode y accesorios; Análisis de precios unitarios 8: h; Análisis de precios unitarios 9: 8; Análisis de precios unitarios 10: 0.8; Análisis de precios unitarios 11: 10.3; Análisis de precios unitarios 12: 8.24
01.04.04.01.01 | 0348280022 | EQUIPO | Análisis de precios unitarios 1: Equipo de cómputo incluye software; Análisis de precios unitarios 8: h; Análisis de precios unitarios 9: 8; Análisis de precios unitarios 10: 0.8; Análisis de precios unitarios 11: 21.17; Análisis de precios unitarios 12: 16.94
01.04.04.01.02 | Partida |  | Análisis de precios unitarios 1: 01.04.04.01.02; Análisis de precios unitarios 4: Replanteo final de la obra, para cerco perimetrico ( con equipo); Análisis de precios unitarios 10: 0; Análisis de precios unitarios 12: 10.8001
01.04.04.01.02 | Rendimiento |  | m/DIA |  | MO. | 80 | EQ. | 80 |  | Costo unitario directo por : m |  | 0 |  | 0.16
01.04.04.01.02 | Código |  | Análisis de precios unitarios 1: Descripción Recurso; Análisis de precios unitarios 8: Unidad; Análisis de precios unitarios 9: Cuadrilla; Análisis de precios unitarios 10: Cantidad; Análisis de precios unitarios 11: Precio S/.; Análisis de precios unitarios 12: Parcial S/.
01.04.04.01.02 | 0147020100 | MANO DE OBRA | Análisis de precios unitarios 1: MO: Técnico incluye leyes sociales; Análisis de precios unitarios 8: h; Análisis de precios unitarios 9: 1; Análisis de precios unitarios 10: 0.099999; Análisis de precios unitarios 11: 26.08; Análisis de precios unitarios 12: 2.61
01.04.04.01.02 | 0147100001 | MANO DE OBRA | Análisis de precios unitarios 1: MO: Peon incluye leyes sociales; Análisis de precios unitarios 8: h; Análisis de precios unitarios 9: 2.5; Análisis de precios unitarios 10: 0.25; Análisis de precios unitarios 11: 21.64; Análisis de precios unitarios 12: 5.41
01.04.04.01.02 | 0230470101 | MATERIAL | Análisis de precios unitarios 1: Ploteo de planos; Análisis de precios unitarios 8: m2; Análisis de precios unitarios 10: 0.003; Análisis de precios unitarios 11: 4.35; Análisis de precios unitarios 12: 0.01
01.04.04.01.02 | 0337009001 |  | Análisis de precios unitarios 1: Herramientas manuales; Análisis de precios unitarios 8: %MO; Análisis de precios unitarios 10: 8.48; Análisis de precios unitarios 11: 8.02; Análisis de precios unitarios 12: 0.6801
01.04.04.01.02 | 0348280008 | EQUIPO | Análisis de precios unitarios 1: Nivel topográfico AFL320 E=0,3" con trípode y accesorios; Análisis de precios unitarios 8: h; Análisis de precios unitarios 9: 1; Análisis de precios unitarios 10: 0.099999; Análisis de precios unitarios 11: 10.3; Análisis de precios unitarios 12: 1.03
01.04.04.01.02 | 0348280022 | EQUIPO | Análisis de precios unitarios 1: Equipo de cómputo incluye software; Análisis de precios unitarios 8: h; Análisis de precios unitarios 9: 0.5; Análisis de precios unitarios 10: 0.05; Análisis de precios unitarios 11: 21.17; Análisis de precios unitarios 12: 1.06
01.04.04.02.01 | Partida |  | Análisis de precios unitarios 1: 01.04.04.02.01; Análisis de precios unitarios 4: Excavaciones terreno rocoso c/compresora hasta 1,50 m prof.(sin emplear explosivo); Análisis de precios unitarios 10: 0; Análisis de precios unitarios 12: 293.85
01.04.04.02.01 | Rendimiento |  | m3/DIA |  | MO. | 9 | EQ. | 9 |  | Costo unitario directo por : m3 |  | 0 |  | 262.79
01.04.04.02.01 | Código |  | Análisis de precios unitarios 1: Descripción Recurso; Análisis de precios unitarios 8: Unidad; Análisis de precios unitarios 9: Cuadrilla; Análisis de precios unitarios 10: Cantidad; Análisis de precios unitarios 11: Precio S/.; Análisis de precios unitarios 12: Parcial S/.
01.04.04.02.01 | 0147030001 | MANO DE OBRA | Análisis de precios unitarios 1: MO: Capataz incluye leyes sociales; Análisis de precios unitarios 8: h; Análisis de precios unitarios 9: 0.1; Análisis de precios unitarios 10: 0.0889; Análisis de precios unitarios 11: 31.26; Análisis de precios unitarios 12: 2.78
01.04.04.02.01 | 0147050112 | MANO DE OBRA | Análisis de precios unitarios 1: MO: Operador de equipo mediano; Análisis de precios unitarios 8: h; Análisis de precios unitarios 9: 1; Análisis de precios unitarios 10: 0.8889; Análisis de precios unitarios 11: 27.06; Análisis de precios unitarios 12: 24.05
01.04.04.02.01 | 0147060001 | MANO DE OBRA | Análisis de precios unitarios 1: MO: Operario incluye leyes sociales; Análisis de precios unitarios 8: h; Análisis de precios unitarios 9: 2; Análisis de precios unitarios 10: 1.7778; Análisis de precios unitarios 11: 26.98; Análisis de precios unitarios 12: 47.97
01.04.04.02.01 | 0147080001 | MANO DE OBRA | Análisis de precios unitarios 1: MO: Oficial incluye leyes sociales; Análisis de precios unitarios 8: h; Análisis de precios unitarios 9: 1; Análisis de precios unitarios 10: 0.8889; Análisis de precios unitarios 11: 22.6; Análisis de precios unitarios 12: 20.09
01.04.04.02.01 | 0147100001 | MANO DE OBRA | Análisis de precios unitarios 1: MO: Peon incluye leyes sociales; Análisis de precios unitarios 8: h; Análisis de precios unitarios 9: 4; Análisis de precios unitarios 10: 3.5556; Análisis de precios unitarios 11: 21.64; Análisis de precios unitarios 12: 76.94
01.04.04.02.01 | 0231160001 | MATERIAL | Análisis de precios unitarios 1: Agua, incluye transporte a pie de obra (Camión cisterna y Motobomba); Análisis de precios unitarios 8: m3; Análisis de precios unitarios 10: 0.658; Análisis de precios unitarios 11: 10; Análisis de precios unitarios 12: 6.58
01.04.04.02.01 | 0337009001 |  | Análisis de precios unitarios 1: Herramientas manuales; Análisis de precios unitarios 8: %MO; Análisis de precios unitarios 10: 2; Análisis de precios unitarios 11: 146.35; Análisis de precios unitarios 12: 2.93
01.04.04.02.01 | 0348270006 | EQUIPO | Análisis de precios unitarios 1: Equipo t/quemador (incl. combustible); Análisis de precios unitarios 8: h; Análisis de precios unitarios 9: 1; Análisis de precios unitarios 10: 0.8889; Análisis de precios unitarios 11: 7; Análisis de precios unitarios 12: 6.22
01.04.04.02.01 | 0349190002 | EQUIPO | Análisis de precios unitarios 1: Compresora neumática 87 HP 250 - 330 pcm.; Análisis de precios unitarios 8: h; Análisis de precios unitarios 9: 1; Análisis de precios unitarios 10: 0.8889; Análisis de precios unitarios 11: 100; Análisis de precios unitarios 12: 88.89
01.04.04.02.01 | 0349390002 | EQUIPO | Análisis de precios unitarios 1: Martillo neumático 25 - 29 kg; Análisis de precios unitarios 8: h; Análisis de precios unitarios 9: 2; Análisis de precios unitarios 10: 1.7778; Análisis de precios unitarios 11: 6.51; Análisis de precios unitarios 12: 11.57
01.04.04.02.01 | 0349390050 | EQUIPO | Análisis de precios unitarios 1: Martillo barreno para perforación; Análisis de precios unitarios 8: h; Análisis de precios unitarios 9: 2; Análisis de precios unitarios 10: 1.7778; Análisis de precios unitarios 11: 3.28; Análisis de precios unitarios 12: 5.83
01.04.04.02.02 | Partida |  | Análisis de precios unitarios 1: 01.04.04.02.02; Análisis de precios unitarios 4: Refine, nivelación y compactación en terreno rocoso; Análisis de precios unitarios 10: 0; Análisis de precios unitarios 12: 15.6625
01.04.04.02.02 | Rendimiento |  | m2/DIA |  | MO. | 93 | EQ. | 93 |  | Costo unitario directo por : m2 |  | 0 |  | 14.51
01.04.04.02.02 | Código |  | Análisis de precios unitarios 1: Descripción Recurso; Análisis de precios unitarios 8: Unidad; Análisis de precios unitarios 9: Cuadrilla; Análisis de precios unitarios 10: Cantidad; Análisis de precios unitarios 11: Precio S/.; Análisis de precios unitarios 12: Parcial S/.
01.04.04.02.02 | 0147050112 | MANO DE OBRA | Análisis de precios unitarios 1: MO: Operador de equipo mediano; Análisis de precios unitarios 8: h; Análisis de precios unitarios 9: 1; Análisis de precios unitarios 10: 0.085986; Análisis de precios unitarios 11: 27.06; Análisis de precios unitarios 12: 2.33
01.04.04.02.02 | 0147100001 | MANO DE OBRA | Análisis de precios unitarios 1: MO: Peon incluye leyes sociales; Análisis de precios unitarios 8: h; Análisis de precios unitarios 9: 2; Análisis de precios unitarios 10: 0.17197; Análisis de precios unitarios 11: 21.64; Análisis de precios unitarios 12: 3.72
01.04.04.02.02 | 0231160001 | MATERIAL | Análisis de precios unitarios 1: Agua, incluye transporte a pie de obra (Camión cisterna y Motobomba); Análisis de precios unitarios 8: m3; Análisis de precios unitarios 10: 0.0074988; Análisis de precios unitarios 11: 10; Análisis de precios unitarios 12: 0.07
01.04.04.02.02 | 0238010001 | MATERIAL | Análisis de precios unitarios 1: Afirmado; Análisis de precios unitarios 8: m3; Análisis de precios unitarios 10: 0.18877; Análisis de precios unitarios 11: 45; Análisis de precios unitarios 12: 8.49
01.04.04.02.02 | 0337009001 |  | Análisis de precios unitarios 1: Herramientas manuales; Análisis de precios unitarios 8: %MO; Análisis de precios unitarios 10: 5; Análisis de precios unitarios 11: 6.05; Análisis de precios unitarios 12: 0.3025
01.04.04.02.02 | 0349180007 | EQUIPO | Análisis de precios unitarios 1: Compactadora vibrat. de plancha 7 HP; Análisis de precios unitarios 8: h; Análisis de precios unitarios 9: 1; Análisis de precios unitarios 10: 0.085986; Análisis de precios unitarios 11: 8.75; Análisis de precios unitarios 12: 0.75
01.04.04.02.03 | Partida |  | Análisis de precios unitarios 1: 01.04.04.02.03; Análisis de precios unitarios 4: Relleno compactado con material de préstamo a pulso; Análisis de precios unitarios 10: 0; Análisis de precios unitarios 12: 107.198
01.04.04.02.03 | Rendimiento |  | m3/DIA |  | MO. | 24 | EQ. | 24 |  | Costo unitario directo por : m3 |  | 0 |  | 97.06
01.04.04.02.03 | Código |  | Análisis de precios unitarios 1: Descripción Recurso; Análisis de precios unitarios 8: Unidad; Análisis de precios unitarios 9: Cuadrilla; Análisis de precios unitarios 10: Cantidad; Análisis de precios unitarios 11: Precio S/.; Análisis de precios unitarios 12: Parcial S/.
01.04.04.02.03 | 0147030001 | MANO DE OBRA | Análisis de precios unitarios 1: MO: Capataz incluye leyes sociales; Análisis de precios unitarios 8: h; Análisis de precios unitarios 9: 0.1; Análisis de precios unitarios 10: 0.033301; Análisis de precios unitarios 11: 31.26; Análisis de precios unitarios 12: 1.04
01.04.04.02.03 | 0147050112 | MANO DE OBRA | Análisis de precios unitarios 1: MO: Operador de equipo mediano; Análisis de precios unitarios 8: h; Análisis de precios unitarios 9: 0.16; Análisis de precios unitarios 10: 0.053301; Análisis de precios unitarios 11: 27.06; Análisis de precios unitarios 12: 1.44
01.04.04.02.03 | 0147100001 | MANO DE OBRA | Análisis de precios unitarios 1: MO: Peon incluye leyes sociales; Análisis de precios unitarios 8: h; Análisis de precios unitarios 9: 6; Análisis de precios unitarios 10: 2; Análisis de precios unitarios 11: 21.64; Análisis de precios unitarios 12: 43.28
01.04.04.02.03 | 0204070005 | MATERIAL | Análisis de precios unitarios 1: Material seleccionado de préstamo; Análisis de precios unitarios 8: m3; Análisis de precios unitarios 10: 1.15; Análisis de precios unitarios 11: 50.85; Análisis de precios unitarios 12: 58.48
01.04.04.02.03 | 0231160001 | MATERIAL | Análisis de precios unitarios 1: Agua, incluye transporte a pie de obra (Camión cisterna y Motobomba); Análisis de precios unitarios 8: m3; Análisis de precios unitarios 10: 0.02; Análisis de precios unitarios 11: 10; Análisis de precios unitarios 12: 0.2
01.04.04.02.03 | 0337009001 |  | Análisis de precios unitarios 1: Herramientas manuales; Análisis de precios unitarios 8: %MO; Análisis de precios unitarios 10: 5; Análisis de precios unitarios 11: 45.76; Análisis de precios unitarios 12: 2.288
01.04.04.02.03 | 0349180007 | EQUIPO | Análisis de precios unitarios 1: Compactadora vibrat. de plancha 7 HP; Análisis de precios unitarios 8: h; Análisis de precios unitarios 9: 0.16; Análisis de precios unitarios 10: 0.053301; Análisis de precios unitarios 11: 8.75; Análisis de precios unitarios 12: 0.47
01.04.04.02.04 | Partida |  | Análisis de precios unitarios 1: 01.04.04.02.04; Análisis de precios unitarios 4: Eliminación de desmonte en terreno rocoso R=10 km con maquinaria; Análisis de precios unitarios 10: 0; Análisis de precios unitarios 12: 15.1836
01.04.04.02.04 | Rendimiento |  | m3/DIA |  | MO. | 540 | EQ. | 540 |  | Costo unitario directo por : m3 |  | 0 |  | 14.64
01.04.04.02.04 | Código |  | Análisis de precios unitarios 1: Descripción Recurso; Análisis de precios unitarios 8: Unidad; Análisis de precios unitarios 9: Cuadrilla; Análisis de precios unitarios 10: Cantidad; Análisis de precios unitarios 11: Precio S/.; Análisis de precios unitarios 12: Parcial S/.
01.04.04.02.04 | 0147030001 | MANO DE OBRA | Análisis de precios unitarios 1: MO: Capataz incluye leyes sociales; Análisis de precios unitarios 8: h; Análisis de precios unitarios 9: 0.1; Análisis de precios unitarios 10: 0.0014811; Análisis de precios unitarios 11: 31.26; Análisis de precios unitarios 12: 0.05
01.04.04.02.04 | 0147050111 | MANO DE OBRA | Análisis de precios unitarios 1: MO: Operador de maquinaria-equipo pesado, incl. leyes sociales; Análisis de precios unitarios 8: h; Análisis de precios unitarios 9: 3; Análisis de precios unitarios 10: 0.044434; Análisis de precios unitarios 11: 27.28; Análisis de precios unitarios 12: 1.21
01.04.04.02.04 | 0147100001 | MANO DE OBRA | Análisis de precios unitarios 1: MO: Peon incluye leyes sociales; Análisis de precios unitarios 8: h; Análisis de precios unitarios 9: 6; Análisis de precios unitarios 10: 0.088868; Análisis de precios unitarios 11: 21.64; Análisis de precios unitarios 12: 1.92
01.04.04.02.04 | 0337009001 |  | Análisis de precios unitarios 1: Herramientas manuales; Análisis de precios unitarios 8: %MO; Análisis de precios unitarios 10: 2; Análisis de precios unitarios 11: 3.18; Análisis de precios unitarios 12: 0.0636
01.04.04.02.04 | 0348100025 | EQUIPO | Análisis de precios unitarios 1: Camión volquete 6x2 330 HP 10 - 15 m3; Análisis de precios unitarios 8: h; Análisis de precios unitarios 9: 3; Análisis de precios unitarios 10: 0.044434; Análisis de precios unitarios 11: 232.05; Análisis de precios unitarios 12: 10.31
01.04.04.02.04 | 0349130011 | EQUIPO | Análisis de precios unitarios 1: Cargador sob. llanta 80-95HP 1,5-1,75 Yd3; Análisis de precios unitarios 8: h; Análisis de precios unitarios 9: 1; Análisis de precios unitarios 10: 0.014811; Análisis de precios unitarios 11: 110; Análisis de precios unitarios 12: 1.63
01.04.04.03.01 | Partida |  | Análisis de precios unitarios 1: 01.04.04.03.01; Análisis de precios unitarios 4: Concreto f'c 100 kg/cm2 + 30% P.G. para cimiento corrido (Cemento P-I); Análisis de precios unitarios 10: 0; Análisis de precios unitarios 12: 392.4968
01.04.04.03.01 | Rendimiento |  | m3/DIA |  | MO. | 24 | EQ. | 24 |  | Costo unitario directo por : m3 |  | 0 |  | 274.49
01.04.04.03.01 | Código |  | Análisis de precios unitarios 1: Descripción Recurso; Análisis de precios unitarios 8: Unidad; Análisis de precios unitarios 9: Cuadrilla; Análisis de precios unitarios 10: Cantidad; Análisis de precios unitarios 11: Precio S/.; Análisis de precios unitarios 12: Parcial S/.
01.04.04.03.01 | 0147030001 | MANO DE OBRA | Análisis de precios unitarios 1: MO: Capataz incluye leyes sociales; Análisis de precios unitarios 8: h; Análisis de precios unitarios 9: 1; Análisis de precios unitarios 10: 0.33333; Análisis de precios unitarios 11: 31.26; Análisis de precios unitarios 12: 10.42
01.04.04.03.01 | 0147060001 | MANO DE OBRA | Análisis de precios unitarios 1: MO: Operario incluye leyes sociales; Análisis de precios unitarios 8: h; Análisis de precios unitarios 9: 6; Análisis de precios unitarios 10: 2; Análisis de precios unitarios 11: 26.98; Análisis de precios unitarios 12: 53.96
01.04.04.03.01 | 0147080001 | MANO DE OBRA | Análisis de precios unitarios 1: MO: Oficial incluye leyes sociales; Análisis de precios unitarios 8: h; Análisis de precios unitarios 9: 6; Análisis de precios unitarios 10: 2; Análisis de precios unitarios 11: 22.6; Análisis de precios unitarios 12: 45.2
01.04.04.03.01 | 0147100001 | MANO DE OBRA | Análisis de precios unitarios 1: MO: Peon incluye leyes sociales; Análisis de precios unitarios 8: h; Análisis de precios unitarios 9: 9; Análisis de precios unitarios 10: 3; Análisis de precios unitarios 11: 21.64; Análisis de precios unitarios 12: 64.92
01.04.04.03.01 | 0205090010 | MATERIAL | Análisis de precios unitarios 1: Piedra base-grande; Análisis de precios unitarios 8: m3; Análisis de precios unitarios 10: 0.42; Análisis de precios unitarios 11: 50.85; Análisis de precios unitarios 12: 21.36
01.04.04.03.01 | 0337009001 |  | Análisis de precios unitarios 1: Herramientas manuales; Análisis de precios unitarios 8: %MO; Análisis de precios unitarios 10: 4.193; Análisis de precios unitarios 11: 174.5; Análisis de precios unitarios 12: 7.3168
01.04.04.03.01 | 0349690002 | EQUIPO | Análisis de precios unitarios 1: Vibrador de concreto 4 HP 18PL; Análisis de precios unitarios 8: h; Análisis de precios unitarios 9: 1; Análisis de precios unitarios 10: 0.33333; Análisis de precios unitarios 11: 6.73; Análisis de precios unitarios 12: 2.24
01.04.04.03.01 | 019801200110 | SUBPARTIDA | Análisis de precios unitarios 1: Concreto f'c 100 kg/cm2 C:A:P c/mezclad. (cemento PI); Análisis de precios unitarios 8: m3; Análisis de precios unitarios 10: 0.7; Análisis de precios unitarios 11: 267.26; Análisis de precios unitarios 12: 187.08
01.04.04.03.02 | Partida |  | Análisis de precios unitarios 1: 01.04.04.03.02; Análisis de precios unitarios 4: Concreto 1:8 + 25% P.M. p/sobrecimientos (Cemento P-V); Análisis de precios unitarios 10: 0; Análisis de precios unitarios 12: 380.85
01.04.04.03.02 | Rendimiento |  | m3/DIA |  | MO. | 15 | EQ. | 15 |  | Costo unitario directo por : m3 |  | 0 |  | 269.33
01.04.04.03.02 | Código |  | Análisis de precios unitarios 1: Descripción Recurso; Análisis de precios unitarios 8: Unidad; Análisis de precios unitarios 9: Cuadrilla; Análisis de precios unitarios 10: Cantidad; Análisis de precios unitarios 11: Precio S/.; Análisis de precios unitarios 12: Parcial S/.
01.04.04.03.02 | 0147030001 | MANO DE OBRA | Análisis de precios unitarios 1: MO: Capataz incluye leyes sociales; Análisis de precios unitarios 8: h; Análisis de precios unitarios 9: 0.1; Análisis de precios unitarios 10: 0.053299; Análisis de precios unitarios 11: 31.26; Análisis de precios unitarios 12: 1.67
01.04.04.03.02 | 0147060001 | MANO DE OBRA | Análisis de precios unitarios 1: MO: Operario incluye leyes sociales; Análisis de precios unitarios 8: h; Análisis de precios unitarios 9: 1; Análisis de precios unitarios 10: 0.53329; Análisis de precios unitarios 11: 26.98; Análisis de precios unitarios 12: 14.39
01.04.04.03.02 | 0147080001 | MANO DE OBRA | Análisis de precios unitarios 1: MO: Oficial incluye leyes sociales; Análisis de precios unitarios 8: h; Análisis de precios unitarios 9: 1; Análisis de precios unitarios 10: 0.53329; Análisis de precios unitarios 11: 22.6; Análisis de precios unitarios 12: 12.05
01.04.04.03.02 | 0147100001 | MANO DE OBRA | Análisis de precios unitarios 1: MO: Peon incluye leyes sociales; Análisis de precios unitarios 8: h; Análisis de precios unitarios 9: 5; Análisis de precios unitarios 10: 2.6667; Análisis de precios unitarios 11: 21.64; Análisis de precios unitarios 12: 57.71
01.04.04.03.02 | 0205090020 | MATERIAL | Análisis de precios unitarios 1: Piedra mediana; Análisis de precios unitarios 8: m3; Análisis de precios unitarios 10: 0.35; Análisis de precios unitarios 11: 50.85; Análisis de precios unitarios 12: 17.8
01.04.04.03.02 | 0337009001 |  | Análisis de precios unitarios 1: Herramientas manuales; Análisis de precios unitarios 8: %MO; Análisis de precios unitarios 10: 2; Análisis de precios unitarios 11: 70.76; Análisis de precios unitarios 12: 1.42
01.04.04.03.02 | 0349690003 | EQUIPO | Análisis de precios unitarios 1: Vibrador de concreto 4 HP 18PL (1,5"); Análisis de precios unitarios 8: h; Análisis de precios unitarios 9: 1; Análisis de precios unitarios 10: 0.53329; Análisis de precios unitarios 11: 6.73; Análisis de precios unitarios 12: 3.59
01.04.04.03.02 | 019801150108 | SUBPARTIDA | Análisis de precios unitarios 1: Concreto 1:8 C:H con empleo mezcladora (cemento PV); Análisis de precios unitarios 8: m3; Análisis de precios unitarios 10: 1.1326; Análisis de precios unitarios 11: 240.35; Análisis de precios unitarios 12: 272.22
01.04.04.03.03 | Partida |  | Análisis de precios unitarios 1: 01.04.04.03.03; Análisis de precios unitarios 4: Encofrado (incl. habilitación de madera) para sobrecimientos; Análisis de precios unitarios 10: 0; Análisis de precios unitarios 12: 53.54
01.04.04.03.03 | Rendimiento |  | m2/DIA |  | MO. | 14 | EQ. | 14 |  | Costo unitario directo por : m2 |  | 0 |  | 48.56
01.04.04.03.03 | Código |  | Análisis de precios unitarios 1: Descripción Recurso; Análisis de precios unitarios 8: Unidad; Análisis de precios unitarios 9: Cuadrilla; Análisis de precios unitarios 10: Cantidad; Análisis de precios unitarios 11: Precio S/.; Análisis de precios unitarios 12: Parcial S/.
01.04.04.03.03 | 0147030001 | MANO DE OBRA | Análisis de precios unitarios 1: MO: Capataz incluye leyes sociales; Análisis de precios unitarios 8: h; Análisis de precios unitarios 9: 0.1; Análisis de precios unitarios 10: 0.0571; Análisis de precios unitarios 11: 31.26; Análisis de precios unitarios 12: 1.78
01.04.04.03.03 | 0147060001 | MANO DE OBRA | Análisis de precios unitarios 1: MO: Operario incluye leyes sociales; Análisis de precios unitarios 8: h; Análisis de precios unitarios 9: 1; Análisis de precios unitarios 10: 0.5714; Análisis de precios unitarios 11: 26.98; Análisis de precios unitarios 12: 15.42
01.04.04.03.03 | 0147080001 | MANO DE OBRA | Análisis de precios unitarios 1: MO: Oficial incluye leyes sociales; Análisis de precios unitarios 8: h; Análisis de precios unitarios 9: 1; Análisis de precios unitarios 10: 0.5714; Análisis de precios unitarios 11: 22.6; Análisis de precios unitarios 12: 12.91
01.04.04.03.03 | 0202030008 | MATERIAL | Análisis de precios unitarios 1: Alambre negro N° 8; Análisis de precios unitarios 8: kg; Análisis de precios unitarios 10: 0.26; Análisis de precios unitarios 11: 5.08; Análisis de precios unitarios 12: 1.32
01.04.04.03.03 | 0202063000 | MATERIAL | Análisis de precios unitarios 1: Clavo c/cabeza para madera (promedio); Análisis de precios unitarios 8: kg; Análisis de precios unitarios 10: 0.13; Análisis de precios unitarios 11: 6.12; Análisis de precios unitarios 12: 0.8
01.04.04.03.03 | 0243270001 | MATERIAL | Análisis de precios unitarios 1: Madera para encofrado y carpintería; Análisis de precios unitarios 8: p2; Análisis de precios unitarios 10: 1.976; Análisis de precios unitarios 11: 7.5; Análisis de precios unitarios 12: 14.82
01.04.04.03.03 | 0337009001 |  | Análisis de precios unitarios 1: Herramientas manuales; Análisis de precios unitarios 8: %MO; Análisis de precios unitarios 10: 2; Análisis de precios unitarios 11: 26.41; Análisis de precios unitarios 12: 0.53
01.04.04.03.03 | 019801500101 | SUBPARTIDA | Análisis de precios unitarios 1: Desencofrados de base:cimientos,zapatas, vigas,pisos,sobrecim.,gradas y anclajes; Análisis de precios unitarios 8: m2; Análisis de precios unitarios 10: 1; Análisis de precios unitarios 11: 5.96; Análisis de precios unitarios 12: 5.96
01.04.04.04.01.01 | Partida |  | Análisis de precios unitarios 1: 01.04.04.04.01.01; Análisis de precios unitarios 4: Concreto f'c 175 kg/cm2 para columnas (Cemento P-I); Análisis de precios unitarios 10: 0; Análisis de precios unitarios 12: 643.2254
01.04.04.04.01.01 | Rendimiento |  | m3/DIA |  | MO. | 12 | EQ. | 12 |  | Costo unitario directo por : m3 |  | 0 |  | 440.45
01.04.04.04.01.01 | Código |  | Análisis de precios unitarios 1: Descripción Recurso; Análisis de precios unitarios 8: Unidad; Análisis de precios unitarios 9: Cuadrilla; Análisis de precios unitarios 10: Cantidad; Análisis de precios unitarios 11: Precio S/.; Análisis de precios unitarios 12: Parcial S/.
01.04.04.04.01.01 | 0147030001 | MANO DE OBRA | Análisis de precios unitarios 1: MO: Capataz incluye leyes sociales; Análisis de precios unitarios 8: h; Análisis de precios unitarios 9: 0.1; Análisis de precios unitarios 10: 0.066667; Análisis de precios unitarios 11: 31.26; Análisis de precios unitarios 12: 2.08
01.04.04.04.01.01 | 0147060001 | MANO DE OBRA | Análisis de precios unitarios 1: MO: Operario incluye leyes sociales; Análisis de precios unitarios 8: h; Análisis de precios unitarios 9: 5; Análisis de precios unitarios 10: 3.3333; Análisis de precios unitarios 11: 26.98; Análisis de precios unitarios 12: 89.93
01.04.04.04.01.01 | 0147080001 | MANO DE OBRA | Análisis de precios unitarios 1: MO: Oficial incluye leyes sociales; Análisis de precios unitarios 8: h; Análisis de precios unitarios 9: 5; Análisis de precios unitarios 10: 3.3333; Análisis de precios unitarios 11: 22.6; Análisis de precios unitarios 12: 75.33
01.04.04.04.01.01 | 0147100001 | MANO DE OBRA | Análisis de precios unitarios 1: MO: Peon incluye leyes sociales; Análisis de precios unitarios 8: h; Análisis de precios unitarios 9: 9; Análisis de precios unitarios 10: 6; Análisis de precios unitarios 11: 21.64; Análisis de precios unitarios 12: 129.84
01.04.04.04.01.01 | 0337009001 |  | Análisis de precios unitarios 1: Herramientas manuales; Análisis de precios unitarios 8: %MO; Análisis de precios unitarios 10: 2.539; Análisis de precios unitarios 11: 297.18; Análisis de precios unitarios 12: 7.5454
01.04.04.04.01.01 | 0337730001 | EQUIPO | Análisis de precios unitarios 1: Andamio de metal y/o de Madera ( Alquiler ); Análisis de precios unitarios 8: h; Análisis de precios unitarios 9: 5; Análisis de precios unitarios 10: 3.3333; Análisis de precios unitarios 11: 3.92; Análisis de precios unitarios 12: 13.07
01.04.04.04.01.01 | 0349690003 | EQUIPO | Análisis de precios unitarios 1: Vibrador de concreto 4 HP 18PL (1,5"); Análisis de precios unitarios 8: h; Análisis de precios unitarios 9: 5; Análisis de precios unitarios 10: 3.3333; Análisis de precios unitarios 11: 6.73; Análisis de precios unitarios 12: 22.43
01.04.04.04.01.01 | 019801200117 | SUBPARTIDA | Análisis de precios unitarios 1: Concreto f'c 175 kg/cm2 C:A:P c/mezclad. (cemento PI); Análisis de precios unitarios 8: m3; Análisis de precios unitarios 10: 1; Análisis de precios unitarios 11: 303; Análisis de precios unitarios 12: 303
01.04.04.04.01.02 | Partida |  | Análisis de precios unitarios 1: 01.04.04.04.01.02; Análisis de precios unitarios 4: Encofrado (incl. habilitación de madera) para columnas; Análisis de precios unitarios 10: 0; Análisis de precios unitarios 12: 73.16
01.04.04.04.01.02 | Rendimiento |  | m2/DIA |  | MO. | 10 | EQ. | 10 |  | Costo unitario directo por : m2 |  | 0 |  | 65.99
01.04.04.04.01.02 | Código |  | Análisis de precios unitarios 1: Descripción Recurso; Análisis de precios unitarios 8: Unidad; Análisis de precios unitarios 9: Cuadrilla; Análisis de precios unitarios 10: Cantidad; Análisis de precios unitarios 11: Precio S/.; Análisis de precios unitarios 12: Parcial S/.
01.04.04.04.01.02 | 0147030001 | MANO DE OBRA | Análisis de precios unitarios 1: MO: Capataz incluye leyes sociales; Análisis de precios unitarios 8: h; Análisis de precios unitarios 9: 0.1; Análisis de precios unitarios 10: 0.08; Análisis de precios unitarios 11: 31.26; Análisis de precios unitarios 12: 2.5
01.04.04.04.01.02 | 0147060001 | MANO DE OBRA | Análisis de precios unitarios 1: MO: Operario incluye leyes sociales; Análisis de precios unitarios 8: h; Análisis de precios unitarios 9: 1; Análisis de precios unitarios 10: 0.8; Análisis de precios unitarios 11: 26.98; Análisis de precios unitarios 12: 21.58
01.04.04.04.01.02 | 0147080001 | MANO DE OBRA | Análisis de precios unitarios 1: MO: Oficial incluye leyes sociales; Análisis de precios unitarios 8: h; Análisis de precios unitarios 9: 1; Análisis de precios unitarios 10: 0.8; Análisis de precios unitarios 11: 22.6; Análisis de precios unitarios 12: 18.08
01.04.04.04.01.02 | 0202030008 | MATERIAL | Análisis de precios unitarios 1: Alambre negro N° 8; Análisis de precios unitarios 8: kg; Análisis de precios unitarios 10: 0.3; Análisis de precios unitarios 11: 5.08; Análisis de precios unitarios 12: 1.52
01.04.04.04.01.02 | 0202063000 | MATERIAL | Análisis de precios unitarios 1: Clavo c/cabeza para madera (promedio); Análisis de precios unitarios 8: kg; Análisis de precios unitarios 10: 0.17; Análisis de precios unitarios 11: 6.12; Análisis de precios unitarios 12: 1.04
01.04.04.04.01.02 | 0243270001 | MATERIAL | Análisis de precios unitarios 1: Madera para encofrado y carpintería; Análisis de precios unitarios 8: p2; Análisis de precios unitarios 10: 2.292; Análisis de precios unitarios 11: 7.5; Análisis de precios unitarios 12: 17.19
01.04.04.04.01.02 | 0337009001 |  | Análisis de precios unitarios 1: Herramientas manuales; Análisis de precios unitarios 8: %MO; Análisis de precios unitarios 10: 2; Análisis de precios unitarios 11: 36.97; Análisis de precios unitarios 12: 0.74
01.04.04.04.01.02 | 0337730001 | EQUIPO | Análisis de precios unitarios 1: Andamio de metal y/o de Madera ( Alquiler ); Análisis de precios unitarios 8: h; Análisis de precios unitarios 9: 0.5; Análisis de precios unitarios 10: 0.4; Análisis de precios unitarios 11: 3.92; Análisis de precios unitarios 12: 1.57
01.04.04.04.01.02 | 019801500111 | SUBPARTIDA | Análisis de precios unitarios 1: Desencofrado de columnas; Análisis de precios unitarios 8: m2; Análisis de precios unitarios 10: 1; Análisis de precios unitarios 11: 8.94; Análisis de precios unitarios 12: 8.94
01.04.04.04.01.03 | Partida |  | Análisis de precios unitarios 1: 01.04.04.04.01.03; Análisis de precios unitarios 4: Acero estruc. trabajado para columnas (costo prom. incl. desperdicios); Análisis de precios unitarios 10: 0; Análisis de precios unitarios 12: 8.31
01.04.04.04.01.03 | Rendimiento |  | kg/DIA |  | MO. | 250 | EQ. | 250 |  | Costo unitario directo por : kg |  | 0 |  | 8
01.04.04.04.01.03 | Código |  | Análisis de precios unitarios 1: Descripción Recurso; Análisis de precios unitarios 8: Unidad; Análisis de precios unitarios 9: Cuadrilla; Análisis de precios unitarios 10: Cantidad; Análisis de precios unitarios 11: Precio S/.; Análisis de precios unitarios 12: Parcial S/.
01.04.04.04.01.03 | 0147030001 | MANO DE OBRA | Análisis de precios unitarios 1: MO: Capataz incluye leyes sociales; Análisis de precios unitarios 8: h; Análisis de precios unitarios 9: 0.1; Análisis de precios unitarios 10: 0.0032; Análisis de precios unitarios 11: 31.26; Análisis de precios unitarios 12: 0.1
01.04.04.04.01.03 | 0147060001 | MANO DE OBRA | Análisis de precios unitarios 1: MO: Operario incluye leyes sociales; Análisis de precios unitarios 8: h; Análisis de precios unitarios 9: 1; Análisis de precios unitarios 10: 0.032; Análisis de precios unitarios 11: 26.98; Análisis de precios unitarios 12: 0.86
01.04.04.04.01.03 | 0147080001 | MANO DE OBRA | Análisis de precios unitarios 1: MO: Oficial incluye leyes sociales; Análisis de precios unitarios 8: h; Análisis de precios unitarios 9: 1; Análisis de precios unitarios 10: 0.032; Análisis de precios unitarios 11: 22.6; Análisis de precios unitarios 12: 0.72
01.04.04.04.01.03 | 0202030016 | MATERIAL | Análisis de precios unitarios 1: Alambre negro N° 16; Análisis de precios unitarios 8: kg; Análisis de precios unitarios 10: 0.05; Análisis de precios unitarios 11: 5.08; Análisis de precios unitarios 12: 0.25
01.04.04.04.01.03 | 0337091001 | EQUIPO | Análisis de precios unitarios 1: Cizalla para corte de fierro; Análisis de precios unitarios 8: h; Análisis de precios unitarios 9: 0.5; Análisis de precios unitarios 10: 0.016; Análisis de precios unitarios 11: 2; Análisis de precios unitarios 12: 0.03
01.04.04.04.01.03 | 0337730001 | EQUIPO | Análisis de precios unitarios 1: Andamio de metal y/o de Madera ( Alquiler ); Análisis de precios unitarios 8: h; Análisis de precios unitarios 9: 1; Análisis de precios unitarios 10: 0.032; Análisis de precios unitarios 11: 3.92; Análisis de precios unitarios 12: 0.13
01.04.04.04.01.03 | 019801550101 | SUBPARTIDA | Análisis de precios unitarios 1: Fierro construcción habilitado (material y m.o.); Análisis de precios unitarios 8: kg; Análisis de precios unitarios 10: 1.05; Análisis de precios unitarios 11: 5.92; Análisis de precios unitarios 12: 6.22
01.04.04.04.02.01 | Partida |  | Análisis de precios unitarios 1: 01.04.04.04.02.01; Análisis de precios unitarios 4: Concreto f'c 175 kg/cm2 para vigas (Cemento P-I); Análisis de precios unitarios 10: 0; Análisis de precios unitarios 12: 581.625
01.04.04.04.02.01 | Rendimiento |  | m3/DIA |  | MO. | 18 | EQ. | 20 |  | Costo unitario directo por : m3 |  | 0 |  | 399.66
01.04.04.04.02.01 | Código |  | Análisis de precios unitarios 1: Descripción Recurso; Análisis de precios unitarios 8: Unidad; Análisis de precios unitarios 9: Cuadrilla; Análisis de precios unitarios 10: Cantidad; Análisis de precios unitarios 11: Precio S/.; Análisis de precios unitarios 12: Parcial S/.
01.04.04.04.02.01 | 0147030001 | MANO DE OBRA | Análisis de precios unitarios 1: MO: Capataz incluye leyes sociales; Análisis de precios unitarios 8: h; Análisis de precios unitarios 9: 1; Análisis de precios unitarios 10: 0.44445; Análisis de precios unitarios 11: 31.26; Análisis de precios unitarios 12: 13.89
01.04.04.04.02.01 | 0147060001 | MANO DE OBRA | Análisis de precios unitarios 1: MO: Operario incluye leyes sociales; Análisis de precios unitarios 8: h; Análisis de precios unitarios 9: 5; Análisis de precios unitarios 10: 2.2222; Análisis de precios unitarios 11: 26.98; Análisis de precios unitarios 12: 59.96
01.04.04.04.02.01 | 0147080001 | MANO DE OBRA | Análisis de precios unitarios 1: MO: Oficial incluye leyes sociales; Análisis de precios unitarios 8: h; Análisis de precios unitarios 9: 5; Análisis de precios unitarios 10: 2.2222; Análisis de precios unitarios 11: 22.6; Análisis de precios unitarios 12: 50.22
01.04.04.04.02.01 | 0147100001 | MANO DE OBRA | Análisis de precios unitarios 1: MO: Peon incluye leyes sociales; Análisis de precios unitarios 8: h; Análisis de precios unitarios 9: 10; Análisis de precios unitarios 10: 4.4445; Análisis de precios unitarios 11: 21.64; Análisis de precios unitarios 12: 96.18
01.04.04.04.02.01 | 0337009001 |  | Análisis de precios unitarios 1: Herramientas manuales; Análisis de precios unitarios 8: %MO; Análisis de precios unitarios 10: 2; Análisis de precios unitarios 11: 220.25; Análisis de precios unitarios 12: 4.405
01.04.04.04.02.01 | 0337730001 | EQUIPO | Análisis de precios unitarios 1: Andamio de metal y/o de Madera ( Alquiler ); Análisis de precios unitarios 8: h; Análisis de precios unitarios 9: 5; Análisis de precios unitarios 10: 2.2222; Análisis de precios unitarios 11: 3.92; Análisis de precios unitarios 12: 8.71
01.04.04.04.02.01 | 0349690003 | EQUIPO | Análisis de precios unitarios 1: Vibrador de concreto 4 HP 18PL (1,5"); Análisis de precios unitarios 8: h; Análisis de precios unitarios 9: 5; Análisis de precios unitarios 10: 2.2222; Análisis de precios unitarios 11: 6.73; Análisis de precios unitarios 12: 14.96
01.04.04.04.02.01 | 019801200117 | SUBPARTIDA | Análisis de precios unitarios 1: Concreto f'c 175 kg/cm2 C:A:P c/mezclad. (cemento PI); Análisis de precios unitarios 8: m3; Análisis de precios unitarios 10: 1.1; Análisis de precios unitarios 11: 303; Análisis de precios unitarios 12: 333.3
01.04.04.04.02.02 | Partida |  | Análisis de precios unitarios 1: 01.04.04.04.02.02; Análisis de precios unitarios 4: Encofrado para viga (incl. habilitación de madera); Análisis de precios unitarios 10: 0; Análisis de precios unitarios 12: 83.7028
01.04.04.04.02.02 | Rendimiento |  | m2/DIA |  | MO. | 12 | EQ. | 12 |  | Costo unitario directo por : m2 |  | 0 |  | 75.71
01.04.04.04.02.02 | Código |  | Análisis de precios unitarios 1: Descripción Recurso; Análisis de precios unitarios 8: Unidad; Análisis de precios unitarios 9: Cuadrilla; Análisis de precios unitarios 10: Cantidad; Análisis de precios unitarios 11: Precio S/.; Análisis de precios unitarios 12: Parcial S/.
01.04.04.04.02.02 | 0147030001 | MANO DE OBRA | Análisis de precios unitarios 1: MO: Capataz incluye leyes sociales; Análisis de precios unitarios 8: h; Análisis de precios unitarios 9: 0.1; Análisis de precios unitarios 10: 0.066664; Análisis de precios unitarios 11: 31.26; Análisis de precios unitarios 12: 2.08
01.04.04.04.02.02 | 0147060001 | MANO DE OBRA | Análisis de precios unitarios 1: MO: Operario incluye leyes sociales; Análisis de precios unitarios 8: h; Análisis de precios unitarios 9: 1; Análisis de precios unitarios 10: 0.66664; Análisis de precios unitarios 11: 26.98; Análisis de precios unitarios 12: 17.99
01.04.04.04.02.02 | 0147080001 | MANO DE OBRA | Análisis de precios unitarios 1: MO: Oficial incluye leyes sociales; Análisis de precios unitarios 8: h; Análisis de precios unitarios 9: 1; Análisis de precios unitarios 10: 0.66664; Análisis de precios unitarios 11: 22.6; Análisis de precios unitarios 12: 15.07
01.04.04.04.02.02 | 0202030008 | MATERIAL | Análisis de precios unitarios 1: Alambre negro N° 8; Análisis de precios unitarios 8: kg; Análisis de precios unitarios 10: 0.20999; Análisis de precios unitarios 11: 5.08; Análisis de precios unitarios 12: 1.07
01.04.04.04.02.02 | 0202063000 | MATERIAL | Análisis de precios unitarios 1: Clavo c/cabeza para madera (promedio); Análisis de precios unitarios 8: kg; Análisis de precios unitarios 10: 0.23999; Análisis de precios unitarios 11: 6.12; Análisis de precios unitarios 12: 1.47
01.04.04.04.02.02 | 0243270001 | MATERIAL | Análisis de precios unitarios 1: Madera para encofrado y carpintería; Análisis de precios unitarios 8: p2; Análisis de precios unitarios 10: 4.6318; Análisis de precios unitarios 11: 7.5; Análisis de precios unitarios 12: 34.74
01.04.04.04.02.02 | 0337009001 |  | Análisis de precios unitarios 1: Herramientas manuales; Análisis de precios unitarios 8: %MO; Análisis de precios unitarios 10: 2; Análisis de precios unitarios 11: 35.14; Análisis de precios unitarios 12: 0.7028
01.04.04.04.02.02 | 0337730001 | EQUIPO | Análisis de precios unitarios 1: Andamio de metal y/o de Madera ( Alquiler ); Análisis de precios unitarios 8: h; Análisis de precios unitarios 9: 0.5; Análisis de precios unitarios 10: 0.33332; Análisis de precios unitarios 11: 3.92; Análisis de precios unitarios 12: 1.31
01.04.04.04.02.02 | 019801500112 | SUBPARTIDA | Análisis de precios unitarios 1: Desencofrado de vigas, dinteles; Análisis de precios unitarios 8: m2; Análisis de precios unitarios 10: 0.99997; Análisis de precios unitarios 11: 9.27; Análisis de precios unitarios 12: 9.27
01.04.04.04.02.03 | Partida |  | Análisis de precios unitarios 1: 01.04.04.04.02.03; Análisis de precios unitarios 4: Acero estruc. trabajado para vigas (costo prom. incl. desperdicios); Análisis de precios unitarios 10: 0; Análisis de precios unitarios 12: 8.31
01.04.04.04.02.03 | Rendimiento |  | kg/DIA |  | MO. | 250 | EQ. | 250 |  | Costo unitario directo por : kg |  | 0 |  | 8
01.04.04.04.02.03 | Código |  | Análisis de precios unitarios 1: Descripción Recurso; Análisis de precios unitarios 8: Unidad; Análisis de precios unitarios 9: Cuadrilla; Análisis de precios unitarios 10: Cantidad; Análisis de precios unitarios 11: Precio S/.; Análisis de precios unitarios 12: Parcial S/.
01.04.04.04.02.03 | 0147030001 | MANO DE OBRA | Análisis de precios unitarios 1: MO: Capataz incluye leyes sociales; Análisis de precios unitarios 8: h; Análisis de precios unitarios 9: 0.1; Análisis de precios unitarios 10: 0.0032; Análisis de precios unitarios 11: 31.26; Análisis de precios unitarios 12: 0.1
01.04.04.04.02.03 | 0147060001 | MANO DE OBRA | Análisis de precios unitarios 1: MO: Operario incluye leyes sociales; Análisis de precios unitarios 8: h; Análisis de precios unitarios 9: 1; Análisis de precios unitarios 10: 0.032; Análisis de precios unitarios 11: 26.98; Análisis de precios unitarios 12: 0.86
01.04.04.04.02.03 | 0147080001 | MANO DE OBRA | Análisis de precios unitarios 1: MO: Oficial incluye leyes sociales; Análisis de precios unitarios 8: h; Análisis de precios unitarios 9: 1; Análisis de precios unitarios 10: 0.032; Análisis de precios unitarios 11: 22.6; Análisis de precios unitarios 12: 0.72
01.04.04.04.02.03 | 0202030016 | MATERIAL | Análisis de precios unitarios 1: Alambre negro N° 16; Análisis de precios unitarios 8: kg; Análisis de precios unitarios 10: 0.05; Análisis de precios unitarios 11: 5.08; Análisis de precios unitarios 12: 0.25
01.04.04.04.02.03 | 0337091001 | EQUIPO | Análisis de precios unitarios 1: Cizalla para corte de fierro; Análisis de precios unitarios 8: h; Análisis de precios unitarios 9: 0.5; Análisis de precios unitarios 10: 0.016; Análisis de precios unitarios 11: 2; Análisis de precios unitarios 12: 0.03
01.04.04.04.02.03 | 0337730001 | EQUIPO | Análisis de precios unitarios 1: Andamio de metal y/o de Madera ( Alquiler ); Análisis de precios unitarios 8: h; Análisis de precios unitarios 9: 1; Análisis de precios unitarios 10: 0.032; Análisis de precios unitarios 11: 3.92; Análisis de precios unitarios 12: 0.13
01.04.04.04.02.03 | 019801550101 | SUBPARTIDA | Análisis de precios unitarios 1: Fierro construcción habilitado (material y m.o.); Análisis de precios unitarios 8: kg; Análisis de precios unitarios 10: 1.05; Análisis de precios unitarios 11: 5.92; Análisis de precios unitarios 12: 6.22
01.04.04.05.01 | Partida |  | Análisis de precios unitarios 1: 01.04.04.05.01; Análisis de precios unitarios 4: Muros de ladrillo king kong de arcilla de soga con mortero 1:4 x 1,5 cm; Análisis de precios unitarios 10: 0; Análisis de precios unitarios 12: 114.1198
01.04.04.05.01 | Rendimiento |  | m2/DIA |  | MO. | 12 | EQ. | 12 |  | Costo unitario directo por : m2 |  | 0 |  | 68.06
01.04.04.05.01 | Código |  | Análisis de precios unitarios 1: Descripción Recurso; Análisis de precios unitarios 8: Unidad; Análisis de precios unitarios 9: Cuadrilla; Análisis de precios unitarios 10: Cantidad; Análisis de precios unitarios 11: Precio S/.; Análisis de precios unitarios 12: Parcial S/.
01.04.04.05.01 | 0147030001 | MANO DE OBRA | Análisis de precios unitarios 1: MO: Capataz incluye leyes sociales; Análisis de precios unitarios 8: h; Análisis de precios unitarios 9: 0.6; Análisis de precios unitarios 10: 0.4; Análisis de precios unitarios 11: 31.26; Análisis de precios unitarios 12: 12.5
01.04.04.05.01 | 0147060001 | MANO DE OBRA | Análisis de precios unitarios 1: MO: Operario incluye leyes sociales; Análisis de precios unitarios 8: h; Análisis de precios unitarios 9: 2; Análisis de precios unitarios 10: 1.3333; Análisis de precios unitarios 11: 26.98; Análisis de precios unitarios 12: 35.97
01.04.04.05.01 | 0147100001 | MANO DE OBRA | Análisis de precios unitarios 1: MO: Peon incluye leyes sociales; Análisis de precios unitarios 8: h; Análisis de precios unitarios 9: 1.5; Análisis de precios unitarios 10: 1; Análisis de precios unitarios 11: 21.64; Análisis de precios unitarios 12: 21.64
01.04.04.05.01 | 0204020001 | MATERIAL | Análisis de precios unitarios 1: Arena gruesa; Análisis de precios unitarios 8: m3; Análisis de precios unitarios 10: 0.03; Análisis de precios unitarios 11: 50.85; Análisis de precios unitarios 12: 1.53
01.04.04.05.01 | 0217070510 | MATERIAL | Análisis de precios unitarios 1: Ladrillo de arcilla king kong(a máquina); Análisis de precios unitarios 8: und; Análisis de precios unitarios 10: 40.0001; Análisis de precios unitarios 11: 0.71; Análisis de precios unitarios 12: 28.4
01.04.04.05.01 | 0221010102 | MATERIAL | Análisis de precios unitarios 1: Cemento portland I sector público; en bolsa; Análisis de precios unitarios 8: und; Análisis de precios unitarios 10: 0.4; Análisis de precios unitarios 11: 22.38; Análisis de precios unitarios 12: 8.95
01.04.04.05.01 | 0231160001 | MATERIAL | Análisis de precios unitarios 1: Agua, incluye transporte a pie de obra (Camión cisterna y Motobomba); Análisis de precios unitarios 8: m3; Análisis de precios unitarios 10: 0.008; Análisis de precios unitarios 11: 10; Análisis de precios unitarios 12: 0.08
01.04.04.05.01 | 0337009001 |  | Análisis de precios unitarios 1: Herramientas manuales; Análisis de precios unitarios 8: %MO; Análisis de precios unitarios 10: 3.48; Análisis de precios unitarios 11: 70.11; Análisis de precios unitarios 12: 2.4398
01.04.04.05.01 | 0337730001 | EQUIPO | Análisis de precios unitarios 1: Andamio de metal y/o de Madera ( Alquiler ); Análisis de precios unitarios 8: h; Análisis de precios unitarios 9: 1; Análisis de precios unitarios 10: 0.66667; Análisis de precios unitarios 11: 3.92; Análisis de precios unitarios 12: 2.61
01.04.04.05.02 | Partida |  | Análisis de precios unitarios 1: 01.04.04.05.02; Análisis de precios unitarios 4: Alambre negro N° 8 para confinamiento de muros (incluye desperdicio); Análisis de precios unitarios 10: 0; Análisis de precios unitarios 12: 3.11
01.04.04.05.02 | Rendimiento |  | m/DIA |  | MO. | 160 | EQ. | 160 |  | Costo unitario directo por : m |  | 0 |  | 2.84
01.04.04.05.02 | Código |  | Análisis de precios unitarios 1: Descripción Recurso; Análisis de precios unitarios 8: Unidad; Análisis de precios unitarios 9: Cuadrilla; Análisis de precios unitarios 10: Cantidad; Análisis de precios unitarios 11: Precio S/.; Análisis de precios unitarios 12: Parcial S/.
01.04.04.05.02 | 0147030001 | MANO DE OBRA | Análisis de precios unitarios 1: MO: Capataz incluye leyes sociales; Análisis de precios unitarios 8: h; Análisis de precios unitarios 9: 0.1; Análisis de precios unitarios 10: 0.005; Análisis de precios unitarios 11: 31.26; Análisis de precios unitarios 12: 0.16
01.04.04.05.02 | 0147060001 | MANO DE OBRA | Análisis de precios unitarios 1: MO: Operario incluye leyes sociales; Análisis de precios unitarios 8: h; Análisis de precios unitarios 9: 1; Análisis de precios unitarios 10: 0.05; Análisis de precios unitarios 11: 26.98; Análisis de precios unitarios 12: 1.35
01.04.04.05.02 | 0147100001 | MANO DE OBRA | Análisis de precios unitarios 1: MO: Peon incluye leyes sociales; Análisis de precios unitarios 8: h; Análisis de precios unitarios 9: 1; Análisis de precios unitarios 10: 0.05; Análisis de precios unitarios 11: 21.64; Análisis de precios unitarios 12: 1.08
01.04.04.05.02 | 0202030008 | MATERIAL | Análisis de precios unitarios 1: Alambre negro N° 8; Análisis de precios unitarios 8: kg; Análisis de precios unitarios 10: 0.0945; Análisis de precios unitarios 11: 5.08; Análisis de precios unitarios 12: 0.48
01.04.04.05.02 | 0337009001 |  | Análisis de precios unitarios 1: Herramientas manuales; Análisis de precios unitarios 8: %MO; Análisis de precios unitarios 10: 2; Análisis de precios unitarios 11: 2.21; Análisis de precios unitarios 12: 0.04
01.04.04.05.03 | Partida |  | Análisis de precios unitarios 1: 01.04.04.05.03; Análisis de precios unitarios 4: Solaqueado de muro caravista de ladrillo king kong soga con mortero 1:3; Análisis de precios unitarios 10: 0; Análisis de precios unitarios 12: 29.72
01.04.04.05.03 | Rendimiento |  | m2/DIA |  | MO. | 15.8 | EQ. | 15.8 |  | Costo unitario directo por : m2 |  | 0 |  | 25.19
01.04.04.05.03 | Código |  | Análisis de precios unitarios 1: Descripción Recurso; Análisis de precios unitarios 8: Unidad; Análisis de precios unitarios 9: Cuadrilla; Análisis de precios unitarios 10: Cantidad; Análisis de precios unitarios 11: Precio S/.; Análisis de precios unitarios 12: Parcial S/.
01.04.04.05.03 | 0147030001 | MANO DE OBRA | Análisis de precios unitarios 1: MO: Capataz incluye leyes sociales; Análisis de precios unitarios 8: h; Análisis de precios unitarios 9: 0.1; Análisis de precios unitarios 10: 0.0506; Análisis de precios unitarios 11: 31.26; Análisis de precios unitarios 12: 1.58
01.04.04.05.03 | 0147060001 | MANO DE OBRA | Análisis de precios unitarios 1: MO: Operario incluye leyes sociales; Análisis de precios unitarios 8: h; Análisis de precios unitarios 9: 1; Análisis de precios unitarios 10: 0.5063; Análisis de precios unitarios 11: 26.98; Análisis de precios unitarios 12: 13.66
01.04.04.05.03 | 0147100001 | MANO DE OBRA | Análisis de precios unitarios 1: MO: Peon incluye leyes sociales; Análisis de precios unitarios 8: h; Análisis de precios unitarios 9: 1; Análisis de precios unitarios 10: 0.5063; Análisis de precios unitarios 11: 21.64; Análisis de precios unitarios 12: 10.96
01.04.04.05.03 | 0204010001 | MATERIAL | Análisis de precios unitarios 1: Arena fina; Análisis de precios unitarios 8: m3; Análisis de precios unitarios 10: 0.001; Análisis de precios unitarios 11: 50.85; Análisis de precios unitarios 12: 0.05
01.04.04.05.03 | 0221010102 | MATERIAL | Análisis de precios unitarios 1: Cemento portland I sector público; en bolsa; Análisis de precios unitarios 8: und; Análisis de precios unitarios 10: 0.04647; Análisis de precios unitarios 11: 22.38; Análisis de precios unitarios 12: 1.04
01.04.04.05.03 | 0337009001 |  | Análisis de precios unitarios 1: Herramientas manuales; Análisis de precios unitarios 8: %MO; Análisis de precios unitarios 10: 2; Análisis de precios unitarios 11: 22.46; Análisis de precios unitarios 12: 0.45
01.04.04.05.03 | 0337730001 | EQUIPO | Análisis de precios unitarios 1: Andamio de metal y/o de Madera ( Alquiler ); Análisis de precios unitarios 8: h; Análisis de precios unitarios 9: 1; Análisis de precios unitarios 10: 0.5063; Análisis de precios unitarios 11: 3.92; Análisis de precios unitarios 12: 1.98
01.04.04.06.01 | Partida |  | Análisis de precios unitarios 1: 01.04.04.06.01; Análisis de precios unitarios 4: Tarrajeo de columnas, vigas y sobrecimientos 1:5x1,5 cm; Análisis de precios unitarios 10: 0; Análisis de precios unitarios 12: 30.3746
01.04.04.06.01 | Rendimiento |  | m2/DIA |  | MO. | 24 | EQ. | 24 |  | Costo unitario directo por : m2 |  | 0 |  | 25.69
01.04.04.06.01 | Código |  | Análisis de precios unitarios 1: Descripción Recurso; Análisis de precios unitarios 8: Unidad; Análisis de precios unitarios 9: Cuadrilla; Análisis de precios unitarios 10: Cantidad; Análisis de precios unitarios 11: Precio S/.; Análisis de precios unitarios 12: Parcial S/.
01.04.04.06.01 | 0147030001 | MANO DE OBRA | Análisis de precios unitarios 1: MO: Capataz incluye leyes sociales; Análisis de precios unitarios 8: h; Análisis de precios unitarios 9: 0.1; Análisis de precios unitarios 10: 0.033328; Análisis de precios unitarios 11: 31.26; Análisis de precios unitarios 12: 1.04
01.04.04.06.01 | 0147060001 | MANO DE OBRA | Análisis de precios unitarios 1: MO: Operario incluye leyes sociales; Análisis de precios unitarios 8: h; Análisis de precios unitarios 9: 2; Análisis de precios unitarios 10: 0.66656; Análisis de precios unitarios 11: 26.98; Análisis de precios unitarios 12: 17.98
01.04.04.06.01 | 0147100001 | MANO DE OBRA | Análisis de precios unitarios 1: MO: Peon incluye leyes sociales; Análisis de precios unitarios 8: h; Análisis de precios unitarios 9: 1; Análisis de precios unitarios 10: 0.33328; Análisis de precios unitarios 11: 21.64; Análisis de precios unitarios 12: 7.21
01.04.04.06.01 | 0204010001 | MATERIAL | Análisis de precios unitarios 1: Arena fina; Análisis de precios unitarios 8: m3; Análisis de precios unitarios 10: 0.015997; Análisis de precios unitarios 11: 50.85; Análisis de precios unitarios 12: 0.81
01.04.04.06.01 | 0221010102 | MATERIAL | Análisis de precios unitarios 1: Cemento portland I sector público; en bolsa; Análisis de precios unitarios 8: und; Análisis de precios unitarios 10: 0.12398; Análisis de precios unitarios 11: 22.38; Análisis de precios unitarios 12: 2.77
01.04.04.06.01 | 0231160001 | MATERIAL | Análisis de precios unitarios 1: Agua, incluye transporte a pie de obra (Camión cisterna y Motobomba); Análisis de precios unitarios 8: m3; Análisis de precios unitarios 10: 0.0039994; Análisis de precios unitarios 11: 10; Análisis de precios unitarios 12: 0.04
01.04.04.06.01 | 0337009001 |  | Análisis de precios unitarios 1: Herramientas manuales; Análisis de precios unitarios 8: %MO; Análisis de precios unitarios 10: 2; Análisis de precios unitarios 11: 26.23; Análisis de precios unitarios 12: 0.5246
01.04.04.07.01 | Partida |  | Análisis de precios unitarios 1: 01.04.04.07.01; Análisis de precios unitarios 4: Puerta metálica segun diseño y plano; Análisis de precios unitarios 10: 0; Análisis de precios unitarios 12: 4166.67
01.04.04.07.01 | Rendimiento |  | m2/DIA |  | MO. | 0.5 | EQ. | 0.5 |  | Costo unitario directo por : m2 |  | 0 |  | 1257.24
01.04.04.07.01 | Código |  | Análisis de precios unitarios 1: Descripción Recurso; Análisis de precios unitarios 8: Unidad; Análisis de precios unitarios 9: Cuadrilla; Análisis de precios unitarios 10: Cantidad; Análisis de precios unitarios 11: Precio S/.; Análisis de precios unitarios 12: Parcial S/.
01.04.04.07.01 | 0147030001 | MANO DE OBRA | Análisis de precios unitarios 1: MO: Capataz incluye leyes sociales; Análisis de precios unitarios 8: h; Análisis de precios unitarios 9: 0.1; Análisis de precios unitarios 10: 1.6; Análisis de precios unitarios 11: 31.26; Análisis de precios unitarios 12: 50.02
01.04.04.07.01 | 0147050112 | MANO DE OBRA | Análisis de precios unitarios 1: MO: Operador de equipo mediano; Análisis de precios unitarios 8: h; Análisis de precios unitarios 9: 0.52; Análisis de precios unitarios 10: 8.32; Análisis de precios unitarios 11: 27.06; Análisis de precios unitarios 12: 225.14
01.04.04.07.01 | 0147060001 | MANO DE OBRA | Análisis de precios unitarios 1: MO: Operario incluye leyes sociales; Análisis de precios unitarios 8: h; Análisis de precios unitarios 9: 1; Análisis de precios unitarios 10: 16; Análisis de precios unitarios 11: 26.98; Análisis de precios unitarios 12: 431.68
01.04.04.07.01 | 0147100001 | MANO DE OBRA | Análisis de precios unitarios 1: MO: Peon incluye leyes sociales; Análisis de precios unitarios 8: h; Análisis de precios unitarios 9: 0.5; Análisis de precios unitarios 10: 8; Análisis de precios unitarios 11: 21.64; Análisis de precios unitarios 12: 173.12
01.04.04.07.01 | 0231210010 | MATERIAL | Análisis de precios unitarios 1: Soldadura cellocord AP; Análisis de precios unitarios 8: kg; Análisis de precios unitarios 10: 6; Análisis de precios unitarios 11: 20; Análisis de precios unitarios 12: 120
01.04.04.07.01 | 0251700046 | MATERIAL | Análisis de precios unitarios 1: Perfil fo. ang "L" 2"x2"x1/4"; Análisis de precios unitarios 8: m; Análisis de precios unitarios 10: 10; Análisis de precios unitarios 11: 16.39; Análisis de precios unitarios 12: 163.9
01.04.04.07.01 | 0251752025 | MATERIAL | Análisis de precios unitarios 1: Perfil fo. tee "T" 1"x1"x1/8"; Análisis de precios unitarios 8: m; Análisis de precios unitarios 10: 10; Análisis de precios unitarios 11: 2.11; Análisis de precios unitarios 12: 21.1
01.04.04.07.01 | 0251752044 | MATERIAL | Análisis de precios unitarios 1: Perfil fo. tee "T" 2"x2"x1/4"; Análisis de precios unitarios 8: m; Análisis de precios unitarios 10: 10; Análisis de precios unitarios 11: 19.63; Análisis de precios unitarios 12: 196.3
01.04.04.07.01 | 0256070010 | MATERIAL | Análisis de precios unitarios 1: Plancha de fo. negra LAC 4' x 8' x 1/16"; Análisis de precios unitarios 8: und; Análisis de precios unitarios 10: 5; Análisis de precios unitarios 11: 278.61; Análisis de precios unitarios 12: 1393.05
01.04.04.07.01 | 0337009001 |  | Análisis de precios unitarios 1: Herramientas manuales; Análisis de precios unitarios 8: %MO; Análisis de precios unitarios 10: 1.434; Análisis de precios unitarios 11: 780.06; Análisis de precios unitarios 12: 1118.57
01.04.04.07.01 | 0337091001 | EQUIPO | Análisis de precios unitarios 1: Cizalla para corte de fierro; Análisis de precios unitarios 8: h; Análisis de precios unitarios 9: 0.5; Análisis de precios unitarios 10: 8; Análisis de precios unitarios 11: 2; Análisis de precios unitarios 12: 16
01.04.04.07.01 | 0348140001 | EQUIPO | Análisis de precios unitarios 1: Camioneta pick-up 4 x 2 simple 1000 kg 90 HP; Análisis de precios unitarios 8: h; Análisis de precios unitarios 9: 0.02; Análisis de precios unitarios 10: 0.32; Análisis de precios unitarios 11: 20.83; Análisis de precios unitarios 12: 6.67
01.04.04.07.01 | 0349450005 | EQUIPO | Análisis de precios unitarios 1: Motosoldadora de 250 amp.; Análisis de precios unitarios 8: h; Análisis de precios unitarios 9: 0.5; Análisis de precios unitarios 10: 8; Análisis de precios unitarios 11: 31.39; Análisis de precios unitarios 12: 251.12
01.04.04.08.01 | Partida |  | Análisis de precios unitarios 1: 01.04.04.08.01; Análisis de precios unitarios 4: Cerradura para exterior, c/llaves inter. y exterior de 3 golpes; Análisis de precios unitarios 10: 0; Análisis de precios unitarios 12: 0
01.04.04.08.01 | Rendimiento |  | Análisis de precios unitarios 1: und/DIA; Análisis de precios unitarios 3: MO.; Análisis de precios unitarios 5: EQ.; Análisis de precios unitarios 8: Costo unitario directo por : und; Análisis de precios unitarios 10: 0; Análisis de precios unitarios 12: 66.02
01.04.04.08.01 | Código |  | Análisis de precios unitarios 1: Descripción Recurso; Análisis de precios unitarios 8: Unidad; Análisis de precios unitarios 9: Cuadrilla; Análisis de precios unitarios 10: Cantidad; Análisis de precios unitarios 11: Precio S/.; Análisis de precios unitarios 12: Parcial S/.
01.04.04.08.01 | 0226040125 | MATERIAL | Análisis de precios unitarios 1: Cerradura Forte de 3 golpes; Análisis de precios unitarios 8: und; Análisis de precios unitarios 10: 0; Análisis de precios unitarios 11: 66.02; Análisis de precios unitarios 12: 0
01.04.04.08.02 | Partida |  | Análisis de precios unitarios 1: 01.04.04.08.02; Análisis de precios unitarios 4: Candado, incluyendo aldabas; Análisis de precios unitarios 10: 0; Análisis de precios unitarios 12: 0
01.04.04.08.02 | Rendimiento |  | Análisis de precios unitarios 1: und/DIA; Análisis de precios unitarios 3: MO.; Análisis de precios unitarios 5: EQ.; Análisis de precios unitarios 8: Costo unitario directo por : und; Análisis de precios unitarios 10: 0; Análisis de precios unitarios 12: 20
01.04.04.08.02 | Código |  | Análisis de precios unitarios 1: Descripción Recurso; Análisis de precios unitarios 8: Unidad; Análisis de precios unitarios 9: Cuadrilla; Análisis de precios unitarios 10: Cantidad; Análisis de precios unitarios 11: Precio S/.; Análisis de precios unitarios 12: Parcial S/.
01.04.04.08.02 | 0226030005 | MATERIAL | Análisis de precios unitarios 1: Candado incl.aldabas; Análisis de precios unitarios 8: und; Análisis de precios unitarios 10: 0; Análisis de precios unitarios 11: 20; Análisis de precios unitarios 12: 0
01.04.04.08.03 | Partida |  | Análisis de precios unitarios 1: 01.04.04.08.03; Análisis de precios unitarios 4: Picaportes; Análisis de precios unitarios 10: 0; Análisis de precios unitarios 12: 0
01.04.04.08.03 | Rendimiento |  | Análisis de precios unitarios 1: und/DIA; Análisis de precios unitarios 3: MO.; Análisis de precios unitarios 5: EQ.; Análisis de precios unitarios 8: Costo unitario directo por : und; Análisis de precios unitarios 10: 0; Análisis de precios unitarios 12: 13.47
01.04.04.08.03 | Código |  | Análisis de precios unitarios 1: Descripción Recurso; Análisis de precios unitarios 8: Unidad; Análisis de precios unitarios 9: Cuadrilla; Análisis de precios unitarios 10: Cantidad; Análisis de precios unitarios 11: Precio S/.; Análisis de precios unitarios 12: Parcial S/.
01.04.04.08.03 | 0226040010 | MATERIAL | Análisis de precios unitarios 1: Cerrojo t/picaporte incl. accesorios; Análisis de precios unitarios 8: und; Análisis de precios unitarios 10: 0; Análisis de precios unitarios 11: 13.47; Análisis de precios unitarios 12: 0
01.04.04.08.04 | Partida |  | Análisis de precios unitarios 1: 01.04.04.08.04; Análisis de precios unitarios 4: Bisagra de fierro para puerta (promedio); Análisis de precios unitarios 10: 0; Análisis de precios unitarios 12: 0
01.04.04.08.04 | Rendimiento |  | Análisis de precios unitarios 1: und/DIA; Análisis de precios unitarios 3: MO.; Análisis de precios unitarios 5: EQ.; Análisis de precios unitarios 8: Costo unitario directo por : und; Análisis de precios unitarios 10: 0; Análisis de precios unitarios 12: 10.08
01.04.04.08.04 | Código |  | Análisis de precios unitarios 1: Descripción Recurso; Análisis de precios unitarios 8: Unidad; Análisis de precios unitarios 9: Cuadrilla; Análisis de precios unitarios 10: Cantidad; Análisis de precios unitarios 11: Precio S/.; Análisis de precios unitarios 12: Parcial S/.
01.04.04.08.04 | 0226020050 | MATERIAL | Análisis de precios unitarios 1: Bisagra de bronce 75 mm ( 3") i/tornillos; Análisis de precios unitarios 8: und; Análisis de precios unitarios 10: 0; Análisis de precios unitarios 11: 10.08; Análisis de precios unitarios 12: 0
01.04.04.09.01 | Partida |  | Análisis de precios unitarios 1: 01.04.04.09.01; Análisis de precios unitarios 4: Pintado de muro exterior e interior con látex vinílico (vinilátex o similar); Análisis de precios unitarios 10: 0; Análisis de precios unitarios 12: 11.46
01.04.04.09.01 | Rendimiento |  | m2/DIA |  | MO. | 40 | EQ. | 40 |  | Costo unitario directo por : m2 |  | 0 |  | 10.44
01.04.04.09.01 | Código |  | Análisis de precios unitarios 1: Descripción Recurso; Análisis de precios unitarios 8: Unidad; Análisis de precios unitarios 9: Cuadrilla; Análisis de precios unitarios 10: Cantidad; Análisis de precios unitarios 11: Precio S/.; Análisis de precios unitarios 12: Parcial S/.
01.04.04.09.01 | 0147030001 | MANO DE OBRA | Análisis de precios unitarios 1: MO: Capataz incluye leyes sociales; Análisis de precios unitarios 8: h; Análisis de precios unitarios 9: 0.1; Análisis de precios unitarios 10: 0.02; Análisis de precios unitarios 11: 31.26; Análisis de precios unitarios 12: 0.63
01.04.04.09.01 | 0147060001 | MANO DE OBRA | Análisis de precios unitarios 1: MO: Operario incluye leyes sociales; Análisis de precios unitarios 8: h; Análisis de precios unitarios 9: 1; Análisis de precios unitarios 10: 0.2; Análisis de precios unitarios 11: 26.98; Análisis de precios unitarios 12: 5.4
01.04.04.09.01 | 0147100001 | MANO DE OBRA | Análisis de precios unitarios 1: MO: Peon incluye leyes sociales; Análisis de precios unitarios 8: h; Análisis de precios unitarios 9: 0.25; Análisis de precios unitarios 10: 0.05; Análisis de precios unitarios 11: 21.64; Análisis de precios unitarios 12: 1.08
01.04.04.09.01 | 0254050008 | MATERIAL | Análisis de precios unitarios 1: Pintura imprimante base, (envase por galón); Análisis de precios unitarios 8: und; Análisis de precios unitarios 10: 0.05; Análisis de precios unitarios 11: 51.51; Análisis de precios unitarios 12: 2.58
01.04.04.09.01 | 0254110110 | MATERIAL | Análisis de precios unitarios 1: Pintura látex duravinil (envase x galón); Análisis de precios unitarios 8: und; Análisis de precios unitarios 10: 0.04; Análisis de precios unitarios 11: 16.95; Análisis de precios unitarios 12: 0.68
01.04.04.09.01 | 0337009001 |  | Análisis de precios unitarios 1: Herramientas manuales; Análisis de precios unitarios 8: %MO; Análisis de precios unitarios 10: 4.36; Análisis de precios unitarios 11: 7.11; Análisis de precios unitarios 12: 0.31
01.04.04.09.01 | 0337730001 | EQUIPO | Análisis de precios unitarios 1: Andamio de metal y/o de Madera ( Alquiler ); Análisis de precios unitarios 8: h; Análisis de precios unitarios 9: 1; Análisis de precios unitarios 10: 0.2; Análisis de precios unitarios 11: 3.92; Análisis de precios unitarios 12: 0.78
01.04.04.09.02 | Partida |  | Análisis de precios unitarios 1: 01.04.04.09.02; Análisis de precios unitarios 4: Pintado de columnas, vigas y sobrecimientos on látex vinílico (vinilatex o similar); Análisis de precios unitarios 10: 0; Análisis de precios unitarios 12: 12.53
01.04.04.09.02 | Rendimiento |  | m2/DIA |  | MO. | 40 | EQ. | 40 |  | Costo unitario directo por : m2 |  | 0 |  | 11.51
01.04.04.09.02 | Código |  | Análisis de precios unitarios 1: Descripción Recurso; Análisis de precios unitarios 8: Unidad; Análisis de precios unitarios 9: Cuadrilla; Análisis de precios unitarios 10: Cantidad; Análisis de precios unitarios 11: Precio S/.; Análisis de precios unitarios 12: Parcial S/.
01.04.04.09.02 | 0147030001 | MANO DE OBRA | Análisis de precios unitarios 1: MO: Capataz incluye leyes sociales; Análisis de precios unitarios 8: h; Análisis de precios unitarios 9: 0.1; Análisis de precios unitarios 10: 0.02; Análisis de precios unitarios 11: 31.26; Análisis de precios unitarios 12: 0.63
01.04.04.09.02 | 0147060001 | MANO DE OBRA | Análisis de precios unitarios 1: MO: Operario incluye leyes sociales; Análisis de precios unitarios 8: h; Análisis de precios unitarios 9: 1; Análisis de precios unitarios 10: 0.2; Análisis de precios unitarios 11: 26.98; Análisis de precios unitarios 12: 5.4
01.04.04.09.02 | 0147100001 | MANO DE OBRA | Análisis de precios unitarios 1: MO: Peon incluye leyes sociales; Análisis de precios unitarios 8: h; Análisis de precios unitarios 9: 0.25; Análisis de precios unitarios 10: 0.05; Análisis de precios unitarios 11: 21.64; Análisis de precios unitarios 12: 1.08
01.04.04.09.02 | 0254050008 | MATERIAL | Análisis de precios unitarios 1: Pintura imprimante base, (envase por galón); Análisis de precios unitarios 8: und; Análisis de precios unitarios 10: 0.05; Análisis de precios unitarios 11: 51.51; Análisis de precios unitarios 12: 2.58
01.04.04.09.02 | 0254140001 | MATERIAL | Análisis de precios unitarios 1: Pintura teknomate o supermate o similar, envase por galón; Análisis de precios unitarios 8: und; Análisis de precios unitarios 10: 0.04; Análisis de precios unitarios 11: 58.26; Análisis de precios unitarios 12: 2.33
01.04.04.09.02 | 0337009001 |  | Análisis de precios unitarios 1: Herramientas manuales; Análisis de precios unitarios 8: %MO; Análisis de precios unitarios 10: 4.36; Análisis de precios unitarios 11: 7.11; Análisis de precios unitarios 12: 0.31
01.04.04.09.02 | 0337730001 | EQUIPO | Análisis de precios unitarios 1: Andamio de metal y/o de Madera ( Alquiler ); Análisis de precios unitarios 8: h; Análisis de precios unitarios 9: 0.25; Análisis de precios unitarios 10: 0.05; Análisis de precios unitarios 11: 3.92; Análisis de precios unitarios 12: 0.2
01.04.04.09.03 | Partida |  | Análisis de precios unitarios 1: 01.04.04.09.03; Análisis de precios unitarios 4: Pintado de puertas metálicas LAC (2manos anticorrosiva + 2esmalte); Análisis de precios unitarios 10: 0; Análisis de precios unitarios 12: 0.18
01.04.04.09.03 | Rendimiento |  | m2/DIA |  | MO. | 24 | EQ. | 24 |  | Costo unitario directo por : m2 |  | 0 |  | 14.36
01.04.04.09.03 | Código |  | Análisis de precios unitarios 1: Descripción Recurso; Análisis de precios unitarios 8: Unidad; Análisis de precios unitarios 9: Cuadrilla; Análisis de precios unitarios 10: Cantidad; Análisis de precios unitarios 11: Precio S/.; Análisis de precios unitarios 12: Parcial S/.
01.04.04.09.03 | 0147030001 | MANO DE OBRA | Análisis de precios unitarios 1: MO: Capataz incluye leyes sociales; Análisis de precios unitarios 8: h; Análisis de precios unitarios 9: 0.1; Análisis de precios unitarios 10: 0; Análisis de precios unitarios 11: 31.26; Análisis de precios unitarios 12: 0
01.04.04.09.03 | 0147060001 | MANO DE OBRA | Análisis de precios unitarios 1: MO: Operario incluye leyes sociales; Análisis de precios unitarios 8: h; Análisis de precios unitarios 9: 1; Análisis de precios unitarios 10: 0; Análisis de precios unitarios 11: 26.98; Análisis de precios unitarios 12: 0
01.04.04.09.03 | 0254070005 | MATERIAL | Análisis de precios unitarios 1: Pintura anticorrosiva-epóxica naval, envase por galón; Análisis de precios unitarios 8: und; Análisis de precios unitarios 10: 0; Análisis de precios unitarios 11: 42.93; Análisis de precios unitarios 12: 0
01.04.04.09.03 | 0254080005 | MATERIAL | Análisis de precios unitarios 1: Pintura esmalte sintético, envase por galón; Análisis de precios unitarios 8: und; Análisis de precios unitarios 10: 0; Análisis de precios unitarios 11: 60; Análisis de precios unitarios 12: 0
01.04.04.09.03 | 0337009001 |  | Análisis de precios unitarios 1: Herramientas manuales; Análisis de precios unitarios 8: %MO; Análisis de precios unitarios 10: 2; Análisis de precios unitarios 11: 9.03; Análisis de precios unitarios 12: 0.18
01.04.04.10.01 | Partida |  | Análisis de precios unitarios 1: 01.04.04.10.01; Análisis de precios unitarios 4: Provisión y colocado de tecnoport de 1"; Análisis de precios unitarios 10: 0; Análisis de precios unitarios 12: 31.15
01.04.04.10.01 | Rendimiento |  | m2/DIA |  | MO. | 40 | EQ. | 40 |  | Costo unitario directo por : m2 |  | 0 |  | 19.01
01.04.04.10.01 | Código |  | Análisis de precios unitarios 1: Descripción Recurso; Análisis de precios unitarios 8: Unidad; Análisis de precios unitarios 9: Cuadrilla; Análisis de precios unitarios 10: Cantidad; Análisis de precios unitarios 11: Precio S/.; Análisis de precios unitarios 12: Parcial S/.
01.04.04.10.01 | 0147030001 | MANO DE OBRA | Análisis de precios unitarios 1: MO: Capataz incluye leyes sociales; Análisis de precios unitarios 8: h; Análisis de precios unitarios 9: 0.1; Análisis de precios unitarios 10: 0.019997; Análisis de precios unitarios 11: 31.26; Análisis de precios unitarios 12: 0.63
01.04.04.10.01 | 0147060001 | MANO DE OBRA | Análisis de precios unitarios 1: MO: Operario incluye leyes sociales; Análisis de precios unitarios 8: h; Análisis de precios unitarios 9: 1; Análisis de precios unitarios 10: 0.19997; Análisis de precios unitarios 11: 26.98; Análisis de precios unitarios 12: 5.4
01.04.04.10.01 | 0147100001 | MANO DE OBRA | Análisis de precios unitarios 1: MO: Peon incluye leyes sociales; Análisis de precios unitarios 8: h; Análisis de precios unitarios 9: 1; Análisis de precios unitarios 10: 0.19997; Análisis de precios unitarios 11: 21.64; Análisis de precios unitarios 12: 4.33
01.04.04.10.01 | 0260010009 | MATERIAL | Análisis de precios unitarios 1: Plancha tecnoport 1"; Análisis de precios unitarios 8: m2; Análisis de precios unitarios 10: 2.1719; Análisis de precios unitarios 11: 9.49; Análisis de precios unitarios 12: 20.61
01.04.04.10.01 | 0337009001 |  | Análisis de precios unitarios 1: Herramientas manuales; Análisis de precios unitarios 8: %MO; Análisis de precios unitarios 10: 2; Análisis de precios unitarios 11: 8.87; Análisis de precios unitarios 12: 0.18
01.04.04.10.02 | Partida |  | Análisis de precios unitarios 1: 01.04.04.10.02; Análisis de precios unitarios 4: Aditivo desmoldeador para encofrados tipo caravista; Análisis de precios unitarios 10: 0; Análisis de precios unitarios 12: 11.4
01.04.04.10.02 | Rendimiento |  | m2/DIA |  | MO. | 25 | EQ. | 25 |  | Costo unitario directo por : m2 |  | 0 |  | 10.05
01.04.04.10.02 | Código |  | Análisis de precios unitarios 1: Descripción Recurso; Análisis de precios unitarios 8: Unidad; Análisis de precios unitarios 9: Cuadrilla; Análisis de precios unitarios 10: Cantidad; Análisis de precios unitarios 11: Precio S/.; Análisis de precios unitarios 12: Parcial S/.
01.04.04.10.02 | 0147030001 | MANO DE OBRA | Análisis de precios unitarios 1: MO: Capataz incluye leyes sociales; Análisis de precios unitarios 8: h; Análisis de precios unitarios 9: 0.1; Análisis de precios unitarios 10: 0.032; Análisis de precios unitarios 11: 31.26; Análisis de precios unitarios 12: 1
01.04.04.10.02 | 0147080001 | MANO DE OBRA | Análisis de precios unitarios 1: MO: Oficial incluye leyes sociales; Análisis de precios unitarios 8: h; Análisis de precios unitarios 9: 1; Análisis de precios unitarios 10: 0.32; Análisis de precios unitarios 11: 22.6; Análisis de precios unitarios 12: 7.23
01.04.04.10.02 | 0231603125 | MATERIAL | Análisis de precios unitarios 1: Chema:chema desmold E.B., x galón (emulsión p/encofrados triplay y metálico); Análisis de precios unitarios 8: und; Análisis de precios unitarios 10: 0.035; Análisis de precios unitarios 11: 81.86; Análisis de precios unitarios 12: 2.87
01.04.04.10.02 | 0337009001 |  | Análisis de precios unitarios 1: Herramientas manuales; Análisis de precios unitarios 8: %MO; Análisis de precios unitarios 10: 3.843; Análisis de precios unitarios 11: 8.25; Análisis de precios unitarios 12: 0.3
01.04.04.10.03 | Partida |  | Análisis de precios unitarios 1: 01.04.04.10.03; Análisis de precios unitarios 4: Prueba de calidad del concreto (prueba a la compresión); Análisis de precios unitarios 10: 0; Análisis de precios unitarios 12: 31.81
01.04.04.10.03 | Rendimiento |  | und/DIA |  | MO. | 18 | EQ. | 18 |  | Costo unitario directo por : und |  | 0 |  | 25.29
01.04.04.10.03 | Código |  | Análisis de precios unitarios 1: Descripción Recurso; Análisis de precios unitarios 8: Unidad; Análisis de precios unitarios 9: Cuadrilla; Análisis de precios unitarios 10: Cantidad; Análisis de precios unitarios 11: Precio S/.; Análisis de precios unitarios 12: Parcial S/.
01.04.04.10.03 | 0147050112 | MANO DE OBRA | Análisis de precios unitarios 1: MO: Operador de equipo mediano; Análisis de precios unitarios 8: h; Análisis de precios unitarios 9: 1; Análisis de precios unitarios 10: 0.44447; Análisis de precios unitarios 11: 27.06; Análisis de precios unitarios 12: 12.03
01.04.04.10.03 | 0339220001 | EQUIPO | Análisis de precios unitarios 1: Prueba: rotura de probeta; Análisis de precios unitarios 8: und; Análisis de precios unitarios 10: 1.0521; Análisis de precios unitarios 11: 10; Análisis de precios unitarios 12: 10.52
01.04.04.10.03 | 0348140001 | EQUIPO | Análisis de precios unitarios 1: Camioneta pick-up 4 x 2 simple 1000 kg 90 HP; Análisis de precios unitarios 8: h; Análisis de precios unitarios 9: 1; Análisis de precios unitarios 10: 0.44447; Análisis de precios unitarios 11: 20.83; Análisis de precios unitarios 12: 9.26
01.04.05.01.01 | Partida |  | Análisis de precios unitarios 1: 01.04.05.01.01; Análisis de precios unitarios 4: Trazo y replanteo inicial del proyecto, para edificación con estación total; Análisis de precios unitarios 10: 0; Análisis de precios unitarios 12: 76.2
01.04.05.01.01 | Rendimiento |  | m2/DIA |  | MO. | 100 | EQ. | 100 |  | Costo unitario directo por : m2 |  | 0 |  | 1.18
01.04.05.01.01 | Código |  | Análisis de precios unitarios 1: Descripción Recurso; Análisis de precios unitarios 8: Unidad; Análisis de precios unitarios 9: Cuadrilla; Análisis de precios unitarios 10: Cantidad; Análisis de precios unitarios 11: Precio S/.; Análisis de precios unitarios 12: Parcial S/.
01.04.05.01.01 | 0147020100 | MANO DE OBRA | Análisis de precios unitarios 1: MO: Técnico incluye leyes sociales; Análisis de precios unitarios 8: h; Análisis de precios unitarios 9: 5; Análisis de precios unitarios 10: 0.4; Análisis de precios unitarios 11: 26.08; Análisis de precios unitarios 12: 10.43
01.04.05.01.01 | 0147020110 | MANO DE OBRA | Análisis de precios unitarios 1: MO: Topógrafo incl. leyes sociales; Análisis de precios unitarios 8: h; Análisis de precios unitarios 9: 3; Análisis de precios unitarios 10: 0.24; Análisis de precios unitarios 11: 26.08; Análisis de precios unitarios 12: 6.26
01.04.05.01.01 | 0147100001 | MANO DE OBRA | Análisis de precios unitarios 1: MO: Peon incluye leyes sociales; Análisis de precios unitarios 8: h; Análisis de precios unitarios 9: 5; Análisis de precios unitarios 10: 0.4; Análisis de precios unitarios 11: 21.64; Análisis de precios unitarios 12: 8.66
01.04.05.01.01 | 0203010001 | MATERIAL | Análisis de precios unitarios 1: Fo. construcción : (costo promedio); Análisis de precios unitarios 8: kg; Análisis de precios unitarios 10: 1; Análisis de precios unitarios 11: 5.08; Análisis de precios unitarios 12: 5.08
01.04.05.01.01 | 0230320010 | MATERIAL | Análisis de precios unitarios 1: Cal de obra en bolsa ( 25 kg ); Análisis de precios unitarios 8: und; Análisis de precios unitarios 10: 0.2; Análisis de precios unitarios 11: 13.14; Análisis de precios unitarios 12: 2.63
01.04.05.01.01 | 0243270001 | MATERIAL | Análisis de precios unitarios 1: Madera para encofrado y carpintería; Análisis de precios unitarios 8: p2; Análisis de precios unitarios 10: 0.52; Análisis de precios unitarios 11: 7.5; Análisis de precios unitarios 12: 3.9
01.04.05.01.01 | 0254080005 | MATERIAL | Análisis de precios unitarios 1: Pintura esmalte sintético, envase por galón; Análisis de precios unitarios 8: und; Análisis de precios unitarios 10: 0.08; Análisis de precios unitarios 11: 60; Análisis de precios unitarios 12: 4.8
01.04.05.01.01 | 0337009001 |  | Análisis de precios unitarios 1: Herramientas manuales; Análisis de precios unitarios 8: %MO; Análisis de precios unitarios 10: 3; Análisis de precios unitarios 11: 25.35; Análisis de precios unitarios 12: 0.75
01.04.05.01.01 | 0348280008 | EQUIPO | Análisis de precios unitarios 1: Nivel topográfico AFL320 E=0,3" con trípode y accesorios; Análisis de precios unitarios 8: h; Análisis de precios unitarios 9: 8; Análisis de precios unitarios 10: 0.64; Análisis de precios unitarios 11: 10.3; Análisis de precios unitarios 12: 6.59
01.04.05.01.01 | 0348280020 | EQUIPO | Análisis de precios unitarios 1: Equipo de estación total precisión 5" G608M ó similar incl.prismas jalones telescópicos; Análisis de precios unitarios 8: h; Análisis de precios unitarios 9: 8; Análisis de precios unitarios 10: 0.64; Análisis de precios unitarios 11: 21.17; Análisis de precios unitarios 12: 13.55
01.04.05.01.01 | 0348280022 | EQUIPO | Análisis de precios unitarios 1: Equipo de cómputo incluye software; Análisis de precios unitarios 8: h; Análisis de precios unitarios 9: 8; Análisis de precios unitarios 10: 0.64; Análisis de precios unitarios 11: 21.17; Análisis de precios unitarios 12: 13.55
01.04.05.01.02 | Partida |  | Análisis de precios unitarios 1: 01.04.05.01.02; Análisis de precios unitarios 4: Replanteo final de la obra,p/edificación con estación total; Análisis de precios unitarios 10: 0; Análisis de precios unitarios 12: 71.4002
01.04.05.01.02 | Rendimiento |  | m2/DIA |  | MO. | 100 | EQ. | 100 |  | Costo unitario directo por : m2 |  | 0 |  | 1.15
01.04.05.01.02 | Código |  | Análisis de precios unitarios 1: Descripción Recurso; Análisis de precios unitarios 8: Unidad; Análisis de precios unitarios 9: Cuadrilla; Análisis de precios unitarios 10: Cantidad; Análisis de precios unitarios 11: Precio S/.; Análisis de precios unitarios 12: Parcial S/.
01.04.05.01.02 | 0147020100 | MANO DE OBRA | Análisis de precios unitarios 1: MO: Técnico incluye leyes sociales; Análisis de precios unitarios 8: h; Análisis de precios unitarios 9: 5; Análisis de precios unitarios 10: 0.4; Análisis de precios unitarios 11: 26.08; Análisis de precios unitarios 12: 10.43
01.04.05.01.02 | 0147020110 | MANO DE OBRA | Análisis de precios unitarios 1: MO: Topógrafo incl. leyes sociales; Análisis de precios unitarios 8: h; Análisis de precios unitarios 9: 6; Análisis de precios unitarios 10: 0.48; Análisis de precios unitarios 11: 26.08; Análisis de precios unitarios 12: 12.52
01.04.05.01.02 | 0147030001 | MANO DE OBRA | Análisis de precios unitarios 1: MO: Capataz incluye leyes sociales; Análisis de precios unitarios 8: h; Análisis de precios unitarios 9: 6; Análisis de precios unitarios 10: 0.48; Análisis de precios unitarios 11: 31.26; Análisis de precios unitarios 12: 15
01.04.05.01.02 | 0147100001 | MANO DE OBRA | Análisis de precios unitarios 1: MO: Peon incluye leyes sociales; Análisis de precios unitarios 8: h; Análisis de precios unitarios 9: 6; Análisis de precios unitarios 10: 0.48; Análisis de precios unitarios 11: 21.64; Análisis de precios unitarios 12: 10.39
01.04.05.01.02 | 0230470101 | MATERIAL | Análisis de precios unitarios 1: Ploteo de planos; Análisis de precios unitarios 8: m2; Análisis de precios unitarios 10: 0.2; Análisis de precios unitarios 11: 4.35; Análisis de precios unitarios 12: 0.87
01.04.05.01.02 | 0337009001 |  | Análisis de precios unitarios 1: Herramientas manuales; Análisis de precios unitarios 8: %MO; Análisis de precios unitarios 10: 2.338; Análisis de precios unitarios 11: 48.34; Análisis de precios unitarios 12: 1.1302
01.04.05.01.02 | 0348280008 | EQUIPO | Análisis de precios unitarios 1: Nivel topográfico AFL320 E=0,3" con trípode y accesorios; Análisis de precios unitarios 8: h; Análisis de precios unitarios 9: 5; Análisis de precios unitarios 10: 0.4; Análisis de precios unitarios 11: 10.3; Análisis de precios unitarios 12: 4.12
01.04.05.01.02 | 0348280020 | EQUIPO | Análisis de precios unitarios 1: Equipo de estación total precisión 5" G608M ó similar incl.prismas jalones telescópicos; Análisis de precios unitarios 8: h; Análisis de precios unitarios 9: 5; Análisis de precios unitarios 10: 0.4; Análisis de precios unitarios 11: 21.17; Análisis de precios unitarios 12: 8.47
01.04.05.01.02 | 0348280022 | EQUIPO | Análisis de precios unitarios 1: Equipo de cómputo incluye software; Análisis de precios unitarios 8: h; Análisis de precios unitarios 9: 5; Análisis de precios unitarios 10: 0.4; Análisis de precios unitarios 11: 21.17; Análisis de precios unitarios 12: 8.47
01.04.05.02.01 | Partida |  | Análisis de precios unitarios 1: 01.04.05.02.01; Análisis de precios unitarios 4: Corte de terreno para alcanzar nivel de plataforma; Análisis de precios unitarios 10: 0; Análisis de precios unitarios 12: 11.06
01.04.05.02.01 | Rendimiento |  | m3/DIA |  | MO. | 2288 | EQ. | 2288 |  | Costo unitario directo por : m3 |  | 0 |  | 11.01
01.04.05.02.01 | Código |  | Análisis de precios unitarios 1: Descripción Recurso; Análisis de precios unitarios 8: Unidad; Análisis de precios unitarios 9: Cuadrilla; Análisis de precios unitarios 10: Cantidad; Análisis de precios unitarios 11: Precio S/.; Análisis de precios unitarios 12: Parcial S/.
01.04.05.02.01 | 0147050112 | MANO DE OBRA | Análisis de precios unitarios 1: MO: Operador de equipo mediano; Análisis de precios unitarios 8: h; Análisis de precios unitarios 9: 2; Análisis de precios unitarios 10: 0.0070063; Análisis de precios unitarios 11: 27.06; Análisis de precios unitarios 12: 0.19
01.04.05.02.01 | 0147080001 | MANO DE OBRA | Análisis de precios unitarios 1: MO: Oficial incluye leyes sociales; Análisis de precios unitarios 8: h; Análisis de precios unitarios 9: 1; Análisis de precios unitarios 10: 0.0035032; Análisis de precios unitarios 11: 22.6; Análisis de precios unitarios 12: 0.08
01.04.05.02.01 | 0147100001 | MANO DE OBRA | Análisis de precios unitarios 1: MO: Peon incluye leyes sociales; Análisis de precios unitarios 8: h; Análisis de precios unitarios 9: 1; Análisis de precios unitarios 10: 0.0035032; Análisis de precios unitarios 11: 21.64; Análisis de precios unitarios 12: 0.08
01.04.05.02.01 | 0204070010 | MATERIAL | Análisis de precios unitarios 1: Material granular S. A1a-A1b AASHTO; Análisis de precios unitarios 8: m3; Análisis de precios unitarios 10: 0.18817; Análisis de precios unitarios 11: 50.85; Análisis de precios unitarios 12: 9.57
01.04.05.02.01 | 0231160001 | MATERIAL | Análisis de precios unitarios 1: Agua, incluye transporte a pie de obra (Camión cisterna y Motobomba); Análisis de precios unitarios 8: m3; Análisis de precios unitarios 10: 0.0075068; Análisis de precios unitarios 11: 10; Análisis de precios unitarios 12: 0.08
01.04.05.02.01 | 0337009001 |  | Análisis de precios unitarios 1: Herramientas manuales; Análisis de precios unitarios 8: %MO; Análisis de precios unitarios 10: 2; Análisis de precios unitarios 11: 0.31; Análisis de precios unitarios 12: 0.01
01.04.05.02.01 | 0349440003 | EQUIPO | Análisis de precios unitarios 1: Motoniveladora de 125 HP; Análisis de precios unitarios 8: h; Análisis de precios unitarios 9: 1; Análisis de precios unitarios 10: 0.0035032; Análisis de precios unitarios 11: 200; Análisis de precios unitarios 12: 0.7
01.04.05.02.01 | 0349580001 | EQUIPO | Análisis de precios unitarios 1: Rodillo liso vibrat. autop. 70 - 100 HP 7 - 9 ton; Análisis de precios unitarios 8: h; Análisis de precios unitarios 9: 1; Análisis de precios unitarios 10: 0.0035032; Análisis de precios unitarios 11: 100; Análisis de precios unitarios 12: 0.35
01.04.05.02.02 | Partida |  | Análisis de precios unitarios 1: 01.04.05.02.02; Análisis de precios unitarios 4: Refine, nivelación y compactación en terreno rocoso; Análisis de precios unitarios 10: 0; Análisis de precios unitarios 12: 15.6625
01.04.05.02.02 | Rendimiento |  | m2/DIA |  | MO. | 93 | EQ. | 93 |  | Costo unitario directo por : m2 |  | 0 |  | 14.51
01.04.05.02.02 | Código |  | Análisis de precios unitarios 1: Descripción Recurso; Análisis de precios unitarios 8: Unidad; Análisis de precios unitarios 9: Cuadrilla; Análisis de precios unitarios 10: Cantidad; Análisis de precios unitarios 11: Precio S/.; Análisis de precios unitarios 12: Parcial S/.
01.04.05.02.02 | 0147050112 | MANO DE OBRA | Análisis de precios unitarios 1: MO: Operador de equipo mediano; Análisis de precios unitarios 8: h; Análisis de precios unitarios 9: 1; Análisis de precios unitarios 10: 0.085986; Análisis de precios unitarios 11: 27.06; Análisis de precios unitarios 12: 2.33
01.04.05.02.02 | 0147100001 | MANO DE OBRA | Análisis de precios unitarios 1: MO: Peon incluye leyes sociales; Análisis de precios unitarios 8: h; Análisis de precios unitarios 9: 2; Análisis de precios unitarios 10: 0.17197; Análisis de precios unitarios 11: 21.64; Análisis de precios unitarios 12: 3.72
01.04.05.02.02 | 0231160001 | MATERIAL | Análisis de precios unitarios 1: Agua, incluye transporte a pie de obra (Camión cisterna y Motobomba); Análisis de precios unitarios 8: m3; Análisis de precios unitarios 10: 0.0074988; Análisis de precios unitarios 11: 10; Análisis de precios unitarios 12: 0.07
01.04.05.02.02 | 0238010001 | MATERIAL | Análisis de precios unitarios 1: Afirmado; Análisis de precios unitarios 8: m3; Análisis de precios unitarios 10: 0.18877; Análisis de precios unitarios 11: 45; Análisis de precios unitarios 12: 8.49
01.04.05.02.02 | 0337009001 |  | Análisis de precios unitarios 1: Herramientas manuales; Análisis de precios unitarios 8: %MO; Análisis de precios unitarios 10: 5; Análisis de precios unitarios 11: 6.05; Análisis de precios unitarios 12: 0.3025
01.04.05.02.02 | 0349180007 | EQUIPO | Análisis de precios unitarios 1: Compactadora vibrat. de plancha 7 HP; Análisis de precios unitarios 8: h; Análisis de precios unitarios 9: 1; Análisis de precios unitarios 10: 0.085986; Análisis de precios unitarios 11: 8.75; Análisis de precios unitarios 12: 0.75
01.04.05.02.03 | Partida |  | Análisis de precios unitarios 1: 01.04.05.02.03; Análisis de precios unitarios 4: Relleno compactado con material de préstamo a pulso; Análisis de precios unitarios 10: 0; Análisis de precios unitarios 12: 107.198
01.04.05.02.03 | Rendimiento |  | m3/DIA |  | MO. | 24 | EQ. | 24 |  | Costo unitario directo por : m3 |  | 0 |  | 97.06
01.04.05.02.03 | Código |  | Análisis de precios unitarios 1: Descripción Recurso; Análisis de precios unitarios 8: Unidad; Análisis de precios unitarios 9: Cuadrilla; Análisis de precios unitarios 10: Cantidad; Análisis de precios unitarios 11: Precio S/.; Análisis de precios unitarios 12: Parcial S/.
01.04.05.02.03 | 0147030001 | MANO DE OBRA | Análisis de precios unitarios 1: MO: Capataz incluye leyes sociales; Análisis de precios unitarios 8: h; Análisis de precios unitarios 9: 0.1; Análisis de precios unitarios 10: 0.033301; Análisis de precios unitarios 11: 31.26; Análisis de precios unitarios 12: 1.04
01.04.05.02.03 | 0147050112 | MANO DE OBRA | Análisis de precios unitarios 1: MO: Operador de equipo mediano; Análisis de precios unitarios 8: h; Análisis de precios unitarios 9: 0.16; Análisis de precios unitarios 10: 0.053301; Análisis de precios unitarios 11: 27.06; Análisis de precios unitarios 12: 1.44
01.04.05.02.03 | 0147100001 | MANO DE OBRA | Análisis de precios unitarios 1: MO: Peon incluye leyes sociales; Análisis de precios unitarios 8: h; Análisis de precios unitarios 9: 6; Análisis de precios unitarios 10: 2; Análisis de precios unitarios 11: 21.64; Análisis de precios unitarios 12: 43.28
01.04.05.02.03 | 0204070005 | MATERIAL | Análisis de precios unitarios 1: Material seleccionado de préstamo; Análisis de precios unitarios 8: m3; Análisis de precios unitarios 10: 1.15; Análisis de precios unitarios 11: 50.85; Análisis de precios unitarios 12: 58.48
01.04.05.02.03 | 0231160001 | MATERIAL | Análisis de precios unitarios 1: Agua, incluye transporte a pie de obra (Camión cisterna y Motobomba); Análisis de precios unitarios 8: m3; Análisis de precios unitarios 10: 0.02; Análisis de precios unitarios 11: 10; Análisis de precios unitarios 12: 0.2
01.04.05.02.03 | 0337009001 |  | Análisis de precios unitarios 1: Herramientas manuales; Análisis de precios unitarios 8: %MO; Análisis de precios unitarios 10: 5; Análisis de precios unitarios 11: 45.76; Análisis de precios unitarios 12: 2.288
01.04.05.02.03 | 0349180007 | EQUIPO | Análisis de precios unitarios 1: Compactadora vibrat. de plancha 7 HP; Análisis de precios unitarios 8: h; Análisis de precios unitarios 9: 0.16; Análisis de precios unitarios 10: 0.053301; Análisis de precios unitarios 11: 8.75; Análisis de precios unitarios 12: 0.47
01.04.05.02.04 | Partida |  | Análisis de precios unitarios 1: 01.04.05.02.04; Análisis de precios unitarios 4: Eliminación de desmonte en terreno rocoso R=10 km con maquinaria; Análisis de precios unitarios 10: 0; Análisis de precios unitarios 12: 15.1836
01.04.05.02.04 | Rendimiento |  | m3/DIA |  | MO. | 540 | EQ. | 540 |  | Costo unitario directo por : m3 |  | 0 |  | 14.64
01.04.05.02.04 | Código |  | Análisis de precios unitarios 1: Descripción Recurso; Análisis de precios unitarios 8: Unidad; Análisis de precios unitarios 9: Cuadrilla; Análisis de precios unitarios 10: Cantidad; Análisis de precios unitarios 11: Precio S/.; Análisis de precios unitarios 12: Parcial S/.
01.04.05.02.04 | 0147030001 | MANO DE OBRA | Análisis de precios unitarios 1: MO: Capataz incluye leyes sociales; Análisis de precios unitarios 8: h; Análisis de precios unitarios 9: 0.1; Análisis de precios unitarios 10: 0.0014811; Análisis de precios unitarios 11: 31.26; Análisis de precios unitarios 12: 0.05
01.04.05.02.04 | 0147050111 | MANO DE OBRA | Análisis de precios unitarios 1: MO: Operador de maquinaria-equipo pesado, incl. leyes sociales; Análisis de precios unitarios 8: h; Análisis de precios unitarios 9: 3; Análisis de precios unitarios 10: 0.044434; Análisis de precios unitarios 11: 27.28; Análisis de precios unitarios 12: 1.21
01.04.05.02.04 | 0147100001 | MANO DE OBRA | Análisis de precios unitarios 1: MO: Peon incluye leyes sociales; Análisis de precios unitarios 8: h; Análisis de precios unitarios 9: 6; Análisis de precios unitarios 10: 0.088868; Análisis de precios unitarios 11: 21.64; Análisis de precios unitarios 12: 1.92
01.04.05.02.04 | 0337009001 |  | Análisis de precios unitarios 1: Herramientas manuales; Análisis de precios unitarios 8: %MO; Análisis de precios unitarios 10: 2; Análisis de precios unitarios 11: 3.18; Análisis de precios unitarios 12: 0.0636
01.04.05.02.04 | 0348100025 | EQUIPO | Análisis de precios unitarios 1: Camión volquete 6x2 330 HP 10 - 15 m3; Análisis de precios unitarios 8: h; Análisis de precios unitarios 9: 3; Análisis de precios unitarios 10: 0.044434; Análisis de precios unitarios 11: 232.05; Análisis de precios unitarios 12: 10.31
01.04.05.02.04 | 0349130011 | EQUIPO | Análisis de precios unitarios 1: Cargador sob. llanta 80-95HP 1,5-1,75 Yd3; Análisis de precios unitarios 8: h; Análisis de precios unitarios 9: 1; Análisis de precios unitarios 10: 0.014811; Análisis de precios unitarios 11: 110; Análisis de precios unitarios 12: 1.63
01.04.05.03.01 | Partida |  | Análisis de precios unitarios 1: 01.04.05.03.01; Análisis de precios unitarios 4: Sub base de material granular compactada a pulso de 20 cm espesor; Análisis de precios unitarios 10: 0; Análisis de precios unitarios 12: 22.22
01.04.05.03.01 | Rendimiento |  | m2/DIA |  | MO. | 240 | EQ. | 240 |  | Costo unitario directo por : m2 |  | 0 |  | 20.4
01.04.05.03.01 | Código |  | Análisis de precios unitarios 1: Descripción Recurso; Análisis de precios unitarios 8: Unidad; Análisis de precios unitarios 9: Cuadrilla; Análisis de precios unitarios 10: Cantidad; Análisis de precios unitarios 11: Precio S/.; Análisis de precios unitarios 12: Parcial S/.
01.04.05.03.01 | 0147030001 | MANO DE OBRA | Análisis de precios unitarios 1: MO: Capataz incluye leyes sociales; Análisis de precios unitarios 8: h; Análisis de precios unitarios 9: 0.1; Análisis de precios unitarios 10: 0.0033; Análisis de precios unitarios 11: 31.26; Análisis de precios unitarios 12: 0.1
01.04.05.03.01 | 0147050112 | MANO DE OBRA | Análisis de precios unitarios 1: MO: Operador de equipo mediano; Análisis de precios unitarios 8: h; Análisis de precios unitarios 9: 1.25; Análisis de precios unitarios 10: 0.0417; Análisis de precios unitarios 11: 27.06; Análisis de precios unitarios 12: 1.13
01.04.05.03.01 | 0147100001 | MANO DE OBRA | Análisis de precios unitarios 1: MO: Peon incluye leyes sociales; Análisis de precios unitarios 8: h; Análisis de precios unitarios 9: 10; Análisis de precios unitarios 10: 0.3333; Análisis de precios unitarios 11: 21.64; Análisis de precios unitarios 12: 7.21
01.04.05.03.01 | 0204070010 | MATERIAL | Análisis de precios unitarios 1: Material granular S. A1a-A1b AASHTO; Análisis de precios unitarios 8: m3; Análisis de precios unitarios 10: 0.25; Análisis de precios unitarios 11: 50.85; Análisis de precios unitarios 12: 12.71
01.04.05.03.01 | 0231160001 | MATERIAL | Análisis de precios unitarios 1: Agua, incluye transporte a pie de obra (Camión cisterna y Motobomba); Análisis de precios unitarios 8: m3; Análisis de precios unitarios 10: 0.047; Análisis de precios unitarios 11: 10; Análisis de precios unitarios 12: 0.47
01.04.05.03.01 | 0337009001 |  | Análisis de precios unitarios 1: Herramientas manuales; Análisis de precios unitarios 8: %MO; Análisis de precios unitarios 10: 2; Análisis de precios unitarios 11: 6.89; Análisis de precios unitarios 12: 0.14
01.04.05.03.01 | 0348140001 | EQUIPO | Análisis de precios unitarios 1: Camioneta pick-up 4 x 2 simple 1000 kg 90 HP; Análisis de precios unitarios 8: h; Análisis de precios unitarios 9: 0.25; Análisis de precios unitarios 10: 0.0083; Análisis de precios unitarios 11: 20.83; Análisis de precios unitarios 12: 0.17
01.04.05.03.01 | 0349180007 | EQUIPO | Análisis de precios unitarios 1: Compactadora vibrat. de plancha 7 HP; Análisis de precios unitarios 8: h; Análisis de precios unitarios 9: 1; Análisis de precios unitarios 10: 0.0333; Análisis de precios unitarios 11: 8.75; Análisis de precios unitarios 12: 0.29
01.05.01.01.01 | Partida |  | Análisis de precios unitarios 1: 01.05.01.01.01; Análisis de precios unitarios 4: Trazo y replanteo inicial del proyecto, para edificación con estación total; Análisis de precios unitarios 10: 0; Análisis de precios unitarios 12: 76.2
01.05.01.01.01 | Rendimiento |  | m2/DIA |  | MO. | 100 | EQ. | 100 |  | Costo unitario directo por : m2 |  | 0 |  | 1.18
01.05.01.01.01 | Código |  | Análisis de precios unitarios 1: Descripción Recurso; Análisis de precios unitarios 8: Unidad; Análisis de precios unitarios 9: Cuadrilla; Análisis de precios unitarios 10: Cantidad; Análisis de precios unitarios 11: Precio S/.; Análisis de precios unitarios 12: Parcial S/.
01.05.01.01.01 | 0147020100 | MANO DE OBRA | Análisis de precios unitarios 1: MO: Técnico incluye leyes sociales; Análisis de precios unitarios 8: h; Análisis de precios unitarios 9: 5; Análisis de precios unitarios 10: 0.4; Análisis de precios unitarios 11: 26.08; Análisis de precios unitarios 12: 10.43
01.05.01.01.01 | 0147020110 | MANO DE OBRA | Análisis de precios unitarios 1: MO: Topógrafo incl. leyes sociales; Análisis de precios unitarios 8: h; Análisis de precios unitarios 9: 3; Análisis de precios unitarios 10: 0.24; Análisis de precios unitarios 11: 26.08; Análisis de precios unitarios 12: 6.26
01.05.01.01.01 | 0147100001 | MANO DE OBRA | Análisis de precios unitarios 1: MO: Peon incluye leyes sociales; Análisis de precios unitarios 8: h; Análisis de precios unitarios 9: 5; Análisis de precios unitarios 10: 0.4; Análisis de precios unitarios 11: 21.64; Análisis de precios unitarios 12: 8.66
01.05.01.01.01 | 0203010001 | MATERIAL | Análisis de precios unitarios 1: Fo. construcción : (costo promedio); Análisis de precios unitarios 8: kg; Análisis de precios unitarios 10: 1; Análisis de precios unitarios 11: 5.08; Análisis de precios unitarios 12: 5.08
01.05.01.01.01 | 0230320010 | MATERIAL | Análisis de precios unitarios 1: Cal de obra en bolsa ( 25 kg ); Análisis de precios unitarios 8: und; Análisis de precios unitarios 10: 0.2; Análisis de precios unitarios 11: 13.14; Análisis de precios unitarios 12: 2.63
01.05.01.01.01 | 0243270001 | MATERIAL | Análisis de precios unitarios 1: Madera para encofrado y carpintería; Análisis de precios unitarios 8: p2; Análisis de precios unitarios 10: 0.52; Análisis de precios unitarios 11: 7.5; Análisis de precios unitarios 12: 3.9
01.05.01.01.01 | 0254080005 | MATERIAL | Análisis de precios unitarios 1: Pintura esmalte sintético, envase por galón; Análisis de precios unitarios 8: und; Análisis de precios unitarios 10: 0.08; Análisis de precios unitarios 11: 60; Análisis de precios unitarios 12: 4.8
01.05.01.01.01 | 0337009001 |  | Análisis de precios unitarios 1: Herramientas manuales; Análisis de precios unitarios 8: %MO; Análisis de precios unitarios 10: 3; Análisis de precios unitarios 11: 25.35; Análisis de precios unitarios 12: 0.75
01.05.01.01.01 | 0348280008 | EQUIPO | Análisis de precios unitarios 1: Nivel topográfico AFL320 E=0,3" con trípode y accesorios; Análisis de precios unitarios 8: h; Análisis de precios unitarios 9: 8; Análisis de precios unitarios 10: 0.64; Análisis de precios unitarios 11: 10.3; Análisis de precios unitarios 12: 6.59
01.05.01.01.01 | 0348280020 | EQUIPO | Análisis de precios unitarios 1: Equipo de estación total precisión 5" G608M ó similar incl.prismas jalones telescópicos; Análisis de precios unitarios 8: h; Análisis de precios unitarios 9: 8; Análisis de precios unitarios 10: 0.64; Análisis de precios unitarios 11: 21.17; Análisis de precios unitarios 12: 13.55
01.05.01.01.01 | 0348280022 | EQUIPO | Análisis de precios unitarios 1: Equipo de cómputo incluye software; Análisis de precios unitarios 8: h; Análisis de precios unitarios 9: 8; Análisis de precios unitarios 10: 0.64; Análisis de precios unitarios 11: 21.17; Análisis de precios unitarios 12: 13.55
01.05.01.01.02 | Partida |  | Análisis de precios unitarios 1: 01.05.01.01.02; Análisis de precios unitarios 4: Replanteo final de la obra,p/edificación con estación total; Análisis de precios unitarios 10: 0; Análisis de precios unitarios 12: 71.4002
01.05.01.01.02 | Rendimiento |  | m2/DIA |  | MO. | 100 | EQ. | 100 |  | Costo unitario directo por : m2 |  | 0 |  | 1.15
01.05.01.01.02 | Código |  | Análisis de precios unitarios 1: Descripción Recurso; Análisis de precios unitarios 8: Unidad; Análisis de precios unitarios 9: Cuadrilla; Análisis de precios unitarios 10: Cantidad; Análisis de precios unitarios 11: Precio S/.; Análisis de precios unitarios 12: Parcial S/.
01.05.01.01.02 | 0147020100 | MANO DE OBRA | Análisis de precios unitarios 1: MO: Técnico incluye leyes sociales; Análisis de precios unitarios 8: h; Análisis de precios unitarios 9: 5; Análisis de precios unitarios 10: 0.4; Análisis de precios unitarios 11: 26.08; Análisis de precios unitarios 12: 10.43
01.05.01.01.02 | 0147020110 | MANO DE OBRA | Análisis de precios unitarios 1: MO: Topógrafo incl. leyes sociales; Análisis de precios unitarios 8: h; Análisis de precios unitarios 9: 6; Análisis de precios unitarios 10: 0.48; Análisis de precios unitarios 11: 26.08; Análisis de precios unitarios 12: 12.52
01.05.01.01.02 | 0147030001 | MANO DE OBRA | Análisis de precios unitarios 1: MO: Capataz incluye leyes sociales; Análisis de precios unitarios 8: h; Análisis de precios unitarios 9: 6; Análisis de precios unitarios 10: 0.48; Análisis de precios unitarios 11: 31.26; Análisis de precios unitarios 12: 15
01.05.01.01.02 | 0147100001 | MANO DE OBRA | Análisis de precios unitarios 1: MO: Peon incluye leyes sociales; Análisis de precios unitarios 8: h; Análisis de precios unitarios 9: 6; Análisis de precios unitarios 10: 0.48; Análisis de precios unitarios 11: 21.64; Análisis de precios unitarios 12: 10.39
01.05.01.01.02 | 0230470101 | MATERIAL | Análisis de precios unitarios 1: Ploteo de planos; Análisis de precios unitarios 8: m2; Análisis de precios unitarios 10: 0.2; Análisis de precios unitarios 11: 4.35; Análisis de precios unitarios 12: 0.87
01.05.01.01.02 | 0337009001 |  | Análisis de precios unitarios 1: Herramientas manuales; Análisis de precios unitarios 8: %MO; Análisis de precios unitarios 10: 2.338; Análisis de precios unitarios 11: 48.34; Análisis de precios unitarios 12: 1.1302
01.05.01.01.02 | 0348280008 | EQUIPO | Análisis de precios unitarios 1: Nivel topográfico AFL320 E=0,3" con trípode y accesorios; Análisis de precios unitarios 8: h; Análisis de precios unitarios 9: 5; Análisis de precios unitarios 10: 0.4; Análisis de precios unitarios 11: 10.3; Análisis de precios unitarios 12: 4.12
01.05.01.01.02 | 0348280020 | EQUIPO | Análisis de precios unitarios 1: Equipo de estación total precisión 5" G608M ó similar incl.prismas jalones telescópicos; Análisis de precios unitarios 8: h; Análisis de precios unitarios 9: 5; Análisis de precios unitarios 10: 0.4; Análisis de precios unitarios 11: 21.17; Análisis de precios unitarios 12: 8.47
01.05.01.01.02 | 0348280022 | EQUIPO | Análisis de precios unitarios 1: Equipo de cómputo incluye software; Análisis de precios unitarios 8: h; Análisis de precios unitarios 9: 5; Análisis de precios unitarios 10: 0.4; Análisis de precios unitarios 11: 21.17; Análisis de precios unitarios 12: 8.47
01.05.01.01.03 | Partida |  | Análisis de precios unitarios 1: 01.05.01.01.03; Análisis de precios unitarios 4: Limpieza y acondiciomiento del terreno; Análisis de precios unitarios 10: 0; Análisis de precios unitarios 12: 3.22
01.05.01.01.03 | Rendimiento |  | m2/DIA |  | MO. | 120 | EQ. | 120 |  | Costo unitario directo por : m2 |  | 0 |  | 2.54
01.05.01.01.03 | Código |  | Análisis de precios unitarios 1: Descripción Recurso; Análisis de precios unitarios 8: Unidad; Análisis de precios unitarios 9: Cuadrilla; Análisis de precios unitarios 10: Cantidad; Análisis de precios unitarios 11: Precio S/.; Análisis de precios unitarios 12: Parcial S/.
01.05.01.01.03 | 0147030001 | MANO DE OBRA | Análisis de precios unitarios 1: MO: Capataz incluye leyes sociales; Análisis de precios unitarios 8: h; Análisis de precios unitarios 9: 0.1; Análisis de precios unitarios 10: 0.0067; Análisis de precios unitarios 11: 31.26; Análisis de precios unitarios 12: 0.21
01.05.01.01.03 | 0147100001 | MANO DE OBRA | Análisis de precios unitarios 1: MO: Peon incluye leyes sociales; Análisis de precios unitarios 8: h; Análisis de precios unitarios 9: 2; Análisis de precios unitarios 10: 0.1333; Análisis de precios unitarios 11: 21.64; Análisis de precios unitarios 12: 2.88
01.05.01.01.03 | 0337009001 |  | Análisis de precios unitarios 1: Herramientas manuales; Análisis de precios unitarios 8: %MO; Análisis de precios unitarios 10: 5; Análisis de precios unitarios 11: 2.49; Análisis de precios unitarios 12: 0.13
01.05.01.01.04 | Partida |  | Análisis de precios unitarios 1: 01.05.01.01.04; Análisis de precios unitarios 4: Cerco opaco con manta de polipropileno ó madera h= 2,10 m para límite de obra; Análisis de precios unitarios 10: 0; Análisis de precios unitarios 12: 4.59
01.05.01.01.04 | Rendimiento |  | m/DIA |  | MO. | 160 | EQ. | 160 |  | Costo unitario directo por : m |  | 0 |  | 4.13
01.05.01.01.04 | Código |  | Análisis de precios unitarios 1: Descripción Recurso; Análisis de precios unitarios 8: Unidad; Análisis de precios unitarios 9: Cuadrilla; Análisis de precios unitarios 10: Cantidad; Análisis de precios unitarios 11: Precio S/.; Análisis de precios unitarios 12: Parcial S/.
01.05.01.01.04 | 0147030001 | MANO DE OBRA | Análisis de precios unitarios 1: MO: Capataz incluye leyes sociales; Análisis de precios unitarios 8: h; Análisis de precios unitarios 9: 0.1; Análisis de precios unitarios 10: 0.005; Análisis de precios unitarios 11: 31.26; Análisis de precios unitarios 12: 0.16
01.05.01.01.04 | 0147060001 | MANO DE OBRA | Análisis de precios unitarios 1: MO: Operario incluye leyes sociales; Análisis de precios unitarios 8: h; Análisis de precios unitarios 9: 1; Análisis de precios unitarios 10: 0.05; Análisis de precios unitarios 11: 26.98; Análisis de precios unitarios 12: 1.35
01.05.01.01.04 | 0147100001 | MANO DE OBRA | Análisis de precios unitarios 1: MO: Peon incluye leyes sociales; Análisis de precios unitarios 8: h; Análisis de precios unitarios 9: 1; Análisis de precios unitarios 10: 0.05; Análisis de precios unitarios 11: 21.64; Análisis de precios unitarios 12: 1.08
01.05.01.01.04 | 0204020001 | MATERIAL | Análisis de precios unitarios 1: Arena gruesa; Análisis de precios unitarios 8: m3; Análisis de precios unitarios 10: 0.001; Análisis de precios unitarios 11: 50.85; Análisis de precios unitarios 12: 0.05
01.05.01.01.04 | 0205100020 | MATERIAL | Análisis de precios unitarios 1: Piedra partida-grava de 1/2" - 3/4"; Análisis de precios unitarios 8: m3; Análisis de precios unitarios 10: 0.001; Análisis de precios unitarios 11: 46.61; Análisis de precios unitarios 12: 0.05
01.05.01.01.04 | 0221010102 | MATERIAL | Análisis de precios unitarios 1: Cemento portland I sector público; en bolsa; Análisis de precios unitarios 8: und; Análisis de precios unitarios 10: 0.003; Análisis de precios unitarios 11: 22.38; Análisis de precios unitarios 12: 0.07
01.05.01.01.04 | 0230820150 | MATERIAL | Análisis de precios unitarios 1: Manta tej. poliprop. color h=2,1m p/cerco; Análisis de precios unitarios 8: m2; Análisis de precios unitarios 10: 0.50588; Análisis de precios unitarios 11: 2.55; Análisis de precios unitarios 12: 1.29
01.05.01.01.04 | 0243270001 | MATERIAL | Análisis de precios unitarios 1: Madera para encofrado y carpintería; Análisis de precios unitarios 8: p2; Análisis de precios unitarios 10: 0.062; Análisis de precios unitarios 11: 7.5; Análisis de precios unitarios 12: 0.47
01.05.01.01.04 | 0254080001 | MATERIAL | Análisis de precios unitarios 1: Pintura esmalte para tráfico, envase por galón; Análisis de precios unitarios 8: und; Análisis de precios unitarios 10: 0.001; Análisis de precios unitarios 11: 65.8; Análisis de precios unitarios 12: 0.07
01.05.01.01.05 | Partida |  | Análisis de precios unitarios 1: 01.05.01.01.05; Análisis de precios unitarios 4: Demolicion y eliminacion de estrctura existente; Análisis de precios unitarios 10: 0; Análisis de precios unitarios 12: 1023.3
01.05.01.01.05 | Rendimiento |  | m3/DIA |  | MO. | 5.5 | EQ. | 5.5 |  | Costo unitario directo por : m3 |  | 0 |  | 305.24
01.05.01.01.05 | Código |  | Análisis de precios unitarios 1: Descripción Recurso; Análisis de precios unitarios 8: Unidad; Análisis de precios unitarios 9: Cuadrilla; Análisis de precios unitarios 10: Cantidad; Análisis de precios unitarios 11: Precio S/.; Análisis de precios unitarios 12: Parcial S/.
01.05.01.01.05 | 010120043052 | SUBPARTIDA | Análisis de precios unitarios 1: Demolición de estructura de concreto-cuba de reservorio elevado(muro, tronc, lint) c/ equipos (Incl. bonif. alt. 25-30m); Análisis de precios unitarios 8: m3; Análisis de precios unitarios 10: 3.0591; Análisis de precios unitarios 11: 316.88; Análisis de precios unitarios 12: 969.37
01.05.01.01.05 | 019501010621 | SUBPARTIDA | Análisis de precios unitarios 1: Eliminación de desmonte R=10 km con maquinaria; Análisis de precios unitarios 8: m3; Análisis de precios unitarios 10: 3.0591; Análisis de precios unitarios 11: 17.63; Análisis de precios unitarios 12: 53.93
01.05.01.02.01 | Partida |  | Análisis de precios unitarios 1: 01.05.01.02.01; Análisis de precios unitarios 4: Excavaciones-cortes en terreno rocoso con compresora (sin emplear explosivos); Análisis de precios unitarios 10: 0; Análisis de precios unitarios 12: 264.566
01.05.01.02.01 | Rendimiento |  | m3/DIA |  | MO. | 10 | EQ. | 10 |  | Costo unitario directo por : m3 |  | 0 |  | 236.6
01.05.01.02.01 | Código |  | Análisis de precios unitarios 1: Descripción Recurso; Análisis de precios unitarios 8: Unidad; Análisis de precios unitarios 9: Cuadrilla; Análisis de precios unitarios 10: Cantidad; Análisis de precios unitarios 11: Precio S/.; Análisis de precios unitarios 12: Parcial S/.
01.05.01.02.01 | 0147030001 | MANO DE OBRA | Análisis de precios unitarios 1: MO: Capataz incluye leyes sociales; Análisis de precios unitarios 8: h; Análisis de precios unitarios 9: 0.1; Análisis de precios unitarios 10: 0.080001; Análisis de precios unitarios 11: 31.26; Análisis de precios unitarios 12: 2.5
01.05.01.02.01 | 0147050112 | MANO DE OBRA | Análisis de precios unitarios 1: MO: Operador de equipo mediano; Análisis de precios unitarios 8: h; Análisis de precios unitarios 9: 1; Análisis de precios unitarios 10: 0.80001; Análisis de precios unitarios 11: 27.06; Análisis de precios unitarios 12: 21.65
01.05.01.02.01 | 0147060001 | MANO DE OBRA | Análisis de precios unitarios 1: MO: Operario incluye leyes sociales; Análisis de precios unitarios 8: h; Análisis de precios unitarios 9: 2; Análisis de precios unitarios 10: 1.6; Análisis de precios unitarios 11: 26.98; Análisis de precios unitarios 12: 43.17
01.05.01.02.01 | 0147080001 | MANO DE OBRA | Análisis de precios unitarios 1: MO: Oficial incluye leyes sociales; Análisis de precios unitarios 8: h; Análisis de precios unitarios 9: 1; Análisis de precios unitarios 10: 0.80001; Análisis de precios unitarios 11: 22.6; Análisis de precios unitarios 12: 18.08
01.05.01.02.01 | 0147100001 | MANO DE OBRA | Análisis de precios unitarios 1: MO: Peon incluye leyes sociales; Análisis de precios unitarios 8: h; Análisis de precios unitarios 9: 4; Análisis de precios unitarios 10: 3.2; Análisis de precios unitarios 11: 21.64; Análisis de precios unitarios 12: 69.25
01.05.01.02.01 | 0231160001 | MATERIAL | Análisis de precios unitarios 1: Agua, incluye transporte a pie de obra (Camión cisterna y Motobomba); Análisis de precios unitarios 8: m3; Análisis de precios unitarios 10: 0.246; Análisis de precios unitarios 11: 10; Análisis de precios unitarios 12: 2.46
01.05.01.02.01 | 0337009001 |  | Análisis de precios unitarios 1: Herramientas manuales; Análisis de precios unitarios 8: %MO; Análisis de precios unitarios 10: 4; Análisis de precios unitarios 11: 154.65; Análisis de precios unitarios 12: 6.186
01.05.01.02.01 | 0348270006 | EQUIPO | Análisis de precios unitarios 1: Equipo t/quemador (incl. combustible); Análisis de precios unitarios 8: h; Análisis de precios unitarios 9: 1; Análisis de precios unitarios 10: 0.80001; Análisis de precios unitarios 11: 7; Análisis de precios unitarios 12: 5.6
01.05.01.02.01 | 0349190002 | EQUIPO | Análisis de precios unitarios 1: Compresora neumática 87 HP 250 - 330 pcm.; Análisis de precios unitarios 8: h; Análisis de precios unitarios 9: 1; Análisis de precios unitarios 10: 0.80001; Análisis de precios unitarios 11: 100; Análisis de precios unitarios 12: 80
01.05.01.02.01 | 0349390002 | EQUIPO | Análisis de precios unitarios 1: Martillo neumático 25 - 29 kg; Análisis de precios unitarios 8: h; Análisis de precios unitarios 9: 2; Análisis de precios unitarios 10: 1.6; Análisis de precios unitarios 11: 6.51; Análisis de precios unitarios 12: 10.42
01.05.01.02.01 | 0349390050 | EQUIPO | Análisis de precios unitarios 1: Martillo barreno para perforación; Análisis de precios unitarios 8: h; Análisis de precios unitarios 9: 2; Análisis de precios unitarios 10: 1.6; Análisis de precios unitarios 11: 3.28; Análisis de precios unitarios 12: 5.25
01.05.01.02.02 | Partida |  | Análisis de precios unitarios 1: 01.05.01.02.02; Análisis de precios unitarios 4: Excavaciones terreno rocoso c/compresora hasta 1,00 m prof.(sin emplear explosivo); Análisis de precios unitarios 10: 0; Análisis de precios unitarios 12: 2.63
01.05.01.02.02 | Rendimiento |  | m3/DIA |  | MO. | 10 | EQ. | 10 |  | Costo unitario directo por : m3 |  | 0 |  | 236.6
01.05.01.02.02 | Código |  | Análisis de precios unitarios 1: Descripción Recurso; Análisis de precios unitarios 8: Unidad; Análisis de precios unitarios 9: Cuadrilla; Análisis de precios unitarios 10: Cantidad; Análisis de precios unitarios 11: Precio S/.; Análisis de precios unitarios 12: Parcial S/.
01.05.01.02.02 | 0147030001 | MANO DE OBRA | Análisis de precios unitarios 1: MO: Capataz incluye leyes sociales; Análisis de precios unitarios 8: h; Análisis de precios unitarios 9: 0.1; Análisis de precios unitarios 10: 0; Análisis de precios unitarios 11: 31.26; Análisis de precios unitarios 12: 0
01.05.01.02.02 | 0147050112 | MANO DE OBRA | Análisis de precios unitarios 1: MO: Operador de equipo mediano; Análisis de precios unitarios 8: h; Análisis de precios unitarios 9: 1; Análisis de precios unitarios 10: 0; Análisis de precios unitarios 11: 27.06; Análisis de precios unitarios 12: 0
01.05.01.02.02 | 0147060001 | MANO DE OBRA | Análisis de precios unitarios 1: MO: Operario incluye leyes sociales; Análisis de precios unitarios 8: h; Análisis de precios unitarios 9: 2; Análisis de precios unitarios 10: 0; Análisis de precios unitarios 11: 26.98; Análisis de precios unitarios 12: 0
01.05.01.02.02 | 0147080001 | MANO DE OBRA | Análisis de precios unitarios 1: MO: Oficial incluye leyes sociales; Análisis de precios unitarios 8: h; Análisis de precios unitarios 9: 1; Análisis de precios unitarios 10: 0; Análisis de precios unitarios 11: 22.6; Análisis de precios unitarios 12: 0
01.05.01.02.02 | 0147100001 | MANO DE OBRA | Análisis de precios unitarios 1: MO: Peon incluye leyes sociales; Análisis de precios unitarios 8: h; Análisis de precios unitarios 9: 4; Análisis de precios unitarios 10: 0; Análisis de precios unitarios 11: 21.64; Análisis de precios unitarios 12: 0
01.05.01.02.02 | 0231160001 | MATERIAL | Análisis de precios unitarios 1: Agua, incluye transporte a pie de obra (Camión cisterna y Motobomba); Análisis de precios unitarios 8: m3; Análisis de precios unitarios 10: 0; Análisis de precios unitarios 11: 10; Análisis de precios unitarios 12: 0
01.05.01.02.02 | 0337009001 |  | Análisis de precios unitarios 1: Herramientas manuales; Análisis de precios unitarios 8: %MO; Análisis de precios unitarios 10: 2; Análisis de precios unitarios 11: 131.7; Análisis de precios unitarios 12: 2.63
01.05.01.02.02 | 0348270006 | EQUIPO | Análisis de precios unitarios 1: Equipo t/quemador (incl. combustible); Análisis de precios unitarios 8: h; Análisis de precios unitarios 9: 1; Análisis de precios unitarios 10: 0; Análisis de precios unitarios 11: 7; Análisis de precios unitarios 12: 0
01.05.01.02.02 | 0349190002 | EQUIPO | Análisis de precios unitarios 1: Compresora neumática 87 HP 250 - 330 pcm.; Análisis de precios unitarios 8: h; Análisis de precios unitarios 9: 1; Análisis de precios unitarios 10: 0; Análisis de precios unitarios 11: 100; Análisis de precios unitarios 12: 0
01.05.01.02.02 | 0349390002 | EQUIPO | Análisis de precios unitarios 1: Martillo neumático 25 - 29 kg; Análisis de precios unitarios 8: h; Análisis de precios unitarios 9: 2; Análisis de precios unitarios 10: 0; Análisis de precios unitarios 11: 6.51; Análisis de precios unitarios 12: 0
01.05.01.02.02 | 0349390050 | EQUIPO | Análisis de precios unitarios 1: Martillo barreno para perforación; Análisis de precios unitarios 8: h; Análisis de precios unitarios 9: 2; Análisis de precios unitarios 10: 0; Análisis de precios unitarios 11: 3.28; Análisis de precios unitarios 12: 0
01.05.01.02.03 | Partida |  | Análisis de precios unitarios 1: 01.05.01.02.03; Análisis de precios unitarios 4: Refine, nivelación y compactación en terreno rocoso; Análisis de precios unitarios 10: 0; Análisis de precios unitarios 12: 15.6625
01.05.01.02.03 | Rendimiento |  | m2/DIA |  | MO. | 93 | EQ. | 93 |  | Costo unitario directo por : m2 |  | 0 |  | 14.51
01.05.01.02.03 | Código |  | Análisis de precios unitarios 1: Descripción Recurso; Análisis de precios unitarios 8: Unidad; Análisis de precios unitarios 9: Cuadrilla; Análisis de precios unitarios 10: Cantidad; Análisis de precios unitarios 11: Precio S/.; Análisis de precios unitarios 12: Parcial S/.
01.05.01.02.03 | 0147050112 | MANO DE OBRA | Análisis de precios unitarios 1: MO: Operador de equipo mediano; Análisis de precios unitarios 8: h; Análisis de precios unitarios 9: 1; Análisis de precios unitarios 10: 0.085986; Análisis de precios unitarios 11: 27.06; Análisis de precios unitarios 12: 2.33
01.05.01.02.03 | 0147100001 | MANO DE OBRA | Análisis de precios unitarios 1: MO: Peon incluye leyes sociales; Análisis de precios unitarios 8: h; Análisis de precios unitarios 9: 2; Análisis de precios unitarios 10: 0.17197; Análisis de precios unitarios 11: 21.64; Análisis de precios unitarios 12: 3.72
01.05.01.02.03 | 0231160001 | MATERIAL | Análisis de precios unitarios 1: Agua, incluye transporte a pie de obra (Camión cisterna y Motobomba); Análisis de precios unitarios 8: m3; Análisis de precios unitarios 10: 0.0074988; Análisis de precios unitarios 11: 10; Análisis de precios unitarios 12: 0.07
01.05.01.02.03 | 0238010001 | MATERIAL | Análisis de precios unitarios 1: Afirmado; Análisis de precios unitarios 8: m3; Análisis de precios unitarios 10: 0.18877; Análisis de precios unitarios 11: 45; Análisis de precios unitarios 12: 8.49
01.05.01.02.03 | 0337009001 |  | Análisis de precios unitarios 1: Herramientas manuales; Análisis de precios unitarios 8: %MO; Análisis de precios unitarios 10: 5; Análisis de precios unitarios 11: 6.05; Análisis de precios unitarios 12: 0.3025
01.05.01.02.03 | 0349180007 | EQUIPO | Análisis de precios unitarios 1: Compactadora vibrat. de plancha 7 HP; Análisis de precios unitarios 8: h; Análisis de precios unitarios 9: 1; Análisis de precios unitarios 10: 0.085986; Análisis de precios unitarios 11: 8.75; Análisis de precios unitarios 12: 0.75
01.05.01.02.04 | Partida |  | Análisis de precios unitarios 1: 01.05.01.02.04; Análisis de precios unitarios 4: Eliminación de desmonte en terreno rocoso R=10 km con maquinaria; Análisis de precios unitarios 10: 0; Análisis de precios unitarios 12: 15.1836
01.05.01.02.04 | Rendimiento |  | m3/DIA |  | MO. | 540 | EQ. | 540 |  | Costo unitario directo por : m3 |  | 0 |  | 14.64
01.05.01.02.04 | Código |  | Análisis de precios unitarios 1: Descripción Recurso; Análisis de precios unitarios 8: Unidad; Análisis de precios unitarios 9: Cuadrilla; Análisis de precios unitarios 10: Cantidad; Análisis de precios unitarios 11: Precio S/.; Análisis de precios unitarios 12: Parcial S/.
01.05.01.02.04 | 0147030001 | MANO DE OBRA | Análisis de precios unitarios 1: MO: Capataz incluye leyes sociales; Análisis de precios unitarios 8: h; Análisis de precios unitarios 9: 0.1; Análisis de precios unitarios 10: 0.0014811; Análisis de precios unitarios 11: 31.26; Análisis de precios unitarios 12: 0.05
01.05.01.02.04 | 0147050111 | MANO DE OBRA | Análisis de precios unitarios 1: MO: Operador de maquinaria-equipo pesado, incl. leyes sociales; Análisis de precios unitarios 8: h; Análisis de precios unitarios 9: 3; Análisis de precios unitarios 10: 0.044434; Análisis de precios unitarios 11: 27.28; Análisis de precios unitarios 12: 1.21
01.05.01.02.04 | 0147100001 | MANO DE OBRA | Análisis de precios unitarios 1: MO: Peon incluye leyes sociales; Análisis de precios unitarios 8: h; Análisis de precios unitarios 9: 6; Análisis de precios unitarios 10: 0.088868; Análisis de precios unitarios 11: 21.64; Análisis de precios unitarios 12: 1.92
01.05.01.02.04 | 0337009001 |  | Análisis de precios unitarios 1: Herramientas manuales; Análisis de precios unitarios 8: %MO; Análisis de precios unitarios 10: 2; Análisis de precios unitarios 11: 3.18; Análisis de precios unitarios 12: 0.0636
01.05.01.02.04 | 0348100025 | EQUIPO | Análisis de precios unitarios 1: Camión volquete 6x2 330 HP 10 - 15 m3; Análisis de precios unitarios 8: h; Análisis de precios unitarios 9: 3; Análisis de precios unitarios 10: 0.044434; Análisis de precios unitarios 11: 232.05; Análisis de precios unitarios 12: 10.31
01.05.01.02.04 | 0349130011 | EQUIPO | Análisis de precios unitarios 1: Cargador sob. llanta 80-95HP 1,5-1,75 Yd3; Análisis de precios unitarios 8: h; Análisis de precios unitarios 9: 1; Análisis de precios unitarios 10: 0.014811; Análisis de precios unitarios 11: 110; Análisis de precios unitarios 12: 1.63
01.05.01.03.01 | Partida |  | Análisis de precios unitarios 1: 01.05.01.03.01; Análisis de precios unitarios 4: Concreto f'c 100 kg/cm2 para solados y/o sub bases (Cemento P-I); Análisis de precios unitarios 10: 0; Análisis de precios unitarios 12: 442.559
01.05.01.03.01 | Rendimiento |  | m3/DIA |  | MO. | 18 | EQ. | 18 |  | Costo unitario directo por : m3 |  | 0 |  | 307.72
01.05.01.03.01 | Código |  | Análisis de precios unitarios 1: Descripción Recurso; Análisis de precios unitarios 8: Unidad; Análisis de precios unitarios 9: Cuadrilla; Análisis de precios unitarios 10: Cantidad; Análisis de precios unitarios 11: Precio S/.; Análisis de precios unitarios 12: Parcial S/.
01.05.01.03.01 | 0147030001 | MANO DE OBRA | Análisis de precios unitarios 1: MO: Capataz incluye leyes sociales; Análisis de precios unitarios 8: h; Análisis de precios unitarios 9: 0.46; Análisis de precios unitarios 10: 0.20444; Análisis de precios unitarios 11: 31.26; Análisis de precios unitarios 12: 6.39
01.05.01.03.01 | 0147060001 | MANO DE OBRA | Análisis de precios unitarios 1: MO: Operario incluye leyes sociales; Análisis de precios unitarios 8: h; Análisis de precios unitarios 9: 4; Análisis de precios unitarios 10: 1.7778; Análisis de precios unitarios 11: 26.98; Análisis de precios unitarios 12: 47.96
01.05.01.03.01 | 0147080001 | MANO DE OBRA | Análisis de precios unitarios 1: MO: Oficial incluye leyes sociales; Análisis de precios unitarios 8: h; Análisis de precios unitarios 9: 2; Análisis de precios unitarios 10: 0.88889; Análisis de precios unitarios 11: 22.6; Análisis de precios unitarios 12: 20.09
01.05.01.03.01 | 0147100001 | MANO DE OBRA | Análisis de precios unitarios 1: MO: Peon incluye leyes sociales; Análisis de precios unitarios 8: h; Análisis de precios unitarios 9: 8; Análisis de precios unitarios 10: 3.5556; Análisis de precios unitarios 11: 21.64; Análisis de precios unitarios 12: 76.94
01.05.01.03.01 | 0337009001 |  | Análisis de precios unitarios 1: Herramientas manuales; Análisis de precios unitarios 8: %MO; Análisis de precios unitarios 10: 5; Análisis de precios unitarios 11: 151.38; Análisis de precios unitarios 12: 7.569
01.05.01.03.01 | 0349690003 | EQUIPO | Análisis de precios unitarios 1: Vibrador de concreto 4 HP 18PL (1,5"); Análisis de precios unitarios 8: h; Análisis de precios unitarios 9: 1; Análisis de precios unitarios 10: 0.44445; Análisis de precios unitarios 11: 6.73; Análisis de precios unitarios 12: 2.99
01.05.01.03.01 | 019801200110 | SUBPARTIDA | Análisis de precios unitarios 1: Concreto f'c 100 kg/cm2 C:A:P c/mezclad. (cemento PI); Análisis de precios unitarios 8: m3; Análisis de precios unitarios 10: 1.05; Análisis de precios unitarios 11: 267.26; Análisis de precios unitarios 12: 280.62
01.05.01.04.01.01 | Partida |  | Análisis de precios unitarios 1: 01.05.01.04.01.01; Análisis de precios unitarios 4: Concreto pre-mezclado f'c 280 kg/cm2 p/ cimientos reforzados (Cemento P-I); Análisis de precios unitarios 10: 0; Análisis de precios unitarios 12: 529.2479
01.05.01.04.01.01 | Rendimiento |  | m3/DIA |  | MO. | 24 | EQ. | 24 |  | Costo unitario directo por : m3 |  | 0 |  | 373.79
01.05.01.04.01.01 | Código |  | Análisis de precios unitarios 1: Descripción Recurso; Análisis de precios unitarios 8: Unidad; Análisis de precios unitarios 9: Cuadrilla; Análisis de precios unitarios 10: Cantidad; Análisis de precios unitarios 11: Precio S/.; Análisis de precios unitarios 12: Parcial S/.
01.05.01.04.01.01 | 0147030001 | MANO DE OBRA | Análisis de precios unitarios 1: MO: Capataz incluye leyes sociales; Análisis de precios unitarios 8: h; Análisis de precios unitarios 9: 0.1; Análisis de precios unitarios 10: 0.033333; Análisis de precios unitarios 11: 31.26; Análisis de precios unitarios 12: 1.04
01.05.01.04.01.01 | 0147050112 | MANO DE OBRA | Análisis de precios unitarios 1: MO: Operador de equipo mediano; Análisis de precios unitarios 8: h; Análisis de precios unitarios 9: 5; Análisis de precios unitarios 10: 1.6667; Análisis de precios unitarios 11: 27.06; Análisis de precios unitarios 12: 45.1
01.05.01.04.01.01 | 0147060001 | MANO DE OBRA | Análisis de precios unitarios 1: MO: Operario incluye leyes sociales; Análisis de precios unitarios 8: h; Análisis de precios unitarios 9: 5; Análisis de precios unitarios 10: 1.6667; Análisis de precios unitarios 11: 26.98; Análisis de precios unitarios 12: 44.97
01.05.01.04.01.01 | 0147080001 | MANO DE OBRA | Análisis de precios unitarios 1: MO: Oficial incluye leyes sociales; Análisis de precios unitarios 8: h; Análisis de precios unitarios 9: 5; Análisis de precios unitarios 10: 1.6667; Análisis de precios unitarios 11: 22.6; Análisis de precios unitarios 12: 37.67
01.05.01.04.01.01 | 0147100001 | MANO DE OBRA | Análisis de precios unitarios 1: MO: Peon incluye leyes sociales; Análisis de precios unitarios 8: h; Análisis de precios unitarios 9: 7; Análisis de precios unitarios 10: 2.3333; Análisis de precios unitarios 11: 21.64; Análisis de precios unitarios 12: 50.49
01.05.01.04.01.01 | 0223020015 | MATERIAL | Análisis de precios unitarios 1: Concreto Premezclado f'c 280 Kg/cm2 - cemento I; Análisis de precios unitarios 8: m3; Análisis de precios unitarios 10: 1.05; Análisis de precios unitarios 11: 325; Análisis de precios unitarios 12: 341.25
01.05.01.04.01.01 | 0337009001 |  | Análisis de precios unitarios 1: Herramientas manuales; Análisis de precios unitarios 8: %MO; Análisis de precios unitarios 10: 2.364; Análisis de precios unitarios 11: 179.27; Análisis de precios unitarios 12: 4.2379
01.05.01.04.01.01 | 0349690003 | EQUIPO | Análisis de precios unitarios 1: Vibrador de concreto 4 HP 18PL (1,5"); Análisis de precios unitarios 8: h; Análisis de precios unitarios 9: 2; Análisis de precios unitarios 10: 0.66667; Análisis de precios unitarios 11: 6.73; Análisis de precios unitarios 12: 4.49
01.05.01.04.01.02 | Partida |  | Análisis de precios unitarios 1: 01.05.01.04.01.02; Análisis de precios unitarios 4: Encofrado (incl. habilitación de madera) para cimientos reforzados; Análisis de precios unitarios 10: 0; Análisis de precios unitarios 12: 53.62
01.05.01.04.01.02 | Rendimiento |  | m2/DIA |  | MO. | 14 | EQ. | 14 |  | Costo unitario directo por : m2 |  | 0 |  | 48.56
01.05.01.04.01.02 | Código |  | Análisis de precios unitarios 1: Descripción Recurso; Análisis de precios unitarios 8: Unidad; Análisis de precios unitarios 9: Cuadrilla; Análisis de precios unitarios 10: Cantidad; Análisis de precios unitarios 11: Precio S/.; Análisis de precios unitarios 12: Parcial S/.
01.05.01.04.01.02 | 0147030001 | MANO DE OBRA | Análisis de precios unitarios 1: MO: Capataz incluye leyes sociales; Análisis de precios unitarios 8: h; Análisis de precios unitarios 9: 0.1; Análisis de precios unitarios 10: 0.048167; Análisis de precios unitarios 11: 31.26; Análisis de precios unitarios 12: 1.51
01.05.01.04.01.02 | 0147060001 | MANO DE OBRA | Análisis de precios unitarios 1: MO: Operario incluye leyes sociales; Análisis de precios unitarios 8: h; Análisis de precios unitarios 9: 1; Análisis de precios unitarios 10: 0.482; Análisis de precios unitarios 11: 26.98; Análisis de precios unitarios 12: 13
01.05.01.04.01.02 | 0147080001 | MANO DE OBRA | Análisis de precios unitarios 1: MO: Oficial incluye leyes sociales; Análisis de precios unitarios 8: h; Análisis de precios unitarios 9: 1; Análisis de precios unitarios 10: 0.482; Análisis de precios unitarios 11: 22.6; Análisis de precios unitarios 12: 10.89
01.05.01.04.01.02 | 0202030008 | MATERIAL | Análisis de precios unitarios 1: Alambre negro N° 8; Análisis de precios unitarios 8: kg; Análisis de precios unitarios 10: 0.21932; Análisis de precios unitarios 11: 5.08; Análisis de precios unitarios 12: 1.11
01.05.01.04.01.02 | 0202063000 | MATERIAL | Análisis de precios unitarios 1: Clavo c/cabeza para madera (promedio); Análisis de precios unitarios 8: kg; Análisis de precios unitarios 10: 0.10966; Análisis de precios unitarios 11: 6.12; Análisis de precios unitarios 12: 0.67
01.05.01.04.01.02 | 0243270001 | MATERIAL | Análisis de precios unitarios 1: Madera para encofrado y carpintería; Análisis de precios unitarios 8: p2; Análisis de precios unitarios 10: 2.7837; Análisis de precios unitarios 11: 7.5; Análisis de precios unitarios 12: 20.88
01.05.01.04.01.02 | 0337009001 |  | Análisis de precios unitarios 1: Herramientas manuales; Análisis de precios unitarios 8: %MO; Análisis de precios unitarios 10: 2; Análisis de precios unitarios 11: 26.41; Análisis de precios unitarios 12: 0.53
01.05.01.04.01.02 | 019801500101 | SUBPARTIDA | Análisis de precios unitarios 1: Desencofrados de base:cimientos,zapatas, vigas,pisos,sobrecim.,gradas y anclajes; Análisis de precios unitarios 8: m2; Análisis de precios unitarios 10: 0.84355; Análisis de precios unitarios 11: 5.96; Análisis de precios unitarios 12: 5.03
01.05.01.04.01.03 | Partida |  | Análisis de precios unitarios 1: 01.05.01.04.01.03; Análisis de precios unitarios 4: Acero estruc. trabajado p/cimiento ref. (costo prom. incl. desperdicios); Análisis de precios unitarios 10: 0; Análisis de precios unitarios 12: 8.18
01.05.01.04.01.03 | Rendimiento |  | kg/DIA |  | MO. | 250 | EQ. | 250 |  | Costo unitario directo por : kg |  | 0 |  | 7.87
01.05.01.04.01.03 | Código |  | Análisis de precios unitarios 1: Descripción Recurso; Análisis de precios unitarios 8: Unidad; Análisis de precios unitarios 9: Cuadrilla; Análisis de precios unitarios 10: Cantidad; Análisis de precios unitarios 11: Precio S/.; Análisis de precios unitarios 12: Parcial S/.
01.05.01.04.01.03 | 0147030001 | MANO DE OBRA | Análisis de precios unitarios 1: MO: Capataz incluye leyes sociales; Análisis de precios unitarios 8: h; Análisis de precios unitarios 9: 0.1; Análisis de precios unitarios 10: 0.0032; Análisis de precios unitarios 11: 31.26; Análisis de precios unitarios 12: 0.1
01.05.01.04.01.03 | 0147060001 | MANO DE OBRA | Análisis de precios unitarios 1: MO: Operario incluye leyes sociales; Análisis de precios unitarios 8: h; Análisis de precios unitarios 9: 1; Análisis de precios unitarios 10: 0.032; Análisis de precios unitarios 11: 26.98; Análisis de precios unitarios 12: 0.86
01.05.01.04.01.03 | 0147080001 | MANO DE OBRA | Análisis de precios unitarios 1: MO: Oficial incluye leyes sociales; Análisis de precios unitarios 8: h; Análisis de precios unitarios 9: 1; Análisis de precios unitarios 10: 0.032; Análisis de precios unitarios 11: 22.6; Análisis de precios unitarios 12: 0.72
01.05.01.04.01.03 | 0202030016 | MATERIAL | Análisis de precios unitarios 1: Alambre negro N° 16; Análisis de precios unitarios 8: kg; Análisis de precios unitarios 10: 0.05; Análisis de precios unitarios 11: 5.08; Análisis de precios unitarios 12: 0.25
01.05.01.04.01.03 | 0337091001 | EQUIPO | Análisis de precios unitarios 1: Cizalla para corte de fierro; Análisis de precios unitarios 8: h; Análisis de precios unitarios 9: 0.5; Análisis de precios unitarios 10: 0.016; Análisis de precios unitarios 11: 2; Análisis de precios unitarios 12: 0.03
01.05.01.04.01.03 | 019801550101 | SUBPARTIDA | Análisis de precios unitarios 1: Fierro construcción habilitado (material y m.o.); Análisis de precios unitarios 8: kg; Análisis de precios unitarios 10: 1.05; Análisis de precios unitarios 11: 5.92; Análisis de precios unitarios 12: 6.22
01.05.01.04.02.01 | Partida |  | Análisis de precios unitarios 1: 01.05.01.04.02.01; Análisis de precios unitarios 4: Concreto pre-mezclado f'c 280 kg/cm2 p/ muros reforzados (Cemento P-I); Análisis de precios unitarios 10: 0; Análisis de precios unitarios 12: 532.5831
01.05.01.04.02.01 | Rendimiento |  | m3/DIA |  | MO. | 24 | EQ. | 24 |  | Costo unitario directo por : m3 |  | 0 |  | 376.12
01.05.01.04.02.01 | Código |  | Análisis de precios unitarios 1: Descripción Recurso; Análisis de precios unitarios 8: Unidad; Análisis de precios unitarios 9: Cuadrilla; Análisis de precios unitarios 10: Cantidad; Análisis de precios unitarios 11: Precio S/.; Análisis de precios unitarios 12: Parcial S/.
01.05.01.04.02.01 | 0147030001 | MANO DE OBRA | Análisis de precios unitarios 1: MO: Capataz incluye leyes sociales; Análisis de precios unitarios 8: h; Análisis de precios unitarios 9: 0.2; Análisis de precios unitarios 10: 0.066667; Análisis de precios unitarios 11: 31.26; Análisis de precios unitarios 12: 2.08
01.05.01.04.02.01 | 0147050112 | MANO DE OBRA | Análisis de precios unitarios 1: MO: Operador de equipo mediano; Análisis de precios unitarios 8: h; Análisis de precios unitarios 9: 4; Análisis de precios unitarios 10: 1.3333; Análisis de precios unitarios 11: 27.06; Análisis de precios unitarios 12: 36.08
01.05.01.04.02.01 | 0147060001 | MANO DE OBRA | Análisis de precios unitarios 1: MO: Operario incluye leyes sociales; Análisis de precios unitarios 8: h; Análisis de precios unitarios 9: 5; Análisis de precios unitarios 10: 1.6667; Análisis de precios unitarios 11: 26.98; Análisis de precios unitarios 12: 44.97
01.05.01.04.02.01 | 0147080001 | MANO DE OBRA | Análisis de precios unitarios 1: MO: Oficial incluye leyes sociales; Análisis de precios unitarios 8: h; Análisis de precios unitarios 9: 4; Análisis de precios unitarios 10: 1.3333; Análisis de precios unitarios 11: 22.6; Análisis de precios unitarios 12: 30.13
01.05.01.04.02.01 | 0147100001 | MANO DE OBRA | Análisis de precios unitarios 1: MO: Peon incluye leyes sociales; Análisis de precios unitarios 8: h; Análisis de precios unitarios 9: 9; Análisis de precios unitarios 10: 3; Análisis de precios unitarios 11: 21.64; Análisis de precios unitarios 12: 64.92
01.05.01.04.02.01 | 0223020015 | MATERIAL | Análisis de precios unitarios 1: Concreto Premezclado f'c 280 Kg/cm2 - cemento I; Análisis de precios unitarios 8: m3; Análisis de precios unitarios 10: 1.05; Análisis de precios unitarios 11: 325; Análisis de precios unitarios 12: 341.25
01.05.01.04.02.01 | 0337009001 |  | Análisis de precios unitarios 1: Herramientas manuales; Análisis de precios unitarios 8: %MO; Análisis de precios unitarios 10: 4.862; Análisis de precios unitarios 11: 178.18; Análisis de precios unitarios 12: 8.6631
01.05.01.04.02.01 | 0349690003 | EQUIPO | Análisis de precios unitarios 1: Vibrador de concreto 4 HP 18PL (1,5"); Análisis de precios unitarios 8: h; Análisis de precios unitarios 9: 2; Análisis de precios unitarios 10: 0.66667; Análisis de precios unitarios 11: 6.73; Análisis de precios unitarios 12: 4.49
01.05.01.04.02.02 | Partida |  | Análisis de precios unitarios 1: 01.05.01.04.02.02; Análisis de precios unitarios 4: Encofrado para muro reforzado (inc. habilitacion de madera); Análisis de precios unitarios 10: 0; Análisis de precios unitarios 12: 71.937
01.05.01.04.02.02 | Rendimiento |  | m2/DIA |  | MO. | 12 | EQ. | 12 |  | Costo unitario directo por : m2 |  | 0 |  | 64.51
01.05.01.04.02.02 | Código |  | Análisis de precios unitarios 1: Descripción Recurso; Análisis de precios unitarios 8: Unidad; Análisis de precios unitarios 9: Cuadrilla; Análisis de precios unitarios 10: Cantidad; Análisis de precios unitarios 11: Precio S/.; Análisis de precios unitarios 12: Parcial S/.
01.05.01.04.02.02 | 0147030001 | MANO DE OBRA | Análisis de precios unitarios 1: MO: Capataz incluye leyes sociales; Análisis de precios unitarios 8: h; Análisis de precios unitarios 9: 0.1; Análisis de precios unitarios 10: 0.066669; Análisis de precios unitarios 11: 31.26; Análisis de precios unitarios 12: 2.08
01.05.01.04.02.02 | 0147060001 | MANO DE OBRA | Análisis de precios unitarios 1: MO: Operario incluye leyes sociales; Análisis de precios unitarios 8: h; Análisis de precios unitarios 9: 1; Análisis de precios unitarios 10: 0.66669; Análisis de precios unitarios 11: 26.98; Análisis de precios unitarios 12: 17.99
01.05.01.04.02.02 | 0147080001 | MANO DE OBRA | Análisis de precios unitarios 1: MO: Oficial incluye leyes sociales; Análisis de precios unitarios 8: h; Análisis de precios unitarios 9: 1; Análisis de precios unitarios 10: 0.66669; Análisis de precios unitarios 11: 22.6; Análisis de precios unitarios 12: 15.07
01.05.01.04.02.02 | 0202030008 | MATERIAL | Análisis de precios unitarios 1: Alambre negro N° 8; Análisis de precios unitarios 8: kg; Análisis de precios unitarios 10: 0.12001; Análisis de precios unitarios 11: 5.08; Análisis de precios unitarios 12: 0.61
01.05.01.04.02.02 | 0202063000 | MATERIAL | Análisis de precios unitarios 1: Clavo c/cabeza para madera (promedio); Análisis de precios unitarios 8: kg; Análisis de precios unitarios 10: 0.22001; Análisis de precios unitarios 11: 6.12; Análisis de precios unitarios 12: 1.35
01.05.01.04.02.02 | 0243270001 | MATERIAL | Análisis de precios unitarios 1: Madera para encofrado y carpintería; Análisis de precios unitarios 8: p2; Análisis de precios unitarios 10: 3.0001; Análisis de precios unitarios 11: 7.5; Análisis de precios unitarios 12: 22.5
01.05.01.04.02.02 | 0337009001 |  | Análisis de precios unitarios 1: Herramientas manuales; Análisis de precios unitarios 8: %MO; Análisis de precios unitarios 10: 5; Análisis de precios unitarios 11: 35.14; Análisis de precios unitarios 12: 1.757
01.05.01.04.02.02 | 0337730001 | EQUIPO | Análisis de precios unitarios 1: Andamio de metal y/o de Madera ( Alquiler ); Análisis de precios unitarios 8: h; Análisis de precios unitarios 9: 0.5; Análisis de precios unitarios 10: 0.33335; Análisis de precios unitarios 11: 3.92; Análisis de precios unitarios 12: 1.31
01.05.01.04.02.02 | 019801500110 | SUBPARTIDA | Análisis de precios unitarios 1: Desencofrado de muros; Análisis de precios unitarios 8: m2; Análisis de precios unitarios 10: 1; Análisis de precios unitarios 11: 9.27; Análisis de precios unitarios 12: 9.27
01.05.01.04.02.03 | Partida |  | Análisis de precios unitarios 1: 01.05.01.04.02.03; Análisis de precios unitarios 4: Acero estruc. trabajado p/muro reforzado (costo prom. incl. desperdicios); Análisis de precios unitarios 10: 0; Análisis de precios unitarios 12: 8.34
01.05.01.04.02.03 | Rendimiento |  | kg/DIA |  | MO. | 250 | EQ. | 250 |  | Costo unitario directo por : kg |  | 0 |  | 8.03
01.05.01.04.02.03 | Código |  | Análisis de precios unitarios 1: Descripción Recurso; Análisis de precios unitarios 8: Unidad; Análisis de precios unitarios 9: Cuadrilla; Análisis de precios unitarios 10: Cantidad; Análisis de precios unitarios 11: Precio S/.; Análisis de precios unitarios 12: Parcial S/.
01.05.01.04.02.03 | 0147030001 | MANO DE OBRA | Análisis de precios unitarios 1: MO: Capataz incluye leyes sociales; Análisis de precios unitarios 8: h; Análisis de precios unitarios 9: 0.1; Análisis de precios unitarios 10: 0.0032; Análisis de precios unitarios 11: 31.26; Análisis de precios unitarios 12: 0.1
01.05.01.04.02.03 | 0147060001 | MANO DE OBRA | Análisis de precios unitarios 1: MO: Operario incluye leyes sociales; Análisis de precios unitarios 8: h; Análisis de precios unitarios 9: 1; Análisis de precios unitarios 10: 0.032; Análisis de precios unitarios 11: 26.98; Análisis de precios unitarios 12: 0.86
01.05.01.04.02.03 | 0147080001 | MANO DE OBRA | Análisis de precios unitarios 1: MO: Oficial incluye leyes sociales; Análisis de precios unitarios 8: h; Análisis de precios unitarios 9: 1; Análisis de precios unitarios 10: 0.032; Análisis de precios unitarios 11: 22.6; Análisis de precios unitarios 12: 0.72
01.05.01.04.02.03 | 0202030016 | MATERIAL | Análisis de precios unitarios 1: Alambre negro N° 16; Análisis de precios unitarios 8: kg; Análisis de precios unitarios 10: 0.05; Análisis de precios unitarios 11: 5.08; Análisis de precios unitarios 12: 0.25
01.05.01.04.02.03 | 0337091001 | EQUIPO | Análisis de precios unitarios 1: Cizalla para corte de fierro; Análisis de precios unitarios 8: h; Análisis de precios unitarios 9: 1; Análisis de precios unitarios 10: 0.032; Análisis de precios unitarios 11: 2; Análisis de precios unitarios 12: 0.06
01.05.01.04.02.03 | 0337730001 | EQUIPO | Análisis de precios unitarios 1: Andamio de metal y/o de Madera ( Alquiler ); Análisis de precios unitarios 8: h; Análisis de precios unitarios 9: 1; Análisis de precios unitarios 10: 0.032; Análisis de precios unitarios 11: 3.92; Análisis de precios unitarios 12: 0.13
01.05.01.04.02.03 | 019801550101 | SUBPARTIDA | Análisis de precios unitarios 1: Fierro construcción habilitado (material y m.o.); Análisis de precios unitarios 8: kg; Análisis de precios unitarios 10: 1.05; Análisis de precios unitarios 11: 5.92; Análisis de precios unitarios 12: 6.22
01.05.01.04.03.01 | Partida |  | Análisis de precios unitarios 1: 01.05.01.04.03.01; Análisis de precios unitarios 4: Concreto pre-mezclado f'c 280 kg/cm2 p/ vigas (Cemento P-I); Análisis de precios unitarios 10: 0; Análisis de precios unitarios 12: 538.5728
01.05.01.04.03.01 | Rendimiento |  | m3/DIA |  | MO. | 24 | EQ. | 24 |  | Costo unitario directo por : m3 |  | 0 |  | 380.29
01.05.01.04.03.01 | Código |  | Análisis de precios unitarios 1: Descripción Recurso; Análisis de precios unitarios 8: Unidad; Análisis de precios unitarios 9: Cuadrilla; Análisis de precios unitarios 10: Cantidad; Análisis de precios unitarios 11: Precio S/.; Análisis de precios unitarios 12: Parcial S/.
01.05.01.04.03.01 | 0147030001 | MANO DE OBRA | Análisis de precios unitarios 1: MO: Capataz incluye leyes sociales; Análisis de precios unitarios 8: h; Análisis de precios unitarios 9: 1; Análisis de precios unitarios 10: 0.33333; Análisis de precios unitarios 11: 31.26; Análisis de precios unitarios 12: 10.42
01.05.01.04.03.01 | 0147050112 | MANO DE OBRA | Análisis de precios unitarios 1: MO: Operador de equipo mediano; Análisis de precios unitarios 8: h; Análisis de precios unitarios 9: 3; Análisis de precios unitarios 10: 1; Análisis de precios unitarios 11: 27.06; Análisis de precios unitarios 12: 27.06
01.05.01.04.03.01 | 0147060001 | MANO DE OBRA | Análisis de precios unitarios 1: MO: Operario incluye leyes sociales; Análisis de precios unitarios 8: h; Análisis de precios unitarios 9: 6; Análisis de precios unitarios 10: 2; Análisis de precios unitarios 11: 26.98; Análisis de precios unitarios 12: 53.96
01.05.01.04.03.01 | 0147080001 | MANO DE OBRA | Análisis de precios unitarios 1: MO: Oficial incluye leyes sociales; Análisis de precios unitarios 8: h; Análisis de precios unitarios 9: 4; Análisis de precios unitarios 10: 1.3333; Análisis de precios unitarios 11: 22.6; Análisis de precios unitarios 12: 30.13
01.05.01.04.03.01 | 0147100001 | MANO DE OBRA | Análisis de precios unitarios 1: MO: Peon incluye leyes sociales; Análisis de precios unitarios 8: h; Análisis de precios unitarios 9: 9; Análisis de precios unitarios 10: 3; Análisis de precios unitarios 11: 21.64; Análisis de precios unitarios 12: 64.92
01.05.01.04.03.01 | 0223020015 | MATERIAL | Análisis de precios unitarios 1: Concreto Premezclado f'c 280 Kg/cm2 - cemento I; Análisis de precios unitarios 8: m3; Análisis de precios unitarios 10: 1.05; Análisis de precios unitarios 11: 325; Análisis de precios unitarios 12: 341.25
01.05.01.04.03.01 | 0337009001 |  | Análisis de precios unitarios 1: Herramientas manuales; Análisis de precios unitarios 8: %MO; Análisis de precios unitarios 10: 2.2; Análisis de precios unitarios 11: 186.49; Análisis de precios unitarios 12: 4.1028
01.05.01.04.03.01 | 0349690003 | EQUIPO | Análisis de precios unitarios 1: Vibrador de concreto 4 HP 18PL (1,5"); Análisis de precios unitarios 8: h; Análisis de precios unitarios 9: 3; Análisis de precios unitarios 10: 1; Análisis de precios unitarios 11: 6.73; Análisis de precios unitarios 12: 6.73
01.05.01.04.03.02 | Partida |  | Análisis de precios unitarios 1: 01.05.01.04.03.02; Análisis de precios unitarios 4: Encofrado para viga (incl. habilitación de madera); Análisis de precios unitarios 10: 0; Análisis de precios unitarios 12: 83.7028
01.05.01.04.03.02 | Rendimiento |  | m2/DIA |  | MO. | 12 | EQ. | 12 |  | Costo unitario directo por : m2 |  | 0 |  | 75.71
01.05.01.04.03.02 | Código |  | Análisis de precios unitarios 1: Descripción Recurso; Análisis de precios unitarios 8: Unidad; Análisis de precios unitarios 9: Cuadrilla; Análisis de precios unitarios 10: Cantidad; Análisis de precios unitarios 11: Precio S/.; Análisis de precios unitarios 12: Parcial S/.
01.05.01.04.03.02 | 0147030001 | MANO DE OBRA | Análisis de precios unitarios 1: MO: Capataz incluye leyes sociales; Análisis de precios unitarios 8: h; Análisis de precios unitarios 9: 0.1; Análisis de precios unitarios 10: 0.066664; Análisis de precios unitarios 11: 31.26; Análisis de precios unitarios 12: 2.08
01.05.01.04.03.02 | 0147060001 | MANO DE OBRA | Análisis de precios unitarios 1: MO: Operario incluye leyes sociales; Análisis de precios unitarios 8: h; Análisis de precios unitarios 9: 1; Análisis de precios unitarios 10: 0.66664; Análisis de precios unitarios 11: 26.98; Análisis de precios unitarios 12: 17.99
01.05.01.04.03.02 | 0147080001 | MANO DE OBRA | Análisis de precios unitarios 1: MO: Oficial incluye leyes sociales; Análisis de precios unitarios 8: h; Análisis de precios unitarios 9: 1; Análisis de precios unitarios 10: 0.66664; Análisis de precios unitarios 11: 22.6; Análisis de precios unitarios 12: 15.07
01.05.01.04.03.02 | 0202030008 | MATERIAL | Análisis de precios unitarios 1: Alambre negro N° 8; Análisis de precios unitarios 8: kg; Análisis de precios unitarios 10: 0.20999; Análisis de precios unitarios 11: 5.08; Análisis de precios unitarios 12: 1.07
01.05.01.04.03.02 | 0202063000 | MATERIAL | Análisis de precios unitarios 1: Clavo c/cabeza para madera (promedio); Análisis de precios unitarios 8: kg; Análisis de precios unitarios 10: 0.23999; Análisis de precios unitarios 11: 6.12; Análisis de precios unitarios 12: 1.47
01.05.01.04.03.02 | 0243270001 | MATERIAL | Análisis de precios unitarios 1: Madera para encofrado y carpintería; Análisis de precios unitarios 8: p2; Análisis de precios unitarios 10: 4.6318; Análisis de precios unitarios 11: 7.5; Análisis de precios unitarios 12: 34.74
01.05.01.04.03.02 | 0337009001 |  | Análisis de precios unitarios 1: Herramientas manuales; Análisis de precios unitarios 8: %MO; Análisis de precios unitarios 10: 2; Análisis de precios unitarios 11: 35.14; Análisis de precios unitarios 12: 0.7028
01.05.01.04.03.02 | 0337730001 | EQUIPO | Análisis de precios unitarios 1: Andamio de metal y/o de Madera ( Alquiler ); Análisis de precios unitarios 8: h; Análisis de precios unitarios 9: 0.5; Análisis de precios unitarios 10: 0.33332; Análisis de precios unitarios 11: 3.92; Análisis de precios unitarios 12: 1.31
01.05.01.04.03.02 | 019801500112 | SUBPARTIDA | Análisis de precios unitarios 1: Desencofrado de vigas, dinteles; Análisis de precios unitarios 8: m2; Análisis de precios unitarios 10: 0.99997; Análisis de precios unitarios 11: 9.27; Análisis de precios unitarios 12: 9.27
01.05.01.04.03.03 | Partida |  | Análisis de precios unitarios 1: 01.05.01.04.03.03; Análisis de precios unitarios 4: Acero estruc. trabajado para vigas (costo prom. incl. desperdicios); Análisis de precios unitarios 10: 0; Análisis de precios unitarios 12: 8.31
01.05.01.04.03.03 | Rendimiento |  | kg/DIA |  | MO. | 250 | EQ. | 250 |  | Costo unitario directo por : kg |  | 0 |  | 8
01.05.01.04.03.03 | Código |  | Análisis de precios unitarios 1: Descripción Recurso; Análisis de precios unitarios 8: Unidad; Análisis de precios unitarios 9: Cuadrilla; Análisis de precios unitarios 10: Cantidad; Análisis de precios unitarios 11: Precio S/.; Análisis de precios unitarios 12: Parcial S/.
01.05.01.04.03.03 | 0147030001 | MANO DE OBRA | Análisis de precios unitarios 1: MO: Capataz incluye leyes sociales; Análisis de precios unitarios 8: h; Análisis de precios unitarios 9: 0.1; Análisis de precios unitarios 10: 0.0032; Análisis de precios unitarios 11: 31.26; Análisis de precios unitarios 12: 0.1
01.05.01.04.03.03 | 0147060001 | MANO DE OBRA | Análisis de precios unitarios 1: MO: Operario incluye leyes sociales; Análisis de precios unitarios 8: h; Análisis de precios unitarios 9: 1; Análisis de precios unitarios 10: 0.032; Análisis de precios unitarios 11: 26.98; Análisis de precios unitarios 12: 0.86
01.05.01.04.03.03 | 0147080001 | MANO DE OBRA | Análisis de precios unitarios 1: MO: Oficial incluye leyes sociales; Análisis de precios unitarios 8: h; Análisis de precios unitarios 9: 1; Análisis de precios unitarios 10: 0.032; Análisis de precios unitarios 11: 22.6; Análisis de precios unitarios 12: 0.72
01.05.01.04.03.03 | 0202030016 | MATERIAL | Análisis de precios unitarios 1: Alambre negro N° 16; Análisis de precios unitarios 8: kg; Análisis de precios unitarios 10: 0.05; Análisis de precios unitarios 11: 5.08; Análisis de precios unitarios 12: 0.25
01.05.01.04.03.03 | 0337091001 | EQUIPO | Análisis de precios unitarios 1: Cizalla para corte de fierro; Análisis de precios unitarios 8: h; Análisis de precios unitarios 9: 0.5; Análisis de precios unitarios 10: 0.016; Análisis de precios unitarios 11: 2; Análisis de precios unitarios 12: 0.03
01.05.01.04.03.03 | 0337730001 | EQUIPO | Análisis de precios unitarios 1: Andamio de metal y/o de Madera ( Alquiler ); Análisis de precios unitarios 8: h; Análisis de precios unitarios 9: 1; Análisis de precios unitarios 10: 0.032; Análisis de precios unitarios 11: 3.92; Análisis de precios unitarios 12: 0.13
01.05.01.04.03.03 | 019801550101 | SUBPARTIDA | Análisis de precios unitarios 1: Fierro construcción habilitado (material y m.o.); Análisis de precios unitarios 8: kg; Análisis de precios unitarios 10: 1.05; Análisis de precios unitarios 11: 5.92; Análisis de precios unitarios 12: 6.22
01.05.01.04.04.01 | Partida |  | Análisis de precios unitarios 1: 01.05.01.04.04.01; Análisis de precios unitarios 4: Concreto pre-mezclado f'c 280 kg/cm2 p/ losas macizas (Cemento P-I); Análisis de precios unitarios 10: 0; Análisis de precios unitarios 12: 529.2479
01.05.01.04.04.01 | Rendimiento |  | m3/DIA |  | MO. | 24 | EQ. | 24 |  | Costo unitario directo por : m3 |  | 0 |  | 373.79
01.05.01.04.04.01 | Código |  | Análisis de precios unitarios 1: Descripción Recurso; Análisis de precios unitarios 8: Unidad; Análisis de precios unitarios 9: Cuadrilla; Análisis de precios unitarios 10: Cantidad; Análisis de precios unitarios 11: Precio S/.; Análisis de precios unitarios 12: Parcial S/.
01.05.01.04.04.01 | 0147030001 | MANO DE OBRA | Análisis de precios unitarios 1: MO: Capataz incluye leyes sociales; Análisis de precios unitarios 8: h; Análisis de precios unitarios 9: 0.1; Análisis de precios unitarios 10: 0.033333; Análisis de precios unitarios 11: 31.26; Análisis de precios unitarios 12: 1.04
01.05.01.04.04.01 | 0147050112 | MANO DE OBRA | Análisis de precios unitarios 1: MO: Operador de equipo mediano; Análisis de precios unitarios 8: h; Análisis de precios unitarios 9: 5; Análisis de precios unitarios 10: 1.6667; Análisis de precios unitarios 11: 27.06; Análisis de precios unitarios 12: 45.1
01.05.01.04.04.01 | 0147060001 | MANO DE OBRA | Análisis de precios unitarios 1: MO: Operario incluye leyes sociales; Análisis de precios unitarios 8: h; Análisis de precios unitarios 9: 5; Análisis de precios unitarios 10: 1.6667; Análisis de precios unitarios 11: 26.98; Análisis de precios unitarios 12: 44.97
01.05.01.04.04.01 | 0147080001 | MANO DE OBRA | Análisis de precios unitarios 1: MO: Oficial incluye leyes sociales; Análisis de precios unitarios 8: h; Análisis de precios unitarios 9: 5; Análisis de precios unitarios 10: 1.6667; Análisis de precios unitarios 11: 22.6; Análisis de precios unitarios 12: 37.67
01.05.01.04.04.01 | 0147100001 | MANO DE OBRA | Análisis de precios unitarios 1: MO: Peon incluye leyes sociales; Análisis de precios unitarios 8: h; Análisis de precios unitarios 9: 7; Análisis de precios unitarios 10: 2.3333; Análisis de precios unitarios 11: 21.64; Análisis de precios unitarios 12: 50.49
01.05.01.04.04.01 | 0223020015 | MATERIAL | Análisis de precios unitarios 1: Concreto Premezclado f'c 280 Kg/cm2 - cemento I; Análisis de precios unitarios 8: m3; Análisis de precios unitarios 10: 1.05; Análisis de precios unitarios 11: 325; Análisis de precios unitarios 12: 341.25
01.05.01.04.04.01 | 0337009001 |  | Análisis de precios unitarios 1: Herramientas manuales; Análisis de precios unitarios 8: %MO; Análisis de precios unitarios 10: 2.364; Análisis de precios unitarios 11: 179.27; Análisis de precios unitarios 12: 4.2379
01.05.01.04.04.01 | 0349690003 | EQUIPO | Análisis de precios unitarios 1: Vibrador de concreto 4 HP 18PL (1,5"); Análisis de precios unitarios 8: h; Análisis de precios unitarios 9: 2; Análisis de precios unitarios 10: 0.66667; Análisis de precios unitarios 11: 6.73; Análisis de precios unitarios 12: 4.49
01.05.01.04.04.02 | Partida |  | Análisis de precios unitarios 1: 01.05.01.04.04.02; Análisis de precios unitarios 4: Encofrado (incl. habilitación de madera) para losas macizas; Análisis de precios unitarios 10: 0; Análisis de precios unitarios 12: 67.35
01.05.01.04.04.02 | Rendimiento |  | m2/DIA |  | MO. | 12 | EQ. | 12 |  | Costo unitario directo por : m2 |  | 0 |  | 60.94
01.05.01.04.04.02 | Código |  | Análisis de precios unitarios 1: Descripción Recurso; Análisis de precios unitarios 8: Unidad; Análisis de precios unitarios 9: Cuadrilla; Análisis de precios unitarios 10: Cantidad; Análisis de precios unitarios 11: Precio S/.; Análisis de precios unitarios 12: Parcial S/.
01.05.01.04.04.02 | 0147030001 | MANO DE OBRA | Análisis de precios unitarios 1: MO: Capataz incluye leyes sociales; Análisis de precios unitarios 8: h; Análisis de precios unitarios 9: 0.1; Análisis de precios unitarios 10: 0.0667; Análisis de precios unitarios 11: 31.26; Análisis de precios unitarios 12: 2.09
01.05.01.04.04.02 | 0147060001 | MANO DE OBRA | Análisis de precios unitarios 1: MO: Operario incluye leyes sociales; Análisis de precios unitarios 8: h; Análisis de precios unitarios 9: 1; Análisis de precios unitarios 10: 0.6667; Análisis de precios unitarios 11: 26.98; Análisis de precios unitarios 12: 17.99
01.05.01.04.04.02 | 0147080001 | MANO DE OBRA | Análisis de precios unitarios 1: MO: Oficial incluye leyes sociales; Análisis de precios unitarios 8: h; Análisis de precios unitarios 9: 1; Análisis de precios unitarios 10: 0.6667; Análisis de precios unitarios 11: 22.6; Análisis de precios unitarios 12: 15.07
01.05.01.04.04.02 | 0202030008 | MATERIAL | Análisis de precios unitarios 1: Alambre negro N° 8; Análisis de precios unitarios 8: kg; Análisis de precios unitarios 10: 0.1; Análisis de precios unitarios 11: 5.08; Análisis de precios unitarios 12: 0.51
01.05.01.04.04.02 | 0202063000 | MATERIAL | Análisis de precios unitarios 1: Clavo c/cabeza para madera (promedio); Análisis de precios unitarios 8: kg; Análisis de precios unitarios 10: 0.14; Análisis de precios unitarios 11: 6.12; Análisis de precios unitarios 12: 0.86
01.05.01.04.04.02 | 0243270001 | MATERIAL | Análisis de precios unitarios 1: Madera para encofrado y carpintería; Análisis de precios unitarios 8: p2; Análisis de precios unitarios 10: 2.4013; Análisis de precios unitarios 11: 7.5; Análisis de precios unitarios 12: 18.01
01.05.01.04.04.02 | 0337009001 |  | Análisis de precios unitarios 1: Herramientas manuales; Análisis de precios unitarios 8: %MO; Análisis de precios unitarios 10: 2; Análisis de precios unitarios 11: 30.81; Análisis de precios unitarios 12: 0.62
01.05.01.04.04.02 | 0337730001 | EQUIPO | Análisis de precios unitarios 1: Andamio de metal y/o de Madera ( Alquiler ); Análisis de precios unitarios 8: h; Análisis de precios unitarios 9: 1; Análisis de precios unitarios 10: 0.6667; Análisis de precios unitarios 11: 3.92; Análisis de precios unitarios 12: 2.61
01.05.01.04.04.02 | 019801500113 | SUBPARTIDA | Análisis de precios unitarios 1: Desencofrado de losas macizas; Análisis de precios unitarios 8: m2; Análisis de precios unitarios 10: 1; Análisis de precios unitarios 11: 9.59; Análisis de precios unitarios 12: 9.59
01.05.01.04.04.03 | Partida |  | Análisis de precios unitarios 1: 01.05.01.04.04.03; Análisis de precios unitarios 4: Acero estruc. trabajado p/losas macizas (costo prom. incl. desperdicios); Análisis de precios unitarios 10: 0; Análisis de precios unitarios 12: 8.31
01.05.01.04.04.03 | Rendimiento |  | kg/DIA |  | MO. | 250 | EQ. | 250 |  | Costo unitario directo por : kg |  | 0 |  | 8
01.05.01.04.04.03 | Código |  | Análisis de precios unitarios 1: Descripción Recurso; Análisis de precios unitarios 8: Unidad; Análisis de precios unitarios 9: Cuadrilla; Análisis de precios unitarios 10: Cantidad; Análisis de precios unitarios 11: Precio S/.; Análisis de precios unitarios 12: Parcial S/.
01.05.01.04.04.03 | 0147030001 | MANO DE OBRA | Análisis de precios unitarios 1: MO: Capataz incluye leyes sociales; Análisis de precios unitarios 8: h; Análisis de precios unitarios 9: 0.1; Análisis de precios unitarios 10: 0.0032; Análisis de precios unitarios 11: 31.26; Análisis de precios unitarios 12: 0.1
01.05.01.04.04.03 | 0147060001 | MANO DE OBRA | Análisis de precios unitarios 1: MO: Operario incluye leyes sociales; Análisis de precios unitarios 8: h; Análisis de precios unitarios 9: 1; Análisis de precios unitarios 10: 0.032; Análisis de precios unitarios 11: 26.98; Análisis de precios unitarios 12: 0.86
01.05.01.04.04.03 | 0147080001 | MANO DE OBRA | Análisis de precios unitarios 1: MO: Oficial incluye leyes sociales; Análisis de precios unitarios 8: h; Análisis de precios unitarios 9: 1; Análisis de precios unitarios 10: 0.032; Análisis de precios unitarios 11: 22.6; Análisis de precios unitarios 12: 0.72
01.05.01.04.04.03 | 0202030016 | MATERIAL | Análisis de precios unitarios 1: Alambre negro N° 16; Análisis de precios unitarios 8: kg; Análisis de precios unitarios 10: 0.05; Análisis de precios unitarios 11: 5.08; Análisis de precios unitarios 12: 0.25
01.05.01.04.04.03 | 0337091001 | EQUIPO | Análisis de precios unitarios 1: Cizalla para corte de fierro; Análisis de precios unitarios 8: h; Análisis de precios unitarios 9: 0.5; Análisis de precios unitarios 10: 0.016; Análisis de precios unitarios 11: 2; Análisis de precios unitarios 12: 0.03
01.05.01.04.04.03 | 0337730001 | EQUIPO | Análisis de precios unitarios 1: Andamio de metal y/o de Madera ( Alquiler ); Análisis de precios unitarios 8: h; Análisis de precios unitarios 9: 1; Análisis de precios unitarios 10: 0.032; Análisis de precios unitarios 11: 3.92; Análisis de precios unitarios 12: 0.13
01.05.01.04.04.03 | 019801550101 | SUBPARTIDA | Análisis de precios unitarios 1: Fierro construcción habilitado (material y m.o.); Análisis de precios unitarios 8: kg; Análisis de precios unitarios 10: 1.05; Análisis de precios unitarios 11: 5.92; Análisis de precios unitarios 12: 6.22
01.05.01.05.01 | Partida |  | Análisis de precios unitarios 1: 01.05.01.05.01; Análisis de precios unitarios 4: Tarrajeo rayado 1era capa con impermeabilizante en losa de fondo-piso C:A 1:5 e=1,5cm (Cemento P-I); Análisis de precios unitarios 10: 0; Análisis de precios unitarios 12: 31.8846
01.05.01.05.01 | Rendimiento |  | m2/DIA |  | MO. | 24 | EQ. | 24 |  | Costo unitario directo por : m2 |  | 0 |  | 27.21
01.05.01.05.01 | Código |  | Análisis de precios unitarios 1: Descripción Recurso; Análisis de precios unitarios 8: Unidad; Análisis de precios unitarios 9: Cuadrilla; Análisis de precios unitarios 10: Cantidad; Análisis de precios unitarios 11: Precio S/.; Análisis de precios unitarios 12: Parcial S/.
01.05.01.05.01 | 0147030001 | MANO DE OBRA | Análisis de precios unitarios 1: MO: Capataz incluye leyes sociales; Análisis de precios unitarios 8: h; Análisis de precios unitarios 9: 0.1; Análisis de precios unitarios 10: 0.033328; Análisis de precios unitarios 11: 31.26; Análisis de precios unitarios 12: 1.04
01.05.01.05.01 | 0147060001 | MANO DE OBRA | Análisis de precios unitarios 1: MO: Operario incluye leyes sociales; Análisis de precios unitarios 8: h; Análisis de precios unitarios 9: 2; Análisis de precios unitarios 10: 0.66657; Análisis de precios unitarios 11: 26.98; Análisis de precios unitarios 12: 17.98
01.05.01.05.01 | 0147100001 | MANO DE OBRA | Análisis de precios unitarios 1: MO: Peon incluye leyes sociales; Análisis de precios unitarios 8: h; Análisis de precios unitarios 9: 1; Análisis de precios unitarios 10: 0.33328; Análisis de precios unitarios 11: 21.64; Análisis de precios unitarios 12: 7.21
01.05.01.05.01 | 0204010001 | MATERIAL | Análisis de precios unitarios 1: Arena fina; Análisis de precios unitarios 8: m3; Análisis de precios unitarios 10: 0.015998; Análisis de precios unitarios 11: 50.85; Análisis de precios unitarios 12: 0.81
01.05.01.05.01 | 0221010102 | MATERIAL | Análisis de precios unitarios 1: Cemento portland I sector público; en bolsa; Análisis de precios unitarios 8: und; Análisis de precios unitarios 10: 0.12398; Análisis de precios unitarios 11: 22.38; Análisis de precios unitarios 12: 2.77
01.05.01.05.01 | 0231160001 | MATERIAL | Análisis de precios unitarios 1: Agua, incluye transporte a pie de obra (Camión cisterna y Motobomba); Análisis de precios unitarios 8: m3; Análisis de precios unitarios 10: 0.0039994; Análisis de precios unitarios 11: 10; Análisis de precios unitarios 12: 0.04
01.05.01.05.01 | 0231604135 | MATERIAL | Análisis de precios unitarios 1: Chema:chema 1 en polvo, bolsa por kg (im permeabilizante para concreto); Análisis de precios unitarios 8: und; Análisis de precios unitarios 10: 0.30295; Análisis de precios unitarios 11: 5; Análisis de precios unitarios 12: 1.51
01.05.01.05.01 | 0337009001 |  | Análisis de precios unitarios 1: Herramientas manuales; Análisis de precios unitarios 8: %MO; Análisis de precios unitarios 10: 2; Análisis de precios unitarios 11: 26.23; Análisis de precios unitarios 12: 0.5246
01.05.01.05.02 | Partida |  | Análisis de precios unitarios 1: 01.05.01.05.02; Análisis de precios unitarios 4: Tarrajeo frotachado 2da capa con impermeabilizante en losa de fondo-piso C:A 1:3 e=5mm (Cemento P-I); Análisis de precios unitarios 10: 0; Análisis de precios unitarios 12: 31.8846
01.05.01.05.02 | Rendimiento |  | m2/DIA |  | MO. | 24 | EQ. | 24 |  | Costo unitario directo por : m2 |  | 0 |  | 27.21
01.05.01.05.02 | Código |  | Análisis de precios unitarios 1: Descripción Recurso; Análisis de precios unitarios 8: Unidad; Análisis de precios unitarios 9: Cuadrilla; Análisis de precios unitarios 10: Cantidad; Análisis de precios unitarios 11: Precio S/.; Análisis de precios unitarios 12: Parcial S/.
01.05.01.05.02 | 0147030001 | MANO DE OBRA | Análisis de precios unitarios 1: MO: Capataz incluye leyes sociales; Análisis de precios unitarios 8: h; Análisis de precios unitarios 9: 0.1; Análisis de precios unitarios 10: 0.033328; Análisis de precios unitarios 11: 31.26; Análisis de precios unitarios 12: 1.04
01.05.01.05.02 | 0147060001 | MANO DE OBRA | Análisis de precios unitarios 1: MO: Operario incluye leyes sociales; Análisis de precios unitarios 8: h; Análisis de precios unitarios 9: 2; Análisis de precios unitarios 10: 0.66657; Análisis de precios unitarios 11: 26.98; Análisis de precios unitarios 12: 17.98
01.05.01.05.02 | 0147100001 | MANO DE OBRA | Análisis de precios unitarios 1: MO: Peon incluye leyes sociales; Análisis de precios unitarios 8: h; Análisis de precios unitarios 9: 1; Análisis de precios unitarios 10: 0.33328; Análisis de precios unitarios 11: 21.64; Análisis de precios unitarios 12: 7.21
01.05.01.05.02 | 0204010001 | MATERIAL | Análisis de precios unitarios 1: Arena fina; Análisis de precios unitarios 8: m3; Análisis de precios unitarios 10: 0.015998; Análisis de precios unitarios 11: 50.85; Análisis de precios unitarios 12: 0.81
01.05.01.05.02 | 0221010102 | MATERIAL | Análisis de precios unitarios 1: Cemento portland I sector público; en bolsa; Análisis de precios unitarios 8: und; Análisis de precios unitarios 10: 0.12398; Análisis de precios unitarios 11: 22.38; Análisis de precios unitarios 12: 2.77
01.05.01.05.02 | 0231160001 | MATERIAL | Análisis de precios unitarios 1: Agua, incluye transporte a pie de obra (Camión cisterna y Motobomba); Análisis de precios unitarios 8: m3; Análisis de precios unitarios 10: 0.0039994; Análisis de precios unitarios 11: 10; Análisis de precios unitarios 12: 0.04
01.05.01.05.02 | 0231604135 | MATERIAL | Análisis de precios unitarios 1: Chema:chema 1 en polvo, bolsa por kg (im permeabilizante para concreto); Análisis de precios unitarios 8: und; Análisis de precios unitarios 10: 0.30295; Análisis de precios unitarios 11: 5; Análisis de precios unitarios 12: 1.51
01.05.01.05.02 | 0337009001 |  | Análisis de precios unitarios 1: Herramientas manuales; Análisis de precios unitarios 8: %MO; Análisis de precios unitarios 10: 2; Análisis de precios unitarios 11: 26.23; Análisis de precios unitarios 12: 0.5246
01.05.01.05.03 | Partida |  | Análisis de precios unitarios 1: 01.05.01.05.03; Análisis de precios unitarios 4: Tarrajeo rayado 1era capa con impermeabilizante en muro interior C:A 1:5 e=1,5cm (Cemento P-I); Análisis de precios unitarios 10: 0; Análisis de precios unitarios 12: 31.8846
01.05.01.05.03 | Rendimiento |  | m2/DIA |  | MO. | 24 | EQ. | 24 |  | Costo unitario directo por : m2 |  | 0 |  | 27.21
01.05.01.05.03 | Código |  | Análisis de precios unitarios 1: Descripción Recurso; Análisis de precios unitarios 8: Unidad; Análisis de precios unitarios 9: Cuadrilla; Análisis de precios unitarios 10: Cantidad; Análisis de precios unitarios 11: Precio S/.; Análisis de precios unitarios 12: Parcial S/.
01.05.01.05.03 | 0147030001 | MANO DE OBRA | Análisis de precios unitarios 1: MO: Capataz incluye leyes sociales; Análisis de precios unitarios 8: h; Análisis de precios unitarios 9: 0.1; Análisis de precios unitarios 10: 0.033328; Análisis de precios unitarios 11: 31.26; Análisis de precios unitarios 12: 1.04
01.05.01.05.03 | 0147060001 | MANO DE OBRA | Análisis de precios unitarios 1: MO: Operario incluye leyes sociales; Análisis de precios unitarios 8: h; Análisis de precios unitarios 9: 2; Análisis de precios unitarios 10: 0.66657; Análisis de precios unitarios 11: 26.98; Análisis de precios unitarios 12: 17.98
01.05.01.05.03 | 0147100001 | MANO DE OBRA | Análisis de precios unitarios 1: MO: Peon incluye leyes sociales; Análisis de precios unitarios 8: h; Análisis de precios unitarios 9: 1; Análisis de precios unitarios 10: 0.33328; Análisis de precios unitarios 11: 21.64; Análisis de precios unitarios 12: 7.21
01.05.01.05.03 | 0204010001 | MATERIAL | Análisis de precios unitarios 1: Arena fina; Análisis de precios unitarios 8: m3; Análisis de precios unitarios 10: 0.015998; Análisis de precios unitarios 11: 50.85; Análisis de precios unitarios 12: 0.81
01.05.01.05.03 | 0221010102 | MATERIAL | Análisis de precios unitarios 1: Cemento portland I sector público; en bolsa; Análisis de precios unitarios 8: und; Análisis de precios unitarios 10: 0.12398; Análisis de precios unitarios 11: 22.38; Análisis de precios unitarios 12: 2.77
01.05.01.05.03 | 0231160001 | MATERIAL | Análisis de precios unitarios 1: Agua, incluye transporte a pie de obra (Camión cisterna y Motobomba); Análisis de precios unitarios 8: m3; Análisis de precios unitarios 10: 0.0039994; Análisis de precios unitarios 11: 10; Análisis de precios unitarios 12: 0.04
01.05.01.05.03 | 0231604135 | MATERIAL | Análisis de precios unitarios 1: Chema:chema 1 en polvo, bolsa por kg (im permeabilizante para concreto); Análisis de precios unitarios 8: und; Análisis de precios unitarios 10: 0.30295; Análisis de precios unitarios 11: 5; Análisis de precios unitarios 12: 1.51
01.05.01.05.03 | 0337009001 |  | Análisis de precios unitarios 1: Herramientas manuales; Análisis de precios unitarios 8: %MO; Análisis de precios unitarios 10: 2; Análisis de precios unitarios 11: 26.23; Análisis de precios unitarios 12: 0.5246
01.05.01.05.04 | Partida |  | Análisis de precios unitarios 1: 01.05.01.05.04; Análisis de precios unitarios 4: Tarrajeo frotachado 2da capa con impermeabilizante en muro interior C:A 1:3 e=5mm (Cemento P-I); Análisis de precios unitarios 10: 0; Análisis de precios unitarios 12: 32.5146
01.05.01.05.04 | Rendimiento |  | m2/DIA |  | MO. | 24 | EQ. | 24 |  | Costo unitario directo por : m2 |  | 0 |  | 27.83
01.05.01.05.04 | Código |  | Análisis de precios unitarios 1: Descripción Recurso; Análisis de precios unitarios 8: Unidad; Análisis de precios unitarios 9: Cuadrilla; Análisis de precios unitarios 10: Cantidad; Análisis de precios unitarios 11: Precio S/.; Análisis de precios unitarios 12: Parcial S/.
01.05.01.05.04 | 0147030001 | MANO DE OBRA | Análisis de precios unitarios 1: MO: Capataz incluye leyes sociales; Análisis de precios unitarios 8: h; Análisis de precios unitarios 9: 0.1; Análisis de precios unitarios 10: 0.033328; Análisis de precios unitarios 11: 31.26; Análisis de precios unitarios 12: 1.04
01.05.01.05.04 | 0147060001 | MANO DE OBRA | Análisis de precios unitarios 1: MO: Operario incluye leyes sociales; Análisis de precios unitarios 8: h; Análisis de precios unitarios 9: 2; Análisis de precios unitarios 10: 0.66657; Análisis de precios unitarios 11: 26.98; Análisis de precios unitarios 12: 17.98
01.05.01.05.04 | 0147100001 | MANO DE OBRA | Análisis de precios unitarios 1: MO: Peon incluye leyes sociales; Análisis de precios unitarios 8: h; Análisis de precios unitarios 9: 1; Análisis de precios unitarios 10: 0.33328; Análisis de precios unitarios 11: 21.64; Análisis de precios unitarios 12: 7.21
01.05.01.05.04 | 0204010001 | MATERIAL | Análisis de precios unitarios 1: Arena fina; Análisis de precios unitarios 8: m3; Análisis de precios unitarios 10: 0.015998; Análisis de precios unitarios 11: 50.85; Análisis de precios unitarios 12: 0.81
01.05.01.05.04 | 0221010102 | MATERIAL | Análisis de precios unitarios 1: Cemento portland I sector público; en bolsa; Análisis de precios unitarios 8: und; Análisis de precios unitarios 10: 0.12268; Análisis de precios unitarios 11: 22.38; Análisis de precios unitarios 12: 2.75
01.05.01.05.04 | 0231160001 | MATERIAL | Análisis de precios unitarios 1: Agua, incluye transporte a pie de obra (Camión cisterna y Motobomba); Análisis de precios unitarios 8: m3; Análisis de precios unitarios 10: 0.0039994; Análisis de precios unitarios 11: 10; Análisis de precios unitarios 12: 0.04
01.05.01.05.04 | 0231604135 | MATERIAL | Análisis de precios unitarios 1: Chema:chema 1 en polvo, bolsa por kg (im permeabilizante para concreto); Análisis de precios unitarios 8: und; Análisis de precios unitarios 10: 0.30296; Análisis de precios unitarios 11: 5; Análisis de precios unitarios 12: 1.51
01.05.01.05.04 | 0337009001 |  | Análisis de precios unitarios 1: Herramientas manuales; Análisis de precios unitarios 8: %MO; Análisis de precios unitarios 10: 2; Análisis de precios unitarios 11: 26.23; Análisis de precios unitarios 12: 0.5246
01.05.01.05.04 | 0337730001 | EQUIPO | Análisis de precios unitarios 1: Andamio de metal y/o de Madera ( Alquiler ); Análisis de precios unitarios 8: h; Análisis de precios unitarios 9: 0.5; Análisis de precios unitarios 10: 0.16664; Análisis de precios unitarios 11: 3.92; Análisis de precios unitarios 12: 0.65
01.05.01.05.05 | Partida |  | Análisis de precios unitarios 1: 01.05.01.05.05; Análisis de precios unitarios 4: Tarrajeo rayado 1era capa en muro exterior C:A 1:5 e=1,5cm (Cemento P-I); Análisis de precios unitarios 10: 0; Análisis de precios unitarios 12: 30.3872
01.05.01.05.05 | Rendimiento |  | m2/DIA |  | MO. | 24 | EQ. | 24 |  | Costo unitario directo por : m2 |  | 0 |  | 25.69
01.05.01.05.05 | Código |  | Análisis de precios unitarios 1: Descripción Recurso; Análisis de precios unitarios 8: Unidad; Análisis de precios unitarios 9: Cuadrilla; Análisis de precios unitarios 10: Cantidad; Análisis de precios unitarios 11: Precio S/.; Análisis de precios unitarios 12: Parcial S/.
01.05.01.05.05 | 0147030001 | MANO DE OBRA | Análisis de precios unitarios 1: MO: Capataz incluye leyes sociales; Análisis de precios unitarios 8: h; Análisis de precios unitarios 9: 0.1; Análisis de precios unitarios 10: 0.033336; Análisis de precios unitarios 11: 31.26; Análisis de precios unitarios 12: 1.04
01.05.01.05.05 | 0147060001 | MANO DE OBRA | Análisis de precios unitarios 1: MO: Operario incluye leyes sociales; Análisis de precios unitarios 8: h; Análisis de precios unitarios 9: 2; Análisis de precios unitarios 10: 0.66673; Análisis de precios unitarios 11: 26.98; Análisis de precios unitarios 12: 17.99
01.05.01.05.05 | 0147100001 | MANO DE OBRA | Análisis de precios unitarios 1: MO: Peon incluye leyes sociales; Análisis de precios unitarios 8: h; Análisis de precios unitarios 9: 1; Análisis de precios unitarios 10: 0.33336; Análisis de precios unitarios 11: 21.64; Análisis de precios unitarios 12: 7.21
01.05.01.05.05 | 0204010001 | MATERIAL | Análisis de precios unitarios 1: Arena fina; Análisis de precios unitarios 8: m3; Análisis de precios unitarios 10: 0.016001; Análisis de precios unitarios 11: 50.85; Análisis de precios unitarios 12: 0.81
01.05.01.05.05 | 0221010102 | MATERIAL | Análisis de precios unitarios 1: Cemento portland I sector público; en bolsa; Análisis de precios unitarios 8: und; Análisis de precios unitarios 10: 0.11231; Análisis de precios unitarios 11: 22.38; Análisis de precios unitarios 12: 2.51
01.05.01.05.05 | 0231160001 | MATERIAL | Análisis de precios unitarios 1: Agua, incluye transporte a pie de obra (Camión cisterna y Motobomba); Análisis de precios unitarios 8: m3; Análisis de precios unitarios 10: 0.0040004; Análisis de precios unitarios 11: 10; Análisis de precios unitarios 12: 0.04
01.05.01.05.05 | 0337009001 |  | Análisis de precios unitarios 1: Herramientas manuales; Análisis de precios unitarios 8: %MO; Análisis de precios unitarios 10: 3; Análisis de precios unitarios 11: 26.24; Análisis de precios unitarios 12: 0.7872
01.05.01.05.06 | Partida |  | Análisis de precios unitarios 1: 01.05.01.05.06; Análisis de precios unitarios 4: Tarrajeo frotachado 2da capa en muro exterior C:A 1:3 e=5mm (Cemento P-I); Análisis de precios unitarios 10: 0; Análisis de precios unitarios 12: 30.3872
01.05.01.05.06 | Rendimiento |  | m2/DIA |  | MO. | 24 | EQ. | 24 |  | Costo unitario directo por : m2 |  | 0 |  | 25.69
01.05.01.05.06 | Código |  | Análisis de precios unitarios 1: Descripción Recurso; Análisis de precios unitarios 8: Unidad; Análisis de precios unitarios 9: Cuadrilla; Análisis de precios unitarios 10: Cantidad; Análisis de precios unitarios 11: Precio S/.; Análisis de precios unitarios 12: Parcial S/.
01.05.01.05.06 | 0147030001 | MANO DE OBRA | Análisis de precios unitarios 1: MO: Capataz incluye leyes sociales; Análisis de precios unitarios 8: h; Análisis de precios unitarios 9: 0.1; Análisis de precios unitarios 10: 0.033336; Análisis de precios unitarios 11: 31.26; Análisis de precios unitarios 12: 1.04
01.05.01.05.06 | 0147060001 | MANO DE OBRA | Análisis de precios unitarios 1: MO: Operario incluye leyes sociales; Análisis de precios unitarios 8: h; Análisis de precios unitarios 9: 2; Análisis de precios unitarios 10: 0.66673; Análisis de precios unitarios 11: 26.98; Análisis de precios unitarios 12: 17.99
01.05.01.05.06 | 0147100001 | MANO DE OBRA | Análisis de precios unitarios 1: MO: Peon incluye leyes sociales; Análisis de precios unitarios 8: h; Análisis de precios unitarios 9: 1; Análisis de precios unitarios 10: 0.33336; Análisis de precios unitarios 11: 21.64; Análisis de precios unitarios 12: 7.21
01.05.01.05.06 | 0204010001 | MATERIAL | Análisis de precios unitarios 1: Arena fina; Análisis de precios unitarios 8: m3; Análisis de precios unitarios 10: 0.016001; Análisis de precios unitarios 11: 50.85; Análisis de precios unitarios 12: 0.81
01.05.01.05.06 | 0221010102 | MATERIAL | Análisis de precios unitarios 1: Cemento portland I sector público; en bolsa; Análisis de precios unitarios 8: und; Análisis de precios unitarios 10: 0.11231; Análisis de precios unitarios 11: 22.38; Análisis de precios unitarios 12: 2.51
01.05.01.05.06 | 0231160001 | MATERIAL | Análisis de precios unitarios 1: Agua, incluye transporte a pie de obra (Camión cisterna y Motobomba); Análisis de precios unitarios 8: m3; Análisis de precios unitarios 10: 0.0040004; Análisis de precios unitarios 11: 10; Análisis de precios unitarios 12: 0.04
01.05.01.05.06 | 0337009001 |  | Análisis de precios unitarios 1: Herramientas manuales; Análisis de precios unitarios 8: %MO; Análisis de precios unitarios 10: 3; Análisis de precios unitarios 11: 26.24; Análisis de precios unitarios 12: 0.7872
01.05.01.05.07 | Partida |  | Análisis de precios unitarios 1: 01.05.01.05.07; Análisis de precios unitarios 4: Tarrajeo rayado 1era capa en cielo raso interno C:A 1:5 e=1,5cm incl. vigas empotradas (Cemento P-I); Análisis de precios unitarios 10: 0; Análisis de precios unitarios 12: 30.3746
01.05.01.05.07 | Rendimiento |  | m2/DIA |  | MO. | 24 | EQ. | 24 |  | Costo unitario directo por : m2 |  | 0 |  | 25.69
01.05.01.05.07 | Código |  | Análisis de precios unitarios 1: Descripción Recurso; Análisis de precios unitarios 8: Unidad; Análisis de precios unitarios 9: Cuadrilla; Análisis de precios unitarios 10: Cantidad; Análisis de precios unitarios 11: Precio S/.; Análisis de precios unitarios 12: Parcial S/.
01.05.01.05.07 | 0147030001 | MANO DE OBRA | Análisis de precios unitarios 1: MO: Capataz incluye leyes sociales; Análisis de precios unitarios 8: h; Análisis de precios unitarios 9: 0.1; Análisis de precios unitarios 10: 0.033328; Análisis de precios unitarios 11: 31.26; Análisis de precios unitarios 12: 1.04
01.05.01.05.07 | 0147060001 | MANO DE OBRA | Análisis de precios unitarios 1: MO: Operario incluye leyes sociales; Análisis de precios unitarios 8: h; Análisis de precios unitarios 9: 2; Análisis de precios unitarios 10: 0.66656; Análisis de precios unitarios 11: 26.98; Análisis de precios unitarios 12: 17.98
01.05.01.05.07 | 0147100001 | MANO DE OBRA | Análisis de precios unitarios 1: MO: Peon incluye leyes sociales; Análisis de precios unitarios 8: h; Análisis de precios unitarios 9: 1; Análisis de precios unitarios 10: 0.33328; Análisis de precios unitarios 11: 21.64; Análisis de precios unitarios 12: 7.21
01.05.01.05.07 | 0204010001 | MATERIAL | Análisis de precios unitarios 1: Arena fina; Análisis de precios unitarios 8: m3; Análisis de precios unitarios 10: 0.015997; Análisis de precios unitarios 11: 50.85; Análisis de precios unitarios 12: 0.81
01.05.01.05.07 | 0221010102 | MATERIAL | Análisis de precios unitarios 1: Cemento portland I sector público; en bolsa; Análisis de precios unitarios 8: und; Análisis de precios unitarios 10: 0.12398; Análisis de precios unitarios 11: 22.38; Análisis de precios unitarios 12: 2.77
01.05.01.05.07 | 0231160001 | MATERIAL | Análisis de precios unitarios 1: Agua, incluye transporte a pie de obra (Camión cisterna y Motobomba); Análisis de precios unitarios 8: m3; Análisis de precios unitarios 10: 0.0039994; Análisis de precios unitarios 11: 10; Análisis de precios unitarios 12: 0.04
01.05.01.05.07 | 0337009001 |  | Análisis de precios unitarios 1: Herramientas manuales; Análisis de precios unitarios 8: %MO; Análisis de precios unitarios 10: 2; Análisis de precios unitarios 11: 26.23; Análisis de precios unitarios 12: 0.5246
01.05.01.05.08 | Partida |  | Análisis de precios unitarios 1: 01.05.01.05.08; Análisis de precios unitarios 4: Tarrajeo frotachado 2da capa en cielo raso interno C:A 1:3 e=5mm incl. vigas empotradas (Cemento P-I); Análisis de precios unitarios 10: 0; Análisis de precios unitarios 12: 30.3746
01.05.01.05.08 | Rendimiento |  | m2/DIA |  | MO. | 24 | EQ. | 24 |  | Costo unitario directo por : m2 |  | 0 |  | 25.69
01.05.01.05.08 | Código |  | Análisis de precios unitarios 1: Descripción Recurso; Análisis de precios unitarios 8: Unidad; Análisis de precios unitarios 9: Cuadrilla; Análisis de precios unitarios 10: Cantidad; Análisis de precios unitarios 11: Precio S/.; Análisis de precios unitarios 12: Parcial S/.
01.05.01.05.08 | 0147030001 | MANO DE OBRA | Análisis de precios unitarios 1: MO: Capataz incluye leyes sociales; Análisis de precios unitarios 8: h; Análisis de precios unitarios 9: 0.1; Análisis de precios unitarios 10: 0.033328; Análisis de precios unitarios 11: 31.26; Análisis de precios unitarios 12: 1.04
01.05.01.05.08 | 0147060001 | MANO DE OBRA | Análisis de precios unitarios 1: MO: Operario incluye leyes sociales; Análisis de precios unitarios 8: h; Análisis de precios unitarios 9: 2; Análisis de precios unitarios 10: 0.66656; Análisis de precios unitarios 11: 26.98; Análisis de precios unitarios 12: 17.98
01.05.01.05.08 | 0147100001 | MANO DE OBRA | Análisis de precios unitarios 1: MO: Peon incluye leyes sociales; Análisis de precios unitarios 8: h; Análisis de precios unitarios 9: 1; Análisis de precios unitarios 10: 0.33328; Análisis de precios unitarios 11: 21.64; Análisis de precios unitarios 12: 7.21
01.05.01.05.08 | 0204010001 | MATERIAL | Análisis de precios unitarios 1: Arena fina; Análisis de precios unitarios 8: m3; Análisis de precios unitarios 10: 0.015997; Análisis de precios unitarios 11: 50.85; Análisis de precios unitarios 12: 0.81
01.05.01.05.08 | 0221010102 | MATERIAL | Análisis de precios unitarios 1: Cemento portland I sector público; en bolsa; Análisis de precios unitarios 8: und; Análisis de precios unitarios 10: 0.12398; Análisis de precios unitarios 11: 22.38; Análisis de precios unitarios 12: 2.77
01.05.01.05.08 | 0231160001 | MATERIAL | Análisis de precios unitarios 1: Agua, incluye transporte a pie de obra (Camión cisterna y Motobomba); Análisis de precios unitarios 8: m3; Análisis de precios unitarios 10: 0.0039994; Análisis de precios unitarios 11: 10; Análisis de precios unitarios 12: 0.04
01.05.01.05.08 | 0337009001 |  | Análisis de precios unitarios 1: Herramientas manuales; Análisis de precios unitarios 8: %MO; Análisis de precios unitarios 10: 2; Análisis de precios unitarios 11: 26.23; Análisis de precios unitarios 12: 0.5246
01.05.01.05.09 | Partida |  | Análisis de precios unitarios 1: 01.05.01.05.09; Análisis de precios unitarios 4: Tarrajeo rayado 1era capa en vigas peraltadas independientes C:A 1:5 e=1,5cm (Cemento P-I); Análisis de precios unitarios 10: 0; Análisis de precios unitarios 12: 30.3746
01.05.01.05.09 | Rendimiento |  | m2/DIA |  | MO. | 24 | EQ. | 24 |  | Costo unitario directo por : m2 |  | 0 |  | 25.69
01.05.01.05.09 | Código |  | Análisis de precios unitarios 1: Descripción Recurso; Análisis de precios unitarios 8: Unidad; Análisis de precios unitarios 9: Cuadrilla; Análisis de precios unitarios 10: Cantidad; Análisis de precios unitarios 11: Precio S/.; Análisis de precios unitarios 12: Parcial S/.
01.05.01.05.09 | 0147030001 | MANO DE OBRA | Análisis de precios unitarios 1: MO: Capataz incluye leyes sociales; Análisis de precios unitarios 8: h; Análisis de precios unitarios 9: 0.1; Análisis de precios unitarios 10: 0.033328; Análisis de precios unitarios 11: 31.26; Análisis de precios unitarios 12: 1.04
01.05.01.05.09 | 0147060001 | MANO DE OBRA | Análisis de precios unitarios 1: MO: Operario incluye leyes sociales; Análisis de precios unitarios 8: h; Análisis de precios unitarios 9: 2; Análisis de precios unitarios 10: 0.66656; Análisis de precios unitarios 11: 26.98; Análisis de precios unitarios 12: 17.98
01.05.01.05.09 | 0147100001 | MANO DE OBRA | Análisis de precios unitarios 1: MO: Peon incluye leyes sociales; Análisis de precios unitarios 8: h; Análisis de precios unitarios 9: 1; Análisis de precios unitarios 10: 0.33328; Análisis de precios unitarios 11: 21.64; Análisis de precios unitarios 12: 7.21
01.05.01.05.09 | 0204010001 | MATERIAL | Análisis de precios unitarios 1: Arena fina; Análisis de precios unitarios 8: m3; Análisis de precios unitarios 10: 0.015997; Análisis de precios unitarios 11: 50.85; Análisis de precios unitarios 12: 0.81
01.05.01.05.09 | 0221010102 | MATERIAL | Análisis de precios unitarios 1: Cemento portland I sector público; en bolsa; Análisis de precios unitarios 8: und; Análisis de precios unitarios 10: 0.12398; Análisis de precios unitarios 11: 22.38; Análisis de precios unitarios 12: 2.77
01.05.01.05.09 | 0231160001 | MATERIAL | Análisis de precios unitarios 1: Agua, incluye transporte a pie de obra (Camión cisterna y Motobomba); Análisis de precios unitarios 8: m3; Análisis de precios unitarios 10: 0.0039994; Análisis de precios unitarios 11: 10; Análisis de precios unitarios 12: 0.04
01.05.01.05.09 | 0337009001 |  | Análisis de precios unitarios 1: Herramientas manuales; Análisis de precios unitarios 8: %MO; Análisis de precios unitarios 10: 2; Análisis de precios unitarios 11: 26.23; Análisis de precios unitarios 12: 0.5246
01.05.01.05.10 | Partida |  | Análisis de precios unitarios 1: 01.05.01.05.10; Análisis de precios unitarios 4: Tarrajeo frotachado 2da capa en vigas peraltadas independientes C:A 1:3 e=5mm (Cemento P-I); Análisis de precios unitarios 10: 0; Análisis de precios unitarios 12: 30.3746
01.05.01.05.10 | Rendimiento |  | m2/DIA |  | MO. | 24 | EQ. | 24 |  | Costo unitario directo por : m2 |  | 0 |  | 25.69
01.05.01.05.10 | Código |  | Análisis de precios unitarios 1: Descripción Recurso; Análisis de precios unitarios 8: Unidad; Análisis de precios unitarios 9: Cuadrilla; Análisis de precios unitarios 10: Cantidad; Análisis de precios unitarios 11: Precio S/.; Análisis de precios unitarios 12: Parcial S/.
01.05.01.05.10 | 0147030001 | MANO DE OBRA | Análisis de precios unitarios 1: MO: Capataz incluye leyes sociales; Análisis de precios unitarios 8: h; Análisis de precios unitarios 9: 0.1; Análisis de precios unitarios 10: 0.033328; Análisis de precios unitarios 11: 31.26; Análisis de precios unitarios 12: 1.04
01.05.01.05.10 | 0147060001 | MANO DE OBRA | Análisis de precios unitarios 1: MO: Operario incluye leyes sociales; Análisis de precios unitarios 8: h; Análisis de precios unitarios 9: 2; Análisis de precios unitarios 10: 0.66656; Análisis de precios unitarios 11: 26.98; Análisis de precios unitarios 12: 17.98
01.05.01.05.10 | 0147100001 | MANO DE OBRA | Análisis de precios unitarios 1: MO: Peon incluye leyes sociales; Análisis de precios unitarios 8: h; Análisis de precios unitarios 9: 1; Análisis de precios unitarios 10: 0.33328; Análisis de precios unitarios 11: 21.64; Análisis de precios unitarios 12: 7.21
01.05.01.05.10 | 0204010001 | MATERIAL | Análisis de precios unitarios 1: Arena fina; Análisis de precios unitarios 8: m3; Análisis de precios unitarios 10: 0.015997; Análisis de precios unitarios 11: 50.85; Análisis de precios unitarios 12: 0.81
01.05.01.05.10 | 0221010102 | MATERIAL | Análisis de precios unitarios 1: Cemento portland I sector público; en bolsa; Análisis de precios unitarios 8: und; Análisis de precios unitarios 10: 0.12398; Análisis de precios unitarios 11: 22.38; Análisis de precios unitarios 12: 2.77
01.05.01.05.10 | 0231160001 | MATERIAL | Análisis de precios unitarios 1: Agua, incluye transporte a pie de obra (Camión cisterna y Motobomba); Análisis de precios unitarios 8: m3; Análisis de precios unitarios 10: 0.0039994; Análisis de precios unitarios 11: 10; Análisis de precios unitarios 12: 0.04
01.05.01.05.10 | 0337009001 |  | Análisis de precios unitarios 1: Herramientas manuales; Análisis de precios unitarios 8: %MO; Análisis de precios unitarios 10: 2; Análisis de precios unitarios 11: 26.23; Análisis de precios unitarios 12: 0.5246
01.05.01.05.11 | Partida |  | Análisis de precios unitarios 1: 01.05.01.05.11; Análisis de precios unitarios 4: Curado de concreto con material sellante; Análisis de precios unitarios 10: 0; Análisis de precios unitarios 12: 4.7456
01.05.01.05.11 | Rendimiento |  | m2/DIA |  | MO. | 96 | EQ. | 96 |  | Costo unitario directo por : m2 |  | 0 |  | 4.38
01.05.01.05.11 | Código |  | Análisis de precios unitarios 1: Descripción Recurso; Análisis de precios unitarios 8: Unidad; Análisis de precios unitarios 9: Cuadrilla; Análisis de precios unitarios 10: Cantidad; Análisis de precios unitarios 11: Precio S/.; Análisis de precios unitarios 12: Parcial S/.
01.05.01.05.11 | 0147030001 | MANO DE OBRA | Análisis de precios unitarios 1: MO: Capataz incluye leyes sociales; Análisis de precios unitarios 8: h; Análisis de precios unitarios 9: 0.1; Análisis de precios unitarios 10: 0.0083077; Análisis de precios unitarios 11: 31.26; Análisis de precios unitarios 12: 0.26
01.05.01.05.11 | 0147080001 | MANO DE OBRA | Análisis de precios unitarios 1: MO: Oficial incluye leyes sociales; Análisis de precios unitarios 8: h; Análisis de precios unitarios 9: 1; Análisis de precios unitarios 10: 0.083377; Análisis de precios unitarios 11: 22.6; Análisis de precios unitarios 12: 1.88
01.05.01.05.11 | 0231602105 | MATERIAL | Análisis de precios unitarios 1: Chema:curador membra nil"A", env.x galón (curador de concret tipo membrana); Análisis de precios unitarios 8: und; Análisis de precios unitarios 10: 0.087581; Análisis de precios unitarios 11: 28.73; Análisis de precios unitarios 12: 2.52
01.05.01.05.11 | 0337009001 |  | Análisis de precios unitarios 1: Herramientas manuales; Análisis de precios unitarios 8: %MO; Análisis de precios unitarios 10: 4; Análisis de precios unitarios 11: 2.14; Análisis de precios unitarios 12: 0.0856
01.05.01.06.01 | Partida |  | Análisis de precios unitarios 1: 01.05.01.06.01; Análisis de precios unitarios 4: Escalera de tubo acero inox. c/parantes de 2" por peldaños 3/4"; Análisis de precios unitarios 10: 0; Análisis de precios unitarios 12: 1846.716
01.05.01.06.01 | Rendimiento |  | m/DIA |  | MO. | 4 | EQ. | 4 |  | Costo unitario directo por : m |  | 0 |  | 263.29
01.05.01.06.01 | Código |  | Análisis de precios unitarios 1: Descripción Recurso; Análisis de precios unitarios 8: Unidad; Análisis de precios unitarios 9: Cuadrilla; Análisis de precios unitarios 10: Cantidad; Análisis de precios unitarios 11: Precio S/.; Análisis de precios unitarios 12: Parcial S/.
01.05.01.06.01 | 0147030001 | MANO DE OBRA | Análisis de precios unitarios 1: MO: Capataz incluye leyes sociales; Análisis de precios unitarios 8: h; Análisis de precios unitarios 9: 1; Análisis de precios unitarios 10: 2; Análisis de precios unitarios 11: 31.26; Análisis de precios unitarios 12: 62.52
01.05.01.06.01 | 0147050112 | MANO DE OBRA | Análisis de precios unitarios 1: MO: Operador de equipo mediano; Análisis de precios unitarios 8: h; Análisis de precios unitarios 9: 2; Análisis de precios unitarios 10: 4; Análisis de precios unitarios 11: 27.06; Análisis de precios unitarios 12: 108.24
01.05.01.06.01 | 0147060001 | MANO DE OBRA | Análisis de precios unitarios 1: MO: Operario incluye leyes sociales; Análisis de precios unitarios 8: h; Análisis de precios unitarios 9: 4; Análisis de precios unitarios 10: 8; Análisis de precios unitarios 11: 26.98; Análisis de precios unitarios 12: 215.84
01.05.01.06.01 | 0147100001 | MANO DE OBRA | Análisis de precios unitarios 1: MO: Peon incluye leyes sociales; Análisis de precios unitarios 8: h; Análisis de precios unitarios 9: 4; Análisis de precios unitarios 10: 8; Análisis de precios unitarios 11: 21.64; Análisis de precios unitarios 12: 173.12
01.05.01.06.01 | 0231210010 | MATERIAL | Análisis de precios unitarios 1: Soldadura cellocord AP; Análisis de precios unitarios 8: kg; Análisis de precios unitarios 10: 0.2267; Análisis de precios unitarios 11: 20; Análisis de precios unitarios 12: 4.53
01.05.01.06.01 | 0251852064 | MATERIAL | Análisis de precios unitarios 1: Platina de fierro de 4" x 1/2"; Análisis de precios unitarios 8: m; Análisis de precios unitarios 10: 0.2; Análisis de precios unitarios 11: 17.69; Análisis de precios unitarios 12: 3.54
01.05.01.06.01 | 0265089063 | MATERIAL | Análisis de precios unitarios 1: Tubo de acero inoxidable AISI 304 DN 20mm; Análisis de precios unitarios 8: m; Análisis de precios unitarios 10: 1.5; Análisis de precios unitarios 11: 141; Análisis de precios unitarios 12: 211.5
01.05.01.06.01 | 0265089065 | MATERIAL | Análisis de precios unitarios 1: Tubo de acero inoxidable AISI 304 DN 50mm; Análisis de precios unitarios 8: m; Análisis de precios unitarios 10: 1.5; Análisis de precios unitarios 11: 490; Análisis de precios unitarios 12: 735
01.05.01.06.01 | 0337009001 |  | Análisis de precios unitarios 1: Herramientas manuales; Análisis de precios unitarios 8: %MO; Análisis de precios unitarios 10: 5; Análisis de precios unitarios 11: 559.72; Análisis de precios unitarios 12: 27.986
01.05.01.06.01 | 0337680001 | EQUIPO | Análisis de precios unitarios 1: Winche manual incl. cable; Análisis de precios unitarios 8: h; Análisis de precios unitarios 9: 1; Análisis de precios unitarios 10: 2; Análisis de precios unitarios 11: 100; Análisis de precios unitarios 12: 200
01.05.01.06.01 | 0348140001 | EQUIPO | Análisis de precios unitarios 1: Camioneta pick-up 4 x 2 simple 1000 kg 90 HP; Análisis de precios unitarios 8: h; Análisis de precios unitarios 9: 1; Análisis de precios unitarios 10: 2; Análisis de precios unitarios 11: 20.83; Análisis de precios unitarios 12: 41.66
01.05.01.06.01 | 0349450005 | EQUIPO | Análisis de precios unitarios 1: Motosoldadora de 250 amp.; Análisis de precios unitarios 8: h; Análisis de precios unitarios 9: 1; Análisis de precios unitarios 10: 2; Análisis de precios unitarios 11: 31.39; Análisis de precios unitarios 12: 62.78
01.05.01.07.01 | Partida |  | Análisis de precios unitarios 1: 01.05.01.07.01; Análisis de precios unitarios 4: Pintado de muro exterior con látex vinílico (vinilátex o similar); Análisis de precios unitarios 10: 0; Análisis de precios unitarios 12: 11.46
01.05.01.07.01 | Rendimiento |  | m2/DIA |  | MO. | 40 | EQ. | 40 |  | Costo unitario directo por : m2 |  | 0 |  | 10.44
01.05.01.07.01 | Código |  | Análisis de precios unitarios 1: Descripción Recurso; Análisis de precios unitarios 8: Unidad; Análisis de precios unitarios 9: Cuadrilla; Análisis de precios unitarios 10: Cantidad; Análisis de precios unitarios 11: Precio S/.; Análisis de precios unitarios 12: Parcial S/.
01.05.01.07.01 | 0147030001 | MANO DE OBRA | Análisis de precios unitarios 1: MO: Capataz incluye leyes sociales; Análisis de precios unitarios 8: h; Análisis de precios unitarios 9: 0.1; Análisis de precios unitarios 10: 0.02; Análisis de precios unitarios 11: 31.26; Análisis de precios unitarios 12: 0.63
01.05.01.07.01 | 0147060001 | MANO DE OBRA | Análisis de precios unitarios 1: MO: Operario incluye leyes sociales; Análisis de precios unitarios 8: h; Análisis de precios unitarios 9: 1; Análisis de precios unitarios 10: 0.2; Análisis de precios unitarios 11: 26.98; Análisis de precios unitarios 12: 5.4
01.05.01.07.01 | 0147100001 | MANO DE OBRA | Análisis de precios unitarios 1: MO: Peon incluye leyes sociales; Análisis de precios unitarios 8: h; Análisis de precios unitarios 9: 0.25; Análisis de precios unitarios 10: 0.05; Análisis de precios unitarios 11: 21.64; Análisis de precios unitarios 12: 1.08
01.05.01.07.01 | 0254050008 | MATERIAL | Análisis de precios unitarios 1: Pintura imprimante base, (envase por galón); Análisis de precios unitarios 8: und; Análisis de precios unitarios 10: 0.05; Análisis de precios unitarios 11: 51.51; Análisis de precios unitarios 12: 2.58
01.05.01.07.01 | 0254110110 | MATERIAL | Análisis de precios unitarios 1: Pintura látex duravinil (envase x galón); Análisis de precios unitarios 8: und; Análisis de precios unitarios 10: 0.04; Análisis de precios unitarios 11: 16.95; Análisis de precios unitarios 12: 0.68
01.05.01.07.01 | 0337009001 |  | Análisis de precios unitarios 1: Herramientas manuales; Análisis de precios unitarios 8: %MO; Análisis de precios unitarios 10: 4.36; Análisis de precios unitarios 11: 7.11; Análisis de precios unitarios 12: 0.31
01.05.01.07.01 | 0337730001 | EQUIPO | Análisis de precios unitarios 1: Andamio de metal y/o de Madera ( Alquiler ); Análisis de precios unitarios 8: h; Análisis de precios unitarios 9: 1; Análisis de precios unitarios 10: 0.2; Análisis de precios unitarios 11: 3.92; Análisis de precios unitarios 12: 0.78
01.05.01.08.01 | Partida |  | Análisis de precios unitarios 1: 01.05.01.08.01; Análisis de precios unitarios 4: Prueba hidráulica con empleo de cisterna y equipo de bombeo para el llenado; Análisis de precios unitarios 10: 0; Análisis de precios unitarios 12: 54.3502
01.05.01.08.01 | Rendimiento |  | m3/DIA |  | MO. | 63.5 | EQ. | 63.5 |  | Costo unitario directo por : m3 |  | 0 |  | 34.88
01.05.01.08.01 | Código |  | Análisis de precios unitarios 1: Descripción Recurso; Análisis de precios unitarios 8: Unidad; Análisis de precios unitarios 9: Cuadrilla; Análisis de precios unitarios 10: Cantidad; Análisis de precios unitarios 11: Precio S/.; Análisis de precios unitarios 12: Parcial S/.
01.05.01.08.01 | 0147030001 | MANO DE OBRA | Análisis de precios unitarios 1: MO: Capataz incluye leyes sociales; Análisis de precios unitarios 8: h; Análisis de precios unitarios 9: 0.1; Análisis de precios unitarios 10: 0.012598; Análisis de precios unitarios 11: 31.26; Análisis de precios unitarios 12: 0.39
01.05.01.08.01 | 0147050112 | MANO DE OBRA | Análisis de precios unitarios 1: MO: Operador de equipo mediano; Análisis de precios unitarios 8: h; Análisis de precios unitarios 9: 2; Análisis de precios unitarios 10: 0.25197; Análisis de precios unitarios 11: 27.06; Análisis de precios unitarios 12: 6.82
01.05.01.08.01 | 0147060001 | MANO DE OBRA | Análisis de precios unitarios 1: MO: Operario incluye leyes sociales; Análisis de precios unitarios 8: h; Análisis de precios unitarios 9: 1; Análisis de precios unitarios 10: 0.12598; Análisis de precios unitarios 11: 26.98; Análisis de precios unitarios 12: 3.4
01.05.01.08.01 | 0147100001 | MANO DE OBRA | Análisis de precios unitarios 1: MO: Peon incluye leyes sociales; Análisis de precios unitarios 8: h; Análisis de precios unitarios 9: 1; Análisis de precios unitarios 10: 0.12598; Análisis de precios unitarios 11: 21.64; Análisis de precios unitarios 12: 2.73
01.05.01.08.01 | 0337009001 |  | Análisis de precios unitarios 1: Herramientas manuales; Análisis de precios unitarios 8: %MO; Análisis de precios unitarios 10: 3.3; Análisis de precios unitarios 11: 13.34; Análisis de precios unitarios 12: 0.44022
01.05.01.08.01 | 0348100001 | EQUIPO | Análisis de precios unitarios 1: Camión cisterna 4x2 (agua) 122HP 1500gal; Análisis de precios unitarios 8: h; Análisis de precios unitarios 9: 2; Análisis de precios unitarios 10: 0.25197; Análisis de precios unitarios 11: 159.68; Análisis de precios unitarios 12: 40.23
01.05.01.08.01 | 0348300003 | EQUIPO | Análisis de precios unitarios 1: Motobomba 10 HP de 4" incluye manguera; Análisis de precios unitarios 8: h; Análisis de precios unitarios 9: 0.25; Análisis de precios unitarios 10: 0.031496; Análisis de precios unitarios 11: 10.91; Análisis de precios unitarios 12: 0.34
01.05.01.08.02 | Partida |  | Análisis de precios unitarios 1: 01.05.01.08.02; Análisis de precios unitarios 4: Evacuación del agua de prueba con empleo de la línea de salida; Análisis de precios unitarios 10: 0; Análisis de precios unitarios 12: 0.02
01.05.01.08.02 | Rendimiento |  | m3/DIA |  | MO. | 300 | EQ. | 300 |  | Costo unitario directo por : m3 |  | 0 |  | 1.21
01.05.01.08.02 | Código |  | Análisis de precios unitarios 1: Descripción Recurso; Análisis de precios unitarios 8: Unidad; Análisis de precios unitarios 9: Cuadrilla; Análisis de precios unitarios 10: Cantidad; Análisis de precios unitarios 11: Precio S/.; Análisis de precios unitarios 12: Parcial S/.
01.05.01.08.02 | 0147030001 | MANO DE OBRA | Análisis de precios unitarios 1: MO: Capataz incluye leyes sociales; Análisis de precios unitarios 8: h; Análisis de precios unitarios 9: 0.1; Análisis de precios unitarios 10: 0; Análisis de precios unitarios 11: 31.26; Análisis de precios unitarios 12: 0
01.05.01.08.02 | 0147060001 | MANO DE OBRA | Análisis de precios unitarios 1: MO: Operario incluye leyes sociales; Análisis de precios unitarios 8: h; Análisis de precios unitarios 9: 1; Análisis de precios unitarios 10: 0; Análisis de precios unitarios 11: 26.98; Análisis de precios unitarios 12: 0
01.05.01.08.02 | 0147100001 | MANO DE OBRA | Análisis de precios unitarios 1: MO: Peon incluye leyes sociales; Análisis de precios unitarios 8: h; Análisis de precios unitarios 9: 1; Análisis de precios unitarios 10: 0; Análisis de precios unitarios 11: 21.64; Análisis de precios unitarios 12: 0
01.05.01.08.02 | 0337009001 |  | Análisis de precios unitarios 1: Herramientas manuales; Análisis de precios unitarios 8: %MO; Análisis de precios unitarios 10: 2; Análisis de precios unitarios 11: 1.19; Análisis de precios unitarios 12: 0.02
01.05.01.08.03 | Partida |  | Análisis de precios unitarios 1: 01.05.01.08.03; Análisis de precios unitarios 4: Limpieza y desinfección de reservorios apoyados; Análisis de precios unitarios 10: 0; Análisis de precios unitarios 12: 1.82
01.05.01.08.03 | Rendimiento |  | m2/DIA |  | MO. | 600 | EQ. | 600 |  | Costo unitario directo por : m2 |  | 0 |  | 1.59
01.05.01.08.03 | Código |  | Análisis de precios unitarios 1: Descripción Recurso; Análisis de precios unitarios 8: Unidad; Análisis de precios unitarios 9: Cuadrilla; Análisis de precios unitarios 10: Cantidad; Análisis de precios unitarios 11: Precio S/.; Análisis de precios unitarios 12: Parcial S/.
01.05.01.08.03 | 0147030001 | MANO DE OBRA | Análisis de precios unitarios 1: MO: Capataz incluye leyes sociales; Análisis de precios unitarios 8: h; Análisis de precios unitarios 9: 0.1; Análisis de precios unitarios 10: 0.0013; Análisis de precios unitarios 11: 31.26; Análisis de precios unitarios 12: 0.04
01.05.01.08.03 | 0147050112 | MANO DE OBRA | Análisis de precios unitarios 1: MO: Operador de equipo mediano; Análisis de precios unitarios 8: h; Análisis de precios unitarios 9: 2; Análisis de precios unitarios 10: 0.0267; Análisis de precios unitarios 11: 27.06; Análisis de precios unitarios 12: 0.72
01.05.01.08.03 | 0147100001 | MANO DE OBRA | Análisis de precios unitarios 1: MO: Peon incluye leyes sociales; Análisis de precios unitarios 8: h; Análisis de precios unitarios 9: 2; Análisis de precios unitarios 10: 0.0267; Análisis de precios unitarios 11: 21.64; Análisis de precios unitarios 12: 0.58
01.05.01.08.03 | 0231950012 | MATERIAL | Análisis de precios unitarios 1: Hipoclorito de calcio al 70%; Análisis de precios unitarios 8: kg; Análisis de precios unitarios 10: 0.001; Análisis de precios unitarios 11: 14.61; Análisis de precios unitarios 12: 0.01
01.05.01.08.03 | 0337009001 |  | Análisis de precios unitarios 1: Herramientas manuales; Análisis de precios unitarios 8: %MO; Análisis de precios unitarios 10: 5.97; Análisis de precios unitarios 11: 1.34; Análisis de precios unitarios 12: 0.079998
01.05.01.08.03 | 0348270004 | EQUIPO | Análisis de precios unitarios 1: Equipo pulverizador (fumigador); Análisis de precios unitarios 8: h; Análisis de precios unitarios 9: 1; Análisis de precios unitarios 10: 0.0133; Análisis de precios unitarios 11: 3.08; Análisis de precios unitarios 12: 0.04
01.05.01.08.03 | 0348270005 | EQUIPO | Análisis de precios unitarios 1: Equipo t/hydrojet p/agua a presión; Análisis de precios unitarios 8: h; Análisis de precios unitarios 9: 0.5; Análisis de precios unitarios 10: 0.0067; Análisis de precios unitarios 11: 42.45; Análisis de precios unitarios 12: 0.28
01.05.01.08.03 | 0348300003 | EQUIPO | Análisis de precios unitarios 1: Motobomba 10 HP de 4" incluye manguera; Análisis de precios unitarios 8: h; Análisis de precios unitarios 9: 0.5; Análisis de precios unitarios 10: 0.0067; Análisis de precios unitarios 11: 10.91; Análisis de precios unitarios 12: 0.07
01.05.01.08.04 | Partida |  | Análisis de precios unitarios 1: 01.05.01.08.04; Análisis de precios unitarios 4: Prueba de calidad del concreto (prueba a la compresión); Análisis de precios unitarios 10: 0; Análisis de precios unitarios 12: 31.81
01.05.01.08.04 | Rendimiento |  | und/DIA |  | MO. | 18 | EQ. | 18 |  | Costo unitario directo por : und |  | 0 |  | 25.29
01.05.01.08.04 | Código |  | Análisis de precios unitarios 1: Descripción Recurso; Análisis de precios unitarios 8: Unidad; Análisis de precios unitarios 9: Cuadrilla; Análisis de precios unitarios 10: Cantidad; Análisis de precios unitarios 11: Precio S/.; Análisis de precios unitarios 12: Parcial S/.
01.05.01.08.04 | 0147050112 | MANO DE OBRA | Análisis de precios unitarios 1: MO: Operador de equipo mediano; Análisis de precios unitarios 8: h; Análisis de precios unitarios 9: 1; Análisis de precios unitarios 10: 0.44447; Análisis de precios unitarios 11: 27.06; Análisis de precios unitarios 12: 12.03
01.05.01.08.04 | 0339220001 | EQUIPO | Análisis de precios unitarios 1: Prueba: rotura de probeta; Análisis de precios unitarios 8: und; Análisis de precios unitarios 10: 1.0521; Análisis de precios unitarios 11: 10; Análisis de precios unitarios 12: 10.52
01.05.01.08.04 | 0348140001 | EQUIPO | Análisis de precios unitarios 1: Camioneta pick-up 4 x 2 simple 1000 kg 90 HP; Análisis de precios unitarios 8: h; Análisis de precios unitarios 9: 1; Análisis de precios unitarios 10: 0.44447; Análisis de precios unitarios 11: 20.83; Análisis de precios unitarios 12: 9.26
01.05.01.09.01 | Partida |  | Análisis de precios unitarios 1: 01.05.01.09.01; Análisis de precios unitarios 4: Provisión y colocado de junta water stop de P.V.C. e=15 cm ( 6"); Análisis de precios unitarios 10: 0; Análisis de precios unitarios 12: 42.61
01.05.01.09.01 | Rendimiento |  | m/DIA |  | MO. | 48 | EQ. | 48 |  | Costo unitario directo por : m |  | 0 |  | 41.15
01.05.01.09.01 | Código |  | Análisis de precios unitarios 1: Descripción Recurso; Análisis de precios unitarios 8: Unidad; Análisis de precios unitarios 9: Cuadrilla; Análisis de precios unitarios 10: Cantidad; Análisis de precios unitarios 11: Precio S/.; Análisis de precios unitarios 12: Parcial S/.
01.05.01.09.01 | 0147030001 | MANO DE OBRA | Análisis de precios unitarios 1: MO: Capataz incluye leyes sociales; Análisis de precios unitarios 8: h; Análisis de precios unitarios 9: 0.1; Análisis de precios unitarios 10: 0.0167; Análisis de precios unitarios 11: 31.26; Análisis de precios unitarios 12: 0.52
01.05.01.09.01 | 0147060001 | MANO DE OBRA | Análisis de precios unitarios 1: MO: Operario incluye leyes sociales; Análisis de precios unitarios 8: h; Análisis de precios unitarios 9: 1; Análisis de precios unitarios 10: 0.1667; Análisis de precios unitarios 11: 26.98; Análisis de precios unitarios 12: 4.5
01.05.01.09.01 | 0147100001 | MANO DE OBRA | Análisis de precios unitarios 1: MO: Peon incluye leyes sociales; Análisis de precios unitarios 8: h; Análisis de precios unitarios 9: 1; Análisis de precios unitarios 10: 0.1667; Análisis de precios unitarios 11: 21.64; Análisis de precios unitarios 12: 3.61
01.05.01.09.01 | 0230750006 | MATERIAL | Análisis de precios unitarios 1: Junta impermeabiliz. water stop de PVC de 150 mm ( 6"); Análisis de precios unitarios 8: m; Análisis de precios unitarios 10: 1.0572; Análisis de precios unitarios 11: 32; Análisis de precios unitarios 12: 33.83
01.05.01.09.01 | 0337009001 |  | Análisis de precios unitarios 1: Herramientas manuales; Análisis de precios unitarios 8: %MO; Análisis de precios unitarios 10: 2; Análisis de precios unitarios 11: 7.4; Análisis de precios unitarios 12: 0.15
01.05.01.09.02 | Partida |  | Análisis de precios unitarios 1: 01.05.01.09.02; Análisis de precios unitarios 4: Aditivo desmoldeador para encofrados tipo caravista; Análisis de precios unitarios 10: 0; Análisis de precios unitarios 12: 11.4
01.05.01.09.02 | Rendimiento |  | m2/DIA |  | MO. | 25 | EQ. | 25 |  | Costo unitario directo por : m2 |  | 0 |  | 10.05
01.05.01.09.02 | Código |  | Análisis de precios unitarios 1: Descripción Recurso; Análisis de precios unitarios 8: Unidad; Análisis de precios unitarios 9: Cuadrilla; Análisis de precios unitarios 10: Cantidad; Análisis de precios unitarios 11: Precio S/.; Análisis de precios unitarios 12: Parcial S/.
01.05.01.09.02 | 0147030001 | MANO DE OBRA | Análisis de precios unitarios 1: MO: Capataz incluye leyes sociales; Análisis de precios unitarios 8: h; Análisis de precios unitarios 9: 0.1; Análisis de precios unitarios 10: 0.032; Análisis de precios unitarios 11: 31.26; Análisis de precios unitarios 12: 1
01.05.01.09.02 | 0147080001 | MANO DE OBRA | Análisis de precios unitarios 1: MO: Oficial incluye leyes sociales; Análisis de precios unitarios 8: h; Análisis de precios unitarios 9: 1; Análisis de precios unitarios 10: 0.32; Análisis de precios unitarios 11: 22.6; Análisis de precios unitarios 12: 7.23
01.05.01.09.02 | 0231603125 | MATERIAL | Análisis de precios unitarios 1: Chema:chema desmold E.B., x galón (emulsión p/encofrados triplay y metálico); Análisis de precios unitarios 8: und; Análisis de precios unitarios 10: 0.035; Análisis de precios unitarios 11: 81.86; Análisis de precios unitarios 12: 2.87
01.05.01.09.02 | 0337009001 |  | Análisis de precios unitarios 1: Herramientas manuales; Análisis de precios unitarios 8: %MO; Análisis de precios unitarios 10: 3.843; Análisis de precios unitarios 11: 8.25; Análisis de precios unitarios 12: 0.3
01.05.02.01.01 | Partida |  | Análisis de precios unitarios 1: 01.05.02.01.01; Análisis de precios unitarios 4: Concreto f'c 175 kg/cm2 para anclajes y/o dados (Cemento P-I); Análisis de precios unitarios 10: 0; Análisis de precios unitarios 12: 535.5965
01.05.02.01.01 | Rendimiento |  | m3/DIA |  | MO. | 15 | EQ. | 15 |  | Costo unitario directo por : m3 |  | 0 |  | 368.29
01.05.02.01.01 | Código |  | Análisis de precios unitarios 1: Descripción Recurso; Análisis de precios unitarios 8: Unidad; Análisis de precios unitarios 9: Cuadrilla; Análisis de precios unitarios 10: Cantidad; Análisis de precios unitarios 11: Precio S/.; Análisis de precios unitarios 12: Parcial S/.
01.05.02.01.01 | 0147030001 | MANO DE OBRA | Análisis de precios unitarios 1: MO: Capataz incluye leyes sociales; Análisis de precios unitarios 8: h; Análisis de precios unitarios 9: 1; Análisis de precios unitarios 10: 0.53333; Análisis de precios unitarios 11: 31.26; Análisis de precios unitarios 12: 16.67
01.05.02.01.01 | 0147060001 | MANO DE OBRA | Análisis de precios unitarios 1: MO: Operario incluye leyes sociales; Análisis de precios unitarios 8: h; Análisis de precios unitarios 9: 5; Análisis de precios unitarios 10: 2.6667; Análisis de precios unitarios 11: 26.98; Análisis de precios unitarios 12: 71.95
01.05.02.01.01 | 0147080001 | MANO DE OBRA | Análisis de precios unitarios 1: MO: Oficial incluye leyes sociales; Análisis de precios unitarios 8: h; Análisis de precios unitarios 9: 5; Análisis de precios unitarios 10: 2.6667; Análisis de precios unitarios 11: 22.6; Análisis de precios unitarios 12: 60.27
01.05.02.01.01 | 0147100001 | MANO DE OBRA | Análisis de precios unitarios 1: MO: Peon incluye leyes sociales; Análisis de precios unitarios 8: h; Análisis de precios unitarios 9: 5; Análisis de precios unitarios 10: 2.6667; Análisis de precios unitarios 11: 21.64; Análisis de precios unitarios 12: 57.71
01.05.02.01.01 | 0337009001 |  | Análisis de precios unitarios 1: Herramientas manuales; Análisis de precios unitarios 8: %MO; Análisis de precios unitarios 10: 5.25; Análisis de precios unitarios 11: 206.6; Análisis de precios unitarios 12: 10.8465
01.05.02.01.01 | 019801200117 | SUBPARTIDA | Análisis de precios unitarios 1: Concreto f'c 175 kg/cm2 C:A:P c/mezclad. (cemento PI); Análisis de precios unitarios 8: m3; Análisis de precios unitarios 10: 1.05; Análisis de precios unitarios 11: 303; Análisis de precios unitarios 12: 318.15
01.05.02.01.02 | Partida |  | Análisis de precios unitarios 1: 01.05.02.01.02; Análisis de precios unitarios 4: Encofrado (incl. habilitación de madera) para anclajes y/o dados; Análisis de precios unitarios 10: 0; Análisis de precios unitarios 12: 49.96
01.05.02.01.02 | Rendimiento |  | m2/DIA |  | MO. | 14 | EQ. | 14 |  | Costo unitario directo por : m2 |  | 0 |  | 44.59
01.05.02.01.02 | Código |  | Análisis de precios unitarios 1: Descripción Recurso; Análisis de precios unitarios 8: Unidad; Análisis de precios unitarios 9: Cuadrilla; Análisis de precios unitarios 10: Cantidad; Análisis de precios unitarios 11: Precio S/.; Análisis de precios unitarios 12: Parcial S/.
01.05.02.01.02 | 0147030001 | MANO DE OBRA | Análisis de precios unitarios 1: MO: Capataz incluye leyes sociales; Análisis de precios unitarios 8: h; Análisis de precios unitarios 9: 0.1; Análisis de precios unitarios 10: 0.0571; Análisis de precios unitarios 11: 31.26; Análisis de precios unitarios 12: 1.78
01.05.02.01.02 | 0147060001 | MANO DE OBRA | Análisis de precios unitarios 1: MO: Operario incluye leyes sociales; Análisis de precios unitarios 8: h; Análisis de precios unitarios 9: 1; Análisis de precios unitarios 10: 0.5714; Análisis de precios unitarios 11: 26.98; Análisis de precios unitarios 12: 15.42
01.05.02.01.02 | 0147080001 | MANO DE OBRA | Análisis de precios unitarios 1: MO: Oficial incluye leyes sociales; Análisis de precios unitarios 8: h; Análisis de precios unitarios 9: 1; Análisis de precios unitarios 10: 0.5714; Análisis de precios unitarios 11: 22.6; Análisis de precios unitarios 12: 12.91
01.05.02.01.02 | 0202063000 | MATERIAL | Análisis de precios unitarios 1: Clavo c/cabeza para madera (promedio); Análisis de precios unitarios 8: kg; Análisis de precios unitarios 10: 0.15; Análisis de precios unitarios 11: 6.12; Análisis de precios unitarios 12: 0.92
01.05.02.01.02 | 0243270001 | MATERIAL | Análisis de precios unitarios 1: Madera para encofrado y carpintería; Análisis de precios unitarios 8: p2; Análisis de precios unitarios 10: 1.6587; Análisis de precios unitarios 11: 7.5; Análisis de precios unitarios 12: 12.44
01.05.02.01.02 | 0337009001 |  | Análisis de precios unitarios 1: Herramientas manuales; Análisis de precios unitarios 8: %MO; Análisis de precios unitarios 10: 2; Análisis de precios unitarios 11: 26.41; Análisis de precios unitarios 12: 0.53
01.05.02.01.02 | 019801500101 | SUBPARTIDA | Análisis de precios unitarios 1: Desencofrados de base:cimientos,zapatas, vigas,pisos,sobrecim.,gradas y anclajes; Análisis de precios unitarios 8: m2; Análisis de precios unitarios 10: 1; Análisis de precios unitarios 11: 5.96; Análisis de precios unitarios 12: 5.96
01.05.02.01.03 | Partida |  | Análisis de precios unitarios 1: 01.05.02.01.03; Análisis de precios unitarios 4: Concreto f'c 175 kg/cm2 para gradas y/o piso simple (Cemento P-I); Análisis de precios unitarios 10: 0; Análisis de precios unitarios 12: 634.7054
01.05.02.01.03 | Rendimiento |  | m3/DIA |  | MO. | 12 | EQ. | 12 |  | Costo unitario directo por : m3 |  | 0 |  | 433.35
01.05.02.01.03 | Código |  | Análisis de precios unitarios 1: Descripción Recurso; Análisis de precios unitarios 8: Unidad; Análisis de precios unitarios 9: Cuadrilla; Análisis de precios unitarios 10: Cantidad; Análisis de precios unitarios 11: Precio S/.; Análisis de precios unitarios 12: Parcial S/.
01.05.02.01.03 | 0147030001 | MANO DE OBRA | Análisis de precios unitarios 1: MO: Capataz incluye leyes sociales; Análisis de precios unitarios 8: h; Análisis de precios unitarios 9: 1; Análisis de precios unitarios 10: 0.66667; Análisis de precios unitarios 11: 31.26; Análisis de precios unitarios 12: 20.84
01.05.02.01.03 | 0147060001 | MANO DE OBRA | Análisis de precios unitarios 1: MO: Operario incluye leyes sociales; Análisis de precios unitarios 8: h; Análisis de precios unitarios 9: 5; Análisis de precios unitarios 10: 3.3333; Análisis de precios unitarios 11: 26.98; Análisis de precios unitarios 12: 89.93
01.05.02.01.03 | 0147080001 | MANO DE OBRA | Análisis de precios unitarios 1: MO: Oficial incluye leyes sociales; Análisis de precios unitarios 8: h; Análisis de precios unitarios 9: 5; Análisis de precios unitarios 10: 3.3333; Análisis de precios unitarios 11: 22.6; Análisis de precios unitarios 12: 75.33
01.05.02.01.03 | 0147100001 | MANO DE OBRA | Análisis de precios unitarios 1: MO: Peon incluye leyes sociales; Análisis de precios unitarios 8: h; Análisis de precios unitarios 9: 9; Análisis de precios unitarios 10: 6; Análisis de precios unitarios 11: 21.64; Análisis de precios unitarios 12: 129.84
01.05.02.01.03 | 0337009001 |  | Análisis de precios unitarios 1: Herramientas manuales; Análisis de precios unitarios 8: %MO; Análisis de precios unitarios 10: 4.99; Análisis de precios unitarios 11: 315.94; Análisis de precios unitarios 12: 15.7654
01.05.02.01.03 | 019801200117 | SUBPARTIDA | Análisis de precios unitarios 1: Concreto f'c 175 kg/cm2 C:A:P c/mezclad. (cemento PI); Análisis de precios unitarios 8: m3; Análisis de precios unitarios 10: 1; Análisis de precios unitarios 11: 303; Análisis de precios unitarios 12: 303
01.05.02.01.04 | Partida |  | Análisis de precios unitarios 1: 01.05.02.01.04; Análisis de precios unitarios 4: Encofrado (incl. habilitación de madera) para veredas; Análisis de precios unitarios 10: 0; Análisis de precios unitarios 12: 49.26
01.05.02.01.04 | Rendimiento |  | m2/DIA |  | MO. | 14 | EQ. | 14 |  | Costo unitario directo por : m2 |  | 0 |  | 44.28
01.05.02.01.04 | Código |  | Análisis de precios unitarios 1: Descripción Recurso; Análisis de precios unitarios 8: Unidad; Análisis de precios unitarios 9: Cuadrilla; Análisis de precios unitarios 10: Cantidad; Análisis de precios unitarios 11: Precio S/.; Análisis de precios unitarios 12: Parcial S/.
01.05.02.01.04 | 0147030001 | MANO DE OBRA | Análisis de precios unitarios 1: MO: Capataz incluye leyes sociales; Análisis de precios unitarios 8: h; Análisis de precios unitarios 9: 0.1; Análisis de precios unitarios 10: 0.0571; Análisis de precios unitarios 11: 31.26; Análisis de precios unitarios 12: 1.78
01.05.02.01.04 | 0147060001 | MANO DE OBRA | Análisis de precios unitarios 1: MO: Operario incluye leyes sociales; Análisis de precios unitarios 8: h; Análisis de precios unitarios 9: 1; Análisis de precios unitarios 10: 0.5714; Análisis de precios unitarios 11: 26.98; Análisis de precios unitarios 12: 15.42
01.05.02.01.04 | 0147080001 | MANO DE OBRA | Análisis de precios unitarios 1: MO: Oficial incluye leyes sociales; Análisis de precios unitarios 8: h; Análisis de precios unitarios 9: 1; Análisis de precios unitarios 10: 0.5714; Análisis de precios unitarios 11: 22.6; Análisis de precios unitarios 12: 12.91
01.05.02.01.04 | 0202030008 | MATERIAL | Análisis de precios unitarios 1: Alambre negro N° 8; Análisis de precios unitarios 8: kg; Análisis de precios unitarios 10: 0.26; Análisis de precios unitarios 11: 5.08; Análisis de precios unitarios 12: 1.32
01.05.02.01.04 | 0202063000 | MATERIAL | Análisis de precios unitarios 1: Clavo c/cabeza para madera (promedio); Análisis de precios unitarios 8: kg; Análisis de precios unitarios 10: 0.13; Análisis de precios unitarios 11: 6.12; Análisis de precios unitarios 12: 0.8
01.05.02.01.04 | 0243270001 | MATERIAL | Análisis de precios unitarios 1: Madera para encofrado y carpintería; Análisis de precios unitarios 8: p2; Análisis de precios unitarios 10: 1.4053; Análisis de precios unitarios 11: 7.5; Análisis de precios unitarios 12: 10.54
01.05.02.01.04 | 0337009001 |  | Análisis de precios unitarios 1: Herramientas manuales; Análisis de precios unitarios 8: %MO; Análisis de precios unitarios 10: 2; Análisis de precios unitarios 11: 26.41; Análisis de precios unitarios 12: 0.53
01.05.02.01.04 | 019801500101 | SUBPARTIDA | Análisis de precios unitarios 1: Desencofrados de base:cimientos,zapatas, vigas,pisos,sobrecim.,gradas y anclajes; Análisis de precios unitarios 8: m2; Análisis de precios unitarios 10: 1; Análisis de precios unitarios 11: 5.96; Análisis de precios unitarios 12: 5.96
01.05.02.02.01.01 | Partida |  | Análisis de precios unitarios 1: 01.05.02.02.01.01; Análisis de precios unitarios 4: Concreto pre-mezclado f'c 280 kg/cm2 p/columnas (Cemento P-I); Análisis de precios unitarios 10: 0; Análisis de precios unitarios 12: 540.8995
01.05.02.02.01.01 | Rendimiento |  | m3/DIA |  | MO. | 24 | EQ. | 24 |  | Costo unitario directo por : m3 |  | 0 |  | 381.93
01.05.02.02.01.01 | Código |  | Análisis de precios unitarios 1: Descripción Recurso; Análisis de precios unitarios 8: Unidad; Análisis de precios unitarios 9: Cuadrilla; Análisis de precios unitarios 10: Cantidad; Análisis de precios unitarios 11: Precio S/.; Análisis de precios unitarios 12: Parcial S/.
01.05.02.02.01.01 | 0147030001 | MANO DE OBRA | Análisis de precios unitarios 1: MO: Capataz incluye leyes sociales; Análisis de precios unitarios 8: h; Análisis de precios unitarios 9: 0.1; Análisis de precios unitarios 10: 0.033333; Análisis de precios unitarios 11: 31.26; Análisis de precios unitarios 12: 1.04
01.05.02.02.01.01 | 0147050112 | MANO DE OBRA | Análisis de precios unitarios 1: MO: Operador de equipo mediano; Análisis de precios unitarios 8: h; Análisis de precios unitarios 9: 5; Análisis de precios unitarios 10: 1.6667; Análisis de precios unitarios 11: 27.06; Análisis de precios unitarios 12: 45.1
01.05.02.02.01.01 | 0147060001 | MANO DE OBRA | Análisis de precios unitarios 1: MO: Operario incluye leyes sociales; Análisis de precios unitarios 8: h; Análisis de precios unitarios 9: 5; Análisis de precios unitarios 10: 1.6667; Análisis de precios unitarios 11: 26.98; Análisis de precios unitarios 12: 44.97
01.05.02.02.01.01 | 0147080001 | MANO DE OBRA | Análisis de precios unitarios 1: MO: Oficial incluye leyes sociales; Análisis de precios unitarios 8: h; Análisis de precios unitarios 9: 5; Análisis de precios unitarios 10: 1.6667; Análisis de precios unitarios 11: 22.6; Análisis de precios unitarios 12: 37.67
01.05.02.02.01.01 | 0147100001 | MANO DE OBRA | Análisis de precios unitarios 1: MO: Peon incluye leyes sociales; Análisis de precios unitarios 8: h; Análisis de precios unitarios 9: 8; Análisis de precios unitarios 10: 2.6667; Análisis de precios unitarios 11: 21.64; Análisis de precios unitarios 12: 57.71
01.05.02.02.01.01 | 0223020015 | MATERIAL | Análisis de precios unitarios 1: Concreto Premezclado f'c 280 Kg/cm2 - cemento I; Análisis de precios unitarios 8: m3; Análisis de precios unitarios 10: 1.05; Análisis de precios unitarios 11: 325; Análisis de precios unitarios 12: 341.25
01.05.02.02.01.01 | 0337009001 |  | Análisis de precios unitarios 1: Herramientas manuales; Análisis de precios unitarios 8: %MO; Análisis de precios unitarios 10: 1.04; Análisis de precios unitarios 11: 186.49; Análisis de precios unitarios 12: 1.9395
01.05.02.02.01.01 | 0349690003 | EQUIPO | Análisis de precios unitarios 1: Vibrador de concreto 4 HP 18PL (1,5"); Análisis de precios unitarios 8: h; Análisis de precios unitarios 9: 5; Análisis de precios unitarios 10: 1.6667; Análisis de precios unitarios 11: 6.73; Análisis de precios unitarios 12: 11.22
01.05.02.02.01.02 | Partida |  | Análisis de precios unitarios 1: 01.05.02.02.01.02; Análisis de precios unitarios 4: Encofrado (incl. habilitación de madera) para columnas; Análisis de precios unitarios 10: 0; Análisis de precios unitarios 12: 73.16
01.05.02.02.01.02 | Rendimiento |  | m2/DIA |  | MO. | 10 | EQ. | 10 |  | Costo unitario directo por : m2 |  | 0 |  | 65.99
01.05.02.02.01.02 | Código |  | Análisis de precios unitarios 1: Descripción Recurso; Análisis de precios unitarios 8: Unidad; Análisis de precios unitarios 9: Cuadrilla; Análisis de precios unitarios 10: Cantidad; Análisis de precios unitarios 11: Precio S/.; Análisis de precios unitarios 12: Parcial S/.
01.05.02.02.01.02 | 0147030001 | MANO DE OBRA | Análisis de precios unitarios 1: MO: Capataz incluye leyes sociales; Análisis de precios unitarios 8: h; Análisis de precios unitarios 9: 0.1; Análisis de precios unitarios 10: 0.08; Análisis de precios unitarios 11: 31.26; Análisis de precios unitarios 12: 2.5
01.05.02.02.01.02 | 0147060001 | MANO DE OBRA | Análisis de precios unitarios 1: MO: Operario incluye leyes sociales; Análisis de precios unitarios 8: h; Análisis de precios unitarios 9: 1; Análisis de precios unitarios 10: 0.8; Análisis de precios unitarios 11: 26.98; Análisis de precios unitarios 12: 21.58
01.05.02.02.01.02 | 0147080001 | MANO DE OBRA | Análisis de precios unitarios 1: MO: Oficial incluye leyes sociales; Análisis de precios unitarios 8: h; Análisis de precios unitarios 9: 1; Análisis de precios unitarios 10: 0.8; Análisis de precios unitarios 11: 22.6; Análisis de precios unitarios 12: 18.08
01.05.02.02.01.02 | 0202030008 | MATERIAL | Análisis de precios unitarios 1: Alambre negro N° 8; Análisis de precios unitarios 8: kg; Análisis de precios unitarios 10: 0.3; Análisis de precios unitarios 11: 5.08; Análisis de precios unitarios 12: 1.52
01.05.02.02.01.02 | 0202063000 | MATERIAL | Análisis de precios unitarios 1: Clavo c/cabeza para madera (promedio); Análisis de precios unitarios 8: kg; Análisis de precios unitarios 10: 0.17; Análisis de precios unitarios 11: 6.12; Análisis de precios unitarios 12: 1.04
01.05.02.02.01.02 | 0243270001 | MATERIAL | Análisis de precios unitarios 1: Madera para encofrado y carpintería; Análisis de precios unitarios 8: p2; Análisis de precios unitarios 10: 2.292; Análisis de precios unitarios 11: 7.5; Análisis de precios unitarios 12: 17.19
01.05.02.02.01.02 | 0337009001 |  | Análisis de precios unitarios 1: Herramientas manuales; Análisis de precios unitarios 8: %MO; Análisis de precios unitarios 10: 2; Análisis de precios unitarios 11: 36.97; Análisis de precios unitarios 12: 0.74
01.05.02.02.01.02 | 0337730001 | EQUIPO | Análisis de precios unitarios 1: Andamio de metal y/o de Madera ( Alquiler ); Análisis de precios unitarios 8: h; Análisis de precios unitarios 9: 0.5; Análisis de precios unitarios 10: 0.4; Análisis de precios unitarios 11: 3.92; Análisis de precios unitarios 12: 1.57
01.05.02.02.01.02 | 019801500111 | SUBPARTIDA | Análisis de precios unitarios 1: Desencofrado de columnas; Análisis de precios unitarios 8: m2; Análisis de precios unitarios 10: 1; Análisis de precios unitarios 11: 8.94; Análisis de precios unitarios 12: 8.94
01.05.02.02.01.03 | Partida |  | Análisis de precios unitarios 1: 01.05.02.02.01.03; Análisis de precios unitarios 4: Acero estruc. trabajado para columnas (costo prom. incl. desperdicios); Análisis de precios unitarios 10: 0; Análisis de precios unitarios 12: 8.31
01.05.02.02.01.03 | Rendimiento |  | kg/DIA |  | MO. | 250 | EQ. | 250 |  | Costo unitario directo por : kg |  | 0 |  | 8
01.05.02.02.01.03 | Código |  | Análisis de precios unitarios 1: Descripción Recurso; Análisis de precios unitarios 8: Unidad; Análisis de precios unitarios 9: Cuadrilla; Análisis de precios unitarios 10: Cantidad; Análisis de precios unitarios 11: Precio S/.; Análisis de precios unitarios 12: Parcial S/.
01.05.02.02.01.03 | 0147030001 | MANO DE OBRA | Análisis de precios unitarios 1: MO: Capataz incluye leyes sociales; Análisis de precios unitarios 8: h; Análisis de precios unitarios 9: 0.1; Análisis de precios unitarios 10: 0.0032; Análisis de precios unitarios 11: 31.26; Análisis de precios unitarios 12: 0.1
01.05.02.02.01.03 | 0147060001 | MANO DE OBRA | Análisis de precios unitarios 1: MO: Operario incluye leyes sociales; Análisis de precios unitarios 8: h; Análisis de precios unitarios 9: 1; Análisis de precios unitarios 10: 0.032; Análisis de precios unitarios 11: 26.98; Análisis de precios unitarios 12: 0.86
01.05.02.02.01.03 | 0147080001 | MANO DE OBRA | Análisis de precios unitarios 1: MO: Oficial incluye leyes sociales; Análisis de precios unitarios 8: h; Análisis de precios unitarios 9: 1; Análisis de precios unitarios 10: 0.032; Análisis de precios unitarios 11: 22.6; Análisis de precios unitarios 12: 0.72
01.05.02.02.01.03 | 0202030016 | MATERIAL | Análisis de precios unitarios 1: Alambre negro N° 16; Análisis de precios unitarios 8: kg; Análisis de precios unitarios 10: 0.05; Análisis de precios unitarios 11: 5.08; Análisis de precios unitarios 12: 0.25
01.05.02.02.01.03 | 0337091001 | EQUIPO | Análisis de precios unitarios 1: Cizalla para corte de fierro; Análisis de precios unitarios 8: h; Análisis de precios unitarios 9: 0.5; Análisis de precios unitarios 10: 0.016; Análisis de precios unitarios 11: 2; Análisis de precios unitarios 12: 0.03
01.05.02.02.01.03 | 0337730001 | EQUIPO | Análisis de precios unitarios 1: Andamio de metal y/o de Madera ( Alquiler ); Análisis de precios unitarios 8: h; Análisis de precios unitarios 9: 1; Análisis de precios unitarios 10: 0.032; Análisis de precios unitarios 11: 3.92; Análisis de precios unitarios 12: 0.13
01.05.02.02.01.03 | 019801550101 | SUBPARTIDA | Análisis de precios unitarios 1: Fierro construcción habilitado (material y m.o.); Análisis de precios unitarios 8: kg; Análisis de precios unitarios 10: 1.05; Análisis de precios unitarios 11: 5.92; Análisis de precios unitarios 12: 6.22
01.05.02.02.02.01 | Partida |  | Análisis de precios unitarios 1: 01.05.02.02.02.01; Análisis de precios unitarios 4: Concreto pre-mezclado f'c 280 kg/cm2 p/ muros reforzados (Cemento P-I); Análisis de precios unitarios 10: 0; Análisis de precios unitarios 12: 532.5831
01.05.02.02.02.01 | Rendimiento |  | m3/DIA |  | MO. | 24 | EQ. | 24 |  | Costo unitario directo por : m3 |  | 0 |  | 376.12
01.05.02.02.02.01 | Código |  | Análisis de precios unitarios 1: Descripción Recurso; Análisis de precios unitarios 8: Unidad; Análisis de precios unitarios 9: Cuadrilla; Análisis de precios unitarios 10: Cantidad; Análisis de precios unitarios 11: Precio S/.; Análisis de precios unitarios 12: Parcial S/.
01.05.02.02.02.01 | 0147030001 | MANO DE OBRA | Análisis de precios unitarios 1: MO: Capataz incluye leyes sociales; Análisis de precios unitarios 8: h; Análisis de precios unitarios 9: 0.2; Análisis de precios unitarios 10: 0.066667; Análisis de precios unitarios 11: 31.26; Análisis de precios unitarios 12: 2.08
01.05.02.02.02.01 | 0147050112 | MANO DE OBRA | Análisis de precios unitarios 1: MO: Operador de equipo mediano; Análisis de precios unitarios 8: h; Análisis de precios unitarios 9: 4; Análisis de precios unitarios 10: 1.3333; Análisis de precios unitarios 11: 27.06; Análisis de precios unitarios 12: 36.08
01.05.02.02.02.01 | 0147060001 | MANO DE OBRA | Análisis de precios unitarios 1: MO: Operario incluye leyes sociales; Análisis de precios unitarios 8: h; Análisis de precios unitarios 9: 5; Análisis de precios unitarios 10: 1.6667; Análisis de precios unitarios 11: 26.98; Análisis de precios unitarios 12: 44.97
01.05.02.02.02.01 | 0147080001 | MANO DE OBRA | Análisis de precios unitarios 1: MO: Oficial incluye leyes sociales; Análisis de precios unitarios 8: h; Análisis de precios unitarios 9: 4; Análisis de precios unitarios 10: 1.3333; Análisis de precios unitarios 11: 22.6; Análisis de precios unitarios 12: 30.13
01.05.02.02.02.01 | 0147100001 | MANO DE OBRA | Análisis de precios unitarios 1: MO: Peon incluye leyes sociales; Análisis de precios unitarios 8: h; Análisis de precios unitarios 9: 9; Análisis de precios unitarios 10: 3; Análisis de precios unitarios 11: 21.64; Análisis de precios unitarios 12: 64.92
01.05.02.02.02.01 | 0223020015 | MATERIAL | Análisis de precios unitarios 1: Concreto Premezclado f'c 280 Kg/cm2 - cemento I; Análisis de precios unitarios 8: m3; Análisis de precios unitarios 10: 1.05; Análisis de precios unitarios 11: 325; Análisis de precios unitarios 12: 341.25
01.05.02.02.02.01 | 0337009001 |  | Análisis de precios unitarios 1: Herramientas manuales; Análisis de precios unitarios 8: %MO; Análisis de precios unitarios 10: 4.862; Análisis de precios unitarios 11: 178.18; Análisis de precios unitarios 12: 8.6631
01.05.02.02.02.01 | 0349690003 | EQUIPO | Análisis de precios unitarios 1: Vibrador de concreto 4 HP 18PL (1,5"); Análisis de precios unitarios 8: h; Análisis de precios unitarios 9: 2; Análisis de precios unitarios 10: 0.66667; Análisis de precios unitarios 11: 6.73; Análisis de precios unitarios 12: 4.49
01.05.02.02.02.02 | Partida |  | Análisis de precios unitarios 1: 01.05.02.02.02.02; Análisis de precios unitarios 4: Encofrado para muro reforzado (inc. habilitacion de madera); Análisis de precios unitarios 10: 0; Análisis de precios unitarios 12: 71.937
01.05.02.02.02.02 | Rendimiento |  | m2/DIA |  | MO. | 12 | EQ. | 12 |  | Costo unitario directo por : m2 |  | 0 |  | 64.51
01.05.02.02.02.02 | Código |  | Análisis de precios unitarios 1: Descripción Recurso; Análisis de precios unitarios 8: Unidad; Análisis de precios unitarios 9: Cuadrilla; Análisis de precios unitarios 10: Cantidad; Análisis de precios unitarios 11: Precio S/.; Análisis de precios unitarios 12: Parcial S/.
01.05.02.02.02.02 | 0147030001 | MANO DE OBRA | Análisis de precios unitarios 1: MO: Capataz incluye leyes sociales; Análisis de precios unitarios 8: h; Análisis de precios unitarios 9: 0.1; Análisis de precios unitarios 10: 0.066669; Análisis de precios unitarios 11: 31.26; Análisis de precios unitarios 12: 2.08
01.05.02.02.02.02 | 0147060001 | MANO DE OBRA | Análisis de precios unitarios 1: MO: Operario incluye leyes sociales; Análisis de precios unitarios 8: h; Análisis de precios unitarios 9: 1; Análisis de precios unitarios 10: 0.66669; Análisis de precios unitarios 11: 26.98; Análisis de precios unitarios 12: 17.99
01.05.02.02.02.02 | 0147080001 | MANO DE OBRA | Análisis de precios unitarios 1: MO: Oficial incluye leyes sociales; Análisis de precios unitarios 8: h; Análisis de precios unitarios 9: 1; Análisis de precios unitarios 10: 0.66669; Análisis de precios unitarios 11: 22.6; Análisis de precios unitarios 12: 15.07
01.05.02.02.02.02 | 0202030008 | MATERIAL | Análisis de precios unitarios 1: Alambre negro N° 8; Análisis de precios unitarios 8: kg; Análisis de precios unitarios 10: 0.12001; Análisis de precios unitarios 11: 5.08; Análisis de precios unitarios 12: 0.61
01.05.02.02.02.02 | 0202063000 | MATERIAL | Análisis de precios unitarios 1: Clavo c/cabeza para madera (promedio); Análisis de precios unitarios 8: kg; Análisis de precios unitarios 10: 0.22001; Análisis de precios unitarios 11: 6.12; Análisis de precios unitarios 12: 1.35
01.05.02.02.02.02 | 0243270001 | MATERIAL | Análisis de precios unitarios 1: Madera para encofrado y carpintería; Análisis de precios unitarios 8: p2; Análisis de precios unitarios 10: 3.0001; Análisis de precios unitarios 11: 7.5; Análisis de precios unitarios 12: 22.5
01.05.02.02.02.02 | 0337009001 |  | Análisis de precios unitarios 1: Herramientas manuales; Análisis de precios unitarios 8: %MO; Análisis de precios unitarios 10: 5; Análisis de precios unitarios 11: 35.14; Análisis de precios unitarios 12: 1.757
01.05.02.02.02.02 | 0337730001 | EQUIPO | Análisis de precios unitarios 1: Andamio de metal y/o de Madera ( Alquiler ); Análisis de precios unitarios 8: h; Análisis de precios unitarios 9: 0.5; Análisis de precios unitarios 10: 0.33335; Análisis de precios unitarios 11: 3.92; Análisis de precios unitarios 12: 1.31
01.05.02.02.02.02 | 019801500110 | SUBPARTIDA | Análisis de precios unitarios 1: Desencofrado de muros; Análisis de precios unitarios 8: m2; Análisis de precios unitarios 10: 1; Análisis de precios unitarios 11: 9.27; Análisis de precios unitarios 12: 9.27
01.05.02.02.02.03 | Partida |  | Análisis de precios unitarios 1: 01.05.02.02.02.03; Análisis de precios unitarios 4: Acero estruc. trabajado p/muro reforzado (costo prom. incl. desperdicios); Análisis de precios unitarios 10: 0; Análisis de precios unitarios 12: 8.34
01.05.02.02.02.03 | Rendimiento |  | kg/DIA |  | MO. | 250 | EQ. | 250 |  | Costo unitario directo por : kg |  | 0 |  | 8.03
01.05.02.02.02.03 | Código |  | Análisis de precios unitarios 1: Descripción Recurso; Análisis de precios unitarios 8: Unidad; Análisis de precios unitarios 9: Cuadrilla; Análisis de precios unitarios 10: Cantidad; Análisis de precios unitarios 11: Precio S/.; Análisis de precios unitarios 12: Parcial S/.
01.05.02.02.02.03 | 0147030001 | MANO DE OBRA | Análisis de precios unitarios 1: MO: Capataz incluye leyes sociales; Análisis de precios unitarios 8: h; Análisis de precios unitarios 9: 0.1; Análisis de precios unitarios 10: 0.0032; Análisis de precios unitarios 11: 31.26; Análisis de precios unitarios 12: 0.1
01.05.02.02.02.03 | 0147060001 | MANO DE OBRA | Análisis de precios unitarios 1: MO: Operario incluye leyes sociales; Análisis de precios unitarios 8: h; Análisis de precios unitarios 9: 1; Análisis de precios unitarios 10: 0.032; Análisis de precios unitarios 11: 26.98; Análisis de precios unitarios 12: 0.86
01.05.02.02.02.03 | 0147080001 | MANO DE OBRA | Análisis de precios unitarios 1: MO: Oficial incluye leyes sociales; Análisis de precios unitarios 8: h; Análisis de precios unitarios 9: 1; Análisis de precios unitarios 10: 0.032; Análisis de precios unitarios 11: 22.6; Análisis de precios unitarios 12: 0.72
01.05.02.02.02.03 | 0202030016 | MATERIAL | Análisis de precios unitarios 1: Alambre negro N° 16; Análisis de precios unitarios 8: kg; Análisis de precios unitarios 10: 0.05; Análisis de precios unitarios 11: 5.08; Análisis de precios unitarios 12: 0.25
01.05.02.02.02.03 | 0337091001 | EQUIPO | Análisis de precios unitarios 1: Cizalla para corte de fierro; Análisis de precios unitarios 8: h; Análisis de precios unitarios 9: 1; Análisis de precios unitarios 10: 0.032; Análisis de precios unitarios 11: 2; Análisis de precios unitarios 12: 0.06
01.05.02.02.02.03 | 0337730001 | EQUIPO | Análisis de precios unitarios 1: Andamio de metal y/o de Madera ( Alquiler ); Análisis de precios unitarios 8: h; Análisis de precios unitarios 9: 1; Análisis de precios unitarios 10: 0.032; Análisis de precios unitarios 11: 3.92; Análisis de precios unitarios 12: 0.13
01.05.02.02.02.03 | 019801550101 | SUBPARTIDA | Análisis de precios unitarios 1: Fierro construcción habilitado (material y m.o.); Análisis de precios unitarios 8: kg; Análisis de precios unitarios 10: 1.05; Análisis de precios unitarios 11: 5.92; Análisis de precios unitarios 12: 6.22
01.05.02.02.03.01 | Partida |  | Análisis de precios unitarios 1: 01.05.02.02.03.01; Análisis de precios unitarios 4: Concreto pre-mezclado f'c 280 kg/cm2 p/ vigas (Cemento P-I); Análisis de precios unitarios 10: 0; Análisis de precios unitarios 12: 538.5728
01.05.02.02.03.01 | Rendimiento |  | m3/DIA |  | MO. | 24 | EQ. | 24 |  | Costo unitario directo por : m3 |  | 0 |  | 380.29
01.05.02.02.03.01 | Código |  | Análisis de precios unitarios 1: Descripción Recurso; Análisis de precios unitarios 8: Unidad; Análisis de precios unitarios 9: Cuadrilla; Análisis de precios unitarios 10: Cantidad; Análisis de precios unitarios 11: Precio S/.; Análisis de precios unitarios 12: Parcial S/.
01.05.02.02.03.01 | 0147030001 | MANO DE OBRA | Análisis de precios unitarios 1: MO: Capataz incluye leyes sociales; Análisis de precios unitarios 8: h; Análisis de precios unitarios 9: 1; Análisis de precios unitarios 10: 0.33333; Análisis de precios unitarios 11: 31.26; Análisis de precios unitarios 12: 10.42
01.05.02.02.03.01 | 0147050112 | MANO DE OBRA | Análisis de precios unitarios 1: MO: Operador de equipo mediano; Análisis de precios unitarios 8: h; Análisis de precios unitarios 9: 3; Análisis de precios unitarios 10: 1; Análisis de precios unitarios 11: 27.06; Análisis de precios unitarios 12: 27.06
01.05.02.02.03.01 | 0147060001 | MANO DE OBRA | Análisis de precios unitarios 1: MO: Operario incluye leyes sociales; Análisis de precios unitarios 8: h; Análisis de precios unitarios 9: 6; Análisis de precios unitarios 10: 2; Análisis de precios unitarios 11: 26.98; Análisis de precios unitarios 12: 53.96
01.05.02.02.03.01 | 0147080001 | MANO DE OBRA | Análisis de precios unitarios 1: MO: Oficial incluye leyes sociales; Análisis de precios unitarios 8: h; Análisis de precios unitarios 9: 4; Análisis de precios unitarios 10: 1.3333; Análisis de precios unitarios 11: 22.6; Análisis de precios unitarios 12: 30.13
01.05.02.02.03.01 | 0147100001 | MANO DE OBRA | Análisis de precios unitarios 1: MO: Peon incluye leyes sociales; Análisis de precios unitarios 8: h; Análisis de precios unitarios 9: 9; Análisis de precios unitarios 10: 3; Análisis de precios unitarios 11: 21.64; Análisis de precios unitarios 12: 64.92
01.05.02.02.03.01 | 0223020015 | MATERIAL | Análisis de precios unitarios 1: Concreto Premezclado f'c 280 Kg/cm2 - cemento I; Análisis de precios unitarios 8: m3; Análisis de precios unitarios 10: 1.05; Análisis de precios unitarios 11: 325; Análisis de precios unitarios 12: 341.25
01.05.02.02.03.01 | 0337009001 |  | Análisis de precios unitarios 1: Herramientas manuales; Análisis de precios unitarios 8: %MO; Análisis de precios unitarios 10: 2.2; Análisis de precios unitarios 11: 186.49; Análisis de precios unitarios 12: 4.1028
01.05.02.02.03.01 | 0349690003 | EQUIPO | Análisis de precios unitarios 1: Vibrador de concreto 4 HP 18PL (1,5"); Análisis de precios unitarios 8: h; Análisis de precios unitarios 9: 3; Análisis de precios unitarios 10: 1; Análisis de precios unitarios 11: 6.73; Análisis de precios unitarios 12: 6.73
01.05.02.02.03.02 | Partida |  | Análisis de precios unitarios 1: 01.05.02.02.03.02; Análisis de precios unitarios 4: Encofrado para viga (incl. habilitación de madera); Análisis de precios unitarios 10: 0; Análisis de precios unitarios 12: 83.7028
01.05.02.02.03.02 | Rendimiento |  | m2/DIA |  | MO. | 12 | EQ. | 12 |  | Costo unitario directo por : m2 |  | 0 |  | 75.71
01.05.02.02.03.02 | Código |  | Análisis de precios unitarios 1: Descripción Recurso; Análisis de precios unitarios 8: Unidad; Análisis de precios unitarios 9: Cuadrilla; Análisis de precios unitarios 10: Cantidad; Análisis de precios unitarios 11: Precio S/.; Análisis de precios unitarios 12: Parcial S/.
01.05.02.02.03.02 | 0147030001 | MANO DE OBRA | Análisis de precios unitarios 1: MO: Capataz incluye leyes sociales; Análisis de precios unitarios 8: h; Análisis de precios unitarios 9: 0.1; Análisis de precios unitarios 10: 0.066664; Análisis de precios unitarios 11: 31.26; Análisis de precios unitarios 12: 2.08
01.05.02.02.03.02 | 0147060001 | MANO DE OBRA | Análisis de precios unitarios 1: MO: Operario incluye leyes sociales; Análisis de precios unitarios 8: h; Análisis de precios unitarios 9: 1; Análisis de precios unitarios 10: 0.66664; Análisis de precios unitarios 11: 26.98; Análisis de precios unitarios 12: 17.99
01.05.02.02.03.02 | 0147080001 | MANO DE OBRA | Análisis de precios unitarios 1: MO: Oficial incluye leyes sociales; Análisis de precios unitarios 8: h; Análisis de precios unitarios 9: 1; Análisis de precios unitarios 10: 0.66664; Análisis de precios unitarios 11: 22.6; Análisis de precios unitarios 12: 15.07
01.05.02.02.03.02 | 0202030008 | MATERIAL | Análisis de precios unitarios 1: Alambre negro N° 8; Análisis de precios unitarios 8: kg; Análisis de precios unitarios 10: 0.20999; Análisis de precios unitarios 11: 5.08; Análisis de precios unitarios 12: 1.07
01.05.02.02.03.02 | 0202063000 | MATERIAL | Análisis de precios unitarios 1: Clavo c/cabeza para madera (promedio); Análisis de precios unitarios 8: kg; Análisis de precios unitarios 10: 0.23999; Análisis de precios unitarios 11: 6.12; Análisis de precios unitarios 12: 1.47
01.05.02.02.03.02 | 0243270001 | MATERIAL | Análisis de precios unitarios 1: Madera para encofrado y carpintería; Análisis de precios unitarios 8: p2; Análisis de precios unitarios 10: 4.6318; Análisis de precios unitarios 11: 7.5; Análisis de precios unitarios 12: 34.74
01.05.02.02.03.02 | 0337009001 |  | Análisis de precios unitarios 1: Herramientas manuales; Análisis de precios unitarios 8: %MO; Análisis de precios unitarios 10: 2; Análisis de precios unitarios 11: 35.14; Análisis de precios unitarios 12: 0.7028
01.05.02.02.03.02 | 0337730001 | EQUIPO | Análisis de precios unitarios 1: Andamio de metal y/o de Madera ( Alquiler ); Análisis de precios unitarios 8: h; Análisis de precios unitarios 9: 0.5; Análisis de precios unitarios 10: 0.33332; Análisis de precios unitarios 11: 3.92; Análisis de precios unitarios 12: 1.31
01.05.02.02.03.02 | 019801500112 | SUBPARTIDA | Análisis de precios unitarios 1: Desencofrado de vigas, dinteles; Análisis de precios unitarios 8: m2; Análisis de precios unitarios 10: 0.99997; Análisis de precios unitarios 11: 9.27; Análisis de precios unitarios 12: 9.27
01.05.02.02.03.03 | Partida |  | Análisis de precios unitarios 1: 01.05.02.02.03.03; Análisis de precios unitarios 4: Acero estruc. trabajado para vigas (costo prom. incl. desperdicios); Análisis de precios unitarios 10: 0; Análisis de precios unitarios 12: 8.31
01.05.02.02.03.03 | Rendimiento |  | kg/DIA |  | MO. | 250 | EQ. | 250 |  | Costo unitario directo por : kg |  | 0 |  | 8
01.05.02.02.03.03 | Código |  | Análisis de precios unitarios 1: Descripción Recurso; Análisis de precios unitarios 8: Unidad; Análisis de precios unitarios 9: Cuadrilla; Análisis de precios unitarios 10: Cantidad; Análisis de precios unitarios 11: Precio S/.; Análisis de precios unitarios 12: Parcial S/.
01.05.02.02.03.03 | 0147030001 | MANO DE OBRA | Análisis de precios unitarios 1: MO: Capataz incluye leyes sociales; Análisis de precios unitarios 8: h; Análisis de precios unitarios 9: 0.1; Análisis de precios unitarios 10: 0.0032; Análisis de precios unitarios 11: 31.26; Análisis de precios unitarios 12: 0.1
01.05.02.02.03.03 | 0147060001 | MANO DE OBRA | Análisis de precios unitarios 1: MO: Operario incluye leyes sociales; Análisis de precios unitarios 8: h; Análisis de precios unitarios 9: 1; Análisis de precios unitarios 10: 0.032; Análisis de precios unitarios 11: 26.98; Análisis de precios unitarios 12: 0.86
01.05.02.02.03.03 | 0147080001 | MANO DE OBRA | Análisis de precios unitarios 1: MO: Oficial incluye leyes sociales; Análisis de precios unitarios 8: h; Análisis de precios unitarios 9: 1; Análisis de precios unitarios 10: 0.032; Análisis de precios unitarios 11: 22.6; Análisis de precios unitarios 12: 0.72
01.05.02.02.03.03 | 0202030016 | MATERIAL | Análisis de precios unitarios 1: Alambre negro N° 16; Análisis de precios unitarios 8: kg; Análisis de precios unitarios 10: 0.05; Análisis de precios unitarios 11: 5.08; Análisis de precios unitarios 12: 0.25
01.05.02.02.03.03 | 0337091001 | EQUIPO | Análisis de precios unitarios 1: Cizalla para corte de fierro; Análisis de precios unitarios 8: h; Análisis de precios unitarios 9: 0.5; Análisis de precios unitarios 10: 0.016; Análisis de precios unitarios 11: 2; Análisis de precios unitarios 12: 0.03
01.05.02.02.03.03 | 0337730001 | EQUIPO | Análisis de precios unitarios 1: Andamio de metal y/o de Madera ( Alquiler ); Análisis de precios unitarios 8: h; Análisis de precios unitarios 9: 1; Análisis de precios unitarios 10: 0.032; Análisis de precios unitarios 11: 3.92; Análisis de precios unitarios 12: 0.13
01.05.02.02.03.03 | 019801550101 | SUBPARTIDA | Análisis de precios unitarios 1: Fierro construcción habilitado (material y m.o.); Análisis de precios unitarios 8: kg; Análisis de precios unitarios 10: 1.05; Análisis de precios unitarios 11: 5.92; Análisis de precios unitarios 12: 6.22
01.05.02.02.04.01 | Partida |  | Análisis de precios unitarios 1: 01.05.02.02.04.01; Análisis de precios unitarios 4: Concreto pre-mezclado f'c 280 kg/cm2 p/ losas macizas (Cemento P-I); Análisis de precios unitarios 10: 0; Análisis de precios unitarios 12: 529.2479
01.05.02.02.04.01 | Rendimiento |  | m3/DIA |  | MO. | 24 | EQ. | 24 |  | Costo unitario directo por : m3 |  | 0 |  | 373.79
01.05.02.02.04.01 | Código |  | Análisis de precios unitarios 1: Descripción Recurso; Análisis de precios unitarios 8: Unidad; Análisis de precios unitarios 9: Cuadrilla; Análisis de precios unitarios 10: Cantidad; Análisis de precios unitarios 11: Precio S/.; Análisis de precios unitarios 12: Parcial S/.
01.05.02.02.04.01 | 0147030001 | MANO DE OBRA | Análisis de precios unitarios 1: MO: Capataz incluye leyes sociales; Análisis de precios unitarios 8: h; Análisis de precios unitarios 9: 0.1; Análisis de precios unitarios 10: 0.033333; Análisis de precios unitarios 11: 31.26; Análisis de precios unitarios 12: 1.04
01.05.02.02.04.01 | 0147050112 | MANO DE OBRA | Análisis de precios unitarios 1: MO: Operador de equipo mediano; Análisis de precios unitarios 8: h; Análisis de precios unitarios 9: 5; Análisis de precios unitarios 10: 1.6667; Análisis de precios unitarios 11: 27.06; Análisis de precios unitarios 12: 45.1
01.05.02.02.04.01 | 0147060001 | MANO DE OBRA | Análisis de precios unitarios 1: MO: Operario incluye leyes sociales; Análisis de precios unitarios 8: h; Análisis de precios unitarios 9: 5; Análisis de precios unitarios 10: 1.6667; Análisis de precios unitarios 11: 26.98; Análisis de precios unitarios 12: 44.97
01.05.02.02.04.01 | 0147080001 | MANO DE OBRA | Análisis de precios unitarios 1: MO: Oficial incluye leyes sociales; Análisis de precios unitarios 8: h; Análisis de precios unitarios 9: 5; Análisis de precios unitarios 10: 1.6667; Análisis de precios unitarios 11: 22.6; Análisis de precios unitarios 12: 37.67
01.05.02.02.04.01 | 0147100001 | MANO DE OBRA | Análisis de precios unitarios 1: MO: Peon incluye leyes sociales; Análisis de precios unitarios 8: h; Análisis de precios unitarios 9: 7; Análisis de precios unitarios 10: 2.3333; Análisis de precios unitarios 11: 21.64; Análisis de precios unitarios 12: 50.49
01.05.02.02.04.01 | 0223020015 | MATERIAL | Análisis de precios unitarios 1: Concreto Premezclado f'c 280 Kg/cm2 - cemento I; Análisis de precios unitarios 8: m3; Análisis de precios unitarios 10: 1.05; Análisis de precios unitarios 11: 325; Análisis de precios unitarios 12: 341.25
01.05.02.02.04.01 | 0337009001 |  | Análisis de precios unitarios 1: Herramientas manuales; Análisis de precios unitarios 8: %MO; Análisis de precios unitarios 10: 2.364; Análisis de precios unitarios 11: 179.27; Análisis de precios unitarios 12: 4.2379
01.05.02.02.04.01 | 0349690003 | EQUIPO | Análisis de precios unitarios 1: Vibrador de concreto 4 HP 18PL (1,5"); Análisis de precios unitarios 8: h; Análisis de precios unitarios 9: 2; Análisis de precios unitarios 10: 0.66667; Análisis de precios unitarios 11: 6.73; Análisis de precios unitarios 12: 4.49
01.05.02.02.04.02 | Partida |  | Análisis de precios unitarios 1: 01.05.02.02.04.02; Análisis de precios unitarios 4: Encofrado (incl. habilitación de madera) para losas macizas; Análisis de precios unitarios 10: 0; Análisis de precios unitarios 12: 67.35
01.05.02.02.04.02 | Rendimiento |  | m2/DIA |  | MO. | 12 | EQ. | 12 |  | Costo unitario directo por : m2 |  | 0 |  | 60.94
01.05.02.02.04.02 | Código |  | Análisis de precios unitarios 1: Descripción Recurso; Análisis de precios unitarios 8: Unidad; Análisis de precios unitarios 9: Cuadrilla; Análisis de precios unitarios 10: Cantidad; Análisis de precios unitarios 11: Precio S/.; Análisis de precios unitarios 12: Parcial S/.
01.05.02.02.04.02 | 0147030001 | MANO DE OBRA | Análisis de precios unitarios 1: MO: Capataz incluye leyes sociales; Análisis de precios unitarios 8: h; Análisis de precios unitarios 9: 0.1; Análisis de precios unitarios 10: 0.0667; Análisis de precios unitarios 11: 31.26; Análisis de precios unitarios 12: 2.09
01.05.02.02.04.02 | 0147060001 | MANO DE OBRA | Análisis de precios unitarios 1: MO: Operario incluye leyes sociales; Análisis de precios unitarios 8: h; Análisis de precios unitarios 9: 1; Análisis de precios unitarios 10: 0.6667; Análisis de precios unitarios 11: 26.98; Análisis de precios unitarios 12: 17.99
01.05.02.02.04.02 | 0147080001 | MANO DE OBRA | Análisis de precios unitarios 1: MO: Oficial incluye leyes sociales; Análisis de precios unitarios 8: h; Análisis de precios unitarios 9: 1; Análisis de precios unitarios 10: 0.6667; Análisis de precios unitarios 11: 22.6; Análisis de precios unitarios 12: 15.07
01.05.02.02.04.02 | 0202030008 | MATERIAL | Análisis de precios unitarios 1: Alambre negro N° 8; Análisis de precios unitarios 8: kg; Análisis de precios unitarios 10: 0.1; Análisis de precios unitarios 11: 5.08; Análisis de precios unitarios 12: 0.51
01.05.02.02.04.02 | 0202063000 | MATERIAL | Análisis de precios unitarios 1: Clavo c/cabeza para madera (promedio); Análisis de precios unitarios 8: kg; Análisis de precios unitarios 10: 0.14; Análisis de precios unitarios 11: 6.12; Análisis de precios unitarios 12: 0.86
01.05.02.02.04.02 | 0243270001 | MATERIAL | Análisis de precios unitarios 1: Madera para encofrado y carpintería; Análisis de precios unitarios 8: p2; Análisis de precios unitarios 10: 2.4013; Análisis de precios unitarios 11: 7.5; Análisis de precios unitarios 12: 18.01
01.05.02.02.04.02 | 0337009001 |  | Análisis de precios unitarios 1: Herramientas manuales; Análisis de precios unitarios 8: %MO; Análisis de precios unitarios 10: 2; Análisis de precios unitarios 11: 30.81; Análisis de precios unitarios 12: 0.62
01.05.02.02.04.02 | 0337730001 | EQUIPO | Análisis de precios unitarios 1: Andamio de metal y/o de Madera ( Alquiler ); Análisis de precios unitarios 8: h; Análisis de precios unitarios 9: 1; Análisis de precios unitarios 10: 0.6667; Análisis de precios unitarios 11: 3.92; Análisis de precios unitarios 12: 2.61
01.05.02.02.04.02 | 019801500113 | SUBPARTIDA | Análisis de precios unitarios 1: Desencofrado de losas macizas; Análisis de precios unitarios 8: m2; Análisis de precios unitarios 10: 1; Análisis de precios unitarios 11: 9.59; Análisis de precios unitarios 12: 9.59
01.05.02.02.04.03 | Partida |  | Análisis de precios unitarios 1: 01.05.02.02.04.03; Análisis de precios unitarios 4: Acero estruc. trabajado p/losas macizas (costo prom. incl. desperdicios); Análisis de precios unitarios 10: 0; Análisis de precios unitarios 12: 8.31
01.05.02.02.04.03 | Rendimiento |  | kg/DIA |  | MO. | 250 | EQ. | 250 |  | Costo unitario directo por : kg |  | 0 |  | 8
01.05.02.02.04.03 | Código |  | Análisis de precios unitarios 1: Descripción Recurso; Análisis de precios unitarios 8: Unidad; Análisis de precios unitarios 9: Cuadrilla; Análisis de precios unitarios 10: Cantidad; Análisis de precios unitarios 11: Precio S/.; Análisis de precios unitarios 12: Parcial S/.
01.05.02.02.04.03 | 0147030001 | MANO DE OBRA | Análisis de precios unitarios 1: MO: Capataz incluye leyes sociales; Análisis de precios unitarios 8: h; Análisis de precios unitarios 9: 0.1; Análisis de precios unitarios 10: 0.0032; Análisis de precios unitarios 11: 31.26; Análisis de precios unitarios 12: 0.1
01.05.02.02.04.03 | 0147060001 | MANO DE OBRA | Análisis de precios unitarios 1: MO: Operario incluye leyes sociales; Análisis de precios unitarios 8: h; Análisis de precios unitarios 9: 1; Análisis de precios unitarios 10: 0.032; Análisis de precios unitarios 11: 26.98; Análisis de precios unitarios 12: 0.86
01.05.02.02.04.03 | 0147080001 | MANO DE OBRA | Análisis de precios unitarios 1: MO: Oficial incluye leyes sociales; Análisis de precios unitarios 8: h; Análisis de precios unitarios 9: 1; Análisis de precios unitarios 10: 0.032; Análisis de precios unitarios 11: 22.6; Análisis de precios unitarios 12: 0.72
01.05.02.02.04.03 | 0202030016 | MATERIAL | Análisis de precios unitarios 1: Alambre negro N° 16; Análisis de precios unitarios 8: kg; Análisis de precios unitarios 10: 0.05; Análisis de precios unitarios 11: 5.08; Análisis de precios unitarios 12: 0.25
01.05.02.02.04.03 | 0337091001 | EQUIPO | Análisis de precios unitarios 1: Cizalla para corte de fierro; Análisis de precios unitarios 8: h; Análisis de precios unitarios 9: 0.5; Análisis de precios unitarios 10: 0.016; Análisis de precios unitarios 11: 2; Análisis de precios unitarios 12: 0.03
01.05.02.02.04.03 | 0337730001 | EQUIPO | Análisis de precios unitarios 1: Andamio de metal y/o de Madera ( Alquiler ); Análisis de precios unitarios 8: h; Análisis de precios unitarios 9: 1; Análisis de precios unitarios 10: 0.032; Análisis de precios unitarios 11: 3.92; Análisis de precios unitarios 12: 0.13
01.05.02.02.04.03 | 019801550101 | SUBPARTIDA | Análisis de precios unitarios 1: Fierro construcción habilitado (material y m.o.); Análisis de precios unitarios 8: kg; Análisis de precios unitarios 10: 1.05; Análisis de precios unitarios 11: 5.92; Análisis de precios unitarios 12: 6.22
01.05.02.03.01 | Partida |  | Análisis de precios unitarios 1: 01.05.02.03.01; Análisis de precios unitarios 4: Tarrajeo rayado 1era capa en muro interior C:A 1:5 e=1,5cm incl. columnas empotradas (Cemento P-I); Análisis de precios unitarios 10: 0; Análisis de precios unitarios 12: 30.3746
01.05.02.03.01 | Rendimiento |  | m2/DIA |  | MO. | 24 | EQ. | 24 |  | Costo unitario directo por : m2 |  | 0 |  | 25.69
01.05.02.03.01 | Código |  | Análisis de precios unitarios 1: Descripción Recurso; Análisis de precios unitarios 8: Unidad; Análisis de precios unitarios 9: Cuadrilla; Análisis de precios unitarios 10: Cantidad; Análisis de precios unitarios 11: Precio S/.; Análisis de precios unitarios 12: Parcial S/.
01.05.02.03.01 | 0147030001 | MANO DE OBRA | Análisis de precios unitarios 1: MO: Capataz incluye leyes sociales; Análisis de precios unitarios 8: h; Análisis de precios unitarios 9: 0.1; Análisis de precios unitarios 10: 0.033328; Análisis de precios unitarios 11: 31.26; Análisis de precios unitarios 12: 1.04
01.05.02.03.01 | 0147060001 | MANO DE OBRA | Análisis de precios unitarios 1: MO: Operario incluye leyes sociales; Análisis de precios unitarios 8: h; Análisis de precios unitarios 9: 2; Análisis de precios unitarios 10: 0.66656; Análisis de precios unitarios 11: 26.98; Análisis de precios unitarios 12: 17.98
01.05.02.03.01 | 0147100001 | MANO DE OBRA | Análisis de precios unitarios 1: MO: Peon incluye leyes sociales; Análisis de precios unitarios 8: h; Análisis de precios unitarios 9: 1; Análisis de precios unitarios 10: 0.33328; Análisis de precios unitarios 11: 21.64; Análisis de precios unitarios 12: 7.21
01.05.02.03.01 | 0204010001 | MATERIAL | Análisis de precios unitarios 1: Arena fina; Análisis de precios unitarios 8: m3; Análisis de precios unitarios 10: 0.015997; Análisis de precios unitarios 11: 50.85; Análisis de precios unitarios 12: 0.81
01.05.02.03.01 | 0221010102 | MATERIAL | Análisis de precios unitarios 1: Cemento portland I sector público; en bolsa; Análisis de precios unitarios 8: und; Análisis de precios unitarios 10: 0.12398; Análisis de precios unitarios 11: 22.38; Análisis de precios unitarios 12: 2.77
01.05.02.03.01 | 0231160001 | MATERIAL | Análisis de precios unitarios 1: Agua, incluye transporte a pie de obra (Camión cisterna y Motobomba); Análisis de precios unitarios 8: m3; Análisis de precios unitarios 10: 0.0039994; Análisis de precios unitarios 11: 10; Análisis de precios unitarios 12: 0.04
01.05.02.03.01 | 0337009001 |  | Análisis de precios unitarios 1: Herramientas manuales; Análisis de precios unitarios 8: %MO; Análisis de precios unitarios 10: 2; Análisis de precios unitarios 11: 26.23; Análisis de precios unitarios 12: 0.5246
01.05.02.03.02 | Partida |  | Análisis de precios unitarios 1: 01.05.02.03.02; Análisis de precios unitarios 4: Tarrajeo frotachado 2da capa en muro interior C:A 1:3 e=5mm incl. columnas empotradas (Cemento P-I); Análisis de precios unitarios 10: 0; Análisis de precios unitarios 12: 30.3746
01.05.02.03.02 | Rendimiento |  | m2/DIA |  | MO. | 24 | EQ. | 24 |  | Costo unitario directo por : m2 |  | 0 |  | 25.69
01.05.02.03.02 | Código |  | Análisis de precios unitarios 1: Descripción Recurso; Análisis de precios unitarios 8: Unidad; Análisis de precios unitarios 9: Cuadrilla; Análisis de precios unitarios 10: Cantidad; Análisis de precios unitarios 11: Precio S/.; Análisis de precios unitarios 12: Parcial S/.
01.05.02.03.02 | 0147030001 | MANO DE OBRA | Análisis de precios unitarios 1: MO: Capataz incluye leyes sociales; Análisis de precios unitarios 8: h; Análisis de precios unitarios 9: 0.1; Análisis de precios unitarios 10: 0.033328; Análisis de precios unitarios 11: 31.26; Análisis de precios unitarios 12: 1.04
01.05.02.03.02 | 0147060001 | MANO DE OBRA | Análisis de precios unitarios 1: MO: Operario incluye leyes sociales; Análisis de precios unitarios 8: h; Análisis de precios unitarios 9: 2; Análisis de precios unitarios 10: 0.66656; Análisis de precios unitarios 11: 26.98; Análisis de precios unitarios 12: 17.98
01.05.02.03.02 | 0147100001 | MANO DE OBRA | Análisis de precios unitarios 1: MO: Peon incluye leyes sociales; Análisis de precios unitarios 8: h; Análisis de precios unitarios 9: 1; Análisis de precios unitarios 10: 0.33328; Análisis de precios unitarios 11: 21.64; Análisis de precios unitarios 12: 7.21
01.05.02.03.02 | 0204010001 | MATERIAL | Análisis de precios unitarios 1: Arena fina; Análisis de precios unitarios 8: m3; Análisis de precios unitarios 10: 0.015997; Análisis de precios unitarios 11: 50.85; Análisis de precios unitarios 12: 0.81
01.05.02.03.02 | 0221010102 | MATERIAL | Análisis de precios unitarios 1: Cemento portland I sector público; en bolsa; Análisis de precios unitarios 8: und; Análisis de precios unitarios 10: 0.12398; Análisis de precios unitarios 11: 22.38; Análisis de precios unitarios 12: 2.77
01.05.02.03.02 | 0231160001 | MATERIAL | Análisis de precios unitarios 1: Agua, incluye transporte a pie de obra (Camión cisterna y Motobomba); Análisis de precios unitarios 8: m3; Análisis de precios unitarios 10: 0.0039994; Análisis de precios unitarios 11: 10; Análisis de precios unitarios 12: 0.04
01.05.02.03.02 | 0337009001 |  | Análisis de precios unitarios 1: Herramientas manuales; Análisis de precios unitarios 8: %MO; Análisis de precios unitarios 10: 2; Análisis de precios unitarios 11: 26.23; Análisis de precios unitarios 12: 0.5246
01.05.02.03.03 | Partida |  | Análisis de precios unitarios 1: 01.05.02.03.03; Análisis de precios unitarios 4: Tarrajeo rayado 1era capa en muro exterior C:A 1:5 e=1,5cm incl. columnas empotradas (Cemento P-I); Análisis de precios unitarios 10: 0; Análisis de precios unitarios 12: 30.3746
01.05.02.03.03 | Rendimiento |  | m2/DIA |  | MO. | 24 | EQ. | 24 |  | Costo unitario directo por : m2 |  | 0 |  | 25.69
01.05.02.03.03 | Código |  | Análisis de precios unitarios 1: Descripción Recurso; Análisis de precios unitarios 8: Unidad; Análisis de precios unitarios 9: Cuadrilla; Análisis de precios unitarios 10: Cantidad; Análisis de precios unitarios 11: Precio S/.; Análisis de precios unitarios 12: Parcial S/.
01.05.02.03.03 | 0147030001 | MANO DE OBRA | Análisis de precios unitarios 1: MO: Capataz incluye leyes sociales; Análisis de precios unitarios 8: h; Análisis de precios unitarios 9: 0.1; Análisis de precios unitarios 10: 0.033328; Análisis de precios unitarios 11: 31.26; Análisis de precios unitarios 12: 1.04
01.05.02.03.03 | 0147060001 | MANO DE OBRA | Análisis de precios unitarios 1: MO: Operario incluye leyes sociales; Análisis de precios unitarios 8: h; Análisis de precios unitarios 9: 2; Análisis de precios unitarios 10: 0.66656; Análisis de precios unitarios 11: 26.98; Análisis de precios unitarios 12: 17.98
01.05.02.03.03 | 0147100001 | MANO DE OBRA | Análisis de precios unitarios 1: MO: Peon incluye leyes sociales; Análisis de precios unitarios 8: h; Análisis de precios unitarios 9: 1; Análisis de precios unitarios 10: 0.33328; Análisis de precios unitarios 11: 21.64; Análisis de precios unitarios 12: 7.21
01.05.02.03.03 | 0204010001 | MATERIAL | Análisis de precios unitarios 1: Arena fina; Análisis de precios unitarios 8: m3; Análisis de precios unitarios 10: 0.015997; Análisis de precios unitarios 11: 50.85; Análisis de precios unitarios 12: 0.81
01.05.02.03.03 | 0221010102 | MATERIAL | Análisis de precios unitarios 1: Cemento portland I sector público; en bolsa; Análisis de precios unitarios 8: und; Análisis de precios unitarios 10: 0.12398; Análisis de precios unitarios 11: 22.38; Análisis de precios unitarios 12: 2.77
01.05.02.03.03 | 0231160001 | MATERIAL | Análisis de precios unitarios 1: Agua, incluye transporte a pie de obra (Camión cisterna y Motobomba); Análisis de precios unitarios 8: m3; Análisis de precios unitarios 10: 0.0039994; Análisis de precios unitarios 11: 10; Análisis de precios unitarios 12: 0.04
01.05.02.03.03 | 0337009001 |  | Análisis de precios unitarios 1: Herramientas manuales; Análisis de precios unitarios 8: %MO; Análisis de precios unitarios 10: 2; Análisis de precios unitarios 11: 26.23; Análisis de precios unitarios 12: 0.5246
01.05.02.03.04 | Partida |  | Análisis de precios unitarios 1: 01.05.02.03.04; Análisis de precios unitarios 4: Tarrajeo frotachado 2da capa en muro exterior C:A 1:3 e=5mm incl. columnas empotradas (Cemento P-I); Análisis de precios unitarios 10: 0; Análisis de precios unitarios 12: 30.3746
01.05.02.03.04 | Rendimiento |  | m2/DIA |  | MO. | 24 | EQ. | 24 |  | Costo unitario directo por : m2 |  | 0 |  | 25.69
01.05.02.03.04 | Código |  | Análisis de precios unitarios 1: Descripción Recurso; Análisis de precios unitarios 8: Unidad; Análisis de precios unitarios 9: Cuadrilla; Análisis de precios unitarios 10: Cantidad; Análisis de precios unitarios 11: Precio S/.; Análisis de precios unitarios 12: Parcial S/.
01.05.02.03.04 | 0147030001 | MANO DE OBRA | Análisis de precios unitarios 1: MO: Capataz incluye leyes sociales; Análisis de precios unitarios 8: h; Análisis de precios unitarios 9: 0.1; Análisis de precios unitarios 10: 0.033328; Análisis de precios unitarios 11: 31.26; Análisis de precios unitarios 12: 1.04
01.05.02.03.04 | 0147060001 | MANO DE OBRA | Análisis de precios unitarios 1: MO: Operario incluye leyes sociales; Análisis de precios unitarios 8: h; Análisis de precios unitarios 9: 2; Análisis de precios unitarios 10: 0.66656; Análisis de precios unitarios 11: 26.98; Análisis de precios unitarios 12: 17.98
01.05.02.03.04 | 0147100001 | MANO DE OBRA | Análisis de precios unitarios 1: MO: Peon incluye leyes sociales; Análisis de precios unitarios 8: h; Análisis de precios unitarios 9: 1; Análisis de precios unitarios 10: 0.33328; Análisis de precios unitarios 11: 21.64; Análisis de precios unitarios 12: 7.21
01.05.02.03.04 | 0204010001 | MATERIAL | Análisis de precios unitarios 1: Arena fina; Análisis de precios unitarios 8: m3; Análisis de precios unitarios 10: 0.015997; Análisis de precios unitarios 11: 50.85; Análisis de precios unitarios 12: 0.81
01.05.02.03.04 | 0221010102 | MATERIAL | Análisis de precios unitarios 1: Cemento portland I sector público; en bolsa; Análisis de precios unitarios 8: und; Análisis de precios unitarios 10: 0.12398; Análisis de precios unitarios 11: 22.38; Análisis de precios unitarios 12: 2.77
01.05.02.03.04 | 0231160001 | MATERIAL | Análisis de precios unitarios 1: Agua, incluye transporte a pie de obra (Camión cisterna y Motobomba); Análisis de precios unitarios 8: m3; Análisis de precios unitarios 10: 0.0039994; Análisis de precios unitarios 11: 10; Análisis de precios unitarios 12: 0.04
01.05.02.03.04 | 0337009001 |  | Análisis de precios unitarios 1: Herramientas manuales; Análisis de precios unitarios 8: %MO; Análisis de precios unitarios 10: 2; Análisis de precios unitarios 11: 26.23; Análisis de precios unitarios 12: 0.5246
01.05.02.03.05 | Partida |  | Análisis de precios unitarios 1: 01.05.02.03.05; Análisis de precios unitarios 4: Tarrajeo rayado 1era capa en cielo raso interno C:A 1:5 e=1,5cm incl. vigas empotradas (Cemento P-I); Análisis de precios unitarios 10: 0; Análisis de precios unitarios 12: 30.3746
01.05.02.03.05 | Rendimiento |  | m2/DIA |  | MO. | 24 | EQ. | 24 |  | Costo unitario directo por : m2 |  | 0 |  | 25.69
01.05.02.03.05 | Código |  | Análisis de precios unitarios 1: Descripción Recurso; Análisis de precios unitarios 8: Unidad; Análisis de precios unitarios 9: Cuadrilla; Análisis de precios unitarios 10: Cantidad; Análisis de precios unitarios 11: Precio S/.; Análisis de precios unitarios 12: Parcial S/.
01.05.02.03.05 | 0147030001 | MANO DE OBRA | Análisis de precios unitarios 1: MO: Capataz incluye leyes sociales; Análisis de precios unitarios 8: h; Análisis de precios unitarios 9: 0.1; Análisis de precios unitarios 10: 0.033328; Análisis de precios unitarios 11: 31.26; Análisis de precios unitarios 12: 1.04
01.05.02.03.05 | 0147060001 | MANO DE OBRA | Análisis de precios unitarios 1: MO: Operario incluye leyes sociales; Análisis de precios unitarios 8: h; Análisis de precios unitarios 9: 2; Análisis de precios unitarios 10: 0.66656; Análisis de precios unitarios 11: 26.98; Análisis de precios unitarios 12: 17.98
01.05.02.03.05 | 0147100001 | MANO DE OBRA | Análisis de precios unitarios 1: MO: Peon incluye leyes sociales; Análisis de precios unitarios 8: h; Análisis de precios unitarios 9: 1; Análisis de precios unitarios 10: 0.33328; Análisis de precios unitarios 11: 21.64; Análisis de precios unitarios 12: 7.21
01.05.02.03.05 | 0204010001 | MATERIAL | Análisis de precios unitarios 1: Arena fina; Análisis de precios unitarios 8: m3; Análisis de precios unitarios 10: 0.015997; Análisis de precios unitarios 11: 50.85; Análisis de precios unitarios 12: 0.81
01.05.02.03.05 | 0221010102 | MATERIAL | Análisis de precios unitarios 1: Cemento portland I sector público; en bolsa; Análisis de precios unitarios 8: und; Análisis de precios unitarios 10: 0.12398; Análisis de precios unitarios 11: 22.38; Análisis de precios unitarios 12: 2.77
01.05.02.03.05 | 0231160001 | MATERIAL | Análisis de precios unitarios 1: Agua, incluye transporte a pie de obra (Camión cisterna y Motobomba); Análisis de precios unitarios 8: m3; Análisis de precios unitarios 10: 0.0039994; Análisis de precios unitarios 11: 10; Análisis de precios unitarios 12: 0.04
01.05.02.03.05 | 0337009001 |  | Análisis de precios unitarios 1: Herramientas manuales; Análisis de precios unitarios 8: %MO; Análisis de precios unitarios 10: 2; Análisis de precios unitarios 11: 26.23; Análisis de precios unitarios 12: 0.5246
01.05.02.03.06 | Partida |  | Análisis de precios unitarios 1: 01.05.02.03.06; Análisis de precios unitarios 4: Tarrajeo frotachado 2da capa en cielo raso interno C:A 1:3 e=5mm incl. vigas empotradas (Cemento P-I); Análisis de precios unitarios 10: 0; Análisis de precios unitarios 12: 30.3746
01.05.02.03.06 | Rendimiento |  | m2/DIA |  | MO. | 24 | EQ. | 24 |  | Costo unitario directo por : m2 |  | 0 |  | 25.69
01.05.02.03.06 | Código |  | Análisis de precios unitarios 1: Descripción Recurso; Análisis de precios unitarios 8: Unidad; Análisis de precios unitarios 9: Cuadrilla; Análisis de precios unitarios 10: Cantidad; Análisis de precios unitarios 11: Precio S/.; Análisis de precios unitarios 12: Parcial S/.
01.05.02.03.06 | 0147030001 | MANO DE OBRA | Análisis de precios unitarios 1: MO: Capataz incluye leyes sociales; Análisis de precios unitarios 8: h; Análisis de precios unitarios 9: 0.1; Análisis de precios unitarios 10: 0.033328; Análisis de precios unitarios 11: 31.26; Análisis de precios unitarios 12: 1.04
01.05.02.03.06 | 0147060001 | MANO DE OBRA | Análisis de precios unitarios 1: MO: Operario incluye leyes sociales; Análisis de precios unitarios 8: h; Análisis de precios unitarios 9: 2; Análisis de precios unitarios 10: 0.66656; Análisis de precios unitarios 11: 26.98; Análisis de precios unitarios 12: 17.98
01.05.02.03.06 | 0147100001 | MANO DE OBRA | Análisis de precios unitarios 1: MO: Peon incluye leyes sociales; Análisis de precios unitarios 8: h; Análisis de precios unitarios 9: 1; Análisis de precios unitarios 10: 0.33328; Análisis de precios unitarios 11: 21.64; Análisis de precios unitarios 12: 7.21
01.05.02.03.06 | 0204010001 | MATERIAL | Análisis de precios unitarios 1: Arena fina; Análisis de precios unitarios 8: m3; Análisis de precios unitarios 10: 0.015997; Análisis de precios unitarios 11: 50.85; Análisis de precios unitarios 12: 0.81
01.05.02.03.06 | 0221010102 | MATERIAL | Análisis de precios unitarios 1: Cemento portland I sector público; en bolsa; Análisis de precios unitarios 8: und; Análisis de precios unitarios 10: 0.12398; Análisis de precios unitarios 11: 22.38; Análisis de precios unitarios 12: 2.77
01.05.02.03.06 | 0231160001 | MATERIAL | Análisis de precios unitarios 1: Agua, incluye transporte a pie de obra (Camión cisterna y Motobomba); Análisis de precios unitarios 8: m3; Análisis de precios unitarios 10: 0.0039994; Análisis de precios unitarios 11: 10; Análisis de precios unitarios 12: 0.04
01.05.02.03.06 | 0337009001 |  | Análisis de precios unitarios 1: Herramientas manuales; Análisis de precios unitarios 8: %MO; Análisis de precios unitarios 10: 2; Análisis de precios unitarios 11: 26.23; Análisis de precios unitarios 12: 0.5246
01.05.02.03.07 | Partida |  | Análisis de precios unitarios 1: 01.05.02.03.07; Análisis de precios unitarios 4: Tarrajeo rayado 1era capa en cielo raso externo C:A 1:5 e=1,5cm incl. vigas empotradas (Cemento P-I); Análisis de precios unitarios 10: 0; Análisis de precios unitarios 12: 30.3746
01.05.02.03.07 | Rendimiento |  | m2/DIA |  | MO. | 24 | EQ. | 24 |  | Costo unitario directo por : m2 |  | 0 |  | 25.69
01.05.02.03.07 | Código |  | Análisis de precios unitarios 1: Descripción Recurso; Análisis de precios unitarios 8: Unidad; Análisis de precios unitarios 9: Cuadrilla; Análisis de precios unitarios 10: Cantidad; Análisis de precios unitarios 11: Precio S/.; Análisis de precios unitarios 12: Parcial S/.
01.05.02.03.07 | 0147030001 | MANO DE OBRA | Análisis de precios unitarios 1: MO: Capataz incluye leyes sociales; Análisis de precios unitarios 8: h; Análisis de precios unitarios 9: 0.1; Análisis de precios unitarios 10: 0.033328; Análisis de precios unitarios 11: 31.26; Análisis de precios unitarios 12: 1.04
01.05.02.03.07 | 0147060001 | MANO DE OBRA | Análisis de precios unitarios 1: MO: Operario incluye leyes sociales; Análisis de precios unitarios 8: h; Análisis de precios unitarios 9: 2; Análisis de precios unitarios 10: 0.66656; Análisis de precios unitarios 11: 26.98; Análisis de precios unitarios 12: 17.98
01.05.02.03.07 | 0147100001 | MANO DE OBRA | Análisis de precios unitarios 1: MO: Peon incluye leyes sociales; Análisis de precios unitarios 8: h; Análisis de precios unitarios 9: 1; Análisis de precios unitarios 10: 0.33328; Análisis de precios unitarios 11: 21.64; Análisis de precios unitarios 12: 7.21
01.05.02.03.07 | 0204010001 | MATERIAL | Análisis de precios unitarios 1: Arena fina; Análisis de precios unitarios 8: m3; Análisis de precios unitarios 10: 0.015997; Análisis de precios unitarios 11: 50.85; Análisis de precios unitarios 12: 0.81
01.05.02.03.07 | 0221010102 | MATERIAL | Análisis de precios unitarios 1: Cemento portland I sector público; en bolsa; Análisis de precios unitarios 8: und; Análisis de precios unitarios 10: 0.12398; Análisis de precios unitarios 11: 22.38; Análisis de precios unitarios 12: 2.77
01.05.02.03.07 | 0231160001 | MATERIAL | Análisis de precios unitarios 1: Agua, incluye transporte a pie de obra (Camión cisterna y Motobomba); Análisis de precios unitarios 8: m3; Análisis de precios unitarios 10: 0.0039994; Análisis de precios unitarios 11: 10; Análisis de precios unitarios 12: 0.04
01.05.02.03.07 | 0337009001 |  | Análisis de precios unitarios 1: Herramientas manuales; Análisis de precios unitarios 8: %MO; Análisis de precios unitarios 10: 2; Análisis de precios unitarios 11: 26.23; Análisis de precios unitarios 12: 0.5246
01.05.02.03.08 | Partida |  | Análisis de precios unitarios 1: 01.05.02.03.08; Análisis de precios unitarios 4: Tarrajeo frotachado 2da capa en cielo raso externo C:A 1:3 e=5mm incl. vigas empotradas (Cemento P-I); Análisis de precios unitarios 10: 0; Análisis de precios unitarios 12: 30.3746
01.05.02.03.08 | Rendimiento |  | m2/DIA |  | MO. | 24 | EQ. | 24 |  | Costo unitario directo por : m2 |  | 0 |  | 25.69
01.05.02.03.08 | Código |  | Análisis de precios unitarios 1: Descripción Recurso; Análisis de precios unitarios 8: Unidad; Análisis de precios unitarios 9: Cuadrilla; Análisis de precios unitarios 10: Cantidad; Análisis de precios unitarios 11: Precio S/.; Análisis de precios unitarios 12: Parcial S/.
01.05.02.03.08 | 0147030001 | MANO DE OBRA | Análisis de precios unitarios 1: MO: Capataz incluye leyes sociales; Análisis de precios unitarios 8: h; Análisis de precios unitarios 9: 0.1; Análisis de precios unitarios 10: 0.033328; Análisis de precios unitarios 11: 31.26; Análisis de precios unitarios 12: 1.04
01.05.02.03.08 | 0147060001 | MANO DE OBRA | Análisis de precios unitarios 1: MO: Operario incluye leyes sociales; Análisis de precios unitarios 8: h; Análisis de precios unitarios 9: 2; Análisis de precios unitarios 10: 0.66656; Análisis de precios unitarios 11: 26.98; Análisis de precios unitarios 12: 17.98
01.05.02.03.08 | 0147100001 | MANO DE OBRA | Análisis de precios unitarios 1: MO: Peon incluye leyes sociales; Análisis de precios unitarios 8: h; Análisis de precios unitarios 9: 1; Análisis de precios unitarios 10: 0.33328; Análisis de precios unitarios 11: 21.64; Análisis de precios unitarios 12: 7.21
01.05.02.03.08 | 0204010001 | MATERIAL | Análisis de precios unitarios 1: Arena fina; Análisis de precios unitarios 8: m3; Análisis de precios unitarios 10: 0.015997; Análisis de precios unitarios 11: 50.85; Análisis de precios unitarios 12: 0.81
01.05.02.03.08 | 0221010102 | MATERIAL | Análisis de precios unitarios 1: Cemento portland I sector público; en bolsa; Análisis de precios unitarios 8: und; Análisis de precios unitarios 10: 0.12398; Análisis de precios unitarios 11: 22.38; Análisis de precios unitarios 12: 2.77
01.05.02.03.08 | 0231160001 | MATERIAL | Análisis de precios unitarios 1: Agua, incluye transporte a pie de obra (Camión cisterna y Motobomba); Análisis de precios unitarios 8: m3; Análisis de precios unitarios 10: 0.0039994; Análisis de precios unitarios 11: 10; Análisis de precios unitarios 12: 0.04
01.05.02.03.08 | 0337009001 |  | Análisis de precios unitarios 1: Herramientas manuales; Análisis de precios unitarios 8: %MO; Análisis de precios unitarios 10: 2; Análisis de precios unitarios 11: 26.23; Análisis de precios unitarios 12: 0.5246
01.05.02.03.09 | Partida |  | Análisis de precios unitarios 1: 01.05.02.03.09; Análisis de precios unitarios 4: Tarrajeo rayado 1era capa en vigas peraltadas independientes C:A 1:5 e=1,5cm (Cemento P-I); Análisis de precios unitarios 10: 0; Análisis de precios unitarios 12: 30.3746
01.05.02.03.09 | Rendimiento |  | m2/DIA |  | MO. | 24 | EQ. | 24 |  | Costo unitario directo por : m2 |  | 0 |  | 25.69
01.05.02.03.09 | Código |  | Análisis de precios unitarios 1: Descripción Recurso; Análisis de precios unitarios 8: Unidad; Análisis de precios unitarios 9: Cuadrilla; Análisis de precios unitarios 10: Cantidad; Análisis de precios unitarios 11: Precio S/.; Análisis de precios unitarios 12: Parcial S/.
01.05.02.03.09 | 0147030001 | MANO DE OBRA | Análisis de precios unitarios 1: MO: Capataz incluye leyes sociales; Análisis de precios unitarios 8: h; Análisis de precios unitarios 9: 0.1; Análisis de precios unitarios 10: 0.033328; Análisis de precios unitarios 11: 31.26; Análisis de precios unitarios 12: 1.04
01.05.02.03.09 | 0147060001 | MANO DE OBRA | Análisis de precios unitarios 1: MO: Operario incluye leyes sociales; Análisis de precios unitarios 8: h; Análisis de precios unitarios 9: 2; Análisis de precios unitarios 10: 0.66656; Análisis de precios unitarios 11: 26.98; Análisis de precios unitarios 12: 17.98
01.05.02.03.09 | 0147100001 | MANO DE OBRA | Análisis de precios unitarios 1: MO: Peon incluye leyes sociales; Análisis de precios unitarios 8: h; Análisis de precios unitarios 9: 1; Análisis de precios unitarios 10: 0.33328; Análisis de precios unitarios 11: 21.64; Análisis de precios unitarios 12: 7.21
01.05.02.03.09 | 0204010001 | MATERIAL | Análisis de precios unitarios 1: Arena fina; Análisis de precios unitarios 8: m3; Análisis de precios unitarios 10: 0.015997; Análisis de precios unitarios 11: 50.85; Análisis de precios unitarios 12: 0.81
01.05.02.03.09 | 0221010102 | MATERIAL | Análisis de precios unitarios 1: Cemento portland I sector público; en bolsa; Análisis de precios unitarios 8: und; Análisis de precios unitarios 10: 0.12398; Análisis de precios unitarios 11: 22.38; Análisis de precios unitarios 12: 2.77
01.05.02.03.09 | 0231160001 | MATERIAL | Análisis de precios unitarios 1: Agua, incluye transporte a pie de obra (Camión cisterna y Motobomba); Análisis de precios unitarios 8: m3; Análisis de precios unitarios 10: 0.0039994; Análisis de precios unitarios 11: 10; Análisis de precios unitarios 12: 0.04
01.05.02.03.09 | 0337009001 |  | Análisis de precios unitarios 1: Herramientas manuales; Análisis de precios unitarios 8: %MO; Análisis de precios unitarios 10: 2; Análisis de precios unitarios 11: 26.23; Análisis de precios unitarios 12: 0.5246
01.05.02.03.10 | Partida |  | Análisis de precios unitarios 1: 01.05.02.03.10; Análisis de precios unitarios 4: Tarrajeo frotachado 2da capa en vigas peraltadas independientes C:A 1:3 e=5mm (Cemento P-I); Análisis de precios unitarios 10: 0; Análisis de precios unitarios 12: 30.3746
01.05.02.03.10 | Rendimiento |  | m2/DIA |  | MO. | 24 | EQ. | 24 |  | Costo unitario directo por : m2 |  | 0 |  | 25.69
01.05.02.03.10 | Código |  | Análisis de precios unitarios 1: Descripción Recurso; Análisis de precios unitarios 8: Unidad; Análisis de precios unitarios 9: Cuadrilla; Análisis de precios unitarios 10: Cantidad; Análisis de precios unitarios 11: Precio S/.; Análisis de precios unitarios 12: Parcial S/.
01.05.02.03.10 | 0147030001 | MANO DE OBRA | Análisis de precios unitarios 1: MO: Capataz incluye leyes sociales; Análisis de precios unitarios 8: h; Análisis de precios unitarios 9: 0.1; Análisis de precios unitarios 10: 0.033328; Análisis de precios unitarios 11: 31.26; Análisis de precios unitarios 12: 1.04
01.05.02.03.10 | 0147060001 | MANO DE OBRA | Análisis de precios unitarios 1: MO: Operario incluye leyes sociales; Análisis de precios unitarios 8: h; Análisis de precios unitarios 9: 2; Análisis de precios unitarios 10: 0.66656; Análisis de precios unitarios 11: 26.98; Análisis de precios unitarios 12: 17.98
01.05.02.03.10 | 0147100001 | MANO DE OBRA | Análisis de precios unitarios 1: MO: Peon incluye leyes sociales; Análisis de precios unitarios 8: h; Análisis de precios unitarios 9: 1; Análisis de precios unitarios 10: 0.33328; Análisis de precios unitarios 11: 21.64; Análisis de precios unitarios 12: 7.21
01.05.02.03.10 | 0204010001 | MATERIAL | Análisis de precios unitarios 1: Arena fina; Análisis de precios unitarios 8: m3; Análisis de precios unitarios 10: 0.015997; Análisis de precios unitarios 11: 50.85; Análisis de precios unitarios 12: 0.81
01.05.02.03.10 | 0221010102 | MATERIAL | Análisis de precios unitarios 1: Cemento portland I sector público; en bolsa; Análisis de precios unitarios 8: und; Análisis de precios unitarios 10: 0.12398; Análisis de precios unitarios 11: 22.38; Análisis de precios unitarios 12: 2.77
01.05.02.03.10 | 0231160001 | MATERIAL | Análisis de precios unitarios 1: Agua, incluye transporte a pie de obra (Camión cisterna y Motobomba); Análisis de precios unitarios 8: m3; Análisis de precios unitarios 10: 0.0039994; Análisis de precios unitarios 11: 10; Análisis de precios unitarios 12: 0.04
01.05.02.03.10 | 0337009001 |  | Análisis de precios unitarios 1: Herramientas manuales; Análisis de precios unitarios 8: %MO; Análisis de precios unitarios 10: 2; Análisis de precios unitarios 11: 26.23; Análisis de precios unitarios 12: 0.5246
01.05.02.03.11 | Partida |  | Análisis de precios unitarios 1: 01.05.02.03.11; Análisis de precios unitarios 4: Vestidura de derrame en puerta, ventana y vano; Análisis de precios unitarios 10: 0; Análisis de precios unitarios 12: 19.36
01.05.02.03.11 | Rendimiento |  | m/DIA |  | MO. | 36 | EQ. | 36 |  | Costo unitario directo por : m |  | 0 |  | 16.48
01.05.02.03.11 | Código |  | Análisis de precios unitarios 1: Descripción Recurso; Análisis de precios unitarios 8: Unidad; Análisis de precios unitarios 9: Cuadrilla; Análisis de precios unitarios 10: Cantidad; Análisis de precios unitarios 11: Precio S/.; Análisis de precios unitarios 12: Parcial S/.
01.05.02.03.11 | 0147030001 | MANO DE OBRA | Análisis de precios unitarios 1: MO: Capataz incluye leyes sociales; Análisis de precios unitarios 8: h; Análisis de precios unitarios 9: 0.1; Análisis de precios unitarios 10: 0.0222; Análisis de precios unitarios 11: 31.26; Análisis de precios unitarios 12: 0.69
01.05.02.03.11 | 0147060001 | MANO DE OBRA | Análisis de precios unitarios 1: MO: Operario incluye leyes sociales; Análisis de precios unitarios 8: h; Análisis de precios unitarios 9: 2; Análisis de precios unitarios 10: 0.4444; Análisis de precios unitarios 11: 26.98; Análisis de precios unitarios 12: 11.99
01.05.02.03.11 | 0147100001 | MANO DE OBRA | Análisis de precios unitarios 1: MO: Peon incluye leyes sociales; Análisis de precios unitarios 8: h; Análisis de precios unitarios 9: 1; Análisis de precios unitarios 10: 0.2222; Análisis de precios unitarios 11: 21.64; Análisis de precios unitarios 12: 4.81
01.05.02.03.11 | 0204010001 | MATERIAL | Análisis de precios unitarios 1: Arena fina; Análisis de precios unitarios 8: m3; Análisis de precios unitarios 10: 0.002; Análisis de precios unitarios 11: 50.85; Análisis de precios unitarios 12: 0.1
01.05.02.03.11 | 0221010102 | MATERIAL | Análisis de precios unitarios 1: Cemento portland I sector público; en bolsa; Análisis de precios unitarios 8: und; Análisis de precios unitarios 10: 0.04602; Análisis de precios unitarios 11: 22.38; Análisis de precios unitarios 12: 1.03
01.05.02.03.11 | 0337009001 |  | Análisis de precios unitarios 1: Herramientas manuales; Análisis de precios unitarios 8: %MO; Análisis de precios unitarios 10: 2; Análisis de precios unitarios 11: 15.24; Análisis de precios unitarios 12: 0.3
01.05.02.03.11 | 0337730001 | EQUIPO | Análisis de precios unitarios 1: Andamio de metal y/o de Madera ( Alquiler ); Análisis de precios unitarios 8: h; Análisis de precios unitarios 9: 0.5; Análisis de precios unitarios 10: 0.1111; Análisis de precios unitarios 11: 3.92; Análisis de precios unitarios 12: 0.44
01.05.02.03.12 | Partida |  | Análisis de precios unitarios 1: 01.05.02.03.12; Análisis de precios unitarios 4: Curado con material sellante; Análisis de precios unitarios 10: 0; Análisis de precios unitarios 12: 4.74
01.05.02.03.12 | Rendimiento |  | m2/DIA |  | MO. | 96 | EQ. | 96 |  | Costo unitario directo por : m2 |  | 0 |  | 4.38
01.05.02.03.12 | Código |  | Análisis de precios unitarios 1: Descripción Recurso; Análisis de precios unitarios 8: Unidad; Análisis de precios unitarios 9: Cuadrilla; Análisis de precios unitarios 10: Cantidad; Análisis de precios unitarios 11: Precio S/.; Análisis de precios unitarios 12: Parcial S/.
01.05.02.03.12 | 0147030001 | MANO DE OBRA | Análisis de precios unitarios 1: MO: Capataz incluye leyes sociales; Análisis de precios unitarios 8: h; Análisis de precios unitarios 9: 0.1; Análisis de precios unitarios 10: 0.0083; Análisis de precios unitarios 11: 31.26; Análisis de precios unitarios 12: 0.26
01.05.02.03.12 | 0147080001 | MANO DE OBRA | Análisis de precios unitarios 1: MO: Oficial incluye leyes sociales; Análisis de precios unitarios 8: h; Análisis de precios unitarios 9: 1; Análisis de precios unitarios 10: 0.0833; Análisis de precios unitarios 11: 22.6; Análisis de precios unitarios 12: 1.88
01.05.02.03.12 | 0231602105 | MATERIAL | Análisis de precios unitarios 1: Chema:curador membra nil"A", env.x galón (curador de concret tipo membrana); Análisis de precios unitarios 8: und; Análisis de precios unitarios 10: 0.0875; Análisis de precios unitarios 11: 28.73; Análisis de precios unitarios 12: 2.51
01.05.02.03.12 | 0337009001 |  | Análisis de precios unitarios 1: Herramientas manuales; Análisis de precios unitarios 8: %MO; Análisis de precios unitarios 10: 4.206; Análisis de precios unitarios 11: 2.14; Análisis de precios unitarios 12: 0.090008
01.05.02.04.01 | Partida |  | Análisis de precios unitarios 1: 01.05.02.04.01; Análisis de precios unitarios 4: Acabado pulido de piso con mortero 1:2 x 1,5 cm de espesor; Análisis de precios unitarios 10: 0; Análisis de precios unitarios 12: 28.65
01.05.02.04.01 | Rendimiento |  | m2/DIA |  | MO. | 40 | EQ. | 40 |  | Costo unitario directo por : m2 |  | 0 |  | 23.62
01.05.02.04.01 | Código |  | Análisis de precios unitarios 1: Descripción Recurso; Análisis de precios unitarios 8: Unidad; Análisis de precios unitarios 9: Cuadrilla; Análisis de precios unitarios 10: Cantidad; Análisis de precios unitarios 11: Precio S/.; Análisis de precios unitarios 12: Parcial S/.
01.05.02.04.01 | 0147030001 | MANO DE OBRA | Análisis de precios unitarios 1: MO: Capataz incluye leyes sociales; Análisis de precios unitarios 8: h; Análisis de precios unitarios 9: 0.1; Análisis de precios unitarios 10: 0.02; Análisis de precios unitarios 11: 31.26; Análisis de precios unitarios 12: 0.63
01.05.02.04.01 | 0147060001 | MANO DE OBRA | Análisis de precios unitarios 1: MO: Operario incluye leyes sociales; Análisis de precios unitarios 8: h; Análisis de precios unitarios 9: 2; Análisis de precios unitarios 10: 0.4; Análisis de precios unitarios 11: 26.98; Análisis de precios unitarios 12: 10.79
01.05.02.04.01 | 0147100001 | MANO DE OBRA | Análisis de precios unitarios 1: MO: Peon incluye leyes sociales; Análisis de precios unitarios 8: h; Análisis de precios unitarios 9: 2; Análisis de precios unitarios 10: 0.4; Análisis de precios unitarios 11: 21.64; Análisis de precios unitarios 12: 8.66
01.05.02.04.01 | 0204010001 | MATERIAL | Análisis de precios unitarios 1: Arena fina; Análisis de precios unitarios 8: m3; Análisis de precios unitarios 10: 0.014; Análisis de precios unitarios 11: 50.85; Análisis de precios unitarios 12: 0.71
01.05.02.04.01 | 0221010102 | MATERIAL | Análisis de precios unitarios 1: Cemento portland I sector público; en bolsa; Análisis de precios unitarios 8: und; Análisis de precios unitarios 10: 0.3342; Análisis de precios unitarios 11: 22.38; Análisis de precios unitarios 12: 7.48
01.05.02.04.01 | 0231160001 | MATERIAL | Análisis de precios unitarios 1: Agua, incluye transporte a pie de obra (Camión cisterna y Motobomba); Análisis de precios unitarios 8: m3; Análisis de precios unitarios 10: 0.004; Análisis de precios unitarios 11: 10; Análisis de precios unitarios 12: 0.04
01.05.02.04.01 | 0337009001 |  | Análisis de precios unitarios 1: Herramientas manuales; Análisis de precios unitarios 8: %MO; Análisis de precios unitarios 10: 2; Análisis de precios unitarios 11: 17.18; Análisis de precios unitarios 12: 0.34
01.05.02.05.01 | Partida |  | Análisis de precios unitarios 1: 01.05.02.05.01; Análisis de precios unitarios 4: Puerta metálica tipo P-1 segun diseño y plano; Análisis de precios unitarios 10: 0; Análisis de precios unitarios 12: 4166.6692
01.05.02.05.01 | Rendimiento |  | m2/DIA |  | MO. | 0.5 | EQ. | 0.5 |  | Costo unitario directo por : m2 |  | 0 |  | 1257.24
01.05.02.05.01 | Código |  | Análisis de precios unitarios 1: Descripción Recurso; Análisis de precios unitarios 8: Unidad; Análisis de precios unitarios 9: Cuadrilla; Análisis de precios unitarios 10: Cantidad; Análisis de precios unitarios 11: Precio S/.; Análisis de precios unitarios 12: Parcial S/.
01.05.02.05.01 | 0147030001 | MANO DE OBRA | Análisis de precios unitarios 1: MO: Capataz incluye leyes sociales; Análisis de precios unitarios 8: h; Análisis de precios unitarios 9: 0.5; Análisis de precios unitarios 10: 8; Análisis de precios unitarios 11: 31.26; Análisis de precios unitarios 12: 250.08
01.05.02.05.01 | 0147050112 | MANO DE OBRA | Análisis de precios unitarios 1: MO: Operador de equipo mediano; Análisis de precios unitarios 8: h; Análisis de precios unitarios 9: 1; Análisis de precios unitarios 10: 16; Análisis de precios unitarios 11: 27.06; Análisis de precios unitarios 12: 432.96
01.05.02.05.01 | 0147060001 | MANO DE OBRA | Análisis de precios unitarios 1: MO: Operario incluye leyes sociales; Análisis de precios unitarios 8: h; Análisis de precios unitarios 9: 1; Análisis de precios unitarios 10: 16; Análisis de precios unitarios 11: 26.98; Análisis de precios unitarios 12: 431.68
01.05.02.05.01 | 0147100001 | MANO DE OBRA | Análisis de precios unitarios 1: MO: Peon incluye leyes sociales; Análisis de precios unitarios 8: h; Análisis de precios unitarios 9: 1; Análisis de precios unitarios 10: 16; Análisis de precios unitarios 11: 21.64; Análisis de precios unitarios 12: 346.24
01.05.02.05.01 | 0231210010 | MATERIAL | Análisis de precios unitarios 1: Soldadura cellocord AP; Análisis de precios unitarios 8: kg; Análisis de precios unitarios 10: 5; Análisis de precios unitarios 11: 20; Análisis de precios unitarios 12: 100
01.05.02.05.01 | 0251700046 | MATERIAL | Análisis de precios unitarios 1: Perfil fo. ang "L" 2"x2"x1/4"; Análisis de precios unitarios 8: m; Análisis de precios unitarios 10: 5; Análisis de precios unitarios 11: 16.39; Análisis de precios unitarios 12: 81.95
01.05.02.05.01 | 0251752025 | MATERIAL | Análisis de precios unitarios 1: Perfil fo. tee "T" 1"x1"x1/8"; Análisis de precios unitarios 8: m; Análisis de precios unitarios 10: 5; Análisis de precios unitarios 11: 2.11; Análisis de precios unitarios 12: 10.55
01.05.02.05.01 | 0251752044 | MATERIAL | Análisis de precios unitarios 1: Perfil fo. tee "T" 2"x2"x1/4"; Análisis de precios unitarios 8: m; Análisis de precios unitarios 10: 5; Análisis de precios unitarios 11: 19.63; Análisis de precios unitarios 12: 98.15
01.05.02.05.01 | 0256070010 | MATERIAL | Análisis de precios unitarios 1: Plancha de fo. negra LAC 4' x 8' x 1/16"; Análisis de precios unitarios 8: und; Análisis de precios unitarios 10: 5.4496; Análisis de precios unitarios 11: 278.61; Análisis de precios unitarios 12: 1518.32
01.05.02.05.01 | 0337009001 |  | Análisis de precios unitarios 1: Herramientas manuales; Análisis de precios unitarios 8: %MO; Análisis de precios unitarios 10: 2; Análisis de precios unitarios 11: 1460.96; Análisis de precios unitarios 12: 29.2192
01.05.02.05.01 | 0337091001 | EQUIPO | Análisis de precios unitarios 1: Cizalla para corte de fierro; Análisis de precios unitarios 8: h; Análisis de precios unitarios 9: 1; Análisis de precios unitarios 10: 16; Análisis de precios unitarios 11: 2; Análisis de precios unitarios 12: 32
01.05.02.05.01 | 0348140001 | EQUIPO | Análisis de precios unitarios 1: Camioneta pick-up 4 x 2 simple 1000 kg 90 HP; Análisis de precios unitarios 8: h; Análisis de precios unitarios 9: 1; Análisis de precios unitarios 10: 16; Análisis de precios unitarios 11: 20.83; Análisis de precios unitarios 12: 333.28
01.05.02.05.01 | 0349450005 | EQUIPO | Análisis de precios unitarios 1: Motosoldadora de 250 amp.; Análisis de precios unitarios 8: h; Análisis de precios unitarios 9: 1; Análisis de precios unitarios 10: 16; Análisis de precios unitarios 11: 31.39; Análisis de precios unitarios 12: 502.24
01.05.02.05.02 | Partida |  | Análisis de precios unitarios 1: 01.05.02.05.02; Análisis de precios unitarios 4: Puerta metálica tipo P-2 segun diseño y plano; Análisis de precios unitarios 10: 0; Análisis de precios unitarios 12: 4166.67
01.05.02.05.02 | Rendimiento |  | m2/DIA |  | MO. | 0.5 | EQ. | 0.5 |  | Costo unitario directo por : m2 |  | 0 |  | 1257.24
01.05.02.05.02 | Código |  | Análisis de precios unitarios 1: Descripción Recurso; Análisis de precios unitarios 8: Unidad; Análisis de precios unitarios 9: Cuadrilla; Análisis de precios unitarios 10: Cantidad; Análisis de precios unitarios 11: Precio S/.; Análisis de precios unitarios 12: Parcial S/.
01.05.02.05.02 | 0147030001 | MANO DE OBRA | Análisis de precios unitarios 1: MO: Capataz incluye leyes sociales; Análisis de precios unitarios 8: h; Análisis de precios unitarios 9: 0.1; Análisis de precios unitarios 10: 1.6; Análisis de precios unitarios 11: 31.26; Análisis de precios unitarios 12: 50.02
01.05.02.05.02 | 0147050112 | MANO DE OBRA | Análisis de precios unitarios 1: MO: Operador de equipo mediano; Análisis de precios unitarios 8: h; Análisis de precios unitarios 9: 0.52; Análisis de precios unitarios 10: 8.32; Análisis de precios unitarios 11: 27.06; Análisis de precios unitarios 12: 225.14
01.05.02.05.02 | 0147060001 | MANO DE OBRA | Análisis de precios unitarios 1: MO: Operario incluye leyes sociales; Análisis de precios unitarios 8: h; Análisis de precios unitarios 9: 1; Análisis de precios unitarios 10: 16; Análisis de precios unitarios 11: 26.98; Análisis de precios unitarios 12: 431.68
01.05.02.05.02 | 0147100001 | MANO DE OBRA | Análisis de precios unitarios 1: MO: Peon incluye leyes sociales; Análisis de precios unitarios 8: h; Análisis de precios unitarios 9: 0.5; Análisis de precios unitarios 10: 8; Análisis de precios unitarios 11: 21.64; Análisis de precios unitarios 12: 173.12
01.05.02.05.02 | 0231210010 | MATERIAL | Análisis de precios unitarios 1: Soldadura cellocord AP; Análisis de precios unitarios 8: kg; Análisis de precios unitarios 10: 10; Análisis de precios unitarios 11: 20; Análisis de precios unitarios 12: 200
01.05.02.05.02 | 0251700046 | MATERIAL | Análisis de precios unitarios 1: Perfil fo. ang "L" 2"x2"x1/4"; Análisis de precios unitarios 8: m; Análisis de precios unitarios 10: 10; Análisis de precios unitarios 11: 16.39; Análisis de precios unitarios 12: 163.9
01.05.02.05.02 | 0251752025 | MATERIAL | Análisis de precios unitarios 1: Perfil fo. tee "T" 1"x1"x1/8"; Análisis de precios unitarios 8: m; Análisis de precios unitarios 10: 10; Análisis de precios unitarios 11: 2.11; Análisis de precios unitarios 12: 21.1
01.05.02.05.02 | 0251752044 | MATERIAL | Análisis de precios unitarios 1: Perfil fo. tee "T" 2"x2"x1/4"; Análisis de precios unitarios 8: m; Análisis de precios unitarios 10: 10; Análisis de precios unitarios 11: 19.63; Análisis de precios unitarios 12: 196.3
01.05.02.05.02 | 0256070010 | MATERIAL | Análisis de precios unitarios 1: Plancha de fo. negra LAC 4' x 8' x 1/16"; Análisis de precios unitarios 8: und; Análisis de precios unitarios 10: 8.6717; Análisis de precios unitarios 11: 278.61; Análisis de precios unitarios 12: 2416.02
01.05.02.05.02 | 0337009001 |  | Análisis de precios unitarios 1: Herramientas manuales; Análisis de precios unitarios 8: %MO; Análisis de precios unitarios 10: 2; Análisis de precios unitarios 11: 780.06; Análisis de precios unitarios 12: 15.6
01.05.02.05.02 | 0337091001 | EQUIPO | Análisis de precios unitarios 1: Cizalla para corte de fierro; Análisis de precios unitarios 8: h; Análisis de precios unitarios 9: 0.5; Análisis de precios unitarios 10: 8; Análisis de precios unitarios 11: 2; Análisis de precios unitarios 12: 16
01.05.02.05.02 | 0348140001 | EQUIPO | Análisis de precios unitarios 1: Camioneta pick-up 4 x 2 simple 1000 kg 90 HP; Análisis de precios unitarios 8: h; Análisis de precios unitarios 9: 0.02; Análisis de precios unitarios 10: 0.32; Análisis de precios unitarios 11: 20.83; Análisis de precios unitarios 12: 6.67
01.05.02.05.02 | 0349450005 | EQUIPO | Análisis de precios unitarios 1: Motosoldadora de 250 amp.; Análisis de precios unitarios 8: h; Análisis de precios unitarios 9: 0.5; Análisis de precios unitarios 10: 8; Análisis de precios unitarios 11: 31.39; Análisis de precios unitarios 12: 251.12
01.05.02.05.03 | Partida |  | Análisis de precios unitarios 1: 01.05.02.05.03; Análisis de precios unitarios 4: Ventana en caseta segun diseño y plano; Análisis de precios unitarios 10: 0; Análisis de precios unitarios 12: 904.95
01.05.02.05.03 | Rendimiento |  | m2/DIA |  | MO. | 2 | EQ. | 2 |  | Costo unitario directo por : m2 |  | 0 |  | 344.94
01.05.02.05.03 | Código |  | Análisis de precios unitarios 1: Descripción Recurso; Análisis de precios unitarios 8: Unidad; Análisis de precios unitarios 9: Cuadrilla; Análisis de precios unitarios 10: Cantidad; Análisis de precios unitarios 11: Precio S/.; Análisis de precios unitarios 12: Parcial S/.
01.05.02.05.03 | 0147030001 | MANO DE OBRA | Análisis de precios unitarios 1: MO: Capataz incluye leyes sociales; Análisis de precios unitarios 8: h; Análisis de precios unitarios 9: 0.1; Análisis de precios unitarios 10: 0.4; Análisis de precios unitarios 11: 31.26; Análisis de precios unitarios 12: 12.5
01.05.02.05.03 | 0147050112 | MANO DE OBRA | Análisis de precios unitarios 1: MO: Operador de equipo mediano; Análisis de precios unitarios 8: h; Análisis de precios unitarios 9: 0.28; Análisis de precios unitarios 10: 1.12; Análisis de precios unitarios 11: 27.06; Análisis de precios unitarios 12: 30.31
01.05.02.05.03 | 0147060001 | MANO DE OBRA | Análisis de precios unitarios 1: MO: Operario incluye leyes sociales; Análisis de precios unitarios 8: h; Análisis de precios unitarios 9: 1; Análisis de precios unitarios 10: 4; Análisis de precios unitarios 11: 26.98; Análisis de precios unitarios 12: 107.92
01.05.02.05.03 | 0147100001 | MANO DE OBRA | Análisis de precios unitarios 1: MO: Peon incluye leyes sociales; Análisis de precios unitarios 8: h; Análisis de precios unitarios 9: 0.25; Análisis de precios unitarios 10: 1; Análisis de precios unitarios 11: 21.64; Análisis de precios unitarios 12: 21.64
01.05.02.05.03 | 0202070004 | MATERIAL | Análisis de precios unitarios 1: Fo. t/cuadrado liso de 3/8"; Análisis de precios unitarios 8: m; Análisis de precios unitarios 10: 20; Análisis de precios unitarios 11: 10; Análisis de precios unitarios 12: 200
01.05.02.05.03 | 0203010104 | MATERIAL | Análisis de precios unitarios 1: Fo.construcción por varilla N° 3 (3/8"); Análisis de precios unitarios 8: und; Análisis de precios unitarios 10: 5; Análisis de precios unitarios 11: 30.23; Análisis de precios unitarios 12: 151.15
01.05.02.05.03 | 0231210010 | MATERIAL | Análisis de precios unitarios 1: Soldadura cellocord AP; Análisis de precios unitarios 8: kg; Análisis de precios unitarios 10: 5; Análisis de precios unitarios 11: 20; Análisis de precios unitarios 12: 100
01.05.02.05.03 | 0251851016 | MATERIAL | Análisis de precios unitarios 1: Platina de fo. negro 1 1/4" x 1/4" x 6m; Análisis de precios unitarios 8: und; Análisis de precios unitarios 10: 5.9722; Análisis de precios unitarios 11: 40.6; Análisis de precios unitarios 12: 242.47
01.05.02.05.03 | 0337009001 |  | Análisis de precios unitarios 1: Herramientas manuales; Análisis de precios unitarios 8: %MO; Análisis de precios unitarios 10: 2; Análisis de precios unitarios 11: 153.68; Análisis de precios unitarios 12: 3.07
01.05.02.05.03 | 0337091001 | EQUIPO | Análisis de precios unitarios 1: Cizalla para corte de fierro; Análisis de precios unitarios 8: h; Análisis de precios unitarios 9: 0.25; Análisis de precios unitarios 10: 1; Análisis de precios unitarios 11: 2; Análisis de precios unitarios 12: 2
01.05.02.05.03 | 0348140001 | EQUIPO | Análisis de precios unitarios 1: Camioneta pick-up 4 x 2 simple 1000 kg 90 HP; Análisis de precios unitarios 8: h; Análisis de precios unitarios 9: 0.03; Análisis de precios unitarios 10: 0.12; Análisis de precios unitarios 11: 20.83; Análisis de precios unitarios 12: 2.5
01.05.02.05.03 | 0349450005 | EQUIPO | Análisis de precios unitarios 1: Motosoldadora de 250 amp.; Análisis de precios unitarios 8: h; Análisis de precios unitarios 9: 0.25; Análisis de precios unitarios 10: 1; Análisis de precios unitarios 11: 31.39; Análisis de precios unitarios 12: 31.39
01.05.02.05.04 | Partida |  | Análisis de precios unitarios 1: 01.05.02.05.04; Análisis de precios unitarios 4: Malla metálica protectora con alambre N° 12 por cocadas de 1"; Análisis de precios unitarios 10: 0; Análisis de precios unitarios 12: 532.53
01.05.02.05.04 | Rendimiento |  | m2/DIA |  | MO. | 4 | EQ. | 4 |  | Costo unitario directo por : m2 |  | 0 |  | 254.91
01.05.02.05.04 | Código |  | Análisis de precios unitarios 1: Descripción Recurso; Análisis de precios unitarios 8: Unidad; Análisis de precios unitarios 9: Cuadrilla; Análisis de precios unitarios 10: Cantidad; Análisis de precios unitarios 11: Precio S/.; Análisis de precios unitarios 12: Parcial S/.
01.05.02.05.04 | 0147030001 | MANO DE OBRA | Análisis de precios unitarios 1: MO: Capataz incluye leyes sociales; Análisis de precios unitarios 8: h; Análisis de precios unitarios 9: 0.1; Análisis de precios unitarios 10: 0.40431; Análisis de precios unitarios 11: 31.26; Análisis de precios unitarios 12: 12.64
01.05.02.05.04 | 0147050112 | MANO DE OBRA | Análisis de precios unitarios 1: MO: Operador de equipo mediano; Análisis de precios unitarios 8: h; Análisis de precios unitarios 9: 0.27; Análisis de precios unitarios 10: 1.0917; Análisis de precios unitarios 11: 27.06; Análisis de precios unitarios 12: 29.54
01.05.02.05.04 | 0147060001 | MANO DE OBRA | Análisis de precios unitarios 1: MO: Operario incluye leyes sociales; Análisis de precios unitarios 8: h; Análisis de precios unitarios 9: 1; Análisis de precios unitarios 10: 4.0431; Análisis de precios unitarios 11: 26.98; Análisis de precios unitarios 12: 109.08
01.05.02.05.04 | 0147100001 | MANO DE OBRA | Análisis de precios unitarios 1: MO: Peon incluye leyes sociales; Análisis de precios unitarios 8: h; Análisis de precios unitarios 9: 0.25; Análisis de precios unitarios 10: 1.0108; Análisis de precios unitarios 11: 21.64; Análisis de precios unitarios 12: 21.87
01.05.02.05.04 | 0231210010 | MATERIAL | Análisis de precios unitarios 1: Soldadura cellocord AP; Análisis de precios unitarios 8: kg; Análisis de precios unitarios 10: 0.20216; Análisis de precios unitarios 11: 20; Análisis de precios unitarios 12: 4.04
01.05.02.05.04 | 0246010121 | MATERIAL | Análisis de precios unitarios 1: Malla de alambre N° 12 x cocada de 1"; Análisis de precios unitarios 8: m2; Análisis de precios unitarios 10: 2.1227; Análisis de precios unitarios 11: 150; Análisis de precios unitarios 12: 318.4
01.05.02.05.04 | 0337009001 |  | Análisis de precios unitarios 1: Herramientas manuales; Análisis de precios unitarios 8: %MO; Análisis de precios unitarios 10: 2; Análisis de precios unitarios 11: 76.35; Análisis de precios unitarios 12: 1.53
01.05.02.05.04 | 0337091001 | EQUIPO | Análisis de precios unitarios 1: Cizalla para corte de fierro; Análisis de precios unitarios 8: h; Análisis de precios unitarios 9: 0.25; Análisis de precios unitarios 10: 1.0108; Análisis de precios unitarios 11: 2; Análisis de precios unitarios 12: 2.02
01.05.02.05.04 | 0348140001 | EQUIPO | Análisis de precios unitarios 1: Camioneta pick-up 4 x 2 simple 1000 kg 90 HP; Análisis de precios unitarios 8: h; Análisis de precios unitarios 9: 0.02; Análisis de precios unitarios 10: 0.080863; Análisis de precios unitarios 11: 20.83; Análisis de precios unitarios 12: 1.68
01.05.02.05.04 | 0349450005 | EQUIPO | Análisis de precios unitarios 1: Motosoldadora de 250 amp.; Análisis de precios unitarios 8: h; Análisis de precios unitarios 9: 0.25; Análisis de precios unitarios 10: 1.0108; Análisis de precios unitarios 11: 31.39; Análisis de precios unitarios 12: 31.73
01.05.02.05.05 | Partida |  | Análisis de precios unitarios 1: 01.05.02.05.05; Análisis de precios unitarios 4: Escalera de tubo fo. galv. con parantes de 1 1/2" por peldaños de 3/4"; Análisis de precios unitarios 10: 0; Análisis de precios unitarios 12: 826.1979
01.05.02.05.05 | Rendimiento |  | m/DIA |  | MO. | 1.5 | EQ. | 1.5 |  | Costo unitario directo por : m |  | 0 |  | 193.73
01.05.02.05.05 | Código |  | Análisis de precios unitarios 1: Descripción Recurso; Análisis de precios unitarios 8: Unidad; Análisis de precios unitarios 9: Cuadrilla; Análisis de precios unitarios 10: Cantidad; Análisis de precios unitarios 11: Precio S/.; Análisis de precios unitarios 12: Parcial S/.
01.05.02.05.05 | 0147030001 | MANO DE OBRA | Análisis de precios unitarios 1: MO: Capataz incluye leyes sociales; Análisis de precios unitarios 8: h; Análisis de precios unitarios 9: 0.1; Análisis de precios unitarios 10: 0.53333; Análisis de precios unitarios 11: 31.26; Análisis de precios unitarios 12: 16.67
01.05.02.05.05 | 0147050112 | MANO DE OBRA | Análisis de precios unitarios 1: MO: Operador de equipo mediano; Análisis de precios unitarios 8: h; Análisis de precios unitarios 9: 1.1; Análisis de precios unitarios 10: 5.8667; Análisis de precios unitarios 11: 27.06; Análisis de precios unitarios 12: 158.75
01.05.02.05.05 | 0147060001 | MANO DE OBRA | Análisis de precios unitarios 1: MO: Operario incluye leyes sociales; Análisis de precios unitarios 8: h; Análisis de precios unitarios 9: 1; Análisis de precios unitarios 10: 5.3333; Análisis de precios unitarios 11: 26.98; Análisis de precios unitarios 12: 143.89
01.05.02.05.05 | 0147100001 | MANO DE OBRA | Análisis de precios unitarios 1: MO: Peon incluye leyes sociales; Análisis de precios unitarios 8: h; Análisis de precios unitarios 9: 1; Análisis de precios unitarios 10: 5.3333; Análisis de precios unitarios 11: 21.64; Análisis de precios unitarios 12: 115.41
01.05.02.05.05 | 0231210010 | MATERIAL | Análisis de precios unitarios 1: Soldadura cellocord AP; Análisis de precios unitarios 8: kg; Análisis de precios unitarios 10: 0.05; Análisis de precios unitarios 11: 20; Análisis de precios unitarios 12: 1
01.05.02.05.05 | 0251852064 | MATERIAL | Análisis de precios unitarios 1: Platina de fierro de 4" x 1/2"; Análisis de precios unitarios 8: m; Análisis de precios unitarios 10: 0.02; Análisis de precios unitarios 11: 17.69; Análisis de precios unitarios 12: 0.35
01.05.02.05.05 | 0254070005 | MATERIAL | Análisis de precios unitarios 1: Pintura anticorrosiva-epóxica naval, envase por galón; Análisis de precios unitarios 8: und; Análisis de precios unitarios 10: 0.04; Análisis de precios unitarios 11: 42.93; Análisis de precios unitarios 12: 1.72
01.05.02.05.05 | 0254080005 | MATERIAL | Análisis de precios unitarios 1: Pintura esmalte sintético, envase por galón; Análisis de precios unitarios 8: und; Análisis de precios unitarios 10: 0.04; Análisis de precios unitarios 11: 60; Análisis de precios unitarios 12: 2.4
01.05.02.05.05 | 0264071004 | MATERIAL | Análisis de precios unitarios 1: Tubo de fierro galv. stándard ISO I de DN 20 mm; Análisis de precios unitarios 8: m; Análisis de precios unitarios 10: 1.9; Análisis de precios unitarios 11: 8.52; Análisis de precios unitarios 12: 16.19
01.05.02.05.05 | 0264071007 | MATERIAL | Análisis de precios unitarios 1: Tubo de fierro galv. stándard ISO I de DN 40 mm; Análisis de precios unitarios 8: m; Análisis de precios unitarios 10: 2.1; Análisis de precios unitarios 11: 19.16; Análisis de precios unitarios 12: 40.24
01.05.02.05.05 | 0337009001 |  | Análisis de precios unitarios 1: Herramientas manuales; Análisis de precios unitarios 8: %MO; Análisis de precios unitarios 10: 4.078; Análisis de precios unitarios 11: 434.72; Análisis de precios unitarios 12: 17.7279
01.05.02.05.05 | 0337680001 | EQUIPO | Análisis de precios unitarios 1: Winche manual incl. cable; Análisis de precios unitarios 8: h; Análisis de precios unitarios 9: 0.25; Análisis de precios unitarios 10: 1.3333; Análisis de precios unitarios 11: 100; Análisis de precios unitarios 12: 133.33
01.05.02.05.05 | 0348140001 | EQUIPO | Análisis de precios unitarios 1: Camioneta pick-up 4 x 2 simple 1000 kg 90 HP; Análisis de precios unitarios 8: h; Análisis de precios unitarios 9: 0.1; Análisis de precios unitarios 10: 0.53333; Análisis de precios unitarios 11: 20.83; Análisis de precios unitarios 12: 11.11
01.05.02.05.05 | 0349450005 | EQUIPO | Análisis de precios unitarios 1: Motosoldadora de 250 amp.; Análisis de precios unitarios 8: h; Análisis de precios unitarios 9: 1; Análisis de precios unitarios 10: 5.3333; Análisis de precios unitarios 11: 31.39; Análisis de precios unitarios 12: 167.41
01.05.02.05.06 | Partida |  | Análisis de precios unitarios 1: 01.05.02.05.06; Análisis de precios unitarios 4: Marco y tapa de hierro dúctil DI=0,60 m con mecanismo de seguridad según especificación; Análisis de precios unitarios 10: 0; Análisis de precios unitarios 12: 1207.1
01.05.02.05.06 | Rendimiento |  | und/DIA |  | MO. | 16 | EQ. | 16 |  | Costo unitario directo por : und |  | 0 |  | 627.14
01.05.02.05.06 | Código |  | Análisis de precios unitarios 1: Descripción Recurso; Análisis de precios unitarios 8: Unidad; Análisis de precios unitarios 9: Cuadrilla; Análisis de precios unitarios 10: Cantidad; Análisis de precios unitarios 11: Precio S/.; Análisis de precios unitarios 12: Parcial S/.
01.05.02.05.06 | 0147030001 | MANO DE OBRA | Análisis de precios unitarios 1: MO: Capataz incluye leyes sociales; Análisis de precios unitarios 8: h; Análisis de precios unitarios 9: 0.1; Análisis de precios unitarios 10: 0.051805; Análisis de precios unitarios 11: 31.26; Análisis de precios unitarios 12: 1.62
01.05.02.05.06 | 0147060001 | MANO DE OBRA | Análisis de precios unitarios 1: MO: Operario incluye leyes sociales; Análisis de precios unitarios 8: h; Análisis de precios unitarios 9: 1; Análisis de precios unitarios 10: 0.51805; Análisis de precios unitarios 11: 26.98; Análisis de precios unitarios 12: 13.98
01.05.02.05.06 | 0147100001 | MANO DE OBRA | Análisis de precios unitarios 1: MO: Peon incluye leyes sociales; Análisis de precios unitarios 8: h; Análisis de precios unitarios 9: 0.25; Análisis de precios unitarios 10: 0.12951; Análisis de precios unitarios 11: 21.64; Análisis de precios unitarios 12: 2.8
01.05.02.05.06 | 0229056506 | MATERIAL | Análisis de precios unitarios 1: Marco y tapa ho. dúctil DI=0,60 m con mecanismo de seguridad según especificaciones; Análisis de precios unitarios 8: und; Análisis de precios unitarios 10: 1.0361; Análisis de precios unitarios 11: 1146.997; Análisis de precios unitarios 12: 1188.39
01.05.02.05.06 | 0337009001 |  | Análisis de precios unitarios 1: Herramientas manuales; Análisis de precios unitarios 8: %MO; Análisis de precios unitarios 10: 2; Análisis de precios unitarios 11: 15.7; Análisis de precios unitarios 12: 0.31
01.05.02.06.01 | Partida |  | Análisis de precios unitarios 1: 01.05.02.06.01; Análisis de precios unitarios 4: Cerradura para exterior, c/llaves inter. y exterior de 3 golpes; Análisis de precios unitarios 10: 0; Análisis de precios unitarios 12: 0
01.05.02.06.01 | Rendimiento |  | Análisis de precios unitarios 1: und/DIA; Análisis de precios unitarios 3: MO.; Análisis de precios unitarios 5: EQ.; Análisis de precios unitarios 8: Costo unitario directo por : und; Análisis de precios unitarios 10: 0; Análisis de precios unitarios 12: 66.02
01.05.02.06.01 | Código |  | Análisis de precios unitarios 1: Descripción Recurso; Análisis de precios unitarios 8: Unidad; Análisis de precios unitarios 9: Cuadrilla; Análisis de precios unitarios 10: Cantidad; Análisis de precios unitarios 11: Precio S/.; Análisis de precios unitarios 12: Parcial S/.
01.05.02.06.01 | 0226040125 | MATERIAL | Análisis de precios unitarios 1: Cerradura Forte de 3 golpes; Análisis de precios unitarios 8: und; Análisis de precios unitarios 10: 0; Análisis de precios unitarios 11: 66.02; Análisis de precios unitarios 12: 0
01.05.02.06.02 | Partida |  | Análisis de precios unitarios 1: 01.05.02.06.02; Análisis de precios unitarios 4: Candado, incluyendo aldabas; Análisis de precios unitarios 10: 0; Análisis de precios unitarios 12: 0
01.05.02.06.02 | Rendimiento |  | Análisis de precios unitarios 1: und/DIA; Análisis de precios unitarios 3: MO.; Análisis de precios unitarios 5: EQ.; Análisis de precios unitarios 8: Costo unitario directo por : und; Análisis de precios unitarios 10: 0; Análisis de precios unitarios 12: 20
01.05.02.06.02 | Código |  | Análisis de precios unitarios 1: Descripción Recurso; Análisis de precios unitarios 8: Unidad; Análisis de precios unitarios 9: Cuadrilla; Análisis de precios unitarios 10: Cantidad; Análisis de precios unitarios 11: Precio S/.; Análisis de precios unitarios 12: Parcial S/.
01.05.02.06.02 | 0226030005 | MATERIAL | Análisis de precios unitarios 1: Candado incl.aldabas; Análisis de precios unitarios 8: und; Análisis de precios unitarios 10: 0; Análisis de precios unitarios 11: 20; Análisis de precios unitarios 12: 0
01.05.02.06.03 | Partida |  | Análisis de precios unitarios 1: 01.05.02.06.03; Análisis de precios unitarios 4: Picaportes; Análisis de precios unitarios 10: 0; Análisis de precios unitarios 12: 0
01.05.02.06.03 | Rendimiento |  | Análisis de precios unitarios 1: und/DIA; Análisis de precios unitarios 3: MO.; Análisis de precios unitarios 5: EQ.; Análisis de precios unitarios 8: Costo unitario directo por : und; Análisis de precios unitarios 10: 0; Análisis de precios unitarios 12: 13.47
01.05.02.06.03 | Código |  | Análisis de precios unitarios 1: Descripción Recurso; Análisis de precios unitarios 8: Unidad; Análisis de precios unitarios 9: Cuadrilla; Análisis de precios unitarios 10: Cantidad; Análisis de precios unitarios 11: Precio S/.; Análisis de precios unitarios 12: Parcial S/.
01.05.02.06.03 | 0226040010 | MATERIAL | Análisis de precios unitarios 1: Cerrojo t/picaporte incl. accesorios; Análisis de precios unitarios 8: und; Análisis de precios unitarios 10: 0; Análisis de precios unitarios 11: 13.47; Análisis de precios unitarios 12: 0
01.05.02.06.04 | Partida |  | Análisis de precios unitarios 1: 01.05.02.06.04; Análisis de precios unitarios 4: Bisagra de fierro para puerta (promedio); Análisis de precios unitarios 10: 0; Análisis de precios unitarios 12: 0
01.05.02.06.04 | Rendimiento |  | Análisis de precios unitarios 1: und/DIA; Análisis de precios unitarios 3: MO.; Análisis de precios unitarios 5: EQ.; Análisis de precios unitarios 8: Costo unitario directo por : und; Análisis de precios unitarios 10: 0; Análisis de precios unitarios 12: 10.08
01.05.02.06.04 | Código |  | Análisis de precios unitarios 1: Descripción Recurso; Análisis de precios unitarios 8: Unidad; Análisis de precios unitarios 9: Cuadrilla; Análisis de precios unitarios 10: Cantidad; Análisis de precios unitarios 11: Precio S/.; Análisis de precios unitarios 12: Parcial S/.
01.05.02.06.04 | 0226020050 | MATERIAL | Análisis de precios unitarios 1: Bisagra de bronce 75 mm ( 3") i/tornillos; Análisis de precios unitarios 8: und; Análisis de precios unitarios 10: 0; Análisis de precios unitarios 11: 10.08; Análisis de precios unitarios 12: 0
01.05.02.07.01 | Partida |  | Análisis de precios unitarios 1: 01.05.02.07.01; Análisis de precios unitarios 4: Pintado de muro interior con látex vinílico (vinilátex o similar); Análisis de precios unitarios 10: 0; Análisis de precios unitarios 12: 10.88
01.05.02.07.01 | Rendimiento |  | m2/DIA |  | MO. | 40 | EQ. | 40 |  | Costo unitario directo por : m2 |  | 0 |  | 9.86
01.05.02.07.01 | Código |  | Análisis de precios unitarios 1: Descripción Recurso; Análisis de precios unitarios 8: Unidad; Análisis de precios unitarios 9: Cuadrilla; Análisis de precios unitarios 10: Cantidad; Análisis de precios unitarios 11: Precio S/.; Análisis de precios unitarios 12: Parcial S/.
01.05.02.07.01 | 0147030001 | MANO DE OBRA | Análisis de precios unitarios 1: MO: Capataz incluye leyes sociales; Análisis de precios unitarios 8: h; Análisis de precios unitarios 9: 0.1; Análisis de precios unitarios 10: 0.02; Análisis de precios unitarios 11: 31.26; Análisis de precios unitarios 12: 0.63
01.05.02.07.01 | 0147060001 | MANO DE OBRA | Análisis de precios unitarios 1: MO: Operario incluye leyes sociales; Análisis de precios unitarios 8: h; Análisis de precios unitarios 9: 1; Análisis de precios unitarios 10: 0.2; Análisis de precios unitarios 11: 26.98; Análisis de precios unitarios 12: 5.4
01.05.02.07.01 | 0147100001 | MANO DE OBRA | Análisis de precios unitarios 1: MO: Peon incluye leyes sociales; Análisis de precios unitarios 8: h; Análisis de precios unitarios 9: 0.25; Análisis de precios unitarios 10: 0.05; Análisis de precios unitarios 11: 21.64; Análisis de precios unitarios 12: 1.08
01.05.02.07.01 | 0254050008 | MATERIAL | Análisis de precios unitarios 1: Pintura imprimante base, (envase por galón); Análisis de precios unitarios 8: und; Análisis de precios unitarios 10: 0.05; Análisis de precios unitarios 11: 51.51; Análisis de precios unitarios 12: 2.58
01.05.02.07.01 | 0254110110 | MATERIAL | Análisis de precios unitarios 1: Pintura látex duravinil (envase x galón); Análisis de precios unitarios 8: und; Análisis de precios unitarios 10: 0.04; Análisis de precios unitarios 11: 16.95; Análisis de precios unitarios 12: 0.68
01.05.02.07.01 | 0337009001 |  | Análisis de precios unitarios 1: Herramientas manuales; Análisis de precios unitarios 8: %MO; Análisis de precios unitarios 10: 4.36; Análisis de precios unitarios 11: 7.11; Análisis de precios unitarios 12: 0.31
01.05.02.07.01 | 0337730001 | EQUIPO | Análisis de precios unitarios 1: Andamio de metal y/o de Madera ( Alquiler ); Análisis de precios unitarios 8: h; Análisis de precios unitarios 9: 0.25; Análisis de precios unitarios 10: 0.05; Análisis de precios unitarios 11: 3.92; Análisis de precios unitarios 12: 0.2
01.05.02.07.02 | Partida |  | Análisis de precios unitarios 1: 01.05.02.07.02; Análisis de precios unitarios 4: Pintado de muro exterior con látex vinílico (vinilátex o similar); Análisis de precios unitarios 10: 0; Análisis de precios unitarios 12: 11.46
01.05.02.07.02 | Rendimiento |  | m2/DIA |  | MO. | 40 | EQ. | 40 |  | Costo unitario directo por : m2 |  | 0 |  | 10.44
01.05.02.07.02 | Código |  | Análisis de precios unitarios 1: Descripción Recurso; Análisis de precios unitarios 8: Unidad; Análisis de precios unitarios 9: Cuadrilla; Análisis de precios unitarios 10: Cantidad; Análisis de precios unitarios 11: Precio S/.; Análisis de precios unitarios 12: Parcial S/.
01.05.02.07.02 | 0147030001 | MANO DE OBRA | Análisis de precios unitarios 1: MO: Capataz incluye leyes sociales; Análisis de precios unitarios 8: h; Análisis de precios unitarios 9: 0.1; Análisis de precios unitarios 10: 0.02; Análisis de precios unitarios 11: 31.26; Análisis de precios unitarios 12: 0.63
01.05.02.07.02 | 0147060001 | MANO DE OBRA | Análisis de precios unitarios 1: MO: Operario incluye leyes sociales; Análisis de precios unitarios 8: h; Análisis de precios unitarios 9: 1; Análisis de precios unitarios 10: 0.2; Análisis de precios unitarios 11: 26.98; Análisis de precios unitarios 12: 5.4
01.05.02.07.02 | 0147100001 | MANO DE OBRA | Análisis de precios unitarios 1: MO: Peon incluye leyes sociales; Análisis de precios unitarios 8: h; Análisis de precios unitarios 9: 0.25; Análisis de precios unitarios 10: 0.05; Análisis de precios unitarios 11: 21.64; Análisis de precios unitarios 12: 1.08
01.05.02.07.02 | 0254050008 | MATERIAL | Análisis de precios unitarios 1: Pintura imprimante base, (envase por galón); Análisis de precios unitarios 8: und; Análisis de precios unitarios 10: 0.05; Análisis de precios unitarios 11: 51.51; Análisis de precios unitarios 12: 2.58
01.05.02.07.02 | 0254110110 | MATERIAL | Análisis de precios unitarios 1: Pintura látex duravinil (envase x galón); Análisis de precios unitarios 8: und; Análisis de precios unitarios 10: 0.04; Análisis de precios unitarios 11: 16.95; Análisis de precios unitarios 12: 0.68
01.05.02.07.02 | 0337009001 |  | Análisis de precios unitarios 1: Herramientas manuales; Análisis de precios unitarios 8: %MO; Análisis de precios unitarios 10: 4.36; Análisis de precios unitarios 11: 7.11; Análisis de precios unitarios 12: 0.31
01.05.02.07.02 | 0337730001 | EQUIPO | Análisis de precios unitarios 1: Andamio de metal y/o de Madera ( Alquiler ); Análisis de precios unitarios 8: h; Análisis de precios unitarios 9: 1; Análisis de precios unitarios 10: 0.2; Análisis de precios unitarios 11: 3.92; Análisis de precios unitarios 12: 0.78
01.05.02.07.03 | Partida |  | Análisis de precios unitarios 1: 01.05.02.07.03; Análisis de precios unitarios 4: Pintado de cielo raso con látex vinílico (vinilátex o similar); Análisis de precios unitarios 10: 0; Análisis de precios unitarios 12: 13.53
01.05.02.07.03 | Rendimiento |  | m2/DIA |  | MO. | 32 | EQ. | 32 |  | Costo unitario directo por : m2 |  | 0 |  | 12.26
01.05.02.07.03 | Código |  | Análisis de precios unitarios 1: Descripción Recurso; Análisis de precios unitarios 8: Unidad; Análisis de precios unitarios 9: Cuadrilla; Análisis de precios unitarios 10: Cantidad; Análisis de precios unitarios 11: Precio S/.; Análisis de precios unitarios 12: Parcial S/.
01.05.02.07.03 | 0147030001 | MANO DE OBRA | Análisis de precios unitarios 1: MO: Capataz incluye leyes sociales; Análisis de precios unitarios 8: h; Análisis de precios unitarios 9: 0.1; Análisis de precios unitarios 10: 0.025; Análisis de precios unitarios 11: 31.26; Análisis de precios unitarios 12: 0.78
01.05.02.07.03 | 0147060001 | MANO DE OBRA | Análisis de precios unitarios 1: MO: Operario incluye leyes sociales; Análisis de precios unitarios 8: h; Análisis de precios unitarios 9: 1; Análisis de precios unitarios 10: 0.25; Análisis de precios unitarios 11: 26.98; Análisis de precios unitarios 12: 6.75
01.05.02.07.03 | 0147100001 | MANO DE OBRA | Análisis de precios unitarios 1: MO: Peon incluye leyes sociales; Análisis de precios unitarios 8: h; Análisis de precios unitarios 9: 0.25; Análisis de precios unitarios 10: 0.0625; Análisis de precios unitarios 11: 21.64; Análisis de precios unitarios 12: 1.35
01.05.02.07.03 | 0254050008 | MATERIAL | Análisis de precios unitarios 1: Pintura imprimante base, (envase por galón); Análisis de precios unitarios 8: und; Análisis de precios unitarios 10: 0.05; Análisis de precios unitarios 11: 51.51; Análisis de precios unitarios 12: 2.58
01.05.02.07.03 | 0254110110 | MATERIAL | Análisis de precios unitarios 1: Pintura látex duravinil (envase x galón); Análisis de precios unitarios 8: und; Análisis de precios unitarios 10: 0.04; Análisis de precios unitarios 11: 16.95; Análisis de precios unitarios 12: 0.68
01.05.02.07.03 | 0337009001 |  | Análisis de precios unitarios 1: Herramientas manuales; Análisis de precios unitarios 8: %MO; Análisis de precios unitarios 10: 4.62; Análisis de precios unitarios 11: 8.88; Análisis de precios unitarios 12: 0.41
01.05.02.07.03 | 0337730001 | EQUIPO | Análisis de precios unitarios 1: Andamio de metal y/o de Madera ( Alquiler ); Análisis de precios unitarios 8: h; Análisis de precios unitarios 9: 1; Análisis de precios unitarios 10: 0.25; Análisis de precios unitarios 11: 3.92; Análisis de precios unitarios 12: 0.98
01.05.02.07.04 | Partida |  | Análisis de precios unitarios 1: 01.05.02.07.04; Análisis de precios unitarios 4: Pintado de puertas metálicas LAC (2manos anticorrosiva + 2esmalte); Análisis de precios unitarios 10: 0; Análisis de precios unitarios 12: 0.18
01.05.02.07.04 | Rendimiento |  | m2/DIA |  | MO. | 24 | EQ. | 24 |  | Costo unitario directo por : m2 |  | 0 |  | 14.36
01.05.02.07.04 | Código |  | Análisis de precios unitarios 1: Descripción Recurso; Análisis de precios unitarios 8: Unidad; Análisis de precios unitarios 9: Cuadrilla; Análisis de precios unitarios 10: Cantidad; Análisis de precios unitarios 11: Precio S/.; Análisis de precios unitarios 12: Parcial S/.
01.05.02.07.04 | 0147030001 | MANO DE OBRA | Análisis de precios unitarios 1: MO: Capataz incluye leyes sociales; Análisis de precios unitarios 8: h; Análisis de precios unitarios 9: 0.1; Análisis de precios unitarios 10: 0; Análisis de precios unitarios 11: 31.26; Análisis de precios unitarios 12: 0
01.05.02.07.04 | 0147060001 | MANO DE OBRA | Análisis de precios unitarios 1: MO: Operario incluye leyes sociales; Análisis de precios unitarios 8: h; Análisis de precios unitarios 9: 1; Análisis de precios unitarios 10: 0; Análisis de precios unitarios 11: 26.98; Análisis de precios unitarios 12: 0
01.05.02.07.04 | 0254070005 | MATERIAL | Análisis de precios unitarios 1: Pintura anticorrosiva-epóxica naval, envase por galón; Análisis de precios unitarios 8: und; Análisis de precios unitarios 10: 0; Análisis de precios unitarios 11: 42.93; Análisis de precios unitarios 12: 0
01.05.02.07.04 | 0254080005 | MATERIAL | Análisis de precios unitarios 1: Pintura esmalte sintético, envase por galón; Análisis de precios unitarios 8: und; Análisis de precios unitarios 10: 0; Análisis de precios unitarios 11: 60; Análisis de precios unitarios 12: 0
01.05.02.07.04 | 0337009001 |  | Análisis de precios unitarios 1: Herramientas manuales; Análisis de precios unitarios 8: %MO; Análisis de precios unitarios 10: 2; Análisis de precios unitarios 11: 9.03; Análisis de precios unitarios 12: 0.18
01.05.02.07.05 | Partida |  | Análisis de precios unitarios 1: 01.05.02.07.05; Análisis de precios unitarios 4: Pintado de ventanas metálicas (2manos anticorrosiva + 2esmalte); Análisis de precios unitarios 10: 0; Análisis de precios unitarios 12: 10.4397
01.05.02.07.05 | Rendimiento |  | m2/DIA |  | MO. | 32 | EQ. | 32 |  | Costo unitario directo por : m2 |  | 0 |  | 9.49
01.05.02.07.05 | Código |  | Análisis de precios unitarios 1: Descripción Recurso; Análisis de precios unitarios 8: Unidad; Análisis de precios unitarios 9: Cuadrilla; Análisis de precios unitarios 10: Cantidad; Análisis de precios unitarios 11: Precio S/.; Análisis de precios unitarios 12: Parcial S/.
01.05.02.07.05 | 0147030001 | MANO DE OBRA | Análisis de precios unitarios 1: MO: Capataz incluye leyes sociales; Análisis de precios unitarios 8: h; Análisis de precios unitarios 9: 0.1; Análisis de precios unitarios 10: 0.025; Análisis de precios unitarios 11: 31.26; Análisis de precios unitarios 12: 0.78
01.05.02.07.05 | 0147060001 | MANO DE OBRA | Análisis de precios unitarios 1: MO: Operario incluye leyes sociales; Análisis de precios unitarios 8: h; Análisis de precios unitarios 9: 1; Análisis de precios unitarios 10: 0.25; Análisis de precios unitarios 11: 26.98; Análisis de precios unitarios 12: 6.74
01.05.02.07.05 | 0254070005 | MATERIAL | Análisis de precios unitarios 1: Pintura anticorrosiva-epóxica naval, envase por galón; Análisis de precios unitarios 8: und; Análisis de precios unitarios 10: 0.025; Análisis de precios unitarios 11: 42.93; Análisis de precios unitarios 12: 1.07
01.05.02.07.05 | 0254080005 | MATERIAL | Análisis de precios unitarios 1: Pintura esmalte sintético, envase por galón; Análisis de precios unitarios 8: und; Análisis de precios unitarios 10: 0.025; Análisis de precios unitarios 11: 60; Análisis de precios unitarios 12: 1.5
01.05.02.07.05 | 0337009001 |  | Análisis de precios unitarios 1: Herramientas manuales; Análisis de precios unitarios 8: %MO; Análisis de precios unitarios 10: 4.65; Análisis de precios unitarios 11: 7.52; Análisis de precios unitarios 12: 0.34968
01.05.02.08.01 | Partida |  | Análisis de precios unitarios 1: 01.05.02.08.01; Análisis de precios unitarios 4: Prueba de calidad del concreto (prueba a la compresión); Análisis de precios unitarios 10: 0; Análisis de precios unitarios 12: 31.81
01.05.02.08.01 | Rendimiento |  | und/DIA |  | MO. | 18 | EQ. | 18 |  | Costo unitario directo por : und |  | 0 |  | 25.29
01.05.02.08.01 | Código |  | Análisis de precios unitarios 1: Descripción Recurso; Análisis de precios unitarios 8: Unidad; Análisis de precios unitarios 9: Cuadrilla; Análisis de precios unitarios 10: Cantidad; Análisis de precios unitarios 11: Precio S/.; Análisis de precios unitarios 12: Parcial S/.
01.05.02.08.01 | 0147050112 | MANO DE OBRA | Análisis de precios unitarios 1: MO: Operador de equipo mediano; Análisis de precios unitarios 8: h; Análisis de precios unitarios 9: 1; Análisis de precios unitarios 10: 0.44447; Análisis de precios unitarios 11: 27.06; Análisis de precios unitarios 12: 12.03
01.05.02.08.01 | 0339220001 | EQUIPO | Análisis de precios unitarios 1: Prueba: rotura de probeta; Análisis de precios unitarios 8: und; Análisis de precios unitarios 10: 1.0521; Análisis de precios unitarios 11: 10; Análisis de precios unitarios 12: 10.52
01.05.02.08.01 | 0348140001 | EQUIPO | Análisis de precios unitarios 1: Camioneta pick-up 4 x 2 simple 1000 kg 90 HP; Análisis de precios unitarios 8: h; Análisis de precios unitarios 9: 1; Análisis de precios unitarios 10: 0.44447; Análisis de precios unitarios 11: 20.83; Análisis de precios unitarios 12: 9.26
01.05.02.09.01 | Partida |  | Análisis de precios unitarios 1: 01.05.02.09.01; Análisis de precios unitarios 4: Aditivo desmoldeador para encofrados tipo caravista; Análisis de precios unitarios 10: 0; Análisis de precios unitarios 12: 11.4
01.05.02.09.01 | Rendimiento |  | m2/DIA |  | MO. | 25 | EQ. | 25 |  | Costo unitario directo por : m2 |  | 0 |  | 10.05
01.05.02.09.01 | Código |  | Análisis de precios unitarios 1: Descripción Recurso; Análisis de precios unitarios 8: Unidad; Análisis de precios unitarios 9: Cuadrilla; Análisis de precios unitarios 10: Cantidad; Análisis de precios unitarios 11: Precio S/.; Análisis de precios unitarios 12: Parcial S/.
01.05.02.09.01 | 0147030001 | MANO DE OBRA | Análisis de precios unitarios 1: MO: Capataz incluye leyes sociales; Análisis de precios unitarios 8: h; Análisis de precios unitarios 9: 0.1; Análisis de precios unitarios 10: 0.032; Análisis de precios unitarios 11: 31.26; Análisis de precios unitarios 12: 1
01.05.02.09.01 | 0147080001 | MANO DE OBRA | Análisis de precios unitarios 1: MO: Oficial incluye leyes sociales; Análisis de precios unitarios 8: h; Análisis de precios unitarios 9: 1; Análisis de precios unitarios 10: 0.32; Análisis de precios unitarios 11: 22.6; Análisis de precios unitarios 12: 7.23
01.05.02.09.01 | 0231603125 | MATERIAL | Análisis de precios unitarios 1: Chema:chema desmold E.B., x galón (emulsión p/encofrados triplay y metálico); Análisis de precios unitarios 8: und; Análisis de precios unitarios 10: 0.035; Análisis de precios unitarios 11: 81.86; Análisis de precios unitarios 12: 2.87
01.05.02.09.01 | 0337009001 |  | Análisis de precios unitarios 1: Herramientas manuales; Análisis de precios unitarios 8: %MO; Análisis de precios unitarios 10: 3.843; Análisis de precios unitarios 11: 8.25; Análisis de precios unitarios 12: 0.3
01.05.03.01.01 | Partida |  | Análisis de precios unitarios 1: 01.05.03.01.01; Análisis de precios unitarios 4: Trazo y replanteo inicial del proyecto, para edificación con estación total; Análisis de precios unitarios 10: 0; Análisis de precios unitarios 12: 76.2
01.05.03.01.01 | Rendimiento |  | m2/DIA |  | MO. | 100 | EQ. | 100 |  | Costo unitario directo por : m2 |  | 0 |  | 1.18
01.05.03.01.01 | Código |  | Análisis de precios unitarios 1: Descripción Recurso; Análisis de precios unitarios 8: Unidad; Análisis de precios unitarios 9: Cuadrilla; Análisis de precios unitarios 10: Cantidad; Análisis de precios unitarios 11: Precio S/.; Análisis de precios unitarios 12: Parcial S/.
01.05.03.01.01 | 0147020100 | MANO DE OBRA | Análisis de precios unitarios 1: MO: Técnico incluye leyes sociales; Análisis de precios unitarios 8: h; Análisis de precios unitarios 9: 5; Análisis de precios unitarios 10: 0.4; Análisis de precios unitarios 11: 26.08; Análisis de precios unitarios 12: 10.43
01.05.03.01.01 | 0147020110 | MANO DE OBRA | Análisis de precios unitarios 1: MO: Topógrafo incl. leyes sociales; Análisis de precios unitarios 8: h; Análisis de precios unitarios 9: 3; Análisis de precios unitarios 10: 0.24; Análisis de precios unitarios 11: 26.08; Análisis de precios unitarios 12: 6.26
01.05.03.01.01 | 0147100001 | MANO DE OBRA | Análisis de precios unitarios 1: MO: Peon incluye leyes sociales; Análisis de precios unitarios 8: h; Análisis de precios unitarios 9: 5; Análisis de precios unitarios 10: 0.4; Análisis de precios unitarios 11: 21.64; Análisis de precios unitarios 12: 8.66
01.05.03.01.01 | 0203010001 | MATERIAL | Análisis de precios unitarios 1: Fo. construcción : (costo promedio); Análisis de precios unitarios 8: kg; Análisis de precios unitarios 10: 1; Análisis de precios unitarios 11: 5.08; Análisis de precios unitarios 12: 5.08
01.05.03.01.01 | 0230320010 | MATERIAL | Análisis de precios unitarios 1: Cal de obra en bolsa ( 25 kg ); Análisis de precios unitarios 8: und; Análisis de precios unitarios 10: 0.2; Análisis de precios unitarios 11: 13.14; Análisis de precios unitarios 12: 2.63
01.05.03.01.01 | 0243270001 | MATERIAL | Análisis de precios unitarios 1: Madera para encofrado y carpintería; Análisis de precios unitarios 8: p2; Análisis de precios unitarios 10: 0.52; Análisis de precios unitarios 11: 7.5; Análisis de precios unitarios 12: 3.9
01.05.03.01.01 | 0254080005 | MATERIAL | Análisis de precios unitarios 1: Pintura esmalte sintético, envase por galón; Análisis de precios unitarios 8: und; Análisis de precios unitarios 10: 0.08; Análisis de precios unitarios 11: 60; Análisis de precios unitarios 12: 4.8
01.05.03.01.01 | 0337009001 |  | Análisis de precios unitarios 1: Herramientas manuales; Análisis de precios unitarios 8: %MO; Análisis de precios unitarios 10: 3; Análisis de precios unitarios 11: 25.35; Análisis de precios unitarios 12: 0.75
01.05.03.01.01 | 0348280008 | EQUIPO | Análisis de precios unitarios 1: Nivel topográfico AFL320 E=0,3" con trípode y accesorios; Análisis de precios unitarios 8: h; Análisis de precios unitarios 9: 8; Análisis de precios unitarios 10: 0.64; Análisis de precios unitarios 11: 10.3; Análisis de precios unitarios 12: 6.59
01.05.03.01.01 | 0348280020 | EQUIPO | Análisis de precios unitarios 1: Equipo de estación total precisión 5" G608M ó similar incl.prismas jalones telescópicos; Análisis de precios unitarios 8: h; Análisis de precios unitarios 9: 8; Análisis de precios unitarios 10: 0.64; Análisis de precios unitarios 11: 21.17; Análisis de precios unitarios 12: 13.55
01.05.03.01.01 | 0348280022 | EQUIPO | Análisis de precios unitarios 1: Equipo de cómputo incluye software; Análisis de precios unitarios 8: h; Análisis de precios unitarios 9: 8; Análisis de precios unitarios 10: 0.64; Análisis de precios unitarios 11: 21.17; Análisis de precios unitarios 12: 13.55
01.05.03.01.02 | Partida |  | Análisis de precios unitarios 1: 01.05.03.01.02; Análisis de precios unitarios 4: Replanteo final de la obra,p/edificación con estación total; Análisis de precios unitarios 10: 0; Análisis de precios unitarios 12: 71.4002
01.05.03.01.02 | Rendimiento |  | m2/DIA |  | MO. | 100 | EQ. | 100 |  | Costo unitario directo por : m2 |  | 0 |  | 1.15
01.05.03.01.02 | Código |  | Análisis de precios unitarios 1: Descripción Recurso; Análisis de precios unitarios 8: Unidad; Análisis de precios unitarios 9: Cuadrilla; Análisis de precios unitarios 10: Cantidad; Análisis de precios unitarios 11: Precio S/.; Análisis de precios unitarios 12: Parcial S/.
01.05.03.01.02 | 0147020100 | MANO DE OBRA | Análisis de precios unitarios 1: MO: Técnico incluye leyes sociales; Análisis de precios unitarios 8: h; Análisis de precios unitarios 9: 5; Análisis de precios unitarios 10: 0.4; Análisis de precios unitarios 11: 26.08; Análisis de precios unitarios 12: 10.43
01.05.03.01.02 | 0147020110 | MANO DE OBRA | Análisis de precios unitarios 1: MO: Topógrafo incl. leyes sociales; Análisis de precios unitarios 8: h; Análisis de precios unitarios 9: 6; Análisis de precios unitarios 10: 0.48; Análisis de precios unitarios 11: 26.08; Análisis de precios unitarios 12: 12.52
01.05.03.01.02 | 0147030001 | MANO DE OBRA | Análisis de precios unitarios 1: MO: Capataz incluye leyes sociales; Análisis de precios unitarios 8: h; Análisis de precios unitarios 9: 6; Análisis de precios unitarios 10: 0.48; Análisis de precios unitarios 11: 31.26; Análisis de precios unitarios 12: 15
01.05.03.01.02 | 0147100001 | MANO DE OBRA | Análisis de precios unitarios 1: MO: Peon incluye leyes sociales; Análisis de precios unitarios 8: h; Análisis de precios unitarios 9: 6; Análisis de precios unitarios 10: 0.48; Análisis de precios unitarios 11: 21.64; Análisis de precios unitarios 12: 10.39
01.05.03.01.02 | 0230470101 | MATERIAL | Análisis de precios unitarios 1: Ploteo de planos; Análisis de precios unitarios 8: m2; Análisis de precios unitarios 10: 0.2; Análisis de precios unitarios 11: 4.35; Análisis de precios unitarios 12: 0.87
01.05.03.01.02 | 0337009001 |  | Análisis de precios unitarios 1: Herramientas manuales; Análisis de precios unitarios 8: %MO; Análisis de precios unitarios 10: 2.338; Análisis de precios unitarios 11: 48.34; Análisis de precios unitarios 12: 1.1302
01.05.03.01.02 | 0348280008 | EQUIPO | Análisis de precios unitarios 1: Nivel topográfico AFL320 E=0,3" con trípode y accesorios; Análisis de precios unitarios 8: h; Análisis de precios unitarios 9: 5; Análisis de precios unitarios 10: 0.4; Análisis de precios unitarios 11: 10.3; Análisis de precios unitarios 12: 4.12
01.05.03.01.02 | 0348280020 | EQUIPO | Análisis de precios unitarios 1: Equipo de estación total precisión 5" G608M ó similar incl.prismas jalones telescópicos; Análisis de precios unitarios 8: h; Análisis de precios unitarios 9: 5; Análisis de precios unitarios 10: 0.4; Análisis de precios unitarios 11: 21.17; Análisis de precios unitarios 12: 8.47
01.05.03.01.02 | 0348280022 | EQUIPO | Análisis de precios unitarios 1: Equipo de cómputo incluye software; Análisis de precios unitarios 8: h; Análisis de precios unitarios 9: 5; Análisis de precios unitarios 10: 0.4; Análisis de precios unitarios 11: 21.17; Análisis de precios unitarios 12: 8.47
01.05.03.02.01 | Partida |  | Análisis de precios unitarios 1: 01.05.03.02.01; Análisis de precios unitarios 4: Excavaciones terreno rocoso c/compresora hasta 3,00 m prof.(sin emplear explosivo); Análisis de precios unitarios 10: 0; Análisis de precios unitarios 12: 358.62
01.05.03.02.01 | Rendimiento |  | m3/DIA |  | MO. | 7.3 | EQ. | 7.3 |  | Costo unitario directo por : m3 |  | 0 |  | 320.55
01.05.03.02.01 | Código |  | Análisis de precios unitarios 1: Descripción Recurso; Análisis de precios unitarios 8: Unidad; Análisis de precios unitarios 9: Cuadrilla; Análisis de precios unitarios 10: Cantidad; Análisis de precios unitarios 11: Precio S/.; Análisis de precios unitarios 12: Parcial S/.
01.05.03.02.01 | 0147050112 | MANO DE OBRA | Análisis de precios unitarios 1: MO: Operador de equipo mediano; Análisis de precios unitarios 8: h; Análisis de precios unitarios 9: 1; Análisis de precios unitarios 10: 1.0959; Análisis de precios unitarios 11: 27.06; Análisis de precios unitarios 12: 29.66
01.05.03.02.01 | 0147060001 | MANO DE OBRA | Análisis de precios unitarios 1: MO: Operario incluye leyes sociales; Análisis de precios unitarios 8: h; Análisis de precios unitarios 9: 2; Análisis de precios unitarios 10: 2.1918; Análisis de precios unitarios 11: 26.98; Análisis de precios unitarios 12: 59.13
01.05.03.02.01 | 0147080001 | MANO DE OBRA | Análisis de precios unitarios 1: MO: Oficial incluye leyes sociales; Análisis de precios unitarios 8: h; Análisis de precios unitarios 9: 1; Análisis de precios unitarios 10: 1.0959; Análisis de precios unitarios 11: 22.6; Análisis de precios unitarios 12: 24.77
01.05.03.02.01 | 0147100001 | MANO DE OBRA | Análisis de precios unitarios 1: MO: Peon incluye leyes sociales; Análisis de precios unitarios 8: h; Análisis de precios unitarios 9: 4; Análisis de precios unitarios 10: 4.3836; Análisis de precios unitarios 11: 21.64; Análisis de precios unitarios 12: 94.86
01.05.03.02.01 | 0231160001 | MATERIAL | Análisis de precios unitarios 1: Agua, incluye transporte a pie de obra (Camión cisterna y Motobomba); Análisis de precios unitarios 8: m3; Análisis de precios unitarios 10: 0.793; Análisis de precios unitarios 11: 10; Análisis de precios unitarios 12: 7.93
01.05.03.02.01 | 0337009001 |  | Análisis de precios unitarios 1: Herramientas manuales; Análisis de precios unitarios 8: %MO; Análisis de precios unitarios 10: 2; Análisis de precios unitarios 11: 177.28; Análisis de precios unitarios 12: 3.55
01.05.03.02.01 | 0348270006 | EQUIPO | Análisis de precios unitarios 1: Equipo t/quemador (incl. combustible); Análisis de precios unitarios 8: h; Análisis de precios unitarios 9: 1; Análisis de precios unitarios 10: 1.0959; Análisis de precios unitarios 11: 7; Análisis de precios unitarios 12: 7.67
01.05.03.02.01 | 0349190002 | EQUIPO | Análisis de precios unitarios 1: Compresora neumática 87 HP 250 - 330 pcm.; Análisis de precios unitarios 8: h; Análisis de precios unitarios 9: 1; Análisis de precios unitarios 10: 1.0959; Análisis de precios unitarios 11: 100; Análisis de precios unitarios 12: 109.59
01.05.03.02.01 | 0349390002 | EQUIPO | Análisis de precios unitarios 1: Martillo neumático 25 - 29 kg; Análisis de precios unitarios 8: h; Análisis de precios unitarios 9: 2; Análisis de precios unitarios 10: 2.1918; Análisis de precios unitarios 11: 6.51; Análisis de precios unitarios 12: 14.27
01.05.03.02.01 | 0349390050 | EQUIPO | Análisis de precios unitarios 1: Martillo barreno para perforación; Análisis de precios unitarios 8: h; Análisis de precios unitarios 9: 2; Análisis de precios unitarios 10: 2.1918; Análisis de precios unitarios 11: 3.28; Análisis de precios unitarios 12: 7.19
01.05.03.02.02 | Partida |  | Análisis de precios unitarios 1: 01.05.03.02.02; Análisis de precios unitarios 4: Refine, nivelación y compactación en terreno rocoso; Análisis de precios unitarios 10: 0; Análisis de precios unitarios 12: 15.6625
01.05.03.02.02 | Rendimiento |  | m2/DIA |  | MO. | 93 | EQ. | 93 |  | Costo unitario directo por : m2 |  | 0 |  | 14.51
01.05.03.02.02 | Código |  | Análisis de precios unitarios 1: Descripción Recurso; Análisis de precios unitarios 8: Unidad; Análisis de precios unitarios 9: Cuadrilla; Análisis de precios unitarios 10: Cantidad; Análisis de precios unitarios 11: Precio S/.; Análisis de precios unitarios 12: Parcial S/.
01.05.03.02.02 | 0147050112 | MANO DE OBRA | Análisis de precios unitarios 1: MO: Operador de equipo mediano; Análisis de precios unitarios 8: h; Análisis de precios unitarios 9: 1; Análisis de precios unitarios 10: 0.085986; Análisis de precios unitarios 11: 27.06; Análisis de precios unitarios 12: 2.33
01.05.03.02.02 | 0147100001 | MANO DE OBRA | Análisis de precios unitarios 1: MO: Peon incluye leyes sociales; Análisis de precios unitarios 8: h; Análisis de precios unitarios 9: 2; Análisis de precios unitarios 10: 0.17197; Análisis de precios unitarios 11: 21.64; Análisis de precios unitarios 12: 3.72
01.05.03.02.02 | 0231160001 | MATERIAL | Análisis de precios unitarios 1: Agua, incluye transporte a pie de obra (Camión cisterna y Motobomba); Análisis de precios unitarios 8: m3; Análisis de precios unitarios 10: 0.0074988; Análisis de precios unitarios 11: 10; Análisis de precios unitarios 12: 0.07
01.05.03.02.02 | 0238010001 | MATERIAL | Análisis de precios unitarios 1: Afirmado; Análisis de precios unitarios 8: m3; Análisis de precios unitarios 10: 0.18877; Análisis de precios unitarios 11: 45; Análisis de precios unitarios 12: 8.49
01.05.03.02.02 | 0337009001 |  | Análisis de precios unitarios 1: Herramientas manuales; Análisis de precios unitarios 8: %MO; Análisis de precios unitarios 10: 5; Análisis de precios unitarios 11: 6.05; Análisis de precios unitarios 12: 0.3025
01.05.03.02.02 | 0349180007 | EQUIPO | Análisis de precios unitarios 1: Compactadora vibrat. de plancha 7 HP; Análisis de precios unitarios 8: h; Análisis de precios unitarios 9: 1; Análisis de precios unitarios 10: 0.085986; Análisis de precios unitarios 11: 8.75; Análisis de precios unitarios 12: 0.75
01.05.03.02.03 | Partida |  | Análisis de precios unitarios 1: 01.05.03.02.03; Análisis de precios unitarios 4: Eliminación de desmonte en terreno rocoso R=10 km con maquinaria; Análisis de precios unitarios 10: 0; Análisis de precios unitarios 12: 15.1836
01.05.03.02.03 | Rendimiento |  | m3/DIA |  | MO. | 540 | EQ. | 540 |  | Costo unitario directo por : m3 |  | 0 |  | 14.64
01.05.03.02.03 | Código |  | Análisis de precios unitarios 1: Descripción Recurso; Análisis de precios unitarios 8: Unidad; Análisis de precios unitarios 9: Cuadrilla; Análisis de precios unitarios 10: Cantidad; Análisis de precios unitarios 11: Precio S/.; Análisis de precios unitarios 12: Parcial S/.
01.05.03.02.03 | 0147030001 | MANO DE OBRA | Análisis de precios unitarios 1: MO: Capataz incluye leyes sociales; Análisis de precios unitarios 8: h; Análisis de precios unitarios 9: 0.1; Análisis de precios unitarios 10: 0.0014811; Análisis de precios unitarios 11: 31.26; Análisis de precios unitarios 12: 0.05
01.05.03.02.03 | 0147050111 | MANO DE OBRA | Análisis de precios unitarios 1: MO: Operador de maquinaria-equipo pesado, incl. leyes sociales; Análisis de precios unitarios 8: h; Análisis de precios unitarios 9: 3; Análisis de precios unitarios 10: 0.044434; Análisis de precios unitarios 11: 27.28; Análisis de precios unitarios 12: 1.21
01.05.03.02.03 | 0147100001 | MANO DE OBRA | Análisis de precios unitarios 1: MO: Peon incluye leyes sociales; Análisis de precios unitarios 8: h; Análisis de precios unitarios 9: 6; Análisis de precios unitarios 10: 0.088868; Análisis de precios unitarios 11: 21.64; Análisis de precios unitarios 12: 1.92
01.05.03.02.03 | 0337009001 |  | Análisis de precios unitarios 1: Herramientas manuales; Análisis de precios unitarios 8: %MO; Análisis de precios unitarios 10: 2; Análisis de precios unitarios 11: 3.18; Análisis de precios unitarios 12: 0.0636
01.05.03.02.03 | 0348100025 | EQUIPO | Análisis de precios unitarios 1: Camión volquete 6x2 330 HP 10 - 15 m3; Análisis de precios unitarios 8: h; Análisis de precios unitarios 9: 3; Análisis de precios unitarios 10: 0.044434; Análisis de precios unitarios 11: 232.05; Análisis de precios unitarios 12: 10.31
01.05.03.02.03 | 0349130011 | EQUIPO | Análisis de precios unitarios 1: Cargador sob. llanta 80-95HP 1,5-1,75 Yd3; Análisis de precios unitarios 8: h; Análisis de precios unitarios 9: 1; Análisis de precios unitarios 10: 0.014811; Análisis de precios unitarios 11: 110; Análisis de precios unitarios 12: 1.63
01.05.03.03.01 | Partida |  | Análisis de precios unitarios 1: 01.05.03.03.01; Análisis de precios unitarios 4: Concreto f'c 100 kg/cm2 para solados y/o sub bases (Cemento P-I); Análisis de precios unitarios 10: 0; Análisis de precios unitarios 12: 442.559
01.05.03.03.01 | Rendimiento |  | m3/DIA |  | MO. | 18 | EQ. | 18 |  | Costo unitario directo por : m3 |  | 0 |  | 307.72
01.05.03.03.01 | Código |  | Análisis de precios unitarios 1: Descripción Recurso; Análisis de precios unitarios 8: Unidad; Análisis de precios unitarios 9: Cuadrilla; Análisis de precios unitarios 10: Cantidad; Análisis de precios unitarios 11: Precio S/.; Análisis de precios unitarios 12: Parcial S/.
01.05.03.03.01 | 0147030001 | MANO DE OBRA | Análisis de precios unitarios 1: MO: Capataz incluye leyes sociales; Análisis de precios unitarios 8: h; Análisis de precios unitarios 9: 0.46; Análisis de precios unitarios 10: 0.20444; Análisis de precios unitarios 11: 31.26; Análisis de precios unitarios 12: 6.39
01.05.03.03.01 | 0147060001 | MANO DE OBRA | Análisis de precios unitarios 1: MO: Operario incluye leyes sociales; Análisis de precios unitarios 8: h; Análisis de precios unitarios 9: 4; Análisis de precios unitarios 10: 1.7778; Análisis de precios unitarios 11: 26.98; Análisis de precios unitarios 12: 47.96
01.05.03.03.01 | 0147080001 | MANO DE OBRA | Análisis de precios unitarios 1: MO: Oficial incluye leyes sociales; Análisis de precios unitarios 8: h; Análisis de precios unitarios 9: 2; Análisis de precios unitarios 10: 0.88889; Análisis de precios unitarios 11: 22.6; Análisis de precios unitarios 12: 20.09
01.05.03.03.01 | 0147100001 | MANO DE OBRA | Análisis de precios unitarios 1: MO: Peon incluye leyes sociales; Análisis de precios unitarios 8: h; Análisis de precios unitarios 9: 8; Análisis de precios unitarios 10: 3.5556; Análisis de precios unitarios 11: 21.64; Análisis de precios unitarios 12: 76.94
01.05.03.03.01 | 0337009001 |  | Análisis de precios unitarios 1: Herramientas manuales; Análisis de precios unitarios 8: %MO; Análisis de precios unitarios 10: 5; Análisis de precios unitarios 11: 151.38; Análisis de precios unitarios 12: 7.569
01.05.03.03.01 | 0349690003 | EQUIPO | Análisis de precios unitarios 1: Vibrador de concreto 4 HP 18PL (1,5"); Análisis de precios unitarios 8: h; Análisis de precios unitarios 9: 1; Análisis de precios unitarios 10: 0.44445; Análisis de precios unitarios 11: 6.73; Análisis de precios unitarios 12: 2.99
01.05.03.03.01 | 019801200110 | SUBPARTIDA | Análisis de precios unitarios 1: Concreto f'c 100 kg/cm2 C:A:P c/mezclad. (cemento PI); Análisis de precios unitarios 8: m3; Análisis de precios unitarios 10: 1.05; Análisis de precios unitarios 11: 267.26; Análisis de precios unitarios 12: 280.62
01.05.03.04.01.01 | Partida |  | Análisis de precios unitarios 1: 01.05.03.04.01.01; Análisis de precios unitarios 4: Concreto f´c=210 kg/cm2 p/losas de fondo (cemento P-I); Análisis de precios unitarios 10: 0; Análisis de precios unitarios 12: 625.2469
01.05.03.04.01.01 | Rendimiento |  | m3/DIA |  | MO. | 17 | EQ. | 17 |  | Costo unitario directo por : m3 |  | 0 |  | 431.3
01.05.03.04.01.01 | Código |  | Análisis de precios unitarios 1: Descripción Recurso; Análisis de precios unitarios 8: Unidad; Análisis de precios unitarios 9: Cuadrilla; Análisis de precios unitarios 10: Cantidad; Análisis de precios unitarios 11: Precio S/.; Análisis de precios unitarios 12: Parcial S/.
01.05.03.04.01.01 | 0147030001 | MANO DE OBRA | Análisis de precios unitarios 1: MO: Capataz incluye leyes sociales; Análisis de precios unitarios 8: h; Análisis de precios unitarios 9: 1; Análisis de precios unitarios 10: 0.47059; Análisis de precios unitarios 11: 31.26; Análisis de precios unitarios 12: 14.71
01.05.03.04.01.01 | 0147060001 | MANO DE OBRA | Análisis de precios unitarios 1: MO: Operario incluye leyes sociales; Análisis de precios unitarios 8: h; Análisis de precios unitarios 9: 6; Análisis de precios unitarios 10: 2.8235; Análisis de precios unitarios 11: 26.98; Análisis de precios unitarios 12: 76.18
01.05.03.04.01.01 | 0147080001 | MANO DE OBRA | Análisis de precios unitarios 1: MO: Oficial incluye leyes sociales; Análisis de precios unitarios 8: h; Análisis de precios unitarios 9: 6; Análisis de precios unitarios 10: 2.8235; Análisis de precios unitarios 11: 22.6; Análisis de precios unitarios 12: 63.81
01.05.03.04.01.01 | 0147100001 | MANO DE OBRA | Análisis de precios unitarios 1: MO: Peon incluye leyes sociales; Análisis de precios unitarios 8: h; Análisis de precios unitarios 9: 10; Análisis de precios unitarios 10: 4.7059; Análisis de precios unitarios 11: 21.64; Análisis de precios unitarios 12: 101.84
01.05.03.04.01.01 | 0337009001 |  | Análisis de precios unitarios 1: Herramientas manuales; Análisis de precios unitarios 8: %MO; Análisis de precios unitarios 10: 1.558; Análisis de precios unitarios 11: 256.54; Análisis de precios unitarios 12: 3.9969
01.05.03.04.01.01 | 0337730001 | EQUIPO | Análisis de precios unitarios 1: Andamio de metal y/o de Madera ( Alquiler ); Análisis de precios unitarios 8: h; Análisis de precios unitarios 9: 6; Análisis de precios unitarios 10: 2.8235; Análisis de precios unitarios 11: 3.92; Análisis de precios unitarios 12: 11.07
01.05.03.04.01.01 | 0349690003 | EQUIPO | Análisis de precios unitarios 1: Vibrador de concreto 4 HP 18PL (1,5"); Análisis de precios unitarios 8: h; Análisis de precios unitarios 9: 6; Análisis de precios unitarios 10: 2.8235; Análisis de precios unitarios 11: 6.73; Análisis de precios unitarios 12: 19
01.05.03.04.01.01 | 019801200121 | SUBPARTIDA | Análisis de precios unitarios 1: Concreto f'c 210 kg/cm2 C:A:P c/mezclad. (cemento PI); Análisis de precios unitarios 8: m3; Análisis de precios unitarios 10: 1; Análisis de precios unitarios 11: 334.64; Análisis de precios unitarios 12: 334.64
01.05.03.04.01.02 | Partida |  | Análisis de precios unitarios 1: 01.05.03.04.01.02; Análisis de precios unitarios 4: Acero estruc. trabajado p/losa de fondo- piso (costo prom. incl. desperdicios); Análisis de precios unitarios 10: 0; Análisis de precios unitarios 12: 8.18
01.05.03.04.01.02 | Rendimiento |  | kg/DIA |  | MO. | 250 | EQ. | 250 |  | Costo unitario directo por : kg |  | 0 |  | 7.87
01.05.03.04.01.02 | Código |  | Análisis de precios unitarios 1: Descripción Recurso; Análisis de precios unitarios 8: Unidad; Análisis de precios unitarios 9: Cuadrilla; Análisis de precios unitarios 10: Cantidad; Análisis de precios unitarios 11: Precio S/.; Análisis de precios unitarios 12: Parcial S/.
01.05.03.04.01.02 | 0147030001 | MANO DE OBRA | Análisis de precios unitarios 1: MO: Capataz incluye leyes sociales; Análisis de precios unitarios 8: h; Análisis de precios unitarios 9: 0.1; Análisis de precios unitarios 10: 0.0032; Análisis de precios unitarios 11: 31.26; Análisis de precios unitarios 12: 0.1
01.05.03.04.01.02 | 0147060001 | MANO DE OBRA | Análisis de precios unitarios 1: MO: Operario incluye leyes sociales; Análisis de precios unitarios 8: h; Análisis de precios unitarios 9: 1; Análisis de precios unitarios 10: 0.032; Análisis de precios unitarios 11: 26.98; Análisis de precios unitarios 12: 0.86
01.05.03.04.01.02 | 0147080001 | MANO DE OBRA | Análisis de precios unitarios 1: MO: Oficial incluye leyes sociales; Análisis de precios unitarios 8: h; Análisis de precios unitarios 9: 1; Análisis de precios unitarios 10: 0.032; Análisis de precios unitarios 11: 22.6; Análisis de precios unitarios 12: 0.72
01.05.03.04.01.02 | 0202030016 | MATERIAL | Análisis de precios unitarios 1: Alambre negro N° 16; Análisis de precios unitarios 8: kg; Análisis de precios unitarios 10: 0.05; Análisis de precios unitarios 11: 5.08; Análisis de precios unitarios 12: 0.25
01.05.03.04.01.02 | 0337091001 | EQUIPO | Análisis de precios unitarios 1: Cizalla para corte de fierro; Análisis de precios unitarios 8: h; Análisis de precios unitarios 9: 0.5; Análisis de precios unitarios 10: 0.016; Análisis de precios unitarios 11: 2; Análisis de precios unitarios 12: 0.03
01.05.03.04.01.02 | 019801550101 | SUBPARTIDA | Análisis de precios unitarios 1: Fierro construcción habilitado (material y m.o.); Análisis de precios unitarios 8: kg; Análisis de precios unitarios 10: 1.05; Análisis de precios unitarios 11: 5.92; Análisis de precios unitarios 12: 6.22
01.05.03.04.02.01 | Partida |  | Análisis de precios unitarios 1: 01.05.03.04.02.01; Análisis de precios unitarios 4: Concreto f'c 210 kg/cm2 para muro reforzado (cemento P-I); Análisis de precios unitarios 10: 0; Análisis de precios unitarios 12: 686.8444
01.05.03.04.02.01 | Rendimiento |  | m3/DIA |  | MO. | 12 | EQ. | 12 |  | Costo unitario directo por : m3 |  | 0 |  | 472.09
01.05.03.04.02.01 | Código |  | Análisis de precios unitarios 1: Descripción Recurso; Análisis de precios unitarios 8: Unidad; Análisis de precios unitarios 9: Cuadrilla; Análisis de precios unitarios 10: Cantidad; Análisis de precios unitarios 11: Precio S/.; Análisis de precios unitarios 12: Parcial S/.
01.05.03.04.02.01 | 0147030001 | MANO DE OBRA | Análisis de precios unitarios 1: MO: Capataz incluye leyes sociales; Análisis de precios unitarios 8: h; Análisis de precios unitarios 9: 0.5; Análisis de precios unitarios 10: 0.33333; Análisis de precios unitarios 11: 31.26; Análisis de precios unitarios 12: 10.42
01.05.03.04.02.01 | 0147060001 | MANO DE OBRA | Análisis de precios unitarios 1: MO: Operario incluye leyes sociales; Análisis de precios unitarios 8: h; Análisis de precios unitarios 9: 6; Análisis de precios unitarios 10: 4; Análisis de precios unitarios 11: 26.98; Análisis de precios unitarios 12: 107.92
01.05.03.04.02.01 | 0147080001 | MANO DE OBRA | Análisis de precios unitarios 1: MO: Oficial incluye leyes sociales; Análisis de precios unitarios 8: h; Análisis de precios unitarios 9: 6; Análisis de precios unitarios 10: 4; Análisis de precios unitarios 11: 22.6; Análisis de precios unitarios 12: 90.4
01.05.03.04.02.01 | 0147100001 | MANO DE OBRA | Análisis de precios unitarios 1: MO: Peon incluye leyes sociales; Análisis de precios unitarios 8: h; Análisis de precios unitarios 9: 9; Análisis de precios unitarios 10: 6; Análisis de precios unitarios 11: 21.64; Análisis de precios unitarios 12: 129.84
01.05.03.04.02.01 | 0337009001 |  | Análisis de precios unitarios 1: Herramientas manuales; Análisis de precios unitarios 8: %MO; Análisis de precios unitarios 10: 1.927; Análisis de precios unitarios 11: 338.58; Análisis de precios unitarios 12: 6.5244
01.05.03.04.02.01 | 0337730001 | EQUIPO | Análisis de precios unitarios 1: Andamio de metal y/o de Madera ( Alquiler ); Análisis de precios unitarios 8: h; Análisis de precios unitarios 9: 1; Análisis de precios unitarios 10: 0.66667; Análisis de precios unitarios 11: 3.92; Análisis de precios unitarios 12: 2.61
01.05.03.04.02.01 | 0349690003 | EQUIPO | Análisis de precios unitarios 1: Vibrador de concreto 4 HP 18PL (1,5"); Análisis de precios unitarios 8: h; Análisis de precios unitarios 9: 1; Análisis de precios unitarios 10: 0.66667; Análisis de precios unitarios 11: 6.73; Análisis de precios unitarios 12: 4.49
01.05.03.04.02.01 | 019801200121 | SUBPARTIDA | Análisis de precios unitarios 1: Concreto f'c 210 kg/cm2 C:A:P c/mezclad. (cemento PI); Análisis de precios unitarios 8: m3; Análisis de precios unitarios 10: 1; Análisis de precios unitarios 11: 334.64; Análisis de precios unitarios 12: 334.64
01.05.03.04.02.02 | Partida |  | Análisis de precios unitarios 1: 01.05.03.04.02.02; Análisis de precios unitarios 4: Encofrado para muro reforzado (inc. habilitacion de madera); Análisis de precios unitarios 10: 0; Análisis de precios unitarios 12: 71.937
01.05.03.04.02.02 | Rendimiento |  | m2/DIA |  | MO. | 12 | EQ. | 12 |  | Costo unitario directo por : m2 |  | 0 |  | 64.51
01.05.03.04.02.02 | Código |  | Análisis de precios unitarios 1: Descripción Recurso; Análisis de precios unitarios 8: Unidad; Análisis de precios unitarios 9: Cuadrilla; Análisis de precios unitarios 10: Cantidad; Análisis de precios unitarios 11: Precio S/.; Análisis de precios unitarios 12: Parcial S/.
01.05.03.04.02.02 | 0147030001 | MANO DE OBRA | Análisis de precios unitarios 1: MO: Capataz incluye leyes sociales; Análisis de precios unitarios 8: h; Análisis de precios unitarios 9: 0.1; Análisis de precios unitarios 10: 0.066669; Análisis de precios unitarios 11: 31.26; Análisis de precios unitarios 12: 2.08
01.05.03.04.02.02 | 0147060001 | MANO DE OBRA | Análisis de precios unitarios 1: MO: Operario incluye leyes sociales; Análisis de precios unitarios 8: h; Análisis de precios unitarios 9: 1; Análisis de precios unitarios 10: 0.66669; Análisis de precios unitarios 11: 26.98; Análisis de precios unitarios 12: 17.99
01.05.03.04.02.02 | 0147080001 | MANO DE OBRA | Análisis de precios unitarios 1: MO: Oficial incluye leyes sociales; Análisis de precios unitarios 8: h; Análisis de precios unitarios 9: 1; Análisis de precios unitarios 10: 0.66669; Análisis de precios unitarios 11: 22.6; Análisis de precios unitarios 12: 15.07
01.05.03.04.02.02 | 0202030008 | MATERIAL | Análisis de precios unitarios 1: Alambre negro N° 8; Análisis de precios unitarios 8: kg; Análisis de precios unitarios 10: 0.12001; Análisis de precios unitarios 11: 5.08; Análisis de precios unitarios 12: 0.61
01.05.03.04.02.02 | 0202063000 | MATERIAL | Análisis de precios unitarios 1: Clavo c/cabeza para madera (promedio); Análisis de precios unitarios 8: kg; Análisis de precios unitarios 10: 0.22001; Análisis de precios unitarios 11: 6.12; Análisis de precios unitarios 12: 1.35
01.05.03.04.02.02 | 0243270001 | MATERIAL | Análisis de precios unitarios 1: Madera para encofrado y carpintería; Análisis de precios unitarios 8: p2; Análisis de precios unitarios 10: 3.0001; Análisis de precios unitarios 11: 7.5; Análisis de precios unitarios 12: 22.5
01.05.03.04.02.02 | 0337009001 |  | Análisis de precios unitarios 1: Herramientas manuales; Análisis de precios unitarios 8: %MO; Análisis de precios unitarios 10: 5; Análisis de precios unitarios 11: 35.14; Análisis de precios unitarios 12: 1.757
01.05.03.04.02.02 | 0337730001 | EQUIPO | Análisis de precios unitarios 1: Andamio de metal y/o de Madera ( Alquiler ); Análisis de precios unitarios 8: h; Análisis de precios unitarios 9: 0.5; Análisis de precios unitarios 10: 0.33335; Análisis de precios unitarios 11: 3.92; Análisis de precios unitarios 12: 1.31
01.05.03.04.02.02 | 019801500110 | SUBPARTIDA | Análisis de precios unitarios 1: Desencofrado de muros; Análisis de precios unitarios 8: m2; Análisis de precios unitarios 10: 1; Análisis de precios unitarios 11: 9.27; Análisis de precios unitarios 12: 9.27
01.05.03.04.02.03 | Partida |  | Análisis de precios unitarios 1: 01.05.03.04.02.03; Análisis de precios unitarios 4: Acero estruc. trabajado p/muro reforzado (costo prom. incl. desperdicios); Análisis de precios unitarios 10: 0; Análisis de precios unitarios 12: 8.34
01.05.03.04.02.03 | Rendimiento |  | kg/DIA |  | MO. | 250 | EQ. | 250 |  | Costo unitario directo por : kg |  | 0 |  | 8.03
01.05.03.04.02.03 | Código |  | Análisis de precios unitarios 1: Descripción Recurso; Análisis de precios unitarios 8: Unidad; Análisis de precios unitarios 9: Cuadrilla; Análisis de precios unitarios 10: Cantidad; Análisis de precios unitarios 11: Precio S/.; Análisis de precios unitarios 12: Parcial S/.
01.05.03.04.02.03 | 0147030001 | MANO DE OBRA | Análisis de precios unitarios 1: MO: Capataz incluye leyes sociales; Análisis de precios unitarios 8: h; Análisis de precios unitarios 9: 0.1; Análisis de precios unitarios 10: 0.0032; Análisis de precios unitarios 11: 31.26; Análisis de precios unitarios 12: 0.1
01.05.03.04.02.03 | 0147060001 | MANO DE OBRA | Análisis de precios unitarios 1: MO: Operario incluye leyes sociales; Análisis de precios unitarios 8: h; Análisis de precios unitarios 9: 1; Análisis de precios unitarios 10: 0.032; Análisis de precios unitarios 11: 26.98; Análisis de precios unitarios 12: 0.86
01.05.03.04.02.03 | 0147080001 | MANO DE OBRA | Análisis de precios unitarios 1: MO: Oficial incluye leyes sociales; Análisis de precios unitarios 8: h; Análisis de precios unitarios 9: 1; Análisis de precios unitarios 10: 0.032; Análisis de precios unitarios 11: 22.6; Análisis de precios unitarios 12: 0.72
01.05.03.04.02.03 | 0202030016 | MATERIAL | Análisis de precios unitarios 1: Alambre negro N° 16; Análisis de precios unitarios 8: kg; Análisis de precios unitarios 10: 0.05; Análisis de precios unitarios 11: 5.08; Análisis de precios unitarios 12: 0.25
01.05.03.04.02.03 | 0337091001 | EQUIPO | Análisis de precios unitarios 1: Cizalla para corte de fierro; Análisis de precios unitarios 8: h; Análisis de precios unitarios 9: 1; Análisis de precios unitarios 10: 0.032; Análisis de precios unitarios 11: 2; Análisis de precios unitarios 12: 0.06
01.05.03.04.02.03 | 0337730001 | EQUIPO | Análisis de precios unitarios 1: Andamio de metal y/o de Madera ( Alquiler ); Análisis de precios unitarios 8: h; Análisis de precios unitarios 9: 1; Análisis de precios unitarios 10: 0.032; Análisis de precios unitarios 11: 3.92; Análisis de precios unitarios 12: 0.13
01.05.03.04.02.03 | 019801550101 | SUBPARTIDA | Análisis de precios unitarios 1: Fierro construcción habilitado (material y m.o.); Análisis de precios unitarios 8: kg; Análisis de precios unitarios 10: 1.05; Análisis de precios unitarios 11: 5.92; Análisis de precios unitarios 12: 6.22
01.05.03.04.03.01 | Partida |  | Análisis de precios unitarios 1: 01.05.03.04.03.01; Análisis de precios unitarios 4: Concreto f'c 210 kg/cm2 para losas removibles (Cemento P-I); Análisis de precios unitarios 10: 0; Análisis de precios unitarios 12: 600.8027
01.05.03.04.03.01 | Rendimiento |  | m3/DIA |  | MO. | 15 | EQ. | 15 |  | Costo unitario directo por : m3 |  | 0 |  | 414.35
01.05.03.04.03.01 | Código |  | Análisis de precios unitarios 1: Descripción Recurso; Análisis de precios unitarios 8: Unidad; Análisis de precios unitarios 9: Cuadrilla; Análisis de precios unitarios 10: Cantidad; Análisis de precios unitarios 11: Precio S/.; Análisis de precios unitarios 12: Parcial S/.
01.05.03.04.03.01 | 0147030001 | MANO DE OBRA | Análisis de precios unitarios 1: MO: Capataz incluye leyes sociales; Análisis de precios unitarios 8: h; Análisis de precios unitarios 9: 1; Análisis de precios unitarios 10: 0.53333; Análisis de precios unitarios 11: 31.26; Análisis de precios unitarios 12: 16.67
01.05.03.04.03.01 | 0147060001 | MANO DE OBRA | Análisis de precios unitarios 1: MO: Operario incluye leyes sociales; Análisis de precios unitarios 8: h; Análisis de precios unitarios 9: 5; Análisis de precios unitarios 10: 2.6667; Análisis de precios unitarios 11: 26.98; Análisis de precios unitarios 12: 71.95
01.05.03.04.03.01 | 0147080001 | MANO DE OBRA | Análisis de precios unitarios 1: MO: Oficial incluye leyes sociales; Análisis de precios unitarios 8: h; Análisis de precios unitarios 9: 5; Análisis de precios unitarios 10: 2.6667; Análisis de precios unitarios 11: 22.6; Análisis de precios unitarios 12: 60.27
01.05.03.04.03.01 | 0147100001 | MANO DE OBRA | Análisis de precios unitarios 1: MO: Peon incluye leyes sociales; Análisis de precios unitarios 8: h; Análisis de precios unitarios 9: 9; Análisis de precios unitarios 10: 4.8; Análisis de precios unitarios 11: 21.64; Análisis de precios unitarios 12: 103.87
01.05.03.04.03.01 | 0337009001 |  | Análisis de precios unitarios 1: Herramientas manuales; Análisis de precios unitarios 8: %MO; Análisis de precios unitarios 10: 1.73; Análisis de precios unitarios 11: 252.76; Análisis de precios unitarios 12: 4.3727
01.05.03.04.03.01 | 0337730001 | EQUIPO | Análisis de precios unitarios 1: Andamio de metal y/o de Madera ( Alquiler ); Análisis de precios unitarios 8: h; Análisis de precios unitarios 9: 1; Análisis de precios unitarios 10: 0.53333; Análisis de precios unitarios 11: 3.92; Análisis de precios unitarios 12: 2.09
01.05.03.04.03.01 | 0349690003 | EQUIPO | Análisis de precios unitarios 1: Vibrador de concreto 4 HP 18PL (1,5"); Análisis de precios unitarios 8: h; Análisis de precios unitarios 9: 1; Análisis de precios unitarios 10: 0.53333; Análisis de precios unitarios 11: 6.73; Análisis de precios unitarios 12: 3.59
01.05.03.04.03.01 | 019801200121 | SUBPARTIDA | Análisis de precios unitarios 1: Concreto f'c 210 kg/cm2 C:A:P c/mezclad. (cemento PI); Análisis de precios unitarios 8: m3; Análisis de precios unitarios 10: 1.01; Análisis de precios unitarios 11: 334.64; Análisis de precios unitarios 12: 337.99
01.05.03.04.03.02 | Partida |  | Análisis de precios unitarios 1: 01.05.03.04.03.02; Análisis de precios unitarios 4: Encofrado (incl. habilitación de madera) para losas removibles; Análisis de precios unitarios 10: 0; Análisis de precios unitarios 12: 39.31
01.05.03.04.03.02 | Rendimiento |  | m2/DIA |  | MO. | 24 | EQ. | 24 |  | Costo unitario directo por : m2 |  | 0 |  | 35.39
01.05.03.04.03.02 | Código |  | Análisis de precios unitarios 1: Descripción Recurso; Análisis de precios unitarios 8: Unidad; Análisis de precios unitarios 9: Cuadrilla; Análisis de precios unitarios 10: Cantidad; Análisis de precios unitarios 11: Precio S/.; Análisis de precios unitarios 12: Parcial S/.
01.05.03.04.03.02 | 0147030001 | MANO DE OBRA | Análisis de precios unitarios 1: MO: Capataz incluye leyes sociales; Análisis de precios unitarios 8: h; Análisis de precios unitarios 9: 0.1; Análisis de precios unitarios 10: 0.0333; Análisis de precios unitarios 11: 31.26; Análisis de precios unitarios 12: 1.04
01.05.03.04.03.02 | 0147060001 | MANO DE OBRA | Análisis de precios unitarios 1: MO: Operario incluye leyes sociales; Análisis de precios unitarios 8: h; Análisis de precios unitarios 9: 1; Análisis de precios unitarios 10: 0.3333; Análisis de precios unitarios 11: 26.98; Análisis de precios unitarios 12: 8.99
01.05.03.04.03.02 | 0147080001 | MANO DE OBRA | Análisis de precios unitarios 1: MO: Oficial incluye leyes sociales; Análisis de precios unitarios 8: h; Análisis de precios unitarios 9: 1; Análisis de precios unitarios 10: 0.3333; Análisis de precios unitarios 11: 22.6; Análisis de precios unitarios 12: 7.53
01.05.03.04.03.02 | 0202063000 | MATERIAL | Análisis de precios unitarios 1: Clavo c/cabeza para madera (promedio); Análisis de precios unitarios 8: kg; Análisis de precios unitarios 10: 0.1; Análisis de precios unitarios 11: 6.12; Análisis de precios unitarios 12: 0.61
01.05.03.04.03.02 | 0243270001 | MATERIAL | Análisis de precios unitarios 1: Madera para encofrado y carpintería; Análisis de precios unitarios 8: p2; Análisis de precios unitarios 10: 1.4107; Análisis de precios unitarios 11: 7.5; Análisis de precios unitarios 12: 10.58
01.05.03.04.03.02 | 0337009001 |  | Análisis de precios unitarios 1: Herramientas manuales; Análisis de precios unitarios 8: %MO; Análisis de precios unitarios 10: 2; Análisis de precios unitarios 11: 15.41; Análisis de precios unitarios 12: 0.31
01.05.03.04.03.02 | 0337730001 | EQUIPO | Análisis de precios unitarios 1: Andamio de metal y/o de Madera ( Alquiler ); Análisis de precios unitarios 8: h; Análisis de precios unitarios 9: 1; Análisis de precios unitarios 10: 0.3333; Análisis de precios unitarios 11: 3.92; Análisis de precios unitarios 12: 1.31
01.05.03.04.03.02 | 019801500114 | SUBPARTIDA | Análisis de precios unitarios 1: Desencofrado de losas removibles; Análisis de precios unitarios 8: m2; Análisis de precios unitarios 10: 1; Análisis de precios unitarios 11: 8.94; Análisis de precios unitarios 12: 8.94
01.05.03.04.03.03 | Partida |  | Análisis de precios unitarios 1: 01.05.03.04.03.03; Análisis de precios unitarios 4: Acero estructural trabajado p/losa removible (costo prom. incl. desperdicios); Análisis de precios unitarios 10: 0; Análisis de precios unitarios 12: 8.31
01.05.03.04.03.03 | Rendimiento |  | kg/DIA |  | MO. | 250 | EQ. | 250 |  | Costo unitario directo por : kg |  | 0 |  | 8
01.05.03.04.03.03 | Código |  | Análisis de precios unitarios 1: Descripción Recurso; Análisis de precios unitarios 8: Unidad; Análisis de precios unitarios 9: Cuadrilla; Análisis de precios unitarios 10: Cantidad; Análisis de precios unitarios 11: Precio S/.; Análisis de precios unitarios 12: Parcial S/.
01.05.03.04.03.03 | 0147030001 | MANO DE OBRA | Análisis de precios unitarios 1: MO: Capataz incluye leyes sociales; Análisis de precios unitarios 8: h; Análisis de precios unitarios 9: 0.1; Análisis de precios unitarios 10: 0.0032; Análisis de precios unitarios 11: 31.26; Análisis de precios unitarios 12: 0.1
01.05.03.04.03.03 | 0147060001 | MANO DE OBRA | Análisis de precios unitarios 1: MO: Operario incluye leyes sociales; Análisis de precios unitarios 8: h; Análisis de precios unitarios 9: 1; Análisis de precios unitarios 10: 0.032; Análisis de precios unitarios 11: 26.98; Análisis de precios unitarios 12: 0.86
01.05.03.04.03.03 | 0147080001 | MANO DE OBRA | Análisis de precios unitarios 1: MO: Oficial incluye leyes sociales; Análisis de precios unitarios 8: h; Análisis de precios unitarios 9: 1; Análisis de precios unitarios 10: 0.032; Análisis de precios unitarios 11: 22.6; Análisis de precios unitarios 12: 0.72
01.05.03.04.03.03 | 0202030016 | MATERIAL | Análisis de precios unitarios 1: Alambre negro N° 16; Análisis de precios unitarios 8: kg; Análisis de precios unitarios 10: 0.05; Análisis de precios unitarios 11: 5.08; Análisis de precios unitarios 12: 0.25
01.05.03.04.03.03 | 0337091001 | EQUIPO | Análisis de precios unitarios 1: Cizalla para corte de fierro; Análisis de precios unitarios 8: h; Análisis de precios unitarios 9: 0.5; Análisis de precios unitarios 10: 0.016; Análisis de precios unitarios 11: 2; Análisis de precios unitarios 12: 0.03
01.05.03.04.03.03 | 0337730001 | EQUIPO | Análisis de precios unitarios 1: Andamio de metal y/o de Madera ( Alquiler ); Análisis de precios unitarios 8: h; Análisis de precios unitarios 9: 1; Análisis de precios unitarios 10: 0.032; Análisis de precios unitarios 11: 3.92; Análisis de precios unitarios 12: 0.13
01.05.03.04.03.03 | 019801550101 | SUBPARTIDA | Análisis de precios unitarios 1: Fierro construcción habilitado (material y m.o.); Análisis de precios unitarios 8: kg; Análisis de precios unitarios 10: 1.05; Análisis de precios unitarios 11: 5.92; Análisis de precios unitarios 12: 6.22
01.05.03.05.01 | Partida |  | Análisis de precios unitarios 1: 01.05.03.05.01; Análisis de precios unitarios 4: Tarrajeo rayado 1era capa con impermeabilizante en losa de fondo-piso C:A 1:5 e=1,5cm (Cemento P-I); Análisis de precios unitarios 10: 0; Análisis de precios unitarios 12: 31.8846
01.05.03.05.01 | Rendimiento |  | m2/DIA |  | MO. | 24 | EQ. | 24 |  | Costo unitario directo por : m2 |  | 0 |  | 27.21
01.05.03.05.01 | Código |  | Análisis de precios unitarios 1: Descripción Recurso; Análisis de precios unitarios 8: Unidad; Análisis de precios unitarios 9: Cuadrilla; Análisis de precios unitarios 10: Cantidad; Análisis de precios unitarios 11: Precio S/.; Análisis de precios unitarios 12: Parcial S/.
01.05.03.05.01 | 0147030001 | MANO DE OBRA | Análisis de precios unitarios 1: MO: Capataz incluye leyes sociales; Análisis de precios unitarios 8: h; Análisis de precios unitarios 9: 0.1; Análisis de precios unitarios 10: 0.033328; Análisis de precios unitarios 11: 31.26; Análisis de precios unitarios 12: 1.04
01.05.03.05.01 | 0147060001 | MANO DE OBRA | Análisis de precios unitarios 1: MO: Operario incluye leyes sociales; Análisis de precios unitarios 8: h; Análisis de precios unitarios 9: 2; Análisis de precios unitarios 10: 0.66657; Análisis de precios unitarios 11: 26.98; Análisis de precios unitarios 12: 17.98
01.05.03.05.01 | 0147100001 | MANO DE OBRA | Análisis de precios unitarios 1: MO: Peon incluye leyes sociales; Análisis de precios unitarios 8: h; Análisis de precios unitarios 9: 1; Análisis de precios unitarios 10: 0.33328; Análisis de precios unitarios 11: 21.64; Análisis de precios unitarios 12: 7.21
01.05.03.05.01 | 0204010001 | MATERIAL | Análisis de precios unitarios 1: Arena fina; Análisis de precios unitarios 8: m3; Análisis de precios unitarios 10: 0.015998; Análisis de precios unitarios 11: 50.85; Análisis de precios unitarios 12: 0.81
01.05.03.05.01 | 0221010102 | MATERIAL | Análisis de precios unitarios 1: Cemento portland I sector público; en bolsa; Análisis de precios unitarios 8: und; Análisis de precios unitarios 10: 0.12398; Análisis de precios unitarios 11: 22.38; Análisis de precios unitarios 12: 2.77
01.05.03.05.01 | 0231160001 | MATERIAL | Análisis de precios unitarios 1: Agua, incluye transporte a pie de obra (Camión cisterna y Motobomba); Análisis de precios unitarios 8: m3; Análisis de precios unitarios 10: 0.0039994; Análisis de precios unitarios 11: 10; Análisis de precios unitarios 12: 0.04
01.05.03.05.01 | 0231604135 | MATERIAL | Análisis de precios unitarios 1: Chema:chema 1 en polvo, bolsa por kg (im permeabilizante para concreto); Análisis de precios unitarios 8: und; Análisis de precios unitarios 10: 0.30295; Análisis de precios unitarios 11: 5; Análisis de precios unitarios 12: 1.51
01.05.03.05.01 | 0337009001 |  | Análisis de precios unitarios 1: Herramientas manuales; Análisis de precios unitarios 8: %MO; Análisis de precios unitarios 10: 2; Análisis de precios unitarios 11: 26.23; Análisis de precios unitarios 12: 0.5246
01.05.03.05.02 | Partida |  | Análisis de precios unitarios 1: 01.05.03.05.02; Análisis de precios unitarios 4: Tarrajeo frotachado 2da capa con impermeabilizante en losa de fondo-piso C:A 1:3 e=5mm (Cemento P-I); Análisis de precios unitarios 10: 0; Análisis de precios unitarios 12: 31.8846
01.05.03.05.02 | Rendimiento |  | m2/DIA |  | MO. | 24 | EQ. | 24 |  | Costo unitario directo por : m2 |  | 0 |  | 27.21
01.05.03.05.02 | Código |  | Análisis de precios unitarios 1: Descripción Recurso; Análisis de precios unitarios 8: Unidad; Análisis de precios unitarios 9: Cuadrilla; Análisis de precios unitarios 10: Cantidad; Análisis de precios unitarios 11: Precio S/.; Análisis de precios unitarios 12: Parcial S/.
01.05.03.05.02 | 0147030001 | MANO DE OBRA | Análisis de precios unitarios 1: MO: Capataz incluye leyes sociales; Análisis de precios unitarios 8: h; Análisis de precios unitarios 9: 0.1; Análisis de precios unitarios 10: 0.033328; Análisis de precios unitarios 11: 31.26; Análisis de precios unitarios 12: 1.04
01.05.03.05.02 | 0147060001 | MANO DE OBRA | Análisis de precios unitarios 1: MO: Operario incluye leyes sociales; Análisis de precios unitarios 8: h; Análisis de precios unitarios 9: 2; Análisis de precios unitarios 10: 0.66657; Análisis de precios unitarios 11: 26.98; Análisis de precios unitarios 12: 17.98
01.05.03.05.02 | 0147100001 | MANO DE OBRA | Análisis de precios unitarios 1: MO: Peon incluye leyes sociales; Análisis de precios unitarios 8: h; Análisis de precios unitarios 9: 1; Análisis de precios unitarios 10: 0.33328; Análisis de precios unitarios 11: 21.64; Análisis de precios unitarios 12: 7.21
01.05.03.05.02 | 0204010001 | MATERIAL | Análisis de precios unitarios 1: Arena fina; Análisis de precios unitarios 8: m3; Análisis de precios unitarios 10: 0.015998; Análisis de precios unitarios 11: 50.85; Análisis de precios unitarios 12: 0.81
01.05.03.05.02 | 0221010102 | MATERIAL | Análisis de precios unitarios 1: Cemento portland I sector público; en bolsa; Análisis de precios unitarios 8: und; Análisis de precios unitarios 10: 0.12398; Análisis de precios unitarios 11: 22.38; Análisis de precios unitarios 12: 2.77
01.05.03.05.02 | 0231160001 | MATERIAL | Análisis de precios unitarios 1: Agua, incluye transporte a pie de obra (Camión cisterna y Motobomba); Análisis de precios unitarios 8: m3; Análisis de precios unitarios 10: 0.0039994; Análisis de precios unitarios 11: 10; Análisis de precios unitarios 12: 0.04
01.05.03.05.02 | 0231604135 | MATERIAL | Análisis de precios unitarios 1: Chema:chema 1 en polvo, bolsa por kg (im permeabilizante para concreto); Análisis de precios unitarios 8: und; Análisis de precios unitarios 10: 0.30295; Análisis de precios unitarios 11: 5; Análisis de precios unitarios 12: 1.51
01.05.03.05.02 | 0337009001 |  | Análisis de precios unitarios 1: Herramientas manuales; Análisis de precios unitarios 8: %MO; Análisis de precios unitarios 10: 2; Análisis de precios unitarios 11: 26.23; Análisis de precios unitarios 12: 0.5246
01.05.03.05.03 | Partida |  | Análisis de precios unitarios 1: 01.05.03.05.03; Análisis de precios unitarios 4: Tarrajeo rayado 1era capa con impermeabilizante en muro interior C:A 1:5 e=1,5cm (Cemento P-I); Análisis de precios unitarios 10: 0; Análisis de precios unitarios 12: 31.8846
01.05.03.05.03 | Rendimiento |  | m2/DIA |  | MO. | 24 | EQ. | 24 |  | Costo unitario directo por : m2 |  | 0 |  | 27.21
01.05.03.05.03 | Código |  | Análisis de precios unitarios 1: Descripción Recurso; Análisis de precios unitarios 8: Unidad; Análisis de precios unitarios 9: Cuadrilla; Análisis de precios unitarios 10: Cantidad; Análisis de precios unitarios 11: Precio S/.; Análisis de precios unitarios 12: Parcial S/.
01.05.03.05.03 | 0147030001 | MANO DE OBRA | Análisis de precios unitarios 1: MO: Capataz incluye leyes sociales; Análisis de precios unitarios 8: h; Análisis de precios unitarios 9: 0.1; Análisis de precios unitarios 10: 0.033328; Análisis de precios unitarios 11: 31.26; Análisis de precios unitarios 12: 1.04
01.05.03.05.03 | 0147060001 | MANO DE OBRA | Análisis de precios unitarios 1: MO: Operario incluye leyes sociales; Análisis de precios unitarios 8: h; Análisis de precios unitarios 9: 2; Análisis de precios unitarios 10: 0.66657; Análisis de precios unitarios 11: 26.98; Análisis de precios unitarios 12: 17.98
01.05.03.05.03 | 0147100001 | MANO DE OBRA | Análisis de precios unitarios 1: MO: Peon incluye leyes sociales; Análisis de precios unitarios 8: h; Análisis de precios unitarios 9: 1; Análisis de precios unitarios 10: 0.33328; Análisis de precios unitarios 11: 21.64; Análisis de precios unitarios 12: 7.21
01.05.03.05.03 | 0204010001 | MATERIAL | Análisis de precios unitarios 1: Arena fina; Análisis de precios unitarios 8: m3; Análisis de precios unitarios 10: 0.015998; Análisis de precios unitarios 11: 50.85; Análisis de precios unitarios 12: 0.81
01.05.03.05.03 | 0221010102 | MATERIAL | Análisis de precios unitarios 1: Cemento portland I sector público; en bolsa; Análisis de precios unitarios 8: und; Análisis de precios unitarios 10: 0.12398; Análisis de precios unitarios 11: 22.38; Análisis de precios unitarios 12: 2.77
01.05.03.05.03 | 0231160001 | MATERIAL | Análisis de precios unitarios 1: Agua, incluye transporte a pie de obra (Camión cisterna y Motobomba); Análisis de precios unitarios 8: m3; Análisis de precios unitarios 10: 0.0039994; Análisis de precios unitarios 11: 10; Análisis de precios unitarios 12: 0.04
01.05.03.05.03 | 0231604135 | MATERIAL | Análisis de precios unitarios 1: Chema:chema 1 en polvo, bolsa por kg (im permeabilizante para concreto); Análisis de precios unitarios 8: und; Análisis de precios unitarios 10: 0.30295; Análisis de precios unitarios 11: 5; Análisis de precios unitarios 12: 1.51
01.05.03.05.03 | 0337009001 |  | Análisis de precios unitarios 1: Herramientas manuales; Análisis de precios unitarios 8: %MO; Análisis de precios unitarios 10: 2; Análisis de precios unitarios 11: 26.23; Análisis de precios unitarios 12: 0.5246
01.05.03.05.04 | Partida |  | Análisis de precios unitarios 1: 01.05.03.05.04; Análisis de precios unitarios 4: Tarrajeo frotachado 2da capa con impermeabilizante en muro interior C:A 1:3 e=5mm (Cemento P-I); Análisis de precios unitarios 10: 0; Análisis de precios unitarios 12: 32.5146
01.05.03.05.04 | Rendimiento |  | m2/DIA |  | MO. | 24 | EQ. | 24 |  | Costo unitario directo por : m2 |  | 0 |  | 27.83
01.05.03.05.04 | Código |  | Análisis de precios unitarios 1: Descripción Recurso; Análisis de precios unitarios 8: Unidad; Análisis de precios unitarios 9: Cuadrilla; Análisis de precios unitarios 10: Cantidad; Análisis de precios unitarios 11: Precio S/.; Análisis de precios unitarios 12: Parcial S/.
01.05.03.05.04 | 0147030001 | MANO DE OBRA | Análisis de precios unitarios 1: MO: Capataz incluye leyes sociales; Análisis de precios unitarios 8: h; Análisis de precios unitarios 9: 0.1; Análisis de precios unitarios 10: 0.033328; Análisis de precios unitarios 11: 31.26; Análisis de precios unitarios 12: 1.04
01.05.03.05.04 | 0147060001 | MANO DE OBRA | Análisis de precios unitarios 1: MO: Operario incluye leyes sociales; Análisis de precios unitarios 8: h; Análisis de precios unitarios 9: 2; Análisis de precios unitarios 10: 0.66657; Análisis de precios unitarios 11: 26.98; Análisis de precios unitarios 12: 17.98
01.05.03.05.04 | 0147100001 | MANO DE OBRA | Análisis de precios unitarios 1: MO: Peon incluye leyes sociales; Análisis de precios unitarios 8: h; Análisis de precios unitarios 9: 1; Análisis de precios unitarios 10: 0.33328; Análisis de precios unitarios 11: 21.64; Análisis de precios unitarios 12: 7.21
01.05.03.05.04 | 0204010001 | MATERIAL | Análisis de precios unitarios 1: Arena fina; Análisis de precios unitarios 8: m3; Análisis de precios unitarios 10: 0.015998; Análisis de precios unitarios 11: 50.85; Análisis de precios unitarios 12: 0.81
01.05.03.05.04 | 0221010102 | MATERIAL | Análisis de precios unitarios 1: Cemento portland I sector público; en bolsa; Análisis de precios unitarios 8: und; Análisis de precios unitarios 10: 0.12268; Análisis de precios unitarios 11: 22.38; Análisis de precios unitarios 12: 2.75
01.05.03.05.04 | 0231160001 | MATERIAL | Análisis de precios unitarios 1: Agua, incluye transporte a pie de obra (Camión cisterna y Motobomba); Análisis de precios unitarios 8: m3; Análisis de precios unitarios 10: 0.0039994; Análisis de precios unitarios 11: 10; Análisis de precios unitarios 12: 0.04
01.05.03.05.04 | 0231604135 | MATERIAL | Análisis de precios unitarios 1: Chema:chema 1 en polvo, bolsa por kg (im permeabilizante para concreto); Análisis de precios unitarios 8: und; Análisis de precios unitarios 10: 0.30296; Análisis de precios unitarios 11: 5; Análisis de precios unitarios 12: 1.51
01.05.03.05.04 | 0337009001 |  | Análisis de precios unitarios 1: Herramientas manuales; Análisis de precios unitarios 8: %MO; Análisis de precios unitarios 10: 2; Análisis de precios unitarios 11: 26.23; Análisis de precios unitarios 12: 0.5246
01.05.03.05.04 | 0337730001 | EQUIPO | Análisis de precios unitarios 1: Andamio de metal y/o de Madera ( Alquiler ); Análisis de precios unitarios 8: h; Análisis de precios unitarios 9: 0.5; Análisis de precios unitarios 10: 0.16664; Análisis de precios unitarios 11: 3.92; Análisis de precios unitarios 12: 0.65
01.05.03.06.01 | Partida |  | Análisis de precios unitarios 1: 01.05.03.06.01; Análisis de precios unitarios 4: Malla de acero inoxidable 1/2" AISI 316 soldada a boca de tubo; Análisis de precios unitarios 10: 0; Análisis de precios unitarios 12: 1387.3998
01.05.03.06.01 | Rendimiento |  | und/DIA |  | MO. | 1 | EQ. | 1 |  | Costo unitario directo por : und |  | 0 |  | 648.26
01.05.03.06.01 | Código |  | Análisis de precios unitarios 1: Descripción Recurso; Análisis de precios unitarios 8: Unidad; Análisis de precios unitarios 9: Cuadrilla; Análisis de precios unitarios 10: Cantidad; Análisis de precios unitarios 11: Precio S/.; Análisis de precios unitarios 12: Parcial S/.
01.05.03.06.01 | 0147030001 | MANO DE OBRA | Análisis de precios unitarios 1: MO: Capataz incluye leyes sociales; Análisis de precios unitarios 8: h; Análisis de precios unitarios 9: 0.1; Análisis de precios unitarios 10: 0.8; Análisis de precios unitarios 11: 31.26; Análisis de precios unitarios 12: 25.01
01.05.03.06.01 | 0147050112 | MANO DE OBRA | Análisis de precios unitarios 1: MO: Operador de equipo mediano; Análisis de precios unitarios 8: h; Análisis de precios unitarios 9: 1; Análisis de precios unitarios 10: 8; Análisis de precios unitarios 11: 27.06; Análisis de precios unitarios 12: 216.48
01.05.03.06.01 | 0147060001 | MANO DE OBRA | Análisis de precios unitarios 1: MO: Operario incluye leyes sociales; Análisis de precios unitarios 8: h; Análisis de precios unitarios 9: 1; Análisis de precios unitarios 10: 8; Análisis de precios unitarios 11: 26.98; Análisis de precios unitarios 12: 215.84
01.05.03.06.01 | 0147100001 | MANO DE OBRA | Análisis de precios unitarios 1: MO: Peon incluye leyes sociales; Análisis de precios unitarios 8: h; Análisis de precios unitarios 9: 0.5; Análisis de precios unitarios 10: 4; Análisis de precios unitarios 11: 21.64; Análisis de precios unitarios 12: 86.56
01.05.03.06.01 | 0226020228 | MATERIAL | Análisis de precios unitarios 1: Bisagra de fierro 4"; Análisis de precios unitarios 8: und; Análisis de precios unitarios 10: 2.05; Análisis de precios unitarios 11: 5.85; Análisis de precios unitarios 12: 11.99
01.05.03.06.01 | 0231210010 | MATERIAL | Análisis de precios unitarios 1: Soldadura cellocord AP; Análisis de precios unitarios 8: kg; Análisis de precios unitarios 10: 1; Análisis de precios unitarios 11: 20; Análisis de precios unitarios 12: 20
01.05.03.06.01 | 0239190205 | MATERIAL | Análisis de precios unitarios 1: Lija para metal en pliego; Análisis de precios unitarios 8: und; Análisis de precios unitarios 10: 1; Análisis de precios unitarios 11: 1.19; Análisis de precios unitarios 12: 1.19
01.05.03.06.01 | 0246010528 | MATERIAL | Análisis de precios unitarios 1: Malla metálica electrosoldada galv. de 2"x3/16"; Análisis de precios unitarios 8: m2; Análisis de precios unitarios 10: 4; Análisis de precios unitarios 11: 38; Análisis de precios unitarios 12: 152
01.05.03.06.01 | 0251161027 | MATERIAL | Análisis de precios unitarios 1: Angulo de fo. 2"x2"x3/16"; Análisis de precios unitarios 8: m; Análisis de precios unitarios 10: 10; Análisis de precios unitarios 11: 13.93; Análisis de precios unitarios 12: 139.3
01.05.03.06.01 | 0251752046 | MATERIAL | Análisis de precios unitarios 1: Perfil fo. tee "T" 2"x2"x3/16"; Análisis de precios unitarios 8: m; Análisis de precios unitarios 10: 1.5; Análisis de precios unitarios 11: 16; Análisis de precios unitarios 12: 24
01.05.03.06.01 | 0254070005 | MATERIAL | Análisis de precios unitarios 1: Pintura anticorrosiva-epóxica naval, envase por galón; Análisis de precios unitarios 8: und; Análisis de precios unitarios 10: 1; Análisis de precios unitarios 11: 42.93; Análisis de precios unitarios 12: 42.93
01.05.03.06.01 | 0254080005 | MATERIAL | Análisis de precios unitarios 1: Pintura esmalte sintético, envase por galón; Análisis de precios unitarios 8: und; Análisis de precios unitarios 10: 1; Análisis de precios unitarios 11: 60; Análisis de precios unitarios 12: 60
01.05.03.06.01 | 0265088015 | MATERIAL | Análisis de precios unitarios 1: Tubería FºGº 2" Standar; Análisis de precios unitarios 8: m; Análisis de precios unitarios 10: 10; Análisis de precios unitarios 11: 29.72; Análisis de precios unitarios 12: 297.2
01.05.03.06.01 | 0337009001 |  | Análisis de precios unitarios 1: Herramientas manuales; Análisis de precios unitarios 8: %MO; Análisis de precios unitarios 10: 2.107; Análisis de precios unitarios 11: 543.89; Análisis de precios unitarios 12: 11.4598
01.05.03.06.01 | 0337091001 | EQUIPO | Análisis de precios unitarios 1: Cizalla para corte de fierro; Análisis de precios unitarios 8: h; Análisis de precios unitarios 9: 0.25; Análisis de precios unitarios 10: 2; Análisis de precios unitarios 11: 2; Análisis de precios unitarios 12: 4
01.05.03.06.01 | 0348140001 | EQUIPO | Análisis de precios unitarios 1: Camioneta pick-up 4 x 2 simple 1000 kg 90 HP; Análisis de precios unitarios 8: h; Análisis de precios unitarios 9: 0.1; Análisis de precios unitarios 10: 0.8; Análisis de precios unitarios 11: 20.83; Análisis de precios unitarios 12: 16.66
01.05.03.06.01 | 0349450005 | EQUIPO | Análisis de precios unitarios 1: Motosoldadora de 250 amp.; Análisis de precios unitarios 8: h; Análisis de precios unitarios 9: 0.25; Análisis de precios unitarios 10: 2; Análisis de precios unitarios 11: 31.39; Análisis de precios unitarios 12: 62.78
01.05.03.06.02 | Partida |  | Análisis de precios unitarios 1: 01.05.03.06.02; Análisis de precios unitarios 4: Tirador 1/4" para losa removible; Análisis de precios unitarios 10: 0; Análisis de precios unitarios 12: 14.1
01.05.03.06.02 | Rendimiento |  | und/DIA |  | MO. | 72 | EQ. | 72 |  | Costo unitario directo por : und |  | 0 |  | 6.34
01.05.03.06.02 | Código |  | Análisis de precios unitarios 1: Descripción Recurso; Análisis de precios unitarios 8: Unidad; Análisis de precios unitarios 9: Cuadrilla; Análisis de precios unitarios 10: Cantidad; Análisis de precios unitarios 11: Precio S/.; Análisis de precios unitarios 12: Parcial S/.
01.05.03.06.02 | 0147030001 | MANO DE OBRA | Análisis de precios unitarios 1: MO: Capataz incluye leyes sociales; Análisis de precios unitarios 8: h; Análisis de precios unitarios 9: 0.1; Análisis de precios unitarios 10: 0.0111; Análisis de precios unitarios 11: 31.26; Análisis de precios unitarios 12: 0.35
01.05.03.06.02 | 0147060001 | MANO DE OBRA | Análisis de precios unitarios 1: MO: Operario incluye leyes sociales; Análisis de precios unitarios 8: h; Análisis de precios unitarios 9: 1; Análisis de precios unitarios 10: 0.1111; Análisis de precios unitarios 11: 26.98; Análisis de precios unitarios 12: 3
01.05.03.06.02 | 0147100001 | MANO DE OBRA | Análisis de precios unitarios 1: MO: Peon incluye leyes sociales; Análisis de precios unitarios 8: h; Análisis de precios unitarios 9: 0.5; Análisis de precios unitarios 10: 0.0556; Análisis de precios unitarios 11: 21.64; Análisis de precios unitarios 12: 1.2
01.05.03.06.02 | 0203010002 | MATERIAL | Análisis de precios unitarios 1: Fo. de construcción diámetro 1/4"; Análisis de precios unitarios 8: kg; Análisis de precios unitarios 10: 1.8642; Análisis de precios unitarios 11: 5.08; Análisis de precios unitarios 12: 9.47
01.05.03.06.02 | 0337009001 |  | Análisis de precios unitarios 1: Herramientas manuales; Análisis de precios unitarios 8: %MO; Análisis de precios unitarios 10: 2; Análisis de precios unitarios 11: 3.97; Análisis de precios unitarios 12: 0.08
01.05.03.06.03 | Partida |  | Análisis de precios unitarios 1: 01.05.03.06.03; Análisis de precios unitarios 4: Prueba de calidad del concreto (prueba a la compresión); Análisis de precios unitarios 10: 0; Análisis de precios unitarios 12: 31.81
01.05.03.06.03 | Rendimiento |  | und/DIA |  | MO. | 18 | EQ. | 18 |  | Costo unitario directo por : und |  | 0 |  | 25.29
01.05.03.06.03 | Código |  | Análisis de precios unitarios 1: Descripción Recurso; Análisis de precios unitarios 8: Unidad; Análisis de precios unitarios 9: Cuadrilla; Análisis de precios unitarios 10: Cantidad; Análisis de precios unitarios 11: Precio S/.; Análisis de precios unitarios 12: Parcial S/.
01.05.03.06.03 | 0147050112 | MANO DE OBRA | Análisis de precios unitarios 1: MO: Operador de equipo mediano; Análisis de precios unitarios 8: h; Análisis de precios unitarios 9: 1; Análisis de precios unitarios 10: 0.44447; Análisis de precios unitarios 11: 27.06; Análisis de precios unitarios 12: 12.03
01.05.03.06.03 | 0339220001 | EQUIPO | Análisis de precios unitarios 1: Prueba: rotura de probeta; Análisis de precios unitarios 8: und; Análisis de precios unitarios 10: 1.0521; Análisis de precios unitarios 11: 10; Análisis de precios unitarios 12: 10.52
01.05.03.06.03 | 0348140001 | EQUIPO | Análisis de precios unitarios 1: Camioneta pick-up 4 x 2 simple 1000 kg 90 HP; Análisis de precios unitarios 8: h; Análisis de precios unitarios 9: 1; Análisis de precios unitarios 10: 0.44447; Análisis de precios unitarios 11: 20.83; Análisis de precios unitarios 12: 9.26
01.05.03.06.04 | Partida |  | Análisis de precios unitarios 1: 01.05.03.06.04; Análisis de precios unitarios 4: Aditivo desmoldeador para encofrados tipo caravista; Análisis de precios unitarios 10: 0; Análisis de precios unitarios 12: 11.4
01.05.03.06.04 | Rendimiento |  | m2/DIA |  | MO. | 25 | EQ. | 25 |  | Costo unitario directo por : m2 |  | 0 |  | 10.05
01.05.03.06.04 | Código |  | Análisis de precios unitarios 1: Descripción Recurso; Análisis de precios unitarios 8: Unidad; Análisis de precios unitarios 9: Cuadrilla; Análisis de precios unitarios 10: Cantidad; Análisis de precios unitarios 11: Precio S/.; Análisis de precios unitarios 12: Parcial S/.
01.05.03.06.04 | 0147030001 | MANO DE OBRA | Análisis de precios unitarios 1: MO: Capataz incluye leyes sociales; Análisis de precios unitarios 8: h; Análisis de precios unitarios 9: 0.1; Análisis de precios unitarios 10: 0.032; Análisis de precios unitarios 11: 31.26; Análisis de precios unitarios 12: 1
01.05.03.06.04 | 0147080001 | MANO DE OBRA | Análisis de precios unitarios 1: MO: Oficial incluye leyes sociales; Análisis de precios unitarios 8: h; Análisis de precios unitarios 9: 1; Análisis de precios unitarios 10: 0.32; Análisis de precios unitarios 11: 22.6; Análisis de precios unitarios 12: 7.23
01.05.03.06.04 | 0231603125 | MATERIAL | Análisis de precios unitarios 1: Chema:chema desmold E.B., x galón (emulsión p/encofrados triplay y metálico); Análisis de precios unitarios 8: und; Análisis de precios unitarios 10: 0.035; Análisis de precios unitarios 11: 81.86; Análisis de precios unitarios 12: 2.87
01.05.03.06.04 | 0337009001 |  | Análisis de precios unitarios 1: Herramientas manuales; Análisis de precios unitarios 8: %MO; Análisis de precios unitarios 10: 3.843; Análisis de precios unitarios 11: 8.25; Análisis de precios unitarios 12: 0.3
01.05.04.01.01 | Partida |  | Análisis de precios unitarios 1: 01.05.04.01.01; Análisis de precios unitarios 4: Trazo y replanteo inicial del proyecto, para edificación con estación total; Análisis de precios unitarios 10: 0; Análisis de precios unitarios 12: 76.2
01.05.04.01.01 | Rendimiento |  | m2/DIA |  | MO. | 100 | EQ. | 100 |  | Costo unitario directo por : m2 |  | 0 |  | 1.18
01.05.04.01.01 | Código |  | Análisis de precios unitarios 1: Descripción Recurso; Análisis de precios unitarios 8: Unidad; Análisis de precios unitarios 9: Cuadrilla; Análisis de precios unitarios 10: Cantidad; Análisis de precios unitarios 11: Precio S/.; Análisis de precios unitarios 12: Parcial S/.
01.05.04.01.01 | 0147020100 | MANO DE OBRA | Análisis de precios unitarios 1: MO: Técnico incluye leyes sociales; Análisis de precios unitarios 8: h; Análisis de precios unitarios 9: 5; Análisis de precios unitarios 10: 0.4; Análisis de precios unitarios 11: 26.08; Análisis de precios unitarios 12: 10.43
01.05.04.01.01 | 0147020110 | MANO DE OBRA | Análisis de precios unitarios 1: MO: Topógrafo incl. leyes sociales; Análisis de precios unitarios 8: h; Análisis de precios unitarios 9: 3; Análisis de precios unitarios 10: 0.24; Análisis de precios unitarios 11: 26.08; Análisis de precios unitarios 12: 6.26
01.05.04.01.01 | 0147100001 | MANO DE OBRA | Análisis de precios unitarios 1: MO: Peon incluye leyes sociales; Análisis de precios unitarios 8: h; Análisis de precios unitarios 9: 5; Análisis de precios unitarios 10: 0.4; Análisis de precios unitarios 11: 21.64; Análisis de precios unitarios 12: 8.66
01.05.04.01.01 | 0203010001 | MATERIAL | Análisis de precios unitarios 1: Fo. construcción : (costo promedio); Análisis de precios unitarios 8: kg; Análisis de precios unitarios 10: 1; Análisis de precios unitarios 11: 5.08; Análisis de precios unitarios 12: 5.08
01.05.04.01.01 | 0230320010 | MATERIAL | Análisis de precios unitarios 1: Cal de obra en bolsa ( 25 kg ); Análisis de precios unitarios 8: und; Análisis de precios unitarios 10: 0.2; Análisis de precios unitarios 11: 13.14; Análisis de precios unitarios 12: 2.63
01.05.04.01.01 | 0243270001 | MATERIAL | Análisis de precios unitarios 1: Madera para encofrado y carpintería; Análisis de precios unitarios 8: p2; Análisis de precios unitarios 10: 0.52; Análisis de precios unitarios 11: 7.5; Análisis de precios unitarios 12: 3.9
01.05.04.01.01 | 0254080005 | MATERIAL | Análisis de precios unitarios 1: Pintura esmalte sintético, envase por galón; Análisis de precios unitarios 8: und; Análisis de precios unitarios 10: 0.08; Análisis de precios unitarios 11: 60; Análisis de precios unitarios 12: 4.8
01.05.04.01.01 | 0337009001 |  | Análisis de precios unitarios 1: Herramientas manuales; Análisis de precios unitarios 8: %MO; Análisis de precios unitarios 10: 3; Análisis de precios unitarios 11: 25.35; Análisis de precios unitarios 12: 0.75
01.05.04.01.01 | 0348280008 | EQUIPO | Análisis de precios unitarios 1: Nivel topográfico AFL320 E=0,3" con trípode y accesorios; Análisis de precios unitarios 8: h; Análisis de precios unitarios 9: 8; Análisis de precios unitarios 10: 0.64; Análisis de precios unitarios 11: 10.3; Análisis de precios unitarios 12: 6.59
01.05.04.01.01 | 0348280020 | EQUIPO | Análisis de precios unitarios 1: Equipo de estación total precisión 5" G608M ó similar incl.prismas jalones telescópicos; Análisis de precios unitarios 8: h; Análisis de precios unitarios 9: 8; Análisis de precios unitarios 10: 0.64; Análisis de precios unitarios 11: 21.17; Análisis de precios unitarios 12: 13.55
01.05.04.01.01 | 0348280022 | EQUIPO | Análisis de precios unitarios 1: Equipo de cómputo incluye software; Análisis de precios unitarios 8: h; Análisis de precios unitarios 9: 8; Análisis de precios unitarios 10: 0.64; Análisis de precios unitarios 11: 21.17; Análisis de precios unitarios 12: 13.55
01.05.04.01.02 | Partida |  | Análisis de precios unitarios 1: 01.05.04.01.02; Análisis de precios unitarios 4: Replanteo final de la obra,p/edificación con estación total; Análisis de precios unitarios 10: 0; Análisis de precios unitarios 12: 71.4002
01.05.04.01.02 | Rendimiento |  | m2/DIA |  | MO. | 100 | EQ. | 100 |  | Costo unitario directo por : m2 |  | 0 |  | 1.15
01.05.04.01.02 | Código |  | Análisis de precios unitarios 1: Descripción Recurso; Análisis de precios unitarios 8: Unidad; Análisis de precios unitarios 9: Cuadrilla; Análisis de precios unitarios 10: Cantidad; Análisis de precios unitarios 11: Precio S/.; Análisis de precios unitarios 12: Parcial S/.
01.05.04.01.02 | 0147020100 | MANO DE OBRA | Análisis de precios unitarios 1: MO: Técnico incluye leyes sociales; Análisis de precios unitarios 8: h; Análisis de precios unitarios 9: 5; Análisis de precios unitarios 10: 0.4; Análisis de precios unitarios 11: 26.08; Análisis de precios unitarios 12: 10.43
01.05.04.01.02 | 0147020110 | MANO DE OBRA | Análisis de precios unitarios 1: MO: Topógrafo incl. leyes sociales; Análisis de precios unitarios 8: h; Análisis de precios unitarios 9: 6; Análisis de precios unitarios 10: 0.48; Análisis de precios unitarios 11: 26.08; Análisis de precios unitarios 12: 12.52
01.05.04.01.02 | 0147030001 | MANO DE OBRA | Análisis de precios unitarios 1: MO: Capataz incluye leyes sociales; Análisis de precios unitarios 8: h; Análisis de precios unitarios 9: 6; Análisis de precios unitarios 10: 0.48; Análisis de precios unitarios 11: 31.26; Análisis de precios unitarios 12: 15
01.05.04.01.02 | 0147100001 | MANO DE OBRA | Análisis de precios unitarios 1: MO: Peon incluye leyes sociales; Análisis de precios unitarios 8: h; Análisis de precios unitarios 9: 6; Análisis de precios unitarios 10: 0.48; Análisis de precios unitarios 11: 21.64; Análisis de precios unitarios 12: 10.39
01.05.04.01.02 | 0230470101 | MATERIAL | Análisis de precios unitarios 1: Ploteo de planos; Análisis de precios unitarios 8: m2; Análisis de precios unitarios 10: 0.2; Análisis de precios unitarios 11: 4.35; Análisis de precios unitarios 12: 0.87
01.05.04.01.02 | 0337009001 |  | Análisis de precios unitarios 1: Herramientas manuales; Análisis de precios unitarios 8: %MO; Análisis de precios unitarios 10: 2.338; Análisis de precios unitarios 11: 48.34; Análisis de precios unitarios 12: 1.1302
01.05.04.01.02 | 0348280008 | EQUIPO | Análisis de precios unitarios 1: Nivel topográfico AFL320 E=0,3" con trípode y accesorios; Análisis de precios unitarios 8: h; Análisis de precios unitarios 9: 5; Análisis de precios unitarios 10: 0.4; Análisis de precios unitarios 11: 10.3; Análisis de precios unitarios 12: 4.12
01.05.04.01.02 | 0348280020 | EQUIPO | Análisis de precios unitarios 1: Equipo de estación total precisión 5" G608M ó similar incl.prismas jalones telescópicos; Análisis de precios unitarios 8: h; Análisis de precios unitarios 9: 5; Análisis de precios unitarios 10: 0.4; Análisis de precios unitarios 11: 21.17; Análisis de precios unitarios 12: 8.47
01.05.04.01.02 | 0348280022 | EQUIPO | Análisis de precios unitarios 1: Equipo de cómputo incluye software; Análisis de precios unitarios 8: h; Análisis de precios unitarios 9: 5; Análisis de precios unitarios 10: 0.4; Análisis de precios unitarios 11: 21.17; Análisis de precios unitarios 12: 8.47
01.05.04.02.01 | Partida |  | Análisis de precios unitarios 1: 01.05.04.02.01; Análisis de precios unitarios 4: Excavaciones terreno rocoso c/compresora hasta 1,50 m prof.(sin emplear explosivo); Análisis de precios unitarios 10: 0; Análisis de precios unitarios 12: 293.85
01.05.04.02.01 | Rendimiento |  | m3/DIA |  | MO. | 9 | EQ. | 9 |  | Costo unitario directo por : m3 |  | 0 |  | 262.79
01.05.04.02.01 | Código |  | Análisis de precios unitarios 1: Descripción Recurso; Análisis de precios unitarios 8: Unidad; Análisis de precios unitarios 9: Cuadrilla; Análisis de precios unitarios 10: Cantidad; Análisis de precios unitarios 11: Precio S/.; Análisis de precios unitarios 12: Parcial S/.
01.05.04.02.01 | 0147030001 | MANO DE OBRA | Análisis de precios unitarios 1: MO: Capataz incluye leyes sociales; Análisis de precios unitarios 8: h; Análisis de precios unitarios 9: 0.1; Análisis de precios unitarios 10: 0.0889; Análisis de precios unitarios 11: 31.26; Análisis de precios unitarios 12: 2.78
01.05.04.02.01 | 0147050112 | MANO DE OBRA | Análisis de precios unitarios 1: MO: Operador de equipo mediano; Análisis de precios unitarios 8: h; Análisis de precios unitarios 9: 1; Análisis de precios unitarios 10: 0.8889; Análisis de precios unitarios 11: 27.06; Análisis de precios unitarios 12: 24.05
01.05.04.02.01 | 0147060001 | MANO DE OBRA | Análisis de precios unitarios 1: MO: Operario incluye leyes sociales; Análisis de precios unitarios 8: h; Análisis de precios unitarios 9: 2; Análisis de precios unitarios 10: 1.7778; Análisis de precios unitarios 11: 26.98; Análisis de precios unitarios 12: 47.97
01.05.04.02.01 | 0147080001 | MANO DE OBRA | Análisis de precios unitarios 1: MO: Oficial incluye leyes sociales; Análisis de precios unitarios 8: h; Análisis de precios unitarios 9: 1; Análisis de precios unitarios 10: 0.8889; Análisis de precios unitarios 11: 22.6; Análisis de precios unitarios 12: 20.09
01.05.04.02.01 | 0147100001 | MANO DE OBRA | Análisis de precios unitarios 1: MO: Peon incluye leyes sociales; Análisis de precios unitarios 8: h; Análisis de precios unitarios 9: 4; Análisis de precios unitarios 10: 3.5556; Análisis de precios unitarios 11: 21.64; Análisis de precios unitarios 12: 76.94
01.05.04.02.01 | 0231160001 | MATERIAL | Análisis de precios unitarios 1: Agua, incluye transporte a pie de obra (Camión cisterna y Motobomba); Análisis de precios unitarios 8: m3; Análisis de precios unitarios 10: 0.658; Análisis de precios unitarios 11: 10; Análisis de precios unitarios 12: 6.58
01.05.04.02.01 | 0337009001 |  | Análisis de precios unitarios 1: Herramientas manuales; Análisis de precios unitarios 8: %MO; Análisis de precios unitarios 10: 2; Análisis de precios unitarios 11: 146.35; Análisis de precios unitarios 12: 2.93
01.05.04.02.01 | 0348270006 | EQUIPO | Análisis de precios unitarios 1: Equipo t/quemador (incl. combustible); Análisis de precios unitarios 8: h; Análisis de precios unitarios 9: 1; Análisis de precios unitarios 10: 0.8889; Análisis de precios unitarios 11: 7; Análisis de precios unitarios 12: 6.22
01.05.04.02.01 | 0349190002 | EQUIPO | Análisis de precios unitarios 1: Compresora neumática 87 HP 250 - 330 pcm.; Análisis de precios unitarios 8: h; Análisis de precios unitarios 9: 1; Análisis de precios unitarios 10: 0.8889; Análisis de precios unitarios 11: 100; Análisis de precios unitarios 12: 88.89
01.05.04.02.01 | 0349390002 | EQUIPO | Análisis de precios unitarios 1: Martillo neumático 25 - 29 kg; Análisis de precios unitarios 8: h; Análisis de precios unitarios 9: 2; Análisis de precios unitarios 10: 1.7778; Análisis de precios unitarios 11: 6.51; Análisis de precios unitarios 12: 11.57
01.05.04.02.01 | 0349390050 | EQUIPO | Análisis de precios unitarios 1: Martillo barreno para perforación; Análisis de precios unitarios 8: h; Análisis de precios unitarios 9: 2; Análisis de precios unitarios 10: 1.7778; Análisis de precios unitarios 11: 3.28; Análisis de precios unitarios 12: 5.83
01.05.04.02.02 | Partida |  | Análisis de precios unitarios 1: 01.05.04.02.02; Análisis de precios unitarios 4: Refine, nivelación y compactación en terreno rocoso; Análisis de precios unitarios 10: 0; Análisis de precios unitarios 12: 15.6625
01.05.04.02.02 | Rendimiento |  | m2/DIA |  | MO. | 93 | EQ. | 93 |  | Costo unitario directo por : m2 |  | 0 |  | 14.51
01.05.04.02.02 | Código |  | Análisis de precios unitarios 1: Descripción Recurso; Análisis de precios unitarios 8: Unidad; Análisis de precios unitarios 9: Cuadrilla; Análisis de precios unitarios 10: Cantidad; Análisis de precios unitarios 11: Precio S/.; Análisis de precios unitarios 12: Parcial S/.
01.05.04.02.02 | 0147050112 | MANO DE OBRA | Análisis de precios unitarios 1: MO: Operador de equipo mediano; Análisis de precios unitarios 8: h; Análisis de precios unitarios 9: 1; Análisis de precios unitarios 10: 0.085986; Análisis de precios unitarios 11: 27.06; Análisis de precios unitarios 12: 2.33
01.05.04.02.02 | 0147100001 | MANO DE OBRA | Análisis de precios unitarios 1: MO: Peon incluye leyes sociales; Análisis de precios unitarios 8: h; Análisis de precios unitarios 9: 2; Análisis de precios unitarios 10: 0.17197; Análisis de precios unitarios 11: 21.64; Análisis de precios unitarios 12: 3.72
01.05.04.02.02 | 0231160001 | MATERIAL | Análisis de precios unitarios 1: Agua, incluye transporte a pie de obra (Camión cisterna y Motobomba); Análisis de precios unitarios 8: m3; Análisis de precios unitarios 10: 0.0074988; Análisis de precios unitarios 11: 10; Análisis de precios unitarios 12: 0.07
01.05.04.02.02 | 0238010001 | MATERIAL | Análisis de precios unitarios 1: Afirmado; Análisis de precios unitarios 8: m3; Análisis de precios unitarios 10: 0.18877; Análisis de precios unitarios 11: 45; Análisis de precios unitarios 12: 8.49
01.05.04.02.02 | 0337009001 |  | Análisis de precios unitarios 1: Herramientas manuales; Análisis de precios unitarios 8: %MO; Análisis de precios unitarios 10: 5; Análisis de precios unitarios 11: 6.05; Análisis de precios unitarios 12: 0.3025
01.05.04.02.02 | 0349180007 | EQUIPO | Análisis de precios unitarios 1: Compactadora vibrat. de plancha 7 HP; Análisis de precios unitarios 8: h; Análisis de precios unitarios 9: 1; Análisis de precios unitarios 10: 0.085986; Análisis de precios unitarios 11: 8.75; Análisis de precios unitarios 12: 0.75
01.05.04.02.03 | Partida |  | Análisis de precios unitarios 1: 01.05.04.02.03; Análisis de precios unitarios 4: Relleno compactado con material de préstamo a pulso; Análisis de precios unitarios 10: 0; Análisis de precios unitarios 12: 107.198
01.05.04.02.03 | Rendimiento |  | m3/DIA |  | MO. | 24 | EQ. | 24 |  | Costo unitario directo por : m3 |  | 0 |  | 97.06
01.05.04.02.03 | Código |  | Análisis de precios unitarios 1: Descripción Recurso; Análisis de precios unitarios 8: Unidad; Análisis de precios unitarios 9: Cuadrilla; Análisis de precios unitarios 10: Cantidad; Análisis de precios unitarios 11: Precio S/.; Análisis de precios unitarios 12: Parcial S/.
01.05.04.02.03 | 0147030001 | MANO DE OBRA | Análisis de precios unitarios 1: MO: Capataz incluye leyes sociales; Análisis de precios unitarios 8: h; Análisis de precios unitarios 9: 0.1; Análisis de precios unitarios 10: 0.033301; Análisis de precios unitarios 11: 31.26; Análisis de precios unitarios 12: 1.04
01.05.04.02.03 | 0147050112 | MANO DE OBRA | Análisis de precios unitarios 1: MO: Operador de equipo mediano; Análisis de precios unitarios 8: h; Análisis de precios unitarios 9: 0.16; Análisis de precios unitarios 10: 0.053301; Análisis de precios unitarios 11: 27.06; Análisis de precios unitarios 12: 1.44
01.05.04.02.03 | 0147100001 | MANO DE OBRA | Análisis de precios unitarios 1: MO: Peon incluye leyes sociales; Análisis de precios unitarios 8: h; Análisis de precios unitarios 9: 6; Análisis de precios unitarios 10: 2; Análisis de precios unitarios 11: 21.64; Análisis de precios unitarios 12: 43.28
01.05.04.02.03 | 0204070005 | MATERIAL | Análisis de precios unitarios 1: Material seleccionado de préstamo; Análisis de precios unitarios 8: m3; Análisis de precios unitarios 10: 1.15; Análisis de precios unitarios 11: 50.85; Análisis de precios unitarios 12: 58.48
01.05.04.02.03 | 0231160001 | MATERIAL | Análisis de precios unitarios 1: Agua, incluye transporte a pie de obra (Camión cisterna y Motobomba); Análisis de precios unitarios 8: m3; Análisis de precios unitarios 10: 0.02; Análisis de precios unitarios 11: 10; Análisis de precios unitarios 12: 0.2
01.05.04.02.03 | 0337009001 |  | Análisis de precios unitarios 1: Herramientas manuales; Análisis de precios unitarios 8: %MO; Análisis de precios unitarios 10: 5; Análisis de precios unitarios 11: 45.76; Análisis de precios unitarios 12: 2.288
01.05.04.02.03 | 0349180007 | EQUIPO | Análisis de precios unitarios 1: Compactadora vibrat. de plancha 7 HP; Análisis de precios unitarios 8: h; Análisis de precios unitarios 9: 0.16; Análisis de precios unitarios 10: 0.053301; Análisis de precios unitarios 11: 8.75; Análisis de precios unitarios 12: 0.47
01.05.04.02.04 | Partida |  | Análisis de precios unitarios 1: 01.05.04.02.04; Análisis de precios unitarios 4: Eliminación de desmonte en terreno rocoso R=10 km con maquinaria; Análisis de precios unitarios 10: 0; Análisis de precios unitarios 12: 15.1836
01.05.04.02.04 | Rendimiento |  | m3/DIA |  | MO. | 540 | EQ. | 540 |  | Costo unitario directo por : m3 |  | 0 |  | 14.64
01.05.04.02.04 | Código |  | Análisis de precios unitarios 1: Descripción Recurso; Análisis de precios unitarios 8: Unidad; Análisis de precios unitarios 9: Cuadrilla; Análisis de precios unitarios 10: Cantidad; Análisis de precios unitarios 11: Precio S/.; Análisis de precios unitarios 12: Parcial S/.
01.05.04.02.04 | 0147030001 | MANO DE OBRA | Análisis de precios unitarios 1: MO: Capataz incluye leyes sociales; Análisis de precios unitarios 8: h; Análisis de precios unitarios 9: 0.1; Análisis de precios unitarios 10: 0.0014811; Análisis de precios unitarios 11: 31.26; Análisis de precios unitarios 12: 0.05
01.05.04.02.04 | 0147050111 | MANO DE OBRA | Análisis de precios unitarios 1: MO: Operador de maquinaria-equipo pesado, incl. leyes sociales; Análisis de precios unitarios 8: h; Análisis de precios unitarios 9: 3; Análisis de precios unitarios 10: 0.044434; Análisis de precios unitarios 11: 27.28; Análisis de precios unitarios 12: 1.21
01.05.04.02.04 | 0147100001 | MANO DE OBRA | Análisis de precios unitarios 1: MO: Peon incluye leyes sociales; Análisis de precios unitarios 8: h; Análisis de precios unitarios 9: 6; Análisis de precios unitarios 10: 0.088868; Análisis de precios unitarios 11: 21.64; Análisis de precios unitarios 12: 1.92
01.05.04.02.04 | 0337009001 |  | Análisis de precios unitarios 1: Herramientas manuales; Análisis de precios unitarios 8: %MO; Análisis de precios unitarios 10: 2; Análisis de precios unitarios 11: 3.18; Análisis de precios unitarios 12: 0.0636
01.05.04.02.04 | 0348100025 | EQUIPO | Análisis de precios unitarios 1: Camión volquete 6x2 330 HP 10 - 15 m3; Análisis de precios unitarios 8: h; Análisis de precios unitarios 9: 3; Análisis de precios unitarios 10: 0.044434; Análisis de precios unitarios 11: 232.05; Análisis de precios unitarios 12: 10.31
01.05.04.02.04 | 0349130011 | EQUIPO | Análisis de precios unitarios 1: Cargador sob. llanta 80-95HP 1,5-1,75 Yd3; Análisis de precios unitarios 8: h; Análisis de precios unitarios 9: 1; Análisis de precios unitarios 10: 0.014811; Análisis de precios unitarios 11: 110; Análisis de precios unitarios 12: 1.63
01.05.04.03.01 | Partida |  | Análisis de precios unitarios 1: 01.05.04.03.01; Análisis de precios unitarios 4: Concreto f'c 100 kg/cm2 para solados y/o sub bases (Cemento P-I); Análisis de precios unitarios 10: 0; Análisis de precios unitarios 12: 442.559
01.05.04.03.01 | Rendimiento |  | m3/DIA |  | MO. | 18 | EQ. | 18 |  | Costo unitario directo por : m3 |  | 0 |  | 307.72
01.05.04.03.01 | Código |  | Análisis de precios unitarios 1: Descripción Recurso; Análisis de precios unitarios 8: Unidad; Análisis de precios unitarios 9: Cuadrilla; Análisis de precios unitarios 10: Cantidad; Análisis de precios unitarios 11: Precio S/.; Análisis de precios unitarios 12: Parcial S/.
01.05.04.03.01 | 0147030001 | MANO DE OBRA | Análisis de precios unitarios 1: MO: Capataz incluye leyes sociales; Análisis de precios unitarios 8: h; Análisis de precios unitarios 9: 0.46; Análisis de precios unitarios 10: 0.20444; Análisis de precios unitarios 11: 31.26; Análisis de precios unitarios 12: 6.39
01.05.04.03.01 | 0147060001 | MANO DE OBRA | Análisis de precios unitarios 1: MO: Operario incluye leyes sociales; Análisis de precios unitarios 8: h; Análisis de precios unitarios 9: 4; Análisis de precios unitarios 10: 1.7778; Análisis de precios unitarios 11: 26.98; Análisis de precios unitarios 12: 47.96
01.05.04.03.01 | 0147080001 | MANO DE OBRA | Análisis de precios unitarios 1: MO: Oficial incluye leyes sociales; Análisis de precios unitarios 8: h; Análisis de precios unitarios 9: 2; Análisis de precios unitarios 10: 0.88889; Análisis de precios unitarios 11: 22.6; Análisis de precios unitarios 12: 20.09
01.05.04.03.01 | 0147100001 | MANO DE OBRA | Análisis de precios unitarios 1: MO: Peon incluye leyes sociales; Análisis de precios unitarios 8: h; Análisis de precios unitarios 9: 8; Análisis de precios unitarios 10: 3.5556; Análisis de precios unitarios 11: 21.64; Análisis de precios unitarios 12: 76.94
01.05.04.03.01 | 0337009001 |  | Análisis de precios unitarios 1: Herramientas manuales; Análisis de precios unitarios 8: %MO; Análisis de precios unitarios 10: 5; Análisis de precios unitarios 11: 151.38; Análisis de precios unitarios 12: 7.569
01.05.04.03.01 | 0349690003 | EQUIPO | Análisis de precios unitarios 1: Vibrador de concreto 4 HP 18PL (1,5"); Análisis de precios unitarios 8: h; Análisis de precios unitarios 9: 1; Análisis de precios unitarios 10: 0.44445; Análisis de precios unitarios 11: 6.73; Análisis de precios unitarios 12: 2.99
01.05.04.03.01 | 019801200110 | SUBPARTIDA | Análisis de precios unitarios 1: Concreto f'c 100 kg/cm2 C:A:P c/mezclad. (cemento PI); Análisis de precios unitarios 8: m3; Análisis de precios unitarios 10: 1.05; Análisis de precios unitarios 11: 267.26; Análisis de precios unitarios 12: 280.62
01.05.04.03.02 | Partida |  | Análisis de precios unitarios 1: 01.05.04.03.02; Análisis de precios unitarios 4: Concreto f'c 100 kg/cm2 + 30% P.G. para cimiento corrido (Cemento P-I); Análisis de precios unitarios 10: 0; Análisis de precios unitarios 12: 392.4968
01.05.04.03.02 | Rendimiento |  | m3/DIA |  | MO. | 24 | EQ. | 24 |  | Costo unitario directo por : m3 |  | 0 |  | 274.49
01.05.04.03.02 | Código |  | Análisis de precios unitarios 1: Descripción Recurso; Análisis de precios unitarios 8: Unidad; Análisis de precios unitarios 9: Cuadrilla; Análisis de precios unitarios 10: Cantidad; Análisis de precios unitarios 11: Precio S/.; Análisis de precios unitarios 12: Parcial S/.
01.05.04.03.02 | 0147030001 | MANO DE OBRA | Análisis de precios unitarios 1: MO: Capataz incluye leyes sociales; Análisis de precios unitarios 8: h; Análisis de precios unitarios 9: 1; Análisis de precios unitarios 10: 0.33333; Análisis de precios unitarios 11: 31.26; Análisis de precios unitarios 12: 10.42
01.05.04.03.02 | 0147060001 | MANO DE OBRA | Análisis de precios unitarios 1: MO: Operario incluye leyes sociales; Análisis de precios unitarios 8: h; Análisis de precios unitarios 9: 6; Análisis de precios unitarios 10: 2; Análisis de precios unitarios 11: 26.98; Análisis de precios unitarios 12: 53.96
01.05.04.03.02 | 0147080001 | MANO DE OBRA | Análisis de precios unitarios 1: MO: Oficial incluye leyes sociales; Análisis de precios unitarios 8: h; Análisis de precios unitarios 9: 6; Análisis de precios unitarios 10: 2; Análisis de precios unitarios 11: 22.6; Análisis de precios unitarios 12: 45.2
01.05.04.03.02 | 0147100001 | MANO DE OBRA | Análisis de precios unitarios 1: MO: Peon incluye leyes sociales; Análisis de precios unitarios 8: h; Análisis de precios unitarios 9: 9; Análisis de precios unitarios 10: 3; Análisis de precios unitarios 11: 21.64; Análisis de precios unitarios 12: 64.92
01.05.04.03.02 | 0205090010 | MATERIAL | Análisis de precios unitarios 1: Piedra base-grande; Análisis de precios unitarios 8: m3; Análisis de precios unitarios 10: 0.42; Análisis de precios unitarios 11: 50.85; Análisis de precios unitarios 12: 21.36
01.05.04.03.02 | 0337009001 |  | Análisis de precios unitarios 1: Herramientas manuales; Análisis de precios unitarios 8: %MO; Análisis de precios unitarios 10: 4.193; Análisis de precios unitarios 11: 174.5; Análisis de precios unitarios 12: 7.3168
01.05.04.03.02 | 0349690002 | EQUIPO | Análisis de precios unitarios 1: Vibrador de concreto 4 HP 18PL; Análisis de precios unitarios 8: h; Análisis de precios unitarios 9: 1; Análisis de precios unitarios 10: 0.33333; Análisis de precios unitarios 11: 6.73; Análisis de precios unitarios 12: 2.24
01.05.04.03.02 | 019801200110 | SUBPARTIDA | Análisis de precios unitarios 1: Concreto f'c 100 kg/cm2 C:A:P c/mezclad. (cemento PI); Análisis de precios unitarios 8: m3; Análisis de precios unitarios 10: 0.7; Análisis de precios unitarios 11: 267.26; Análisis de precios unitarios 12: 187.08
01.05.04.03.03 | Partida |  | Análisis de precios unitarios 1: 01.05.04.03.03; Análisis de precios unitarios 4: Concreto f'c 100 kg/cm2 + 25% P.M. para sobrecimientos (Cemento P-I); Análisis de precios unitarios 10: 0; Análisis de precios unitarios 12: 461.1954
01.05.04.03.03 | Rendimiento |  | m3/DIA |  | MO. | 15 | EQ. | 15 |  | Costo unitario directo por : m3 |  | 0 |  | 321.27
01.05.04.03.03 | Código |  | Análisis de precios unitarios 1: Descripción Recurso; Análisis de precios unitarios 8: Unidad; Análisis de precios unitarios 9: Cuadrilla; Análisis de precios unitarios 10: Cantidad; Análisis de precios unitarios 11: Precio S/.; Análisis de precios unitarios 12: Parcial S/.
01.05.04.03.03 | 0147030001 | MANO DE OBRA | Análisis de precios unitarios 1: MO: Capataz incluye leyes sociales; Análisis de precios unitarios 8: h; Análisis de precios unitarios 9: 1; Análisis de precios unitarios 10: 0.53333; Análisis de precios unitarios 11: 31.26; Análisis de precios unitarios 12: 16.67
01.05.04.03.03 | 0147060001 | MANO DE OBRA | Análisis de precios unitarios 1: MO: Operario incluye leyes sociales; Análisis de precios unitarios 8: h; Análisis de precios unitarios 9: 5; Análisis de precios unitarios 10: 2.6667; Análisis de precios unitarios 11: 26.98; Análisis de precios unitarios 12: 71.95
01.05.04.03.03 | 0147080001 | MANO DE OBRA | Análisis de precios unitarios 1: MO: Oficial incluye leyes sociales; Análisis de precios unitarios 8: h; Análisis de precios unitarios 9: 4; Análisis de precios unitarios 10: 2.1333; Análisis de precios unitarios 11: 22.6; Análisis de precios unitarios 12: 48.21
01.05.04.03.03 | 0147100001 | MANO DE OBRA | Análisis de precios unitarios 1: MO: Peon incluye leyes sociales; Análisis de precios unitarios 8: h; Análisis de precios unitarios 9: 9; Análisis de precios unitarios 10: 4.8; Análisis de precios unitarios 11: 21.64; Análisis de precios unitarios 12: 103.87
01.05.04.03.03 | 0205090020 | MATERIAL | Análisis de precios unitarios 1: Piedra mediana; Análisis de precios unitarios 8: m3; Análisis de precios unitarios 10: 0.504; Análisis de precios unitarios 11: 50.85; Análisis de precios unitarios 12: 25.63
01.05.04.03.03 | 0337009001 |  | Análisis de precios unitarios 1: Herramientas manuales; Análisis de precios unitarios 8: %MO; Análisis de precios unitarios 10: 1.743; Análisis de precios unitarios 11: 240.7; Análisis de precios unitarios 12: 4.1954
01.05.04.03.03 | 0349690002 | EQUIPO | Análisis de precios unitarios 1: Vibrador de concreto 4 HP 18PL; Análisis de precios unitarios 8: h; Análisis de precios unitarios 9: 1; Análisis de precios unitarios 10: 0.53333; Análisis de precios unitarios 11: 6.73; Análisis de precios unitarios 12: 3.59
01.05.04.03.03 | 019801200110 | SUBPARTIDA | Análisis de precios unitarios 1: Concreto f'c 100 kg/cm2 C:A:P c/mezclad. (cemento PI); Análisis de precios unitarios 8: m3; Análisis de precios unitarios 10: 0.7; Análisis de precios unitarios 11: 267.26; Análisis de precios unitarios 12: 187.08
01.05.04.03.04 | Partida |  | Análisis de precios unitarios 1: 01.05.04.03.04; Análisis de precios unitarios 4: Encofrado (incl. habilitación de madera) para sobrecimientos; Análisis de precios unitarios 10: 0; Análisis de precios unitarios 12: 53.54
01.05.04.03.04 | Rendimiento |  | m2/DIA |  | MO. | 14 | EQ. | 14 |  | Costo unitario directo por : m2 |  | 0 |  | 48.56
01.05.04.03.04 | Código |  | Análisis de precios unitarios 1: Descripción Recurso; Análisis de precios unitarios 8: Unidad; Análisis de precios unitarios 9: Cuadrilla; Análisis de precios unitarios 10: Cantidad; Análisis de precios unitarios 11: Precio S/.; Análisis de precios unitarios 12: Parcial S/.
01.05.04.03.04 | 0147030001 | MANO DE OBRA | Análisis de precios unitarios 1: MO: Capataz incluye leyes sociales; Análisis de precios unitarios 8: h; Análisis de precios unitarios 9: 0.1; Análisis de precios unitarios 10: 0.0571; Análisis de precios unitarios 11: 31.26; Análisis de precios unitarios 12: 1.78
01.05.04.03.04 | 0147060001 | MANO DE OBRA | Análisis de precios unitarios 1: MO: Operario incluye leyes sociales; Análisis de precios unitarios 8: h; Análisis de precios unitarios 9: 1; Análisis de precios unitarios 10: 0.5714; Análisis de precios unitarios 11: 26.98; Análisis de precios unitarios 12: 15.42
01.05.04.03.04 | 0147080001 | MANO DE OBRA | Análisis de precios unitarios 1: MO: Oficial incluye leyes sociales; Análisis de precios unitarios 8: h; Análisis de precios unitarios 9: 1; Análisis de precios unitarios 10: 0.5714; Análisis de precios unitarios 11: 22.6; Análisis de precios unitarios 12: 12.91
01.05.04.03.04 | 0202030008 | MATERIAL | Análisis de precios unitarios 1: Alambre negro N° 8; Análisis de precios unitarios 8: kg; Análisis de precios unitarios 10: 0.26; Análisis de precios unitarios 11: 5.08; Análisis de precios unitarios 12: 1.32
01.05.04.03.04 | 0202063000 | MATERIAL | Análisis de precios unitarios 1: Clavo c/cabeza para madera (promedio); Análisis de precios unitarios 8: kg; Análisis de precios unitarios 10: 0.13; Análisis de precios unitarios 11: 6.12; Análisis de precios unitarios 12: 0.8
01.05.04.03.04 | 0243270001 | MATERIAL | Análisis de precios unitarios 1: Madera para encofrado y carpintería; Análisis de precios unitarios 8: p2; Análisis de precios unitarios 10: 1.976; Análisis de precios unitarios 11: 7.5; Análisis de precios unitarios 12: 14.82
01.05.04.03.04 | 0337009001 |  | Análisis de precios unitarios 1: Herramientas manuales; Análisis de precios unitarios 8: %MO; Análisis de precios unitarios 10: 2; Análisis de precios unitarios 11: 26.41; Análisis de precios unitarios 12: 0.53
01.05.04.03.04 | 019801500101 | SUBPARTIDA | Análisis de precios unitarios 1: Desencofrados de base:cimientos,zapatas, vigas,pisos,sobrecim.,gradas y anclajes; Análisis de precios unitarios 8: m2; Análisis de precios unitarios 10: 1; Análisis de precios unitarios 11: 5.96; Análisis de precios unitarios 12: 5.96
01.05.04.04.01.01 | Partida |  | Análisis de precios unitarios 1: 01.05.04.04.01.01; Análisis de precios unitarios 4: Concreto pre-mezclado f'c 210 kg/cm2 p/ zapatas (Cemento P-I); Análisis de precios unitarios 10: 0; Análisis de precios unitarios 12: 463.0687
01.05.04.04.01.01 | Rendimiento |  | m3/DIA |  | MO. | 24 | EQ. | 24 |  | Costo unitario directo por : m3 |  | 0 |  | 327.54
01.05.04.04.01.01 | Código |  | Análisis de precios unitarios 1: Descripción Recurso; Análisis de precios unitarios 8: Unidad; Análisis de precios unitarios 9: Cuadrilla; Análisis de precios unitarios 10: Cantidad; Análisis de precios unitarios 11: Precio S/.; Análisis de precios unitarios 12: Parcial S/.
01.05.04.04.01.01 | 0147030001 | MANO DE OBRA | Análisis de precios unitarios 1: MO: Capataz incluye leyes sociales; Análisis de precios unitarios 8: h; Análisis de precios unitarios 9: 0.1; Análisis de precios unitarios 10: 0.033333; Análisis de precios unitarios 11: 31.26; Análisis de precios unitarios 12: 1.04
01.05.04.04.01.01 | 0147050112 | MANO DE OBRA | Análisis de precios unitarios 1: MO: Operador de equipo mediano; Análisis de precios unitarios 8: h; Análisis de precios unitarios 9: 5; Análisis de precios unitarios 10: 1.6667; Análisis de precios unitarios 11: 27.06; Análisis de precios unitarios 12: 45.1
01.05.04.04.01.01 | 0147060001 | MANO DE OBRA | Análisis de precios unitarios 1: MO: Operario incluye leyes sociales; Análisis de precios unitarios 8: h; Análisis de precios unitarios 9: 5; Análisis de precios unitarios 10: 1.6667; Análisis de precios unitarios 11: 26.98; Análisis de precios unitarios 12: 44.97
01.05.04.04.01.01 | 0147080001 | MANO DE OBRA | Análisis de precios unitarios 1: MO: Oficial incluye leyes sociales; Análisis de precios unitarios 8: h; Análisis de precios unitarios 9: 5; Análisis de precios unitarios 10: 1.6667; Análisis de precios unitarios 11: 22.6; Análisis de precios unitarios 12: 37.67
01.05.04.04.01.01 | 0147100001 | MANO DE OBRA | Análisis de precios unitarios 1: MO: Peon incluye leyes sociales; Análisis de precios unitarios 8: h; Análisis de precios unitarios 9: 5; Análisis de precios unitarios 10: 1.6667; Análisis de precios unitarios 11: 21.64; Análisis de precios unitarios 12: 36.07
01.05.04.04.01.01 | 0221120002 | MATERIAL | Análisis de precios unitarios 1: Concreto premezclado f'c 210 kg/cm2 - cemento I; Análisis de precios unitarios 8: m3; Análisis de precios unitarios 10: 1; Análisis de precios unitarios 11: 295; Análisis de precios unitarios 12: 295
01.05.04.04.01.01 | 0337009001 |  | Análisis de precios unitarios 1: Herramientas manuales; Análisis de precios unitarios 8: %MO; Análisis de precios unitarios 10: 0.254; Análisis de precios unitarios 11: 164.85; Análisis de precios unitarios 12: 0.41872
01.05.04.04.01.01 | 0349690003 | EQUIPO | Análisis de precios unitarios 1: Vibrador de concreto 4 HP 18PL (1,5"); Análisis de precios unitarios 8: h; Análisis de precios unitarios 9: 1.25; Análisis de precios unitarios 10: 0.41667; Análisis de precios unitarios 11: 6.73; Análisis de precios unitarios 12: 2.8
01.05.04.04.01.02 | Partida |  | Análisis de precios unitarios 1: 01.05.04.04.01.02; Análisis de precios unitarios 4: Acero estruc. trabajado p/zapata armada (costo prom. incl. desperdicios); Análisis de precios unitarios 10: 0; Análisis de precios unitarios 12: 8.18
01.05.04.04.01.02 | Rendimiento |  | kg/DIA |  | MO. | 250 | EQ. | 250 |  | Costo unitario directo por : kg |  | 0 |  | 7.87
01.05.04.04.01.02 | Código |  | Análisis de precios unitarios 1: Descripción Recurso; Análisis de precios unitarios 8: Unidad; Análisis de precios unitarios 9: Cuadrilla; Análisis de precios unitarios 10: Cantidad; Análisis de precios unitarios 11: Precio S/.; Análisis de precios unitarios 12: Parcial S/.
01.05.04.04.01.02 | 0147030001 | MANO DE OBRA | Análisis de precios unitarios 1: MO: Capataz incluye leyes sociales; Análisis de precios unitarios 8: h; Análisis de precios unitarios 9: 0.1; Análisis de precios unitarios 10: 0.0032; Análisis de precios unitarios 11: 31.26; Análisis de precios unitarios 12: 0.1
01.05.04.04.01.02 | 0147060001 | MANO DE OBRA | Análisis de precios unitarios 1: MO: Operario incluye leyes sociales; Análisis de precios unitarios 8: h; Análisis de precios unitarios 9: 1; Análisis de precios unitarios 10: 0.032; Análisis de precios unitarios 11: 26.98; Análisis de precios unitarios 12: 0.86
01.05.04.04.01.02 | 0147080001 | MANO DE OBRA | Análisis de precios unitarios 1: MO: Oficial incluye leyes sociales; Análisis de precios unitarios 8: h; Análisis de precios unitarios 9: 1; Análisis de precios unitarios 10: 0.032; Análisis de precios unitarios 11: 22.6; Análisis de precios unitarios 12: 0.72
01.05.04.04.01.02 | 0202030016 | MATERIAL | Análisis de precios unitarios 1: Alambre negro N° 16; Análisis de precios unitarios 8: kg; Análisis de precios unitarios 10: 0.05; Análisis de precios unitarios 11: 5.08; Análisis de precios unitarios 12: 0.25
01.05.04.04.01.02 | 0337091001 | EQUIPO | Análisis de precios unitarios 1: Cizalla para corte de fierro; Análisis de precios unitarios 8: h; Análisis de precios unitarios 9: 0.5; Análisis de precios unitarios 10: 0.016; Análisis de precios unitarios 11: 2; Análisis de precios unitarios 12: 0.03
01.05.04.04.01.02 | 019801550101 | SUBPARTIDA | Análisis de precios unitarios 1: Fierro construcción habilitado (material y m.o.); Análisis de precios unitarios 8: kg; Análisis de precios unitarios 10: 1.05; Análisis de precios unitarios 11: 5.92; Análisis de precios unitarios 12: 6.22
01.05.04.04.02.01 | Partida |  | Análisis de precios unitarios 1: 01.05.04.04.02.01; Análisis de precios unitarios 4: Concreto pre-mezclado f'c 210 kg/cm2 p/columnas (Cemento P-I); Análisis de precios unitarios 10: 0; Análisis de precios unitarios 12: 474.7197
01.05.04.04.02.01 | Rendimiento |  | m3/DIA |  | MO. | 24 | EQ. | 24 |  | Costo unitario directo por : m3 |  | 0 |  | 335.68
01.05.04.04.02.01 | Código |  | Análisis de precios unitarios 1: Descripción Recurso; Análisis de precios unitarios 8: Unidad; Análisis de precios unitarios 9: Cuadrilla; Análisis de precios unitarios 10: Cantidad; Análisis de precios unitarios 11: Precio S/.; Análisis de precios unitarios 12: Parcial S/.
01.05.04.04.02.01 | 0147030001 | MANO DE OBRA | Análisis de precios unitarios 1: MO: Capataz incluye leyes sociales; Análisis de precios unitarios 8: h; Análisis de precios unitarios 9: 1; Análisis de precios unitarios 10: 0.33333; Análisis de precios unitarios 11: 31.26; Análisis de precios unitarios 12: 10.42
01.05.04.04.02.01 | 0147050112 | MANO DE OBRA | Análisis de precios unitarios 1: MO: Operador de equipo mediano; Análisis de precios unitarios 8: h; Análisis de precios unitarios 9: 5; Análisis de precios unitarios 10: 1.6667; Análisis de precios unitarios 11: 27.06; Análisis de precios unitarios 12: 45.1
01.05.04.04.02.01 | 0147060001 | MANO DE OBRA | Análisis de precios unitarios 1: MO: Operario incluye leyes sociales; Análisis de precios unitarios 8: h; Análisis de precios unitarios 9: 5; Análisis de precios unitarios 10: 1.6667; Análisis de precios unitarios 11: 26.98; Análisis de precios unitarios 12: 44.97
01.05.04.04.02.01 | 0147080001 | MANO DE OBRA | Análisis de precios unitarios 1: MO: Oficial incluye leyes sociales; Análisis de precios unitarios 8: h; Análisis de precios unitarios 9: 2; Análisis de precios unitarios 10: 0.66667; Análisis de precios unitarios 11: 22.6; Análisis de precios unitarios 12: 15.07
01.05.04.04.02.01 | 0147100001 | MANO DE OBRA | Análisis de precios unitarios 1: MO: Peon incluye leyes sociales; Análisis de precios unitarios 8: h; Análisis de precios unitarios 9: 8; Análisis de precios unitarios 10: 2.6667; Análisis de precios unitarios 11: 21.64; Análisis de precios unitarios 12: 57.71
01.05.04.04.02.01 | 0221120002 | MATERIAL | Análisis de precios unitarios 1: Concreto premezclado f'c 210 kg/cm2 - cemento I; Análisis de precios unitarios 8: m3; Análisis de precios unitarios 10: 1; Análisis de precios unitarios 11: 295; Análisis de precios unitarios 12: 295
01.05.04.04.02.01 | 0337009001 |  | Análisis de precios unitarios 1: Herramientas manuales; Análisis de precios unitarios 8: %MO; Análisis de precios unitarios 10: 1.131; Análisis de precios unitarios 11: 173.27; Análisis de precios unitarios 12: 1.9597
01.05.04.04.02.01 | 0349690003 | EQUIPO | Análisis de precios unitarios 1: Vibrador de concreto 4 HP 18PL (1,5"); Análisis de precios unitarios 8: h; Análisis de precios unitarios 9: 2; Análisis de precios unitarios 10: 0.66667; Análisis de precios unitarios 11: 6.73; Análisis de precios unitarios 12: 4.49
01.05.04.04.02.02 | Partida |  | Análisis de precios unitarios 1: 01.05.04.04.02.02; Análisis de precios unitarios 4: Encofrado (incl. habilitación de madera) para columnas; Análisis de precios unitarios 10: 0; Análisis de precios unitarios 12: 73.16
01.05.04.04.02.02 | Rendimiento |  | m2/DIA |  | MO. | 10 | EQ. | 10 |  | Costo unitario directo por : m2 |  | 0 |  | 65.99
01.05.04.04.02.02 | Código |  | Análisis de precios unitarios 1: Descripción Recurso; Análisis de precios unitarios 8: Unidad; Análisis de precios unitarios 9: Cuadrilla; Análisis de precios unitarios 10: Cantidad; Análisis de precios unitarios 11: Precio S/.; Análisis de precios unitarios 12: Parcial S/.
01.05.04.04.02.02 | 0147030001 | MANO DE OBRA | Análisis de precios unitarios 1: MO: Capataz incluye leyes sociales; Análisis de precios unitarios 8: h; Análisis de precios unitarios 9: 0.1; Análisis de precios unitarios 10: 0.08; Análisis de precios unitarios 11: 31.26; Análisis de precios unitarios 12: 2.5
01.05.04.04.02.02 | 0147060001 | MANO DE OBRA | Análisis de precios unitarios 1: MO: Operario incluye leyes sociales; Análisis de precios unitarios 8: h; Análisis de precios unitarios 9: 1; Análisis de precios unitarios 10: 0.8; Análisis de precios unitarios 11: 26.98; Análisis de precios unitarios 12: 21.58
01.05.04.04.02.02 | 0147080001 | MANO DE OBRA | Análisis de precios unitarios 1: MO: Oficial incluye leyes sociales; Análisis de precios unitarios 8: h; Análisis de precios unitarios 9: 1; Análisis de precios unitarios 10: 0.8; Análisis de precios unitarios 11: 22.6; Análisis de precios unitarios 12: 18.08
01.05.04.04.02.02 | 0202030008 | MATERIAL | Análisis de precios unitarios 1: Alambre negro N° 8; Análisis de precios unitarios 8: kg; Análisis de precios unitarios 10: 0.3; Análisis de precios unitarios 11: 5.08; Análisis de precios unitarios 12: 1.52
01.05.04.04.02.02 | 0202063000 | MATERIAL | Análisis de precios unitarios 1: Clavo c/cabeza para madera (promedio); Análisis de precios unitarios 8: kg; Análisis de precios unitarios 10: 0.17; Análisis de precios unitarios 11: 6.12; Análisis de precios unitarios 12: 1.04
01.05.04.04.02.02 | 0243270001 | MATERIAL | Análisis de precios unitarios 1: Madera para encofrado y carpintería; Análisis de precios unitarios 8: p2; Análisis de precios unitarios 10: 2.292; Análisis de precios unitarios 11: 7.5; Análisis de precios unitarios 12: 17.19
01.05.04.04.02.02 | 0337009001 |  | Análisis de precios unitarios 1: Herramientas manuales; Análisis de precios unitarios 8: %MO; Análisis de precios unitarios 10: 2; Análisis de precios unitarios 11: 36.97; Análisis de precios unitarios 12: 0.74
01.05.04.04.02.02 | 0337730001 | EQUIPO | Análisis de precios unitarios 1: Andamio de metal y/o de Madera ( Alquiler ); Análisis de precios unitarios 8: h; Análisis de precios unitarios 9: 0.5; Análisis de precios unitarios 10: 0.4; Análisis de precios unitarios 11: 3.92; Análisis de precios unitarios 12: 1.57
01.05.04.04.02.02 | 019801500111 | SUBPARTIDA | Análisis de precios unitarios 1: Desencofrado de columnas; Análisis de precios unitarios 8: m2; Análisis de precios unitarios 10: 1; Análisis de precios unitarios 11: 8.94; Análisis de precios unitarios 12: 8.94
01.05.04.04.02.03 | Partida |  | Análisis de precios unitarios 1: 01.05.04.04.02.03; Análisis de precios unitarios 4: Acero estruc. trabajado para columnas (costo prom. incl. desperdicios); Análisis de precios unitarios 10: 0; Análisis de precios unitarios 12: 8.31
01.05.04.04.02.03 | Rendimiento |  | kg/DIA |  | MO. | 250 | EQ. | 250 |  | Costo unitario directo por : kg |  | 0 |  | 8
01.05.04.04.02.03 | Código |  | Análisis de precios unitarios 1: Descripción Recurso; Análisis de precios unitarios 8: Unidad; Análisis de precios unitarios 9: Cuadrilla; Análisis de precios unitarios 10: Cantidad; Análisis de precios unitarios 11: Precio S/.; Análisis de precios unitarios 12: Parcial S/.
01.05.04.04.02.03 | 0147030001 | MANO DE OBRA | Análisis de precios unitarios 1: MO: Capataz incluye leyes sociales; Análisis de precios unitarios 8: h; Análisis de precios unitarios 9: 0.1; Análisis de precios unitarios 10: 0.0032; Análisis de precios unitarios 11: 31.26; Análisis de precios unitarios 12: 0.1
01.05.04.04.02.03 | 0147060001 | MANO DE OBRA | Análisis de precios unitarios 1: MO: Operario incluye leyes sociales; Análisis de precios unitarios 8: h; Análisis de precios unitarios 9: 1; Análisis de precios unitarios 10: 0.032; Análisis de precios unitarios 11: 26.98; Análisis de precios unitarios 12: 0.86
01.05.04.04.02.03 | 0147080001 | MANO DE OBRA | Análisis de precios unitarios 1: MO: Oficial incluye leyes sociales; Análisis de precios unitarios 8: h; Análisis de precios unitarios 9: 1; Análisis de precios unitarios 10: 0.032; Análisis de precios unitarios 11: 22.6; Análisis de precios unitarios 12: 0.72
01.05.04.04.02.03 | 0202030016 | MATERIAL | Análisis de precios unitarios 1: Alambre negro N° 16; Análisis de precios unitarios 8: kg; Análisis de precios unitarios 10: 0.05; Análisis de precios unitarios 11: 5.08; Análisis de precios unitarios 12: 0.25
01.05.04.04.02.03 | 0337091001 | EQUIPO | Análisis de precios unitarios 1: Cizalla para corte de fierro; Análisis de precios unitarios 8: h; Análisis de precios unitarios 9: 0.5; Análisis de precios unitarios 10: 0.016; Análisis de precios unitarios 11: 2; Análisis de precios unitarios 12: 0.03
01.05.04.04.02.03 | 0337730001 | EQUIPO | Análisis de precios unitarios 1: Andamio de metal y/o de Madera ( Alquiler ); Análisis de precios unitarios 8: h; Análisis de precios unitarios 9: 1; Análisis de precios unitarios 10: 0.032; Análisis de precios unitarios 11: 3.92; Análisis de precios unitarios 12: 0.13
01.05.04.04.02.03 | 019801550101 | SUBPARTIDA | Análisis de precios unitarios 1: Fierro construcción habilitado (material y m.o.); Análisis de precios unitarios 8: kg; Análisis de precios unitarios 10: 1.05; Análisis de precios unitarios 11: 5.92; Análisis de precios unitarios 12: 6.22
01.05.04.04.03.01 | Partida |  | Análisis de precios unitarios 1: 01.05.04.04.03.01; Análisis de precios unitarios 4: Concreto pre-mezclado f'c 210 kg/cm2 p/ vigas (Cemento P-I); Análisis de precios unitarios 10: 0; Análisis de precios unitarios 12: 474.7193
01.05.04.04.03.01 | Rendimiento |  | m3/DIA |  | MO. | 24 | EQ. | 24 |  | Costo unitario directo por : m3 |  | 0 |  | 335.68
01.05.04.04.03.01 | Código |  | Análisis de precios unitarios 1: Descripción Recurso; Análisis de precios unitarios 8: Unidad; Análisis de precios unitarios 9: Cuadrilla; Análisis de precios unitarios 10: Cantidad; Análisis de precios unitarios 11: Precio S/.; Análisis de precios unitarios 12: Parcial S/.
01.05.04.04.03.01 | 0147030001 | MANO DE OBRA | Análisis de precios unitarios 1: MO: Capataz incluye leyes sociales; Análisis de precios unitarios 8: h; Análisis de precios unitarios 9: 0.1; Análisis de precios unitarios 10: 0.033333; Análisis de precios unitarios 11: 31.26; Análisis de precios unitarios 12: 1.04
01.05.04.04.03.01 | 0147050112 | MANO DE OBRA | Análisis de precios unitarios 1: MO: Operador de equipo mediano; Análisis de precios unitarios 8: h; Análisis de precios unitarios 9: 5; Análisis de precios unitarios 10: 1.6667; Análisis de precios unitarios 11: 27.06; Análisis de precios unitarios 12: 45.1
01.05.04.04.03.01 | 0147060001 | MANO DE OBRA | Análisis de precios unitarios 1: MO: Operario incluye leyes sociales; Análisis de precios unitarios 8: h; Análisis de precios unitarios 9: 5; Análisis de precios unitarios 10: 1.6667; Análisis de precios unitarios 11: 26.98; Análisis de precios unitarios 12: 44.97
01.05.04.04.03.01 | 0147080001 | MANO DE OBRA | Análisis de precios unitarios 1: MO: Oficial incluye leyes sociales; Análisis de precios unitarios 8: h; Análisis de precios unitarios 9: 5; Análisis de precios unitarios 10: 1.6667; Análisis de precios unitarios 11: 22.6; Análisis de precios unitarios 12: 37.67
01.05.04.04.03.01 | 0147100001 | MANO DE OBRA | Análisis de precios unitarios 1: MO: Peon incluye leyes sociales; Análisis de precios unitarios 8: h; Análisis de precios unitarios 9: 6; Análisis de precios unitarios 10: 2; Análisis de precios unitarios 11: 21.64; Análisis de precios unitarios 12: 43.28
01.05.04.04.03.01 | 0221120002 | MATERIAL | Análisis de precios unitarios 1: Concreto premezclado f'c 210 kg/cm2 - cemento I; Análisis de precios unitarios 8: m3; Análisis de precios unitarios 10: 1; Análisis de precios unitarios 11: 295; Análisis de precios unitarios 12: 295
01.05.04.04.03.01 | 0337009001 |  | Análisis de precios unitarios 1: Herramientas manuales; Análisis de precios unitarios 8: %MO; Análisis de precios unitarios 10: 1.842; Análisis de precios unitarios 11: 172.06; Análisis de precios unitarios 12: 3.1693
01.05.04.04.03.01 | 0349690003 | EQUIPO | Análisis de precios unitarios 1: Vibrador de concreto 4 HP 18PL (1,5"); Análisis de precios unitarios 8: h; Análisis de precios unitarios 9: 2; Análisis de precios unitarios 10: 0.66667; Análisis de precios unitarios 11: 6.73; Análisis de precios unitarios 12: 4.49
01.05.04.04.03.02 | Partida |  | Análisis de precios unitarios 1: 01.05.04.04.03.02; Análisis de precios unitarios 4: Encofrado para viga (incl. habilitación de madera); Análisis de precios unitarios 10: 0; Análisis de precios unitarios 12: 83.7028
01.05.04.04.03.02 | Rendimiento |  | m2/DIA |  | MO. | 12 | EQ. | 12 |  | Costo unitario directo por : m2 |  | 0 |  | 75.71
01.05.04.04.03.02 | Código |  | Análisis de precios unitarios 1: Descripción Recurso; Análisis de precios unitarios 8: Unidad; Análisis de precios unitarios 9: Cuadrilla; Análisis de precios unitarios 10: Cantidad; Análisis de precios unitarios 11: Precio S/.; Análisis de precios unitarios 12: Parcial S/.
01.05.04.04.03.02 | 0147030001 | MANO DE OBRA | Análisis de precios unitarios 1: MO: Capataz incluye leyes sociales; Análisis de precios unitarios 8: h; Análisis de precios unitarios 9: 0.1; Análisis de precios unitarios 10: 0.066664; Análisis de precios unitarios 11: 31.26; Análisis de precios unitarios 12: 2.08
01.05.04.04.03.02 | 0147060001 | MANO DE OBRA | Análisis de precios unitarios 1: MO: Operario incluye leyes sociales; Análisis de precios unitarios 8: h; Análisis de precios unitarios 9: 1; Análisis de precios unitarios 10: 0.66664; Análisis de precios unitarios 11: 26.98; Análisis de precios unitarios 12: 17.99
01.05.04.04.03.02 | 0147080001 | MANO DE OBRA | Análisis de precios unitarios 1: MO: Oficial incluye leyes sociales; Análisis de precios unitarios 8: h; Análisis de precios unitarios 9: 1; Análisis de precios unitarios 10: 0.66664; Análisis de precios unitarios 11: 22.6; Análisis de precios unitarios 12: 15.07
01.05.04.04.03.02 | 0202030008 | MATERIAL | Análisis de precios unitarios 1: Alambre negro N° 8; Análisis de precios unitarios 8: kg; Análisis de precios unitarios 10: 0.20999; Análisis de precios unitarios 11: 5.08; Análisis de precios unitarios 12: 1.07
01.05.04.04.03.02 | 0202063000 | MATERIAL | Análisis de precios unitarios 1: Clavo c/cabeza para madera (promedio); Análisis de precios unitarios 8: kg; Análisis de precios unitarios 10: 0.23999; Análisis de precios unitarios 11: 6.12; Análisis de precios unitarios 12: 1.47
01.05.04.04.03.02 | 0243270001 | MATERIAL | Análisis de precios unitarios 1: Madera para encofrado y carpintería; Análisis de precios unitarios 8: p2; Análisis de precios unitarios 10: 4.6318; Análisis de precios unitarios 11: 7.5; Análisis de precios unitarios 12: 34.74
01.05.04.04.03.02 | 0337009001 |  | Análisis de precios unitarios 1: Herramientas manuales; Análisis de precios unitarios 8: %MO; Análisis de precios unitarios 10: 2; Análisis de precios unitarios 11: 35.14; Análisis de precios unitarios 12: 0.7028
01.05.04.04.03.02 | 0337730001 | EQUIPO | Análisis de precios unitarios 1: Andamio de metal y/o de Madera ( Alquiler ); Análisis de precios unitarios 8: h; Análisis de precios unitarios 9: 0.5; Análisis de precios unitarios 10: 0.33332; Análisis de precios unitarios 11: 3.92; Análisis de precios unitarios 12: 1.31
01.05.04.04.03.02 | 019801500112 | SUBPARTIDA | Análisis de precios unitarios 1: Desencofrado de vigas, dinteles; Análisis de precios unitarios 8: m2; Análisis de precios unitarios 10: 0.99997; Análisis de precios unitarios 11: 9.27; Análisis de precios unitarios 12: 9.27
01.05.04.04.03.03 | Partida |  | Análisis de precios unitarios 1: 01.05.04.04.03.03; Análisis de precios unitarios 4: Acero estruc. trabajado para vigas (costo prom. incl. desperdicios); Análisis de precios unitarios 10: 0; Análisis de precios unitarios 12: 8.31
01.05.04.04.03.03 | Rendimiento |  | kg/DIA |  | MO. | 250 | EQ. | 250 |  | Costo unitario directo por : kg |  | 0 |  | 8
01.05.04.04.03.03 | Código |  | Análisis de precios unitarios 1: Descripción Recurso; Análisis de precios unitarios 8: Unidad; Análisis de precios unitarios 9: Cuadrilla; Análisis de precios unitarios 10: Cantidad; Análisis de precios unitarios 11: Precio S/.; Análisis de precios unitarios 12: Parcial S/.
01.05.04.04.03.03 | 0147030001 | MANO DE OBRA | Análisis de precios unitarios 1: MO: Capataz incluye leyes sociales; Análisis de precios unitarios 8: h; Análisis de precios unitarios 9: 0.1; Análisis de precios unitarios 10: 0.0032; Análisis de precios unitarios 11: 31.26; Análisis de precios unitarios 12: 0.1
01.05.04.04.03.03 | 0147060001 | MANO DE OBRA | Análisis de precios unitarios 1: MO: Operario incluye leyes sociales; Análisis de precios unitarios 8: h; Análisis de precios unitarios 9: 1; Análisis de precios unitarios 10: 0.032; Análisis de precios unitarios 11: 26.98; Análisis de precios unitarios 12: 0.86
01.05.04.04.03.03 | 0147080001 | MANO DE OBRA | Análisis de precios unitarios 1: MO: Oficial incluye leyes sociales; Análisis de precios unitarios 8: h; Análisis de precios unitarios 9: 1; Análisis de precios unitarios 10: 0.032; Análisis de precios unitarios 11: 22.6; Análisis de precios unitarios 12: 0.72
01.05.04.04.03.03 | 0202030016 | MATERIAL | Análisis de precios unitarios 1: Alambre negro N° 16; Análisis de precios unitarios 8: kg; Análisis de precios unitarios 10: 0.05; Análisis de precios unitarios 11: 5.08; Análisis de precios unitarios 12: 0.25
01.05.04.04.03.03 | 0337091001 | EQUIPO | Análisis de precios unitarios 1: Cizalla para corte de fierro; Análisis de precios unitarios 8: h; Análisis de precios unitarios 9: 0.5; Análisis de precios unitarios 10: 0.016; Análisis de precios unitarios 11: 2; Análisis de precios unitarios 12: 0.03
01.05.04.04.03.03 | 0337730001 | EQUIPO | Análisis de precios unitarios 1: Andamio de metal y/o de Madera ( Alquiler ); Análisis de precios unitarios 8: h; Análisis de precios unitarios 9: 1; Análisis de precios unitarios 10: 0.032; Análisis de precios unitarios 11: 3.92; Análisis de precios unitarios 12: 0.13
01.05.04.04.03.03 | 019801550101 | SUBPARTIDA | Análisis de precios unitarios 1: Fierro construcción habilitado (material y m.o.); Análisis de precios unitarios 8: kg; Análisis de precios unitarios 10: 1.05; Análisis de precios unitarios 11: 5.92; Análisis de precios unitarios 12: 6.22
01.05.04.04.04.01 | Partida |  | Análisis de precios unitarios 1: 01.05.04.04.04.01; Análisis de precios unitarios 4: Concreto pre-mezclado f'c 210 kg/cm2 p/ losas macizas (Cemento P-I); Análisis de precios unitarios 10: 0; Análisis de precios unitarios 12: 463.0687
01.05.04.04.04.01 | Rendimiento |  | m3/DIA |  | MO. | 24 | EQ. | 24 |  | Costo unitario directo por : m3 |  | 0 |  | 327.54
01.05.04.04.04.01 | Código |  | Análisis de precios unitarios 1: Descripción Recurso; Análisis de precios unitarios 8: Unidad; Análisis de precios unitarios 9: Cuadrilla; Análisis de precios unitarios 10: Cantidad; Análisis de precios unitarios 11: Precio S/.; Análisis de precios unitarios 12: Parcial S/.
01.05.04.04.04.01 | 0147030001 | MANO DE OBRA | Análisis de precios unitarios 1: MO: Capataz incluye leyes sociales; Análisis de precios unitarios 8: h; Análisis de precios unitarios 9: 0.1; Análisis de precios unitarios 10: 0.033333; Análisis de precios unitarios 11: 31.26; Análisis de precios unitarios 12: 1.04
01.05.04.04.04.01 | 0147050112 | MANO DE OBRA | Análisis de precios unitarios 1: MO: Operador de equipo mediano; Análisis de precios unitarios 8: h; Análisis de precios unitarios 9: 5; Análisis de precios unitarios 10: 1.6667; Análisis de precios unitarios 11: 27.06; Análisis de precios unitarios 12: 45.1
01.05.04.04.04.01 | 0147060001 | MANO DE OBRA | Análisis de precios unitarios 1: MO: Operario incluye leyes sociales; Análisis de precios unitarios 8: h; Análisis de precios unitarios 9: 5; Análisis de precios unitarios 10: 1.6667; Análisis de precios unitarios 11: 26.98; Análisis de precios unitarios 12: 44.97
01.05.04.04.04.01 | 0147080001 | MANO DE OBRA | Análisis de precios unitarios 1: MO: Oficial incluye leyes sociales; Análisis de precios unitarios 8: h; Análisis de precios unitarios 9: 5; Análisis de precios unitarios 10: 1.6667; Análisis de precios unitarios 11: 22.6; Análisis de precios unitarios 12: 37.67
01.05.04.04.04.01 | 0147100001 | MANO DE OBRA | Análisis de precios unitarios 1: MO: Peon incluye leyes sociales; Análisis de precios unitarios 8: h; Análisis de precios unitarios 9: 5; Análisis de precios unitarios 10: 1.6667; Análisis de precios unitarios 11: 21.64; Análisis de precios unitarios 12: 36.07
01.05.04.04.04.01 | 0221120002 | MATERIAL | Análisis de precios unitarios 1: Concreto premezclado f'c 210 kg/cm2 - cemento I; Análisis de precios unitarios 8: m3; Análisis de precios unitarios 10: 1; Análisis de precios unitarios 11: 295; Análisis de precios unitarios 12: 295
01.05.04.04.04.01 | 0337009001 |  | Análisis de precios unitarios 1: Herramientas manuales; Análisis de precios unitarios 8: %MO; Análisis de precios unitarios 10: 0.254; Análisis de precios unitarios 11: 164.85; Análisis de precios unitarios 12: 0.41872
01.05.04.04.04.01 | 0349690003 | EQUIPO | Análisis de precios unitarios 1: Vibrador de concreto 4 HP 18PL (1,5"); Análisis de precios unitarios 8: h; Análisis de precios unitarios 9: 1.25; Análisis de precios unitarios 10: 0.41667; Análisis de precios unitarios 11: 6.73; Análisis de precios unitarios 12: 2.8
01.05.04.04.04.02 | Partida |  | Análisis de precios unitarios 1: 01.05.04.04.04.02; Análisis de precios unitarios 4: Encofrado (incl. habilitación de madera) para losas macizas; Análisis de precios unitarios 10: 0; Análisis de precios unitarios 12: 67.35
01.05.04.04.04.02 | Rendimiento |  | m2/DIA |  | MO. | 12 | EQ. | 12 |  | Costo unitario directo por : m2 |  | 0 |  | 60.94
01.05.04.04.04.02 | Código |  | Análisis de precios unitarios 1: Descripción Recurso; Análisis de precios unitarios 8: Unidad; Análisis de precios unitarios 9: Cuadrilla; Análisis de precios unitarios 10: Cantidad; Análisis de precios unitarios 11: Precio S/.; Análisis de precios unitarios 12: Parcial S/.
01.05.04.04.04.02 | 0147030001 | MANO DE OBRA | Análisis de precios unitarios 1: MO: Capataz incluye leyes sociales; Análisis de precios unitarios 8: h; Análisis de precios unitarios 9: 0.1; Análisis de precios unitarios 10: 0.0667; Análisis de precios unitarios 11: 31.26; Análisis de precios unitarios 12: 2.09
01.05.04.04.04.02 | 0147060001 | MANO DE OBRA | Análisis de precios unitarios 1: MO: Operario incluye leyes sociales; Análisis de precios unitarios 8: h; Análisis de precios unitarios 9: 1; Análisis de precios unitarios 10: 0.6667; Análisis de precios unitarios 11: 26.98; Análisis de precios unitarios 12: 17.99
01.05.04.04.04.02 | 0147080001 | MANO DE OBRA | Análisis de precios unitarios 1: MO: Oficial incluye leyes sociales; Análisis de precios unitarios 8: h; Análisis de precios unitarios 9: 1; Análisis de precios unitarios 10: 0.6667; Análisis de precios unitarios 11: 22.6; Análisis de precios unitarios 12: 15.07
01.05.04.04.04.02 | 0202030008 | MATERIAL | Análisis de precios unitarios 1: Alambre negro N° 8; Análisis de precios unitarios 8: kg; Análisis de precios unitarios 10: 0.1; Análisis de precios unitarios 11: 5.08; Análisis de precios unitarios 12: 0.51
01.05.04.04.04.02 | 0202063000 | MATERIAL | Análisis de precios unitarios 1: Clavo c/cabeza para madera (promedio); Análisis de precios unitarios 8: kg; Análisis de precios unitarios 10: 0.14; Análisis de precios unitarios 11: 6.12; Análisis de precios unitarios 12: 0.86
01.05.04.04.04.02 | 0243270001 | MATERIAL | Análisis de precios unitarios 1: Madera para encofrado y carpintería; Análisis de precios unitarios 8: p2; Análisis de precios unitarios 10: 2.4013; Análisis de precios unitarios 11: 7.5; Análisis de precios unitarios 12: 18.01
01.05.04.04.04.02 | 0337009001 |  | Análisis de precios unitarios 1: Herramientas manuales; Análisis de precios unitarios 8: %MO; Análisis de precios unitarios 10: 2; Análisis de precios unitarios 11: 30.81; Análisis de precios unitarios 12: 0.62
01.05.04.04.04.02 | 0337730001 | EQUIPO | Análisis de precios unitarios 1: Andamio de metal y/o de Madera ( Alquiler ); Análisis de precios unitarios 8: h; Análisis de precios unitarios 9: 1; Análisis de precios unitarios 10: 0.6667; Análisis de precios unitarios 11: 3.92; Análisis de precios unitarios 12: 2.61
01.05.04.04.04.02 | 019801500113 | SUBPARTIDA | Análisis de precios unitarios 1: Desencofrado de losas macizas; Análisis de precios unitarios 8: m2; Análisis de precios unitarios 10: 1; Análisis de precios unitarios 11: 9.59; Análisis de precios unitarios 12: 9.59
01.05.04.04.04.03 | Partida |  | Análisis de precios unitarios 1: 01.05.04.04.04.03; Análisis de precios unitarios 4: Acero estruc. trabajado p/losas macizas (costo prom. incl. desperdicios); Análisis de precios unitarios 10: 0; Análisis de precios unitarios 12: 8.31
01.05.04.04.04.03 | Rendimiento |  | kg/DIA |  | MO. | 250 | EQ. | 250 |  | Costo unitario directo por : kg |  | 0 |  | 8
01.05.04.04.04.03 | Código |  | Análisis de precios unitarios 1: Descripción Recurso; Análisis de precios unitarios 8: Unidad; Análisis de precios unitarios 9: Cuadrilla; Análisis de precios unitarios 10: Cantidad; Análisis de precios unitarios 11: Precio S/.; Análisis de precios unitarios 12: Parcial S/.
01.05.04.04.04.03 | 0147030001 | MANO DE OBRA | Análisis de precios unitarios 1: MO: Capataz incluye leyes sociales; Análisis de precios unitarios 8: h; Análisis de precios unitarios 9: 0.1; Análisis de precios unitarios 10: 0.0032; Análisis de precios unitarios 11: 31.26; Análisis de precios unitarios 12: 0.1
01.05.04.04.04.03 | 0147060001 | MANO DE OBRA | Análisis de precios unitarios 1: MO: Operario incluye leyes sociales; Análisis de precios unitarios 8: h; Análisis de precios unitarios 9: 1; Análisis de precios unitarios 10: 0.032; Análisis de precios unitarios 11: 26.98; Análisis de precios unitarios 12: 0.86
01.05.04.04.04.03 | 0147080001 | MANO DE OBRA | Análisis de precios unitarios 1: MO: Oficial incluye leyes sociales; Análisis de precios unitarios 8: h; Análisis de precios unitarios 9: 1; Análisis de precios unitarios 10: 0.032; Análisis de precios unitarios 11: 22.6; Análisis de precios unitarios 12: 0.72
01.05.04.04.04.03 | 0202030016 | MATERIAL | Análisis de precios unitarios 1: Alambre negro N° 16; Análisis de precios unitarios 8: kg; Análisis de precios unitarios 10: 0.05; Análisis de precios unitarios 11: 5.08; Análisis de precios unitarios 12: 0.25
01.05.04.04.04.03 | 0337091001 | EQUIPO | Análisis de precios unitarios 1: Cizalla para corte de fierro; Análisis de precios unitarios 8: h; Análisis de precios unitarios 9: 0.5; Análisis de precios unitarios 10: 0.016; Análisis de precios unitarios 11: 2; Análisis de precios unitarios 12: 0.03
01.05.04.04.04.03 | 0337730001 | EQUIPO | Análisis de precios unitarios 1: Andamio de metal y/o de Madera ( Alquiler ); Análisis de precios unitarios 8: h; Análisis de precios unitarios 9: 1; Análisis de precios unitarios 10: 0.032; Análisis de precios unitarios 11: 3.92; Análisis de precios unitarios 12: 0.13
01.05.04.04.04.03 | 019801550101 | SUBPARTIDA | Análisis de precios unitarios 1: Fierro construcción habilitado (material y m.o.); Análisis de precios unitarios 8: kg; Análisis de precios unitarios 10: 1.05; Análisis de precios unitarios 11: 5.92; Análisis de precios unitarios 12: 6.22
01.05.04.05.01 | Partida |  | Análisis de precios unitarios 1: 01.05.04.05.01; Análisis de precios unitarios 4: Muros de ladrillo king kong de arcilla de soga con mortero 1:4 x 1,5 cm; Análisis de precios unitarios 10: 0; Análisis de precios unitarios 12: 114.1198
01.05.04.05.01 | Rendimiento |  | m2/DIA |  | MO. | 12 | EQ. | 12 |  | Costo unitario directo por : m2 |  | 0 |  | 68.06
01.05.04.05.01 | Código |  | Análisis de precios unitarios 1: Descripción Recurso; Análisis de precios unitarios 8: Unidad; Análisis de precios unitarios 9: Cuadrilla; Análisis de precios unitarios 10: Cantidad; Análisis de precios unitarios 11: Precio S/.; Análisis de precios unitarios 12: Parcial S/.
01.05.04.05.01 | 0147030001 | MANO DE OBRA | Análisis de precios unitarios 1: MO: Capataz incluye leyes sociales; Análisis de precios unitarios 8: h; Análisis de precios unitarios 9: 0.6; Análisis de precios unitarios 10: 0.4; Análisis de precios unitarios 11: 31.26; Análisis de precios unitarios 12: 12.5
01.05.04.05.01 | 0147060001 | MANO DE OBRA | Análisis de precios unitarios 1: MO: Operario incluye leyes sociales; Análisis de precios unitarios 8: h; Análisis de precios unitarios 9: 2; Análisis de precios unitarios 10: 1.3333; Análisis de precios unitarios 11: 26.98; Análisis de precios unitarios 12: 35.97
01.05.04.05.01 | 0147100001 | MANO DE OBRA | Análisis de precios unitarios 1: MO: Peon incluye leyes sociales; Análisis de precios unitarios 8: h; Análisis de precios unitarios 9: 1.5; Análisis de precios unitarios 10: 1; Análisis de precios unitarios 11: 21.64; Análisis de precios unitarios 12: 21.64
01.05.04.05.01 | 0204020001 | MATERIAL | Análisis de precios unitarios 1: Arena gruesa; Análisis de precios unitarios 8: m3; Análisis de precios unitarios 10: 0.03; Análisis de precios unitarios 11: 50.85; Análisis de precios unitarios 12: 1.53
01.05.04.05.01 | 0217070510 | MATERIAL | Análisis de precios unitarios 1: Ladrillo de arcilla king kong(a máquina); Análisis de precios unitarios 8: und; Análisis de precios unitarios 10: 40.0001; Análisis de precios unitarios 11: 0.71; Análisis de precios unitarios 12: 28.4
01.05.04.05.01 | 0221010102 | MATERIAL | Análisis de precios unitarios 1: Cemento portland I sector público; en bolsa; Análisis de precios unitarios 8: und; Análisis de precios unitarios 10: 0.4; Análisis de precios unitarios 11: 22.38; Análisis de precios unitarios 12: 8.95
01.05.04.05.01 | 0231160001 | MATERIAL | Análisis de precios unitarios 1: Agua, incluye transporte a pie de obra (Camión cisterna y Motobomba); Análisis de precios unitarios 8: m3; Análisis de precios unitarios 10: 0.008; Análisis de precios unitarios 11: 10; Análisis de precios unitarios 12: 0.08
01.05.04.05.01 | 0337009001 |  | Análisis de precios unitarios 1: Herramientas manuales; Análisis de precios unitarios 8: %MO; Análisis de precios unitarios 10: 3.48; Análisis de precios unitarios 11: 70.11; Análisis de precios unitarios 12: 2.4398
01.05.04.05.01 | 0337730001 | EQUIPO | Análisis de precios unitarios 1: Andamio de metal y/o de Madera ( Alquiler ); Análisis de precios unitarios 8: h; Análisis de precios unitarios 9: 1; Análisis de precios unitarios 10: 0.66667; Análisis de precios unitarios 11: 3.92; Análisis de precios unitarios 12: 2.61
01.05.04.06.01 | Partida |  | Análisis de precios unitarios 1: 01.05.04.06.01; Análisis de precios unitarios 4: Tarrajeo frotachado en muro interior C:A 1:4 e=1.5cm incl. columnas empotradas (Cemento P-I); Análisis de precios unitarios 10: 0; Análisis de precios unitarios 12: 30.3746
01.05.04.06.01 | Rendimiento |  | m2/DIA |  | MO. | 24 | EQ. | 24 |  | Costo unitario directo por : m2 |  | 0 |  | 25.69
01.05.04.06.01 | Código |  | Análisis de precios unitarios 1: Descripción Recurso; Análisis de precios unitarios 8: Unidad; Análisis de precios unitarios 9: Cuadrilla; Análisis de precios unitarios 10: Cantidad; Análisis de precios unitarios 11: Precio S/.; Análisis de precios unitarios 12: Parcial S/.
01.05.04.06.01 | 0147030001 | MANO DE OBRA | Análisis de precios unitarios 1: MO: Capataz incluye leyes sociales; Análisis de precios unitarios 8: h; Análisis de precios unitarios 9: 0.1; Análisis de precios unitarios 10: 0.033328; Análisis de precios unitarios 11: 31.26; Análisis de precios unitarios 12: 1.04
01.05.04.06.01 | 0147060001 | MANO DE OBRA | Análisis de precios unitarios 1: MO: Operario incluye leyes sociales; Análisis de precios unitarios 8: h; Análisis de precios unitarios 9: 2; Análisis de precios unitarios 10: 0.66656; Análisis de precios unitarios 11: 26.98; Análisis de precios unitarios 12: 17.98
01.05.04.06.01 | 0147100001 | MANO DE OBRA | Análisis de precios unitarios 1: MO: Peon incluye leyes sociales; Análisis de precios unitarios 8: h; Análisis de precios unitarios 9: 1; Análisis de precios unitarios 10: 0.33328; Análisis de precios unitarios 11: 21.64; Análisis de precios unitarios 12: 7.21
01.05.04.06.01 | 0204010001 | MATERIAL | Análisis de precios unitarios 1: Arena fina; Análisis de precios unitarios 8: m3; Análisis de precios unitarios 10: 0.015997; Análisis de precios unitarios 11: 50.85; Análisis de precios unitarios 12: 0.81
01.05.04.06.01 | 0221010102 | MATERIAL | Análisis de precios unitarios 1: Cemento portland I sector público; en bolsa; Análisis de precios unitarios 8: und; Análisis de precios unitarios 10: 0.12398; Análisis de precios unitarios 11: 22.38; Análisis de precios unitarios 12: 2.77
01.05.04.06.01 | 0231160001 | MATERIAL | Análisis de precios unitarios 1: Agua, incluye transporte a pie de obra (Camión cisterna y Motobomba); Análisis de precios unitarios 8: m3; Análisis de precios unitarios 10: 0.0039994; Análisis de precios unitarios 11: 10; Análisis de precios unitarios 12: 0.04
01.05.04.06.01 | 0337009001 |  | Análisis de precios unitarios 1: Herramientas manuales; Análisis de precios unitarios 8: %MO; Análisis de precios unitarios 10: 2; Análisis de precios unitarios 11: 26.23; Análisis de precios unitarios 12: 0.5246
01.05.04.06.02 | Partida |  | Análisis de precios unitarios 1: 01.05.04.06.02; Análisis de precios unitarios 4: Tarrajeo frotachado en muro exterior C:A 1:4 e=1.5cm incl. columnas empotradas (Cemento P-I); Análisis de precios unitarios 10: 0; Análisis de precios unitarios 12: 30.3746
01.05.04.06.02 | Rendimiento |  | m2/DIA |  | MO. | 24 | EQ. | 24 |  | Costo unitario directo por : m2 |  | 0 |  | 25.69
01.05.04.06.02 | Código |  | Análisis de precios unitarios 1: Descripción Recurso; Análisis de precios unitarios 8: Unidad; Análisis de precios unitarios 9: Cuadrilla; Análisis de precios unitarios 10: Cantidad; Análisis de precios unitarios 11: Precio S/.; Análisis de precios unitarios 12: Parcial S/.
01.05.04.06.02 | 0147030001 | MANO DE OBRA | Análisis de precios unitarios 1: MO: Capataz incluye leyes sociales; Análisis de precios unitarios 8: h; Análisis de precios unitarios 9: 0.1; Análisis de precios unitarios 10: 0.033328; Análisis de precios unitarios 11: 31.26; Análisis de precios unitarios 12: 1.04
01.05.04.06.02 | 0147060001 | MANO DE OBRA | Análisis de precios unitarios 1: MO: Operario incluye leyes sociales; Análisis de precios unitarios 8: h; Análisis de precios unitarios 9: 2; Análisis de precios unitarios 10: 0.66656; Análisis de precios unitarios 11: 26.98; Análisis de precios unitarios 12: 17.98
01.05.04.06.02 | 0147100001 | MANO DE OBRA | Análisis de precios unitarios 1: MO: Peon incluye leyes sociales; Análisis de precios unitarios 8: h; Análisis de precios unitarios 9: 1; Análisis de precios unitarios 10: 0.33328; Análisis de precios unitarios 11: 21.64; Análisis de precios unitarios 12: 7.21
01.05.04.06.02 | 0204010001 | MATERIAL | Análisis de precios unitarios 1: Arena fina; Análisis de precios unitarios 8: m3; Análisis de precios unitarios 10: 0.015997; Análisis de precios unitarios 11: 50.85; Análisis de precios unitarios 12: 0.81
01.05.04.06.02 | 0221010102 | MATERIAL | Análisis de precios unitarios 1: Cemento portland I sector público; en bolsa; Análisis de precios unitarios 8: und; Análisis de precios unitarios 10: 0.12398; Análisis de precios unitarios 11: 22.38; Análisis de precios unitarios 12: 2.77
01.05.04.06.02 | 0231160001 | MATERIAL | Análisis de precios unitarios 1: Agua, incluye transporte a pie de obra (Camión cisterna y Motobomba); Análisis de precios unitarios 8: m3; Análisis de precios unitarios 10: 0.0039994; Análisis de precios unitarios 11: 10; Análisis de precios unitarios 12: 0.04
01.05.04.06.02 | 0337009001 |  | Análisis de precios unitarios 1: Herramientas manuales; Análisis de precios unitarios 8: %MO; Análisis de precios unitarios 10: 2; Análisis de precios unitarios 11: 26.23; Análisis de precios unitarios 12: 0.5246
01.05.04.06.03 | Partida |  | Análisis de precios unitarios 1: 01.05.04.06.03; Análisis de precios unitarios 4: Tarrajeo frotachado en cielo raso interno C:A 1:4 e=1.5cm incl. vigas empotradas (Cemento P-I); Análisis de precios unitarios 10: 0; Análisis de precios unitarios 12: 30.3746
01.05.04.06.03 | Rendimiento |  | m2/DIA |  | MO. | 24 | EQ. | 24 |  | Costo unitario directo por : m2 |  | 0 |  | 25.69
01.05.04.06.03 | Código |  | Análisis de precios unitarios 1: Descripción Recurso; Análisis de precios unitarios 8: Unidad; Análisis de precios unitarios 9: Cuadrilla; Análisis de precios unitarios 10: Cantidad; Análisis de precios unitarios 11: Precio S/.; Análisis de precios unitarios 12: Parcial S/.
01.05.04.06.03 | 0147030001 | MANO DE OBRA | Análisis de precios unitarios 1: MO: Capataz incluye leyes sociales; Análisis de precios unitarios 8: h; Análisis de precios unitarios 9: 0.1; Análisis de precios unitarios 10: 0.033328; Análisis de precios unitarios 11: 31.26; Análisis de precios unitarios 12: 1.04
01.05.04.06.03 | 0147060001 | MANO DE OBRA | Análisis de precios unitarios 1: MO: Operario incluye leyes sociales; Análisis de precios unitarios 8: h; Análisis de precios unitarios 9: 2; Análisis de precios unitarios 10: 0.66656; Análisis de precios unitarios 11: 26.98; Análisis de precios unitarios 12: 17.98
01.05.04.06.03 | 0147100001 | MANO DE OBRA | Análisis de precios unitarios 1: MO: Peon incluye leyes sociales; Análisis de precios unitarios 8: h; Análisis de precios unitarios 9: 1; Análisis de precios unitarios 10: 0.33328; Análisis de precios unitarios 11: 21.64; Análisis de precios unitarios 12: 7.21
01.05.04.06.03 | 0204010001 | MATERIAL | Análisis de precios unitarios 1: Arena fina; Análisis de precios unitarios 8: m3; Análisis de precios unitarios 10: 0.015997; Análisis de precios unitarios 11: 50.85; Análisis de precios unitarios 12: 0.81
01.05.04.06.03 | 0221010102 | MATERIAL | Análisis de precios unitarios 1: Cemento portland I sector público; en bolsa; Análisis de precios unitarios 8: und; Análisis de precios unitarios 10: 0.12398; Análisis de precios unitarios 11: 22.38; Análisis de precios unitarios 12: 2.77
01.05.04.06.03 | 0231160001 | MATERIAL | Análisis de precios unitarios 1: Agua, incluye transporte a pie de obra (Camión cisterna y Motobomba); Análisis de precios unitarios 8: m3; Análisis de precios unitarios 10: 0.0039994; Análisis de precios unitarios 11: 10; Análisis de precios unitarios 12: 0.04
01.05.04.06.03 | 0337009001 |  | Análisis de precios unitarios 1: Herramientas manuales; Análisis de precios unitarios 8: %MO; Análisis de precios unitarios 10: 2; Análisis de precios unitarios 11: 26.23; Análisis de precios unitarios 12: 0.5246
01.05.04.06.04 | Partida |  | Análisis de precios unitarios 1: 01.05.04.06.04; Análisis de precios unitarios 4: Tarrajeo frotachado en cielo raso externo C:A 1:4 e=1.5cm incl. vigas empotradas (Cemento P-I); Análisis de precios unitarios 10: 0; Análisis de precios unitarios 12: 30.3746
01.05.04.06.04 | Rendimiento |  | m2/DIA |  | MO. | 24 | EQ. | 24 |  | Costo unitario directo por : m2 |  | 0 |  | 25.69
01.05.04.06.04 | Código |  | Análisis de precios unitarios 1: Descripción Recurso; Análisis de precios unitarios 8: Unidad; Análisis de precios unitarios 9: Cuadrilla; Análisis de precios unitarios 10: Cantidad; Análisis de precios unitarios 11: Precio S/.; Análisis de precios unitarios 12: Parcial S/.
01.05.04.06.04 | 0147030001 | MANO DE OBRA | Análisis de precios unitarios 1: MO: Capataz incluye leyes sociales; Análisis de precios unitarios 8: h; Análisis de precios unitarios 9: 0.1; Análisis de precios unitarios 10: 0.033328; Análisis de precios unitarios 11: 31.26; Análisis de precios unitarios 12: 1.04
01.05.04.06.04 | 0147060001 | MANO DE OBRA | Análisis de precios unitarios 1: MO: Operario incluye leyes sociales; Análisis de precios unitarios 8: h; Análisis de precios unitarios 9: 2; Análisis de precios unitarios 10: 0.66656; Análisis de precios unitarios 11: 26.98; Análisis de precios unitarios 12: 17.98
01.05.04.06.04 | 0147100001 | MANO DE OBRA | Análisis de precios unitarios 1: MO: Peon incluye leyes sociales; Análisis de precios unitarios 8: h; Análisis de precios unitarios 9: 1; Análisis de precios unitarios 10: 0.33328; Análisis de precios unitarios 11: 21.64; Análisis de precios unitarios 12: 7.21
01.05.04.06.04 | 0204010001 | MATERIAL | Análisis de precios unitarios 1: Arena fina; Análisis de precios unitarios 8: m3; Análisis de precios unitarios 10: 0.015997; Análisis de precios unitarios 11: 50.85; Análisis de precios unitarios 12: 0.81
01.05.04.06.04 | 0221010102 | MATERIAL | Análisis de precios unitarios 1: Cemento portland I sector público; en bolsa; Análisis de precios unitarios 8: und; Análisis de precios unitarios 10: 0.12398; Análisis de precios unitarios 11: 22.38; Análisis de precios unitarios 12: 2.77
01.05.04.06.04 | 0231160001 | MATERIAL | Análisis de precios unitarios 1: Agua, incluye transporte a pie de obra (Camión cisterna y Motobomba); Análisis de precios unitarios 8: m3; Análisis de precios unitarios 10: 0.0039994; Análisis de precios unitarios 11: 10; Análisis de precios unitarios 12: 0.04
01.05.04.06.04 | 0337009001 |  | Análisis de precios unitarios 1: Herramientas manuales; Análisis de precios unitarios 8: %MO; Análisis de precios unitarios 10: 2; Análisis de precios unitarios 11: 26.23; Análisis de precios unitarios 12: 0.5246
01.05.04.06.05 | Partida |  | Análisis de precios unitarios 1: 01.05.04.06.05; Análisis de precios unitarios 4: Pared de Mayolica blanca 15cm x15cm. H=2.00m; Análisis de precios unitarios 10: 0; Análisis de precios unitarios 12: 36.05
01.05.04.06.05 | Rendimiento |  | Análisis de precios unitarios 1: m2/DIA; Análisis de precios unitarios 3: MO.; Análisis de precios unitarios 5: EQ.; Análisis de precios unitarios 8: Costo unitario directo por : m2; Análisis de precios unitarios 10: 0; Análisis de precios unitarios 12: 22.32
01.05.04.06.05 | Código |  | Análisis de precios unitarios 1: Descripción Recurso; Análisis de precios unitarios 8: Unidad; Análisis de precios unitarios 9: Cuadrilla; Análisis de precios unitarios 10: Cantidad; Análisis de precios unitarios 11: Precio S/.; Análisis de precios unitarios 12: Parcial S/.
01.05.04.06.05 | 0147030001 | MANO DE OBRA | Análisis de precios unitarios 1: MO: Capataz incluye leyes sociales; Análisis de precios unitarios 8: h; Análisis de precios unitarios 10: 0.033305; Análisis de precios unitarios 11: 31.26; Análisis de precios unitarios 12: 1.04
01.05.04.06.05 | 0147100001 | MANO DE OBRA | Análisis de precios unitarios 1: MO: Peon incluye leyes sociales; Análisis de precios unitarios 8: h; Análisis de precios unitarios 10: 0.33335; Análisis de precios unitarios 11: 21.64; Análisis de precios unitarios 12: 7.21
01.05.04.06.05 | 0224010015 | MATERIAL | Análisis de precios unitarios 1: Mayólica blanca de 1ra. 0,15 x 0,15 m; Análisis de precios unitarios 8: m2; Análisis de precios unitarios 10: 1.7885; Análisis de precios unitarios 11: 15.47; Análisis de precios unitarios 12: 27.67
01.05.04.06.05 | 0337009001 |  | Análisis de precios unitarios 1: Herramientas manuales; Análisis de precios unitarios 8: %MO; Análisis de precios unitarios 10: 2; Análisis de precios unitarios 11: 6.72; Análisis de precios unitarios 12: 0.13
01.05.04.06.06 | Partida |  | Análisis de precios unitarios 1: 01.05.04.06.06; Análisis de precios unitarios 4: Vestidura de derrame en puerta, ventana y vano; Análisis de precios unitarios 10: 0; Análisis de precios unitarios 12: 19.36
01.05.04.06.06 | Rendimiento |  | m/DIA |  | MO. | 36 | EQ. | 36 |  | Costo unitario directo por : m |  | 0 |  | 16.48
01.05.04.06.06 | Código |  | Análisis de precios unitarios 1: Descripción Recurso; Análisis de precios unitarios 8: Unidad; Análisis de precios unitarios 9: Cuadrilla; Análisis de precios unitarios 10: Cantidad; Análisis de precios unitarios 11: Precio S/.; Análisis de precios unitarios 12: Parcial S/.
01.05.04.06.06 | 0147030001 | MANO DE OBRA | Análisis de precios unitarios 1: MO: Capataz incluye leyes sociales; Análisis de precios unitarios 8: h; Análisis de precios unitarios 9: 0.1; Análisis de precios unitarios 10: 0.0222; Análisis de precios unitarios 11: 31.26; Análisis de precios unitarios 12: 0.69
01.05.04.06.06 | 0147060001 | MANO DE OBRA | Análisis de precios unitarios 1: MO: Operario incluye leyes sociales; Análisis de precios unitarios 8: h; Análisis de precios unitarios 9: 2; Análisis de precios unitarios 10: 0.4444; Análisis de precios unitarios 11: 26.98; Análisis de precios unitarios 12: 11.99
01.05.04.06.06 | 0147100001 | MANO DE OBRA | Análisis de precios unitarios 1: MO: Peon incluye leyes sociales; Análisis de precios unitarios 8: h; Análisis de precios unitarios 9: 1; Análisis de precios unitarios 10: 0.2222; Análisis de precios unitarios 11: 21.64; Análisis de precios unitarios 12: 4.81
01.05.04.06.06 | 0204010001 | MATERIAL | Análisis de precios unitarios 1: Arena fina; Análisis de precios unitarios 8: m3; Análisis de precios unitarios 10: 0.002; Análisis de precios unitarios 11: 50.85; Análisis de precios unitarios 12: 0.1
01.05.04.06.06 | 0221010102 | MATERIAL | Análisis de precios unitarios 1: Cemento portland I sector público; en bolsa; Análisis de precios unitarios 8: und; Análisis de precios unitarios 10: 0.04602; Análisis de precios unitarios 11: 22.38; Análisis de precios unitarios 12: 1.03
01.05.04.06.06 | 0337009001 |  | Análisis de precios unitarios 1: Herramientas manuales; Análisis de precios unitarios 8: %MO; Análisis de precios unitarios 10: 2; Análisis de precios unitarios 11: 15.24; Análisis de precios unitarios 12: 0.3
01.05.04.06.06 | 0337730001 | EQUIPO | Análisis de precios unitarios 1: Andamio de metal y/o de Madera ( Alquiler ); Análisis de precios unitarios 8: h; Análisis de precios unitarios 9: 0.5; Análisis de precios unitarios 10: 0.1111; Análisis de precios unitarios 11: 3.92; Análisis de precios unitarios 12: 0.44
01.05.04.06.07 | Partida |  | Análisis de precios unitarios 1: 01.05.04.06.07; Análisis de precios unitarios 4: Curado de concreto con material sellante; Análisis de precios unitarios 10: 0; Análisis de precios unitarios 12: 4.7456
01.05.04.06.07 | Rendimiento |  | m2/DIA |  | MO. | 96 | EQ. | 96 |  | Costo unitario directo por : m2 |  | 0 |  | 4.38
01.05.04.06.07 | Código |  | Análisis de precios unitarios 1: Descripción Recurso; Análisis de precios unitarios 8: Unidad; Análisis de precios unitarios 9: Cuadrilla; Análisis de precios unitarios 10: Cantidad; Análisis de precios unitarios 11: Precio S/.; Análisis de precios unitarios 12: Parcial S/.
01.05.04.06.07 | 0147030001 | MANO DE OBRA | Análisis de precios unitarios 1: MO: Capataz incluye leyes sociales; Análisis de precios unitarios 8: h; Análisis de precios unitarios 9: 0.1; Análisis de precios unitarios 10: 0.0083077; Análisis de precios unitarios 11: 31.26; Análisis de precios unitarios 12: 0.26
01.05.04.06.07 | 0147080001 | MANO DE OBRA | Análisis de precios unitarios 1: MO: Oficial incluye leyes sociales; Análisis de precios unitarios 8: h; Análisis de precios unitarios 9: 1; Análisis de precios unitarios 10: 0.083377; Análisis de precios unitarios 11: 22.6; Análisis de precios unitarios 12: 1.88
01.05.04.06.07 | 0231602105 | MATERIAL | Análisis de precios unitarios 1: Chema:curador membra nil"A", env.x galón (curador de concret tipo membrana); Análisis de precios unitarios 8: und; Análisis de precios unitarios 10: 0.087581; Análisis de precios unitarios 11: 28.73; Análisis de precios unitarios 12: 2.52
01.05.04.06.07 | 0337009001 |  | Análisis de precios unitarios 1: Herramientas manuales; Análisis de precios unitarios 8: %MO; Análisis de precios unitarios 10: 4; Análisis de precios unitarios 11: 2.14; Análisis de precios unitarios 12: 0.0856
01.05.04.07.01 | Partida |  | Análisis de precios unitarios 1: 01.05.04.07.01; Análisis de precios unitarios 4: Contrapiso f'c 175 kg/cm2 de espesor 4" (Cemento P-I); Análisis de precios unitarios 10: 0; Análisis de precios unitarios 12: 74.21
01.05.04.07.01 | Rendimiento |  | m2/DIA |  | MO. | 120 | EQ. | 120 |  | Costo unitario directo por : m2 |  | 0 |  | 51.47
01.05.04.07.01 | Código |  | Análisis de precios unitarios 1: Descripción Recurso; Análisis de precios unitarios 8: Unidad; Análisis de precios unitarios 9: Cuadrilla; Análisis de precios unitarios 10: Cantidad; Análisis de precios unitarios 11: Precio S/.; Análisis de precios unitarios 12: Parcial S/.
01.05.04.07.01 | 0147030001 | MANO DE OBRA | Análisis de precios unitarios 1: MO: Capataz incluye leyes sociales; Análisis de precios unitarios 8: h; Análisis de precios unitarios 9: 0.1; Análisis de precios unitarios 10: 0.0066998; Análisis de precios unitarios 11: 31.26; Análisis de precios unitarios 12: 0.21
01.05.04.07.01 | 0147060001 | MANO DE OBRA | Análisis de precios unitarios 1: MO: Operario incluye leyes sociales; Análisis de precios unitarios 8: h; Análisis de precios unitarios 9: 4; Análisis de precios unitarios 10: 0.26669; Análisis de precios unitarios 11: 26.98; Análisis de precios unitarios 12: 7.2
01.05.04.07.01 | 0147080001 | MANO DE OBRA | Análisis de precios unitarios 1: MO: Oficial incluye leyes sociales; Análisis de precios unitarios 8: h; Análisis de precios unitarios 9: 1; Análisis de precios unitarios 10: 0.066698; Análisis de precios unitarios 11: 22.6; Análisis de precios unitarios 12: 1.51
01.05.04.07.01 | 0147100001 | MANO DE OBRA | Análisis de precios unitarios 1: MO: Peon incluye leyes sociales; Análisis de precios unitarios 8: h; Análisis de precios unitarios 9: 6; Análisis de precios unitarios 10: 0.39999; Análisis de precios unitarios 11: 21.64; Análisis de precios unitarios 12: 8.66
01.05.04.07.01 | 0243270001 | MATERIAL | Análisis de precios unitarios 1: Madera para encofrado y carpintería; Análisis de precios unitarios 8: p2; Análisis de precios unitarios 10: 0.49299; Análisis de precios unitarios 11: 7.5; Análisis de precios unitarios 12: 3.7
01.05.04.07.01 | 0243400040 | MATERIAL | Análisis de precios unitarios 1: Regla de madera tipo tornillo especial; Análisis de precios unitarios 8: und; Análisis de precios unitarios 10: 0.0099997; Análisis de precios unitarios 11: 31.25; Análisis de precios unitarios 12: 0.31
01.05.04.07.01 | 0337009001 |  | Análisis de precios unitarios 1: Herramientas manuales; Análisis de precios unitarios 8: %MO; Análisis de precios unitarios 10: 2; Análisis de precios unitarios 11: 14.85; Análisis de precios unitarios 12: 0.3
01.05.04.07.01 | 0349690002 | EQUIPO | Análisis de precios unitarios 1: Vibrador de concreto 4 HP 18PL; Análisis de precios unitarios 8: h; Análisis de precios unitarios 9: 1; Análisis de precios unitarios 10: 0.066698; Análisis de precios unitarios 11: 6.73; Análisis de precios unitarios 12: 0.45
01.05.04.07.01 | 019801200117 | SUBPARTIDA | Análisis de precios unitarios 1: Concreto f'c 175 kg/cm2 C:A:P c/mezclad. (cemento PI); Análisis de precios unitarios 8: m3; Análisis de precios unitarios 10: 0.14273; Análisis de precios unitarios 11: 303; Análisis de precios unitarios 12: 43.25
01.05.04.07.01 | 019801350102 | SUBPARTIDA | Análisis de precios unitarios 1: Mortero cemento-arena 1:2 a pulso (cemento PI); Análisis de precios unitarios 8: m3; Análisis de precios unitarios 10: 0.015; Análisis de precios unitarios 11: 574.44; Análisis de precios unitarios 12: 8.62
01.05.04.07.02 | Partida |  | Análisis de precios unitarios 1: 01.05.04.07.02; Análisis de precios unitarios 4: Revestimiento de piso de porcelanato de alto transito de 60 cm x 60 cm; Análisis de precios unitarios 10: 0; Análisis de precios unitarios 12: 190.53
01.05.04.07.02 | Rendimiento |  | m2/DIA |  | MO. | 6 | EQ. | 6 |  | Costo unitario directo por : m2 |  | 0 |  | 110.86
01.05.04.07.02 | Código |  | Análisis de precios unitarios 1: Descripción Recurso; Análisis de precios unitarios 8: Unidad; Análisis de precios unitarios 9: Cuadrilla; Análisis de precios unitarios 10: Cantidad; Análisis de precios unitarios 11: Precio S/.; Análisis de precios unitarios 12: Parcial S/.
01.05.04.07.02 | 0147030001 | MANO DE OBRA | Análisis de precios unitarios 1: MO: Capataz incluye leyes sociales; Análisis de precios unitarios 8: h; Análisis de precios unitarios 9: 0.1; Análisis de precios unitarios 10: 0.1333; Análisis de precios unitarios 11: 31.26; Análisis de precios unitarios 12: 4.17
01.05.04.07.02 | 0147060001 | MANO DE OBRA | Análisis de precios unitarios 1: MO: Operario incluye leyes sociales; Análisis de precios unitarios 8: h; Análisis de precios unitarios 9: 2; Análisis de precios unitarios 10: 2.6667; Análisis de precios unitarios 11: 26.98; Análisis de precios unitarios 12: 71.95
01.05.04.07.02 | 0147100001 | MANO DE OBRA | Análisis de precios unitarios 1: MO: Peon incluye leyes sociales; Análisis de precios unitarios 8: h; Análisis de precios unitarios 9: 0.75; Análisis de precios unitarios 10: 1; Análisis de precios unitarios 11: 21.64; Análisis de precios unitarios 12: 21.64
01.05.04.07.02 | 0204010001 | MATERIAL | Análisis de precios unitarios 1: Arena fina; Análisis de precios unitarios 8: m3; Análisis de precios unitarios 10: 0.021; Análisis de precios unitarios 11: 50.85; Análisis de precios unitarios 12: 1.07
01.05.04.07.02 | 0221010102 | MATERIAL | Análisis de precios unitarios 1: Cemento portland I sector público; en bolsa; Análisis de precios unitarios 8: und; Análisis de precios unitarios 10: 3.2082; Análisis de precios unitarios 11: 22.38; Análisis de precios unitarios 12: 71.8
01.05.04.07.02 | 0224010010 | MATERIAL | Análisis de precios unitarios 1: Mayólica blanca de 1ra. 0,11 x 0,11 m; Análisis de precios unitarios 8: m2; Análisis de precios unitarios 10: 1.05; Análisis de precios unitarios 11: 15.47; Análisis de precios unitarios 12: 16.24
01.05.04.07.02 | 0231080001 | MATERIAL | Análisis de precios unitarios 1: Porcelana; Análisis de precios unitarios 8: kg; Análisis de precios unitarios 10: 0.25; Análisis de precios unitarios 11: 7.54; Análisis de precios unitarios 12: 1.89
01.05.04.07.02 | 0231160001 | MATERIAL | Análisis de precios unitarios 1: Agua, incluye transporte a pie de obra (Camión cisterna y Motobomba); Análisis de precios unitarios 8: m3; Análisis de precios unitarios 10: 0.006; Análisis de precios unitarios 11: 10; Análisis de precios unitarios 12: 0.06
01.05.04.07.02 | 0337009001 |  | Análisis de precios unitarios 1: Herramientas manuales; Análisis de precios unitarios 8: %MO; Análisis de precios unitarios 10: 2; Análisis de precios unitarios 11: 85.7; Análisis de precios unitarios 12: 1.71
01.05.04.08.01 | Partida |  | Análisis de precios unitarios 1: 01.05.04.08.01; Análisis de precios unitarios 4: Puerta metálica tipo P-3 segun diseño y plano; Análisis de precios unitarios 10: 0; Análisis de precios unitarios 12: 4134.36
01.05.04.08.01 | Rendimiento |  | m2/DIA |  | MO. | 0.5 | EQ. | 0.5 |  | Costo unitario directo por : m2 |  | 0 |  | 1257.24
01.05.04.08.01 | Código |  | Análisis de precios unitarios 1: Descripción Recurso; Análisis de precios unitarios 8: Unidad; Análisis de precios unitarios 9: Cuadrilla; Análisis de precios unitarios 10: Cantidad; Análisis de precios unitarios 11: Precio S/.; Análisis de precios unitarios 12: Parcial S/.
01.05.04.08.01 | 0147030001 | MANO DE OBRA | Análisis de precios unitarios 1: MO: Capataz incluye leyes sociales; Análisis de precios unitarios 8: h; Análisis de precios unitarios 9: 0.1; Análisis de precios unitarios 10: 4.9123; Análisis de precios unitarios 11: 31.26; Análisis de precios unitarios 12: 153.56
01.05.04.08.01 | 0147050112 | MANO DE OBRA | Análisis de precios unitarios 1: MO: Operador de equipo mediano; Análisis de precios unitarios 8: h; Análisis de precios unitarios 9: 0.52; Análisis de precios unitarios 10: 25.5439; Análisis de precios unitarios 11: 27.06; Análisis de precios unitarios 12: 691.22
01.05.04.08.01 | 0147060001 | MANO DE OBRA | Análisis de precios unitarios 1: MO: Operario incluye leyes sociales; Análisis de precios unitarios 8: h; Análisis de precios unitarios 9: 1; Análisis de precios unitarios 10: 49.1229; Análisis de precios unitarios 11: 26.98; Análisis de precios unitarios 12: 1325.34
01.05.04.08.01 | 0147100001 | MANO DE OBRA | Análisis de precios unitarios 1: MO: Peon incluye leyes sociales; Análisis de precios unitarios 8: h; Análisis de precios unitarios 9: 0.5; Análisis de precios unitarios 10: 24.5615; Análisis de precios unitarios 11: 21.64; Análisis de precios unitarios 12: 531.51
01.05.04.08.01 | 0231210010 | MATERIAL | Análisis de precios unitarios 1: Soldadura cellocord AP; Análisis de precios unitarios 8: kg; Análisis de precios unitarios 10: 1.8421; Análisis de precios unitarios 11: 20; Análisis de precios unitarios 12: 36.84
01.05.04.08.01 | 0251700046 | MATERIAL | Análisis de precios unitarios 1: Perfil fo. ang "L" 2"x2"x1/4"; Análisis de precios unitarios 8: m; Análisis de precios unitarios 10: 11.0527; Análisis de precios unitarios 11: 16.39; Análisis de precios unitarios 12: 181.15
01.05.04.08.01 | 0251752025 | MATERIAL | Análisis de precios unitarios 1: Perfil fo. tee "T" 1"x1"x1/8"; Análisis de precios unitarios 8: m; Análisis de precios unitarios 10: 3.3772; Análisis de precios unitarios 11: 2.11; Análisis de precios unitarios 12: 7.13
01.05.04.08.01 | 0251752044 | MATERIAL | Análisis de precios unitarios 1: Perfil fo. tee "T" 2"x2"x1/4"; Análisis de precios unitarios 8: m; Análisis de precios unitarios 10: 5.8334; Análisis de precios unitarios 11: 19.63; Análisis de precios unitarios 12: 114.51
01.05.04.08.01 | 0256070010 | MATERIAL | Análisis de precios unitarios 1: Plancha de fo. negra LAC 4' x 8' x 1/16"; Análisis de precios unitarios 8: und; Análisis de precios unitarios 10: 0.85044; Análisis de precios unitarios 11: 278.61; Análisis de precios unitarios 12: 236.94
01.05.04.08.01 | 0337009001 |  | Análisis de precios unitarios 1: Herramientas manuales; Análisis de precios unitarios 8: %MO; Análisis de precios unitarios 10: 2; Análisis de precios unitarios 11: 780.06; Análisis de precios unitarios 12: 15.6
01.05.04.08.01 | 0337091001 | EQUIPO | Análisis de precios unitarios 1: Cizalla para corte de fierro; Análisis de precios unitarios 8: h; Análisis de precios unitarios 9: 0.5; Análisis de precios unitarios 10: 24.5615; Análisis de precios unitarios 11: 2; Análisis de precios unitarios 12: 49.12
01.05.04.08.01 | 0348140001 | EQUIPO | Análisis de precios unitarios 1: Camioneta pick-up 4 x 2 simple 1000 kg 90 HP; Análisis de precios unitarios 8: h; Análisis de precios unitarios 9: 0.02; Análisis de precios unitarios 10: 0.98246; Análisis de precios unitarios 11: 20.83; Análisis de precios unitarios 12: 20.46
01.05.04.08.01 | 0349450005 | EQUIPO | Análisis de precios unitarios 1: Motosoldadora de 250 amp.; Análisis de precios unitarios 8: h; Análisis de precios unitarios 9: 0.5; Análisis de precios unitarios 10: 24.5615; Análisis de precios unitarios 11: 31.39; Análisis de precios unitarios 12: 770.98
01.05.04.08.02 | Partida |  | Análisis de precios unitarios 1: 01.05.04.08.02; Análisis de precios unitarios 4: Ventana en caseta segun diseño y plano; Análisis de precios unitarios 10: 0; Análisis de precios unitarios 12: 904.95
01.05.04.08.02 | Rendimiento |  | m2/DIA |  | MO. | 2 | EQ. | 2 |  | Costo unitario directo por : m2 |  | 0 |  | 344.94
01.05.04.08.02 | Código |  | Análisis de precios unitarios 1: Descripción Recurso; Análisis de precios unitarios 8: Unidad; Análisis de precios unitarios 9: Cuadrilla; Análisis de precios unitarios 10: Cantidad; Análisis de precios unitarios 11: Precio S/.; Análisis de precios unitarios 12: Parcial S/.
01.05.04.08.02 | 0147030001 | MANO DE OBRA | Análisis de precios unitarios 1: MO: Capataz incluye leyes sociales; Análisis de precios unitarios 8: h; Análisis de precios unitarios 9: 0.1; Análisis de precios unitarios 10: 0.4; Análisis de precios unitarios 11: 31.26; Análisis de precios unitarios 12: 12.5
01.05.04.08.02 | 0147050112 | MANO DE OBRA | Análisis de precios unitarios 1: MO: Operador de equipo mediano; Análisis de precios unitarios 8: h; Análisis de precios unitarios 9: 0.28; Análisis de precios unitarios 10: 1.12; Análisis de precios unitarios 11: 27.06; Análisis de precios unitarios 12: 30.31
01.05.04.08.02 | 0147060001 | MANO DE OBRA | Análisis de precios unitarios 1: MO: Operario incluye leyes sociales; Análisis de precios unitarios 8: h; Análisis de precios unitarios 9: 1; Análisis de precios unitarios 10: 4; Análisis de precios unitarios 11: 26.98; Análisis de precios unitarios 12: 107.92
01.05.04.08.02 | 0147100001 | MANO DE OBRA | Análisis de precios unitarios 1: MO: Peon incluye leyes sociales; Análisis de precios unitarios 8: h; Análisis de precios unitarios 9: 0.25; Análisis de precios unitarios 10: 1; Análisis de precios unitarios 11: 21.64; Análisis de precios unitarios 12: 21.64
01.05.04.08.02 | 0202070004 | MATERIAL | Análisis de precios unitarios 1: Fo. t/cuadrado liso de 3/8"; Análisis de precios unitarios 8: m; Análisis de precios unitarios 10: 20; Análisis de precios unitarios 11: 10; Análisis de precios unitarios 12: 200
01.05.04.08.02 | 0203010104 | MATERIAL | Análisis de precios unitarios 1: Fo.construcción por varilla N° 3 (3/8"); Análisis de precios unitarios 8: und; Análisis de precios unitarios 10: 5; Análisis de precios unitarios 11: 30.23; Análisis de precios unitarios 12: 151.15
01.05.04.08.02 | 0231210010 | MATERIAL | Análisis de precios unitarios 1: Soldadura cellocord AP; Análisis de precios unitarios 8: kg; Análisis de precios unitarios 10: 5; Análisis de precios unitarios 11: 20; Análisis de precios unitarios 12: 100
01.05.04.08.02 | 0251851016 | MATERIAL | Análisis de precios unitarios 1: Platina de fo. negro 1 1/4" x 1/4" x 6m; Análisis de precios unitarios 8: und; Análisis de precios unitarios 10: 5.9722; Análisis de precios unitarios 11: 40.6; Análisis de precios unitarios 12: 242.47
01.05.04.08.02 | 0337009001 |  | Análisis de precios unitarios 1: Herramientas manuales; Análisis de precios unitarios 8: %MO; Análisis de precios unitarios 10: 2; Análisis de precios unitarios 11: 153.68; Análisis de precios unitarios 12: 3.07
01.05.04.08.02 | 0337091001 | EQUIPO | Análisis de precios unitarios 1: Cizalla para corte de fierro; Análisis de precios unitarios 8: h; Análisis de precios unitarios 9: 0.25; Análisis de precios unitarios 10: 1; Análisis de precios unitarios 11: 2; Análisis de precios unitarios 12: 2
01.05.04.08.02 | 0348140001 | EQUIPO | Análisis de precios unitarios 1: Camioneta pick-up 4 x 2 simple 1000 kg 90 HP; Análisis de precios unitarios 8: h; Análisis de precios unitarios 9: 0.03; Análisis de precios unitarios 10: 0.12; Análisis de precios unitarios 11: 20.83; Análisis de precios unitarios 12: 2.5
01.05.04.08.02 | 0349450005 | EQUIPO | Análisis de precios unitarios 1: Motosoldadora de 250 amp.; Análisis de precios unitarios 8: h; Análisis de precios unitarios 9: 0.25; Análisis de precios unitarios 10: 1; Análisis de precios unitarios 11: 31.39; Análisis de precios unitarios 12: 31.39
01.05.04.09.01 | Partida |  | Análisis de precios unitarios 1: 01.05.04.09.01; Análisis de precios unitarios 4: Cerradura para exterior, c/llaves inter. y exterior de 3 golpes; Análisis de precios unitarios 10: 0; Análisis de precios unitarios 12: 0
01.05.04.09.01 | Rendimiento |  | Análisis de precios unitarios 1: und/DIA; Análisis de precios unitarios 3: MO.; Análisis de precios unitarios 5: EQ.; Análisis de precios unitarios 8: Costo unitario directo por : und; Análisis de precios unitarios 10: 0; Análisis de precios unitarios 12: 66.02
01.05.04.09.01 | Código |  | Análisis de precios unitarios 1: Descripción Recurso; Análisis de precios unitarios 8: Unidad; Análisis de precios unitarios 9: Cuadrilla; Análisis de precios unitarios 10: Cantidad; Análisis de precios unitarios 11: Precio S/.; Análisis de precios unitarios 12: Parcial S/.
01.05.04.09.01 | 0226040125 | MATERIAL | Análisis de precios unitarios 1: Cerradura Forte de 3 golpes; Análisis de precios unitarios 8: und; Análisis de precios unitarios 10: 0; Análisis de precios unitarios 11: 66.02; Análisis de precios unitarios 12: 0
01.05.04.09.02 | Partida |  | Análisis de precios unitarios 1: 01.05.04.09.02; Análisis de precios unitarios 4: Candado, incluyendo aldabas; Análisis de precios unitarios 10: 0; Análisis de precios unitarios 12: 0
01.05.04.09.02 | Rendimiento |  | Análisis de precios unitarios 1: und/DIA; Análisis de precios unitarios 3: MO.; Análisis de precios unitarios 5: EQ.; Análisis de precios unitarios 8: Costo unitario directo por : und; Análisis de precios unitarios 10: 0; Análisis de precios unitarios 12: 20
01.05.04.09.02 | Código |  | Análisis de precios unitarios 1: Descripción Recurso; Análisis de precios unitarios 8: Unidad; Análisis de precios unitarios 9: Cuadrilla; Análisis de precios unitarios 10: Cantidad; Análisis de precios unitarios 11: Precio S/.; Análisis de precios unitarios 12: Parcial S/.
01.05.04.09.02 | 0226030005 | MATERIAL | Análisis de precios unitarios 1: Candado incl.aldabas; Análisis de precios unitarios 8: und; Análisis de precios unitarios 10: 0; Análisis de precios unitarios 11: 20; Análisis de precios unitarios 12: 0
01.05.04.09.03 | Partida |  | Análisis de precios unitarios 1: 01.05.04.09.03; Análisis de precios unitarios 4: Picaportes; Análisis de precios unitarios 10: 0; Análisis de precios unitarios 12: 0
01.05.04.09.03 | Rendimiento |  | Análisis de precios unitarios 1: und/DIA; Análisis de precios unitarios 3: MO.; Análisis de precios unitarios 5: EQ.; Análisis de precios unitarios 8: Costo unitario directo por : und; Análisis de precios unitarios 10: 0; Análisis de precios unitarios 12: 13.47
01.05.04.09.03 | Código |  | Análisis de precios unitarios 1: Descripción Recurso; Análisis de precios unitarios 8: Unidad; Análisis de precios unitarios 9: Cuadrilla; Análisis de precios unitarios 10: Cantidad; Análisis de precios unitarios 11: Precio S/.; Análisis de precios unitarios 12: Parcial S/.
01.05.04.09.03 | 0226040010 | MATERIAL | Análisis de precios unitarios 1: Cerrojo t/picaporte incl. accesorios; Análisis de precios unitarios 8: und; Análisis de precios unitarios 10: 0; Análisis de precios unitarios 11: 13.47; Análisis de precios unitarios 12: 0
01.05.04.09.04 | Partida |  | Análisis de precios unitarios 1: 01.05.04.09.04; Análisis de precios unitarios 4: Bisagra de fierro para puerta (promedio); Análisis de precios unitarios 10: 0; Análisis de precios unitarios 12: 0
01.05.04.09.04 | Rendimiento |  | Análisis de precios unitarios 1: und/DIA; Análisis de precios unitarios 3: MO.; Análisis de precios unitarios 5: EQ.; Análisis de precios unitarios 8: Costo unitario directo por : und; Análisis de precios unitarios 10: 0; Análisis de precios unitarios 12: 10.08
01.05.04.09.04 | Código |  | Análisis de precios unitarios 1: Descripción Recurso; Análisis de precios unitarios 8: Unidad; Análisis de precios unitarios 9: Cuadrilla; Análisis de precios unitarios 10: Cantidad; Análisis de precios unitarios 11: Precio S/.; Análisis de precios unitarios 12: Parcial S/.
01.05.04.09.04 | 0226020050 | MATERIAL | Análisis de precios unitarios 1: Bisagra de bronce 75 mm ( 3") i/tornillos; Análisis de precios unitarios 8: und; Análisis de precios unitarios 10: 0; Análisis de precios unitarios 11: 10.08; Análisis de precios unitarios 12: 0
01.05.04.10.01 | Partida |  | Análisis de precios unitarios 1: 01.05.04.10.01; Análisis de precios unitarios 4: Pintado de muro interior con látex vinílico (vinilátex o similar); Análisis de precios unitarios 10: 0; Análisis de precios unitarios 12: 10.88
01.05.04.10.01 | Rendimiento |  | m2/DIA |  | MO. | 40 | EQ. | 40 |  | Costo unitario directo por : m2 |  | 0 |  | 9.86
01.05.04.10.01 | Código |  | Análisis de precios unitarios 1: Descripción Recurso; Análisis de precios unitarios 8: Unidad; Análisis de precios unitarios 9: Cuadrilla; Análisis de precios unitarios 10: Cantidad; Análisis de precios unitarios 11: Precio S/.; Análisis de precios unitarios 12: Parcial S/.
01.05.04.10.01 | 0147030001 | MANO DE OBRA | Análisis de precios unitarios 1: MO: Capataz incluye leyes sociales; Análisis de precios unitarios 8: h; Análisis de precios unitarios 9: 0.1; Análisis de precios unitarios 10: 0.02; Análisis de precios unitarios 11: 31.26; Análisis de precios unitarios 12: 0.63
01.05.04.10.01 | 0147060001 | MANO DE OBRA | Análisis de precios unitarios 1: MO: Operario incluye leyes sociales; Análisis de precios unitarios 8: h; Análisis de precios unitarios 9: 1; Análisis de precios unitarios 10: 0.2; Análisis de precios unitarios 11: 26.98; Análisis de precios unitarios 12: 5.4
01.05.04.10.01 | 0147100001 | MANO DE OBRA | Análisis de precios unitarios 1: MO: Peon incluye leyes sociales; Análisis de precios unitarios 8: h; Análisis de precios unitarios 9: 0.25; Análisis de precios unitarios 10: 0.05; Análisis de precios unitarios 11: 21.64; Análisis de precios unitarios 12: 1.08
01.05.04.10.01 | 0254050008 | MATERIAL | Análisis de precios unitarios 1: Pintura imprimante base, (envase por galón); Análisis de precios unitarios 8: und; Análisis de precios unitarios 10: 0.05; Análisis de precios unitarios 11: 51.51; Análisis de precios unitarios 12: 2.58
01.05.04.10.01 | 0254110110 | MATERIAL | Análisis de precios unitarios 1: Pintura látex duravinil (envase x galón); Análisis de precios unitarios 8: und; Análisis de precios unitarios 10: 0.04; Análisis de precios unitarios 11: 16.95; Análisis de precios unitarios 12: 0.68
01.05.04.10.01 | 0337009001 |  | Análisis de precios unitarios 1: Herramientas manuales; Análisis de precios unitarios 8: %MO; Análisis de precios unitarios 10: 4.36; Análisis de precios unitarios 11: 7.11; Análisis de precios unitarios 12: 0.31
01.05.04.10.01 | 0337730001 | EQUIPO | Análisis de precios unitarios 1: Andamio de metal y/o de Madera ( Alquiler ); Análisis de precios unitarios 8: h; Análisis de precios unitarios 9: 0.25; Análisis de precios unitarios 10: 0.05; Análisis de precios unitarios 11: 3.92; Análisis de precios unitarios 12: 0.2
01.05.04.10.02 | Partida |  | Análisis de precios unitarios 1: 01.05.04.10.02; Análisis de precios unitarios 4: Pintado de muro exterior con látex vinílico (vinilátex o similar); Análisis de precios unitarios 10: 0; Análisis de precios unitarios 12: 11.46
01.05.04.10.02 | Rendimiento |  | m2/DIA |  | MO. | 40 | EQ. | 40 |  | Costo unitario directo por : m2 |  | 0 |  | 10.44
01.05.04.10.02 | Código |  | Análisis de precios unitarios 1: Descripción Recurso; Análisis de precios unitarios 8: Unidad; Análisis de precios unitarios 9: Cuadrilla; Análisis de precios unitarios 10: Cantidad; Análisis de precios unitarios 11: Precio S/.; Análisis de precios unitarios 12: Parcial S/.
01.05.04.10.02 | 0147030001 | MANO DE OBRA | Análisis de precios unitarios 1: MO: Capataz incluye leyes sociales; Análisis de precios unitarios 8: h; Análisis de precios unitarios 9: 0.1; Análisis de precios unitarios 10: 0.02; Análisis de precios unitarios 11: 31.26; Análisis de precios unitarios 12: 0.63
01.05.04.10.02 | 0147060001 | MANO DE OBRA | Análisis de precios unitarios 1: MO: Operario incluye leyes sociales; Análisis de precios unitarios 8: h; Análisis de precios unitarios 9: 1; Análisis de precios unitarios 10: 0.2; Análisis de precios unitarios 11: 26.98; Análisis de precios unitarios 12: 5.4
01.05.04.10.02 | 0147100001 | MANO DE OBRA | Análisis de precios unitarios 1: MO: Peon incluye leyes sociales; Análisis de precios unitarios 8: h; Análisis de precios unitarios 9: 0.25; Análisis de precios unitarios 10: 0.05; Análisis de precios unitarios 11: 21.64; Análisis de precios unitarios 12: 1.08
01.05.04.10.02 | 0254050008 | MATERIAL | Análisis de precios unitarios 1: Pintura imprimante base, (envase por galón); Análisis de precios unitarios 8: und; Análisis de precios unitarios 10: 0.05; Análisis de precios unitarios 11: 51.51; Análisis de precios unitarios 12: 2.58
01.05.04.10.02 | 0254110110 | MATERIAL | Análisis de precios unitarios 1: Pintura látex duravinil (envase x galón); Análisis de precios unitarios 8: und; Análisis de precios unitarios 10: 0.04; Análisis de precios unitarios 11: 16.95; Análisis de precios unitarios 12: 0.68
01.05.04.10.02 | 0337009001 |  | Análisis de precios unitarios 1: Herramientas manuales; Análisis de precios unitarios 8: %MO; Análisis de precios unitarios 10: 4.36; Análisis de precios unitarios 11: 7.11; Análisis de precios unitarios 12: 0.31
01.05.04.10.02 | 0337730001 | EQUIPO | Análisis de precios unitarios 1: Andamio de metal y/o de Madera ( Alquiler ); Análisis de precios unitarios 8: h; Análisis de precios unitarios 9: 1; Análisis de precios unitarios 10: 0.2; Análisis de precios unitarios 11: 3.92; Análisis de precios unitarios 12: 0.78
01.05.04.10.03 | Partida |  | Análisis de precios unitarios 1: 01.05.04.10.03; Análisis de precios unitarios 4: Pintado de cielo raso con látex vinílico (vinilátex o similar); Análisis de precios unitarios 10: 0; Análisis de precios unitarios 12: 13.53
01.05.04.10.03 | Rendimiento |  | m2/DIA |  | MO. | 32 | EQ. | 32 |  | Costo unitario directo por : m2 |  | 0 |  | 12.26
01.05.04.10.03 | Código |  | Análisis de precios unitarios 1: Descripción Recurso; Análisis de precios unitarios 8: Unidad; Análisis de precios unitarios 9: Cuadrilla; Análisis de precios unitarios 10: Cantidad; Análisis de precios unitarios 11: Precio S/.; Análisis de precios unitarios 12: Parcial S/.
01.05.04.10.03 | 0147030001 | MANO DE OBRA | Análisis de precios unitarios 1: MO: Capataz incluye leyes sociales; Análisis de precios unitarios 8: h; Análisis de precios unitarios 9: 0.1; Análisis de precios unitarios 10: 0.025; Análisis de precios unitarios 11: 31.26; Análisis de precios unitarios 12: 0.78
01.05.04.10.03 | 0147060001 | MANO DE OBRA | Análisis de precios unitarios 1: MO: Operario incluye leyes sociales; Análisis de precios unitarios 8: h; Análisis de precios unitarios 9: 1; Análisis de precios unitarios 10: 0.25; Análisis de precios unitarios 11: 26.98; Análisis de precios unitarios 12: 6.75
01.05.04.10.03 | 0147100001 | MANO DE OBRA | Análisis de precios unitarios 1: MO: Peon incluye leyes sociales; Análisis de precios unitarios 8: h; Análisis de precios unitarios 9: 0.25; Análisis de precios unitarios 10: 0.0625; Análisis de precios unitarios 11: 21.64; Análisis de precios unitarios 12: 1.35
01.05.04.10.03 | 0254050008 | MATERIAL | Análisis de precios unitarios 1: Pintura imprimante base, (envase por galón); Análisis de precios unitarios 8: und; Análisis de precios unitarios 10: 0.05; Análisis de precios unitarios 11: 51.51; Análisis de precios unitarios 12: 2.58
01.05.04.10.03 | 0254110110 | MATERIAL | Análisis de precios unitarios 1: Pintura látex duravinil (envase x galón); Análisis de precios unitarios 8: und; Análisis de precios unitarios 10: 0.04; Análisis de precios unitarios 11: 16.95; Análisis de precios unitarios 12: 0.68
01.05.04.10.03 | 0337009001 |  | Análisis de precios unitarios 1: Herramientas manuales; Análisis de precios unitarios 8: %MO; Análisis de precios unitarios 10: 4.62; Análisis de precios unitarios 11: 8.88; Análisis de precios unitarios 12: 0.41
01.05.04.10.03 | 0337730001 | EQUIPO | Análisis de precios unitarios 1: Andamio de metal y/o de Madera ( Alquiler ); Análisis de precios unitarios 8: h; Análisis de precios unitarios 9: 1; Análisis de precios unitarios 10: 0.25; Análisis de precios unitarios 11: 3.92; Análisis de precios unitarios 12: 0.98
01.05.04.10.04 | Partida |  | Análisis de precios unitarios 1: 01.05.04.10.04; Análisis de precios unitarios 4: Pintado de puertas metálicas LAC (2manos anticorrosiva + 2esmalte); Análisis de precios unitarios 10: 0; Análisis de precios unitarios 12: 0.18
01.05.04.10.04 | Rendimiento |  | m2/DIA |  | MO. | 24 | EQ. | 24 |  | Costo unitario directo por : m2 |  | 0 |  | 14.36
01.05.04.10.04 | Código |  | Análisis de precios unitarios 1: Descripción Recurso; Análisis de precios unitarios 8: Unidad; Análisis de precios unitarios 9: Cuadrilla; Análisis de precios unitarios 10: Cantidad; Análisis de precios unitarios 11: Precio S/.; Análisis de precios unitarios 12: Parcial S/.
01.05.04.10.04 | 0147030001 | MANO DE OBRA | Análisis de precios unitarios 1: MO: Capataz incluye leyes sociales; Análisis de precios unitarios 8: h; Análisis de precios unitarios 9: 0.1; Análisis de precios unitarios 10: 0; Análisis de precios unitarios 11: 31.26; Análisis de precios unitarios 12: 0
01.05.04.10.04 | 0147060001 | MANO DE OBRA | Análisis de precios unitarios 1: MO: Operario incluye leyes sociales; Análisis de precios unitarios 8: h; Análisis de precios unitarios 9: 1; Análisis de precios unitarios 10: 0; Análisis de precios unitarios 11: 26.98; Análisis de precios unitarios 12: 0
01.05.04.10.04 | 0254070005 | MATERIAL | Análisis de precios unitarios 1: Pintura anticorrosiva-epóxica naval, envase por galón; Análisis de precios unitarios 8: und; Análisis de precios unitarios 10: 0; Análisis de precios unitarios 11: 42.93; Análisis de precios unitarios 12: 0
01.05.04.10.04 | 0254080005 | MATERIAL | Análisis de precios unitarios 1: Pintura esmalte sintético, envase por galón; Análisis de precios unitarios 8: und; Análisis de precios unitarios 10: 0; Análisis de precios unitarios 11: 60; Análisis de precios unitarios 12: 0
01.05.04.10.04 | 0337009001 |  | Análisis de precios unitarios 1: Herramientas manuales; Análisis de precios unitarios 8: %MO; Análisis de precios unitarios 10: 2; Análisis de precios unitarios 11: 9.03; Análisis de precios unitarios 12: 0.18
01.05.04.10.05 | Partida |  | Análisis de precios unitarios 1: 01.05.04.10.05; Análisis de precios unitarios 4: Pintado de ventanas metálicas (2manos anticorrosiva + 2esmalte); Análisis de precios unitarios 10: 0; Análisis de precios unitarios 12: 0.14
01.05.04.10.05 | Rendimiento |  | m2/DIA |  | MO. | 32 | EQ. | 32 |  | Costo unitario directo por : m2 |  | 0 |  | 9.49
01.05.04.10.05 | Código |  | Análisis de precios unitarios 1: Descripción Recurso; Análisis de precios unitarios 8: Unidad; Análisis de precios unitarios 9: Cuadrilla; Análisis de precios unitarios 10: Cantidad; Análisis de precios unitarios 11: Precio S/.; Análisis de precios unitarios 12: Parcial S/.
01.05.04.10.05 | 0147030001 | MANO DE OBRA | Análisis de precios unitarios 1: MO: Capataz incluye leyes sociales; Análisis de precios unitarios 8: h; Análisis de precios unitarios 9: 0.1; Análisis de precios unitarios 10: 0; Análisis de precios unitarios 11: 31.26; Análisis de precios unitarios 12: 0
01.05.04.10.05 | 0147060001 | MANO DE OBRA | Análisis de precios unitarios 1: MO: Operario incluye leyes sociales; Análisis de precios unitarios 8: h; Análisis de precios unitarios 9: 1; Análisis de precios unitarios 10: 0; Análisis de precios unitarios 11: 26.98; Análisis de precios unitarios 12: 0
01.05.04.10.05 | 0254070005 | MATERIAL | Análisis de precios unitarios 1: Pintura anticorrosiva-epóxica naval, envase por galón; Análisis de precios unitarios 8: und; Análisis de precios unitarios 10: 0; Análisis de precios unitarios 11: 42.93; Análisis de precios unitarios 12: 0
01.05.04.10.05 | 0254080005 | MATERIAL | Análisis de precios unitarios 1: Pintura esmalte sintético, envase por galón; Análisis de precios unitarios 8: und; Análisis de precios unitarios 10: 0; Análisis de precios unitarios 11: 60; Análisis de precios unitarios 12: 0
01.05.04.10.05 | 0337009001 |  | Análisis de precios unitarios 1: Herramientas manuales; Análisis de precios unitarios 8: %MO; Análisis de precios unitarios 10: 2; Análisis de precios unitarios 11: 6.78; Análisis de precios unitarios 12: 0.14
01.05.04.11.01 | Partida |  | Análisis de precios unitarios 1: 01.05.04.11.01; Análisis de precios unitarios 4: Prueba de calidad del concreto (prueba a la compresión); Análisis de precios unitarios 10: 0; Análisis de precios unitarios 12: 31.81
01.05.04.11.01 | Rendimiento |  | und/DIA |  | MO. | 18 | EQ. | 18 |  | Costo unitario directo por : und |  | 0 |  | 25.29
01.05.04.11.01 | Código |  | Análisis de precios unitarios 1: Descripción Recurso; Análisis de precios unitarios 8: Unidad; Análisis de precios unitarios 9: Cuadrilla; Análisis de precios unitarios 10: Cantidad; Análisis de precios unitarios 11: Precio S/.; Análisis de precios unitarios 12: Parcial S/.
01.05.04.11.01 | 0147050112 | MANO DE OBRA | Análisis de precios unitarios 1: MO: Operador de equipo mediano; Análisis de precios unitarios 8: h; Análisis de precios unitarios 9: 1; Análisis de precios unitarios 10: 0.44447; Análisis de precios unitarios 11: 27.06; Análisis de precios unitarios 12: 12.03
01.05.04.11.01 | 0339220001 | EQUIPO | Análisis de precios unitarios 1: Prueba: rotura de probeta; Análisis de precios unitarios 8: und; Análisis de precios unitarios 10: 1.0521; Análisis de precios unitarios 11: 10; Análisis de precios unitarios 12: 10.52
01.05.04.11.01 | 0348140001 | EQUIPO | Análisis de precios unitarios 1: Camioneta pick-up 4 x 2 simple 1000 kg 90 HP; Análisis de precios unitarios 8: h; Análisis de precios unitarios 9: 1; Análisis de precios unitarios 10: 0.44447; Análisis de precios unitarios 11: 20.83; Análisis de precios unitarios 12: 9.26
01.05.04.12.01 | Partida |  | Análisis de precios unitarios 1: 01.05.04.12.01; Análisis de precios unitarios 4: Aditivo desmoldeador para encofrados tipo caravista; Análisis de precios unitarios 10: 0; Análisis de precios unitarios 12: 11.4
01.05.04.12.01 | Rendimiento |  | m2/DIA |  | MO. | 25 | EQ. | 25 |  | Costo unitario directo por : m2 |  | 0 |  | 10.05
01.05.04.12.01 | Código |  | Análisis de precios unitarios 1: Descripción Recurso; Análisis de precios unitarios 8: Unidad; Análisis de precios unitarios 9: Cuadrilla; Análisis de precios unitarios 10: Cantidad; Análisis de precios unitarios 11: Precio S/.; Análisis de precios unitarios 12: Parcial S/.
01.05.04.12.01 | 0147030001 | MANO DE OBRA | Análisis de precios unitarios 1: MO: Capataz incluye leyes sociales; Análisis de precios unitarios 8: h; Análisis de precios unitarios 9: 0.1; Análisis de precios unitarios 10: 0.032; Análisis de precios unitarios 11: 31.26; Análisis de precios unitarios 12: 1
01.05.04.12.01 | 0147080001 | MANO DE OBRA | Análisis de precios unitarios 1: MO: Oficial incluye leyes sociales; Análisis de precios unitarios 8: h; Análisis de precios unitarios 9: 1; Análisis de precios unitarios 10: 0.32; Análisis de precios unitarios 11: 22.6; Análisis de precios unitarios 12: 7.23
01.05.04.12.01 | 0231603125 | MATERIAL | Análisis de precios unitarios 1: Chema:chema desmold E.B., x galón (emulsión p/encofrados triplay y metálico); Análisis de precios unitarios 8: und; Análisis de precios unitarios 10: 0.035; Análisis de precios unitarios 11: 81.86; Análisis de precios unitarios 12: 2.87
01.05.04.12.01 | 0337009001 |  | Análisis de precios unitarios 1: Herramientas manuales; Análisis de precios unitarios 8: %MO; Análisis de precios unitarios 10: 3.843; Análisis de precios unitarios 11: 8.25; Análisis de precios unitarios 12: 0.3
01.05.04.13.01 | Partida |  | Análisis de precios unitarios 1: 01.05.04.13.01; Análisis de precios unitarios 4: Inodoro tanque bajo c/grifería de bronce (tornado o similar); Análisis de precios unitarios 10: 0; Análisis de precios unitarios 12: 196.44
01.05.04.13.01 | Rendimiento |  | Análisis de precios unitarios 1: und/DIA; Análisis de precios unitarios 3: MO.; Análisis de precios unitarios 5: EQ.; Análisis de precios unitarios 8: Costo unitario directo por : und; Análisis de precios unitarios 10: 0; Análisis de precios unitarios 12: 98.22
01.05.04.13.01 | Código |  | Análisis de precios unitarios 1: Descripción Recurso; Análisis de precios unitarios 8: Unidad; Análisis de precios unitarios 9: Cuadrilla; Análisis de precios unitarios 10: Cantidad; Análisis de precios unitarios 11: Precio S/.; Análisis de precios unitarios 12: Parcial S/.
01.05.04.13.01 | 0210070005 | MATERIAL | Análisis de precios unitarios 1: Inodoro tanque bajo losa i/grifo bronc.; Análisis de precios unitarios 8: und; Análisis de precios unitarios 10: 1; Análisis de precios unitarios 11: 196.44; Análisis de precios unitarios 12: 196.44
01.05.04.13.02 | Partida |  | Análisis de precios unitarios 1: 01.05.04.13.02; Análisis de precios unitarios 4: Lavatorio de pared con grifería cromada 20x17 cm (jamaica o similar); Análisis de precios unitarios 10: 0; Análisis de precios unitarios 12: 84.58
01.05.04.13.02 | Rendimiento |  | Análisis de precios unitarios 1: und/DIA; Análisis de precios unitarios 3: MO.; Análisis de precios unitarios 5: EQ.; Análisis de precios unitarios 8: Costo unitario directo por : und; Análisis de precios unitarios 10: 0; Análisis de precios unitarios 12: 42.29
01.05.04.13.02 | Código |  | Análisis de precios unitarios 1: Descripción Recurso; Análisis de precios unitarios 8: Unidad; Análisis de precios unitarios 9: Cuadrilla; Análisis de precios unitarios 10: Cantidad; Análisis de precios unitarios 11: Precio S/.; Análisis de precios unitarios 12: Parcial S/.
01.05.04.13.02 | 0210140005 | MATERIAL | Análisis de precios unitarios 1: Lavatorio de losa i/ grifo crom. 1 caño; Análisis de precios unitarios 8: und; Análisis de precios unitarios 10: 1; Análisis de precios unitarios 11: 84.58; Análisis de precios unitarios 12: 84.58
01.05.04.13.03 | Partida |  | Análisis de precios unitarios 1: 01.05.04.13.03; Análisis de precios unitarios 4: Jabonera de losa color blanco; Análisis de precios unitarios 10: 0; Análisis de precios unitarios 12: 45.8
01.05.04.13.03 | Rendimiento |  | Análisis de precios unitarios 1: und/DIA; Análisis de precios unitarios 3: MO.; Análisis de precios unitarios 5: EQ.; Análisis de precios unitarios 8: Costo unitario directo por : und; Análisis de precios unitarios 10: 0; Análisis de precios unitarios 12: 22.9
01.05.04.13.03 | Código |  | Análisis de precios unitarios 1: Descripción Recurso; Análisis de precios unitarios 8: Unidad; Análisis de precios unitarios 9: Cuadrilla; Análisis de precios unitarios 10: Cantidad; Análisis de precios unitarios 11: Precio S/.; Análisis de precios unitarios 12: Parcial S/.
01.05.04.13.03 | 0210020105 | MATERIAL | Análisis de precios unitarios 1: Jabonera simple 15 x 15 x 6 blanco extra; Análisis de precios unitarios 8: und; Análisis de precios unitarios 10: 1; Análisis de precios unitarios 11: 45.8; Análisis de precios unitarios 12: 45.8
01.05.04.13.04 | Partida |  | Análisis de precios unitarios 1: 01.05.04.13.04; Análisis de precios unitarios 4: Toallera con soportes de losa y barra plástica color blanco; Análisis de precios unitarios 10: 0; Análisis de precios unitarios 12: 79.8
01.05.04.13.04 | Rendimiento |  | Análisis de precios unitarios 1: und/DIA; Análisis de precios unitarios 3: MO.; Análisis de precios unitarios 5: EQ.; Análisis de precios unitarios 8: Costo unitario directo por : und; Análisis de precios unitarios 10: 0; Análisis de precios unitarios 12: 39.9
01.05.04.13.04 | Código |  | Análisis de precios unitarios 1: Descripción Recurso; Análisis de precios unitarios 8: Unidad; Análisis de precios unitarios 9: Cuadrilla; Análisis de precios unitarios 10: Cantidad; Análisis de precios unitarios 11: Precio S/.; Análisis de precios unitarios 12: Parcial S/.
01.05.04.13.04 | 0210550190 | MATERIAL | Análisis de precios unitarios 1: Toallera de losa con barra plástica; Análisis de precios unitarios 8: und; Análisis de precios unitarios 10: 1; Análisis de precios unitarios 11: 79.8; Análisis de precios unitarios 12: 79.8
01.05.04.13.05 | Partida |  | Análisis de precios unitarios 1: 01.05.04.13.05; Análisis de precios unitarios 4: Papelera de losa y barra plástica color blanco; Análisis de precios unitarios 10: 0; Análisis de precios unitarios 12: 100
01.05.04.13.05 | Rendimiento |  | Análisis de precios unitarios 1: und/DIA; Análisis de precios unitarios 3: MO.; Análisis de precios unitarios 5: EQ.; Análisis de precios unitarios 8: Costo unitario directo por : und; Análisis de precios unitarios 10: 0; Análisis de precios unitarios 12: 50
01.05.04.13.05 | Código |  | Análisis de precios unitarios 1: Descripción Recurso; Análisis de precios unitarios 8: Unidad; Análisis de precios unitarios 9: Cuadrilla; Análisis de precios unitarios 10: Cantidad; Análisis de precios unitarios 11: Precio S/.; Análisis de precios unitarios 12: Parcial S/.
01.05.04.13.05 | 0210020115 | MATERIAL | Análisis de precios unitarios 1: Papelera losa c/eje blanco extra; Análisis de precios unitarios 8: und; Análisis de precios unitarios 10: 1; Análisis de precios unitarios 11: 100; Análisis de precios unitarios 12: 100
01.05.04.13.06 | Partida |  | Análisis de precios unitarios 1: 01.05.04.13.06; Análisis de precios unitarios 4: Instalación de aparatos sanitarios; Análisis de precios unitarios 10: 0; Análisis de precios unitarios 12: 342.1587
01.05.04.13.06 | Rendimiento |  | und/DIA |  | MO. | 2 | EQ. | 2 |  | Costo unitario directo por : und |  | 0 |  | 145.79
01.05.04.13.06 | Código |  | Análisis de precios unitarios 1: Descripción Recurso; Análisis de precios unitarios 8: Unidad; Análisis de precios unitarios 9: Cuadrilla; Análisis de precios unitarios 10: Cantidad; Análisis de precios unitarios 11: Precio S/.; Análisis de precios unitarios 12: Parcial S/.
01.05.04.13.06 | 0147030001 | MANO DE OBRA | Análisis de precios unitarios 1: MO: Capataz incluye leyes sociales; Análisis de precios unitarios 8: h; Análisis de precios unitarios 9: 0.5; Análisis de precios unitarios 10: 2; Análisis de precios unitarios 11: 31.26; Análisis de precios unitarios 12: 62.52
01.05.04.13.06 | 0147060001 | MANO DE OBRA | Análisis de precios unitarios 1: MO: Operario incluye leyes sociales; Análisis de precios unitarios 8: h; Análisis de precios unitarios 9: 1.4; Análisis de precios unitarios 10: 5.6; Análisis de precios unitarios 11: 26.98; Análisis de precios unitarios 12: 151.09
01.05.04.13.06 | 0147100001 | MANO DE OBRA | Análisis de precios unitarios 1: MO: Peon incluye leyes sociales; Análisis de precios unitarios 8: h; Análisis de precios unitarios 9: 1.4; Análisis de precios unitarios 10: 5.6; Análisis de precios unitarios 11: 21.64; Análisis de precios unitarios 12: 121.18
01.05.04.13.06 | 0337009001 |  | Análisis de precios unitarios 1: Herramientas manuales; Análisis de precios unitarios 8: %MO; Análisis de precios unitarios 10: 2.201; Análisis de precios unitarios 11: 334.79; Análisis de precios unitarios 12: 7.3687
01.05.04.13.07 | Partida |  | Análisis de precios unitarios 1: 01.05.04.13.07; Análisis de precios unitarios 4: Instalación de accesorios sanitarios complementarios; Análisis de precios unitarios 10: 0; Análisis de precios unitarios 12: 85.4997
01.05.04.13.07 | Rendimiento |  | und/DIA |  | MO. | 5 | EQ. | 5 |  | Costo unitario directo por : und |  | 0 |  | 36.45
01.05.04.13.07 | Código |  | Análisis de precios unitarios 1: Descripción Recurso; Análisis de precios unitarios 8: Unidad; Análisis de precios unitarios 9: Cuadrilla; Análisis de precios unitarios 10: Cantidad; Análisis de precios unitarios 11: Precio S/.; Análisis de precios unitarios 12: Parcial S/.
01.05.04.13.07 | 0147030001 | MANO DE OBRA | Análisis de precios unitarios 1: MO: Capataz incluye leyes sociales; Análisis de precios unitarios 8: h; Análisis de precios unitarios 9: 0.1; Análisis de precios unitarios 10: 0.16; Análisis de precios unitarios 11: 31.26; Análisis de precios unitarios 12: 5
01.05.04.13.07 | 0147060001 | MANO DE OBRA | Análisis de precios unitarios 1: MO: Operario incluye leyes sociales; Análisis de precios unitarios 8: h; Análisis de precios unitarios 9: 1; Análisis de precios unitarios 10: 1.6; Análisis de precios unitarios 11: 26.98; Análisis de precios unitarios 12: 43.17
01.05.04.13.07 | 0147100001 | MANO DE OBRA | Análisis de precios unitarios 1: MO: Peon incluye leyes sociales; Análisis de precios unitarios 8: h; Análisis de precios unitarios 9: 1; Análisis de precios unitarios 10: 1.6; Análisis de precios unitarios 11: 21.64; Análisis de precios unitarios 12: 34.62
01.05.04.13.07 | 0337009001 |  | Análisis de precios unitarios 1: Herramientas manuales; Análisis de precios unitarios 8: %MO; Análisis de precios unitarios 10: 3.273; Análisis de precios unitarios 11: 82.79; Análisis de precios unitarios 12: 2.7097
01.05.04.14.01 | Partida |  | Análisis de precios unitarios 1: 01.05.04.14.01; Análisis de precios unitarios 4: Red de PVC tipo unión roscada PN 10 DN 15 (incl. instalación accesorios); Análisis de precios unitarios 10: 0; Análisis de precios unitarios 12: 12.972
01.05.04.14.01 | Rendimiento |  | m/DIA |  | MO. | 55 | EQ. | 55 |  | Costo unitario directo por : m |  | 0 |  | 17.97
01.05.04.14.01 | Código |  | Análisis de precios unitarios 1: Descripción Recurso; Análisis de precios unitarios 8: Unidad; Análisis de precios unitarios 9: Cuadrilla; Análisis de precios unitarios 10: Cantidad; Análisis de precios unitarios 11: Precio S/.; Análisis de precios unitarios 12: Parcial S/.
01.05.04.14.01 | 0147030001 | MANO DE OBRA | Análisis de precios unitarios 1: MO: Capataz incluye leyes sociales; Análisis de precios unitarios 8: h; Análisis de precios unitarios 9: 0.1; Análisis de precios unitarios 10: 0.014545; Análisis de precios unitarios 11: 31.26; Análisis de precios unitarios 12: 0.45
01.05.04.14.01 | 0147060001 | MANO DE OBRA | Análisis de precios unitarios 1: MO: Operario incluye leyes sociales; Análisis de precios unitarios 8: h; Análisis de precios unitarios 9: 1; Análisis de precios unitarios 10: 0.14545; Análisis de precios unitarios 11: 26.98; Análisis de precios unitarios 12: 3.92
01.05.04.14.01 | 0147100001 | MANO DE OBRA | Análisis de precios unitarios 1: MO: Peon incluye leyes sociales; Análisis de precios unitarios 8: h; Análisis de precios unitarios 9: 2; Análisis de precios unitarios 10: 0.29091; Análisis de precios unitarios 11: 21.64; Análisis de precios unitarios 12: 6.3
01.05.04.14.01 | 0230450005 | MATERIAL | Análisis de precios unitarios 1: Cinta selladora teflón; Análisis de precios unitarios 8: und; Análisis de precios unitarios 10: 0.02; Análisis de precios unitarios 11: 1.23; Análisis de precios unitarios 12: 0.02
01.05.04.14.01 | 0272600296 | MATERIAL | Análisis de precios unitarios 1: Tubo de PVC SP PN 10 DN 15 mm; Análisis de precios unitarios 8: m; Análisis de precios unitarios 10: 1.03; Análisis de precios unitarios 11: 0.94; Análisis de precios unitarios 12: 0.97
01.05.04.14.01 | 0272700297 | MATERIAL | Análisis de precios unitarios 1: Unión de PVC presión-rosca DN 15 mm; Análisis de precios unitarios 8: und; Análisis de precios unitarios 10: 0.2; Análisis de precios unitarios 11: 0.45; Análisis de precios unitarios 12: 0.09
01.05.04.14.01 | 0337009001 |  | Análisis de precios unitarios 1: Herramientas manuales; Análisis de precios unitarios 8: %MO; Análisis de precios unitarios 10: 4.892; Análisis de precios unitarios 11: 10.67; Análisis de precios unitarios 12: 0.52198
01.05.04.14.01 | 0337380001 | EQUIPO | Análisis de precios unitarios 1: Tarraja para tubería de fo. galvanizado - pvc; Análisis de precios unitarios 8: h; Análisis de precios unitarios 9: 3; Análisis de precios unitarios 10: 0.43636; Análisis de precios unitarios 11: 1.6; Análisis de precios unitarios 12: 0.7
01.05.04.14.02 | Partida |  | Análisis de precios unitarios 1: 01.05.04.14.02; Análisis de precios unitarios 4: Red de PVC tipo unión roscada PN 10 DN 20 (incl. instalación accesorios); Análisis de precios unitarios 10: 0; Análisis de precios unitarios 12: 19.044
01.05.04.14.02 | Rendimiento |  | m/DIA |  | MO. | 80 | EQ. | 80 |  | Costo unitario directo por : m |  | 0 |  | 28.09
01.05.04.14.02 | Código |  | Análisis de precios unitarios 1: Descripción Recurso; Análisis de precios unitarios 8: Unidad; Análisis de precios unitarios 9: Cuadrilla; Análisis de precios unitarios 10: Cantidad; Análisis de precios unitarios 11: Precio S/.; Análisis de precios unitarios 12: Parcial S/.
01.05.04.14.02 | 0147030001 | MANO DE OBRA | Análisis de precios unitarios 1: MO: Capataz incluye leyes sociales; Análisis de precios unitarios 8: h; Análisis de precios unitarios 9: 0.1; Análisis de precios unitarios 10: 0.01; Análisis de precios unitarios 11: 31.26; Análisis de precios unitarios 12: 0.31
01.05.04.14.02 | 0147060001 | MANO DE OBRA | Análisis de precios unitarios 1: MO: Operario incluye leyes sociales; Análisis de precios unitarios 8: h; Análisis de precios unitarios 9: 1; Análisis de precios unitarios 10: 0.1; Análisis de precios unitarios 11: 26.98; Análisis de precios unitarios 12: 2.7
01.05.04.14.02 | 0147100001 | MANO DE OBRA | Análisis de precios unitarios 1: MO: Peon incluye leyes sociales; Análisis de precios unitarios 8: h; Análisis de precios unitarios 9: 2; Análisis de precios unitarios 10: 0.2; Análisis de precios unitarios 11: 21.64; Análisis de precios unitarios 12: 4.33
01.05.04.14.02 | 0230450005 | MATERIAL | Análisis de precios unitarios 1: Cinta selladora teflón; Análisis de precios unitarios 8: und; Análisis de precios unitarios 10: 0.025; Análisis de precios unitarios 11: 1.23; Análisis de precios unitarios 12: 0.03
01.05.04.14.02 | 0272600297 | MATERIAL | Análisis de precios unitarios 1: Tubo de PVC SP PN 10 DN 20 mm; Análisis de precios unitarios 8: m; Análisis de precios unitarios 10: 1.03; Análisis de precios unitarios 11: 10.73; Análisis de precios unitarios 12: 11.05
01.05.04.14.02 | 0272700298 | MATERIAL | Análisis de precios unitarios 1: Unión de PVC presión-rosca DN 20 mm; Análisis de precios unitarios 8: und; Análisis de precios unitarios 10: 0.2; Análisis de precios unitarios 11: 0.62; Análisis de precios unitarios 12: 0.12
01.05.04.14.02 | 0337009001 |  | Análisis de precios unitarios 1: Herramientas manuales; Análisis de precios unitarios 8: %MO; Análisis de precios unitarios 10: 6.322; Análisis de precios unitarios 11: 7.34; Análisis de precios unitarios 12: 0.46403
01.05.04.14.02 | 0337380001 | EQUIPO | Análisis de precios unitarios 1: Tarraja para tubería de fo. galvanizado - pvc; Análisis de precios unitarios 8: h; Análisis de precios unitarios 9: 0.25; Análisis de precios unitarios 10: 0.025; Análisis de precios unitarios 11: 1.6; Análisis de precios unitarios 12: 0.04
01.05.04.14.03 | Partida |  | Análisis de precios unitarios 1: 01.05.04.14.03; Análisis de precios unitarios 4: Tubo CPVC p/Agua Caliente D= 1/2"; Análisis de precios unitarios 10: 0; Análisis de precios unitarios 12: 26.04
01.05.04.14.03 | Rendimiento |  | m/DIA |  | MO. | 20 | EQ. | 20 |  | Costo unitario directo por : m |  | 0 |  | 41.41
01.05.04.14.03 | Código |  | Análisis de precios unitarios 1: Descripción Recurso; Análisis de precios unitarios 8: Unidad; Análisis de precios unitarios 9: Cuadrilla; Análisis de precios unitarios 10: Cantidad; Análisis de precios unitarios 11: Precio S/.; Análisis de precios unitarios 12: Parcial S/.
01.05.04.14.03 | 0147030001 | MANO DE OBRA | Análisis de precios unitarios 1: MO: Capataz incluye leyes sociales; Análisis de precios unitarios 8: h; Análisis de precios unitarios 9: 0.1; Análisis de precios unitarios 10: 0.024151; Análisis de precios unitarios 11: 31.26; Análisis de precios unitarios 12: 0.75
01.05.04.14.03 | 0147060001 | MANO DE OBRA | Análisis de precios unitarios 1: MO: Operario incluye leyes sociales; Análisis de precios unitarios 8: h; Análisis de precios unitarios 9: 0.5; Análisis de precios unitarios 10: 0.12075; Análisis de precios unitarios 11: 26.98; Análisis de precios unitarios 12: 3.26
01.05.04.14.03 | 0147100001 | MANO DE OBRA | Análisis de precios unitarios 1: MO: Peon incluye leyes sociales; Análisis de precios unitarios 8: h; Análisis de precios unitarios 9: 0.5; Análisis de precios unitarios 10: 0.12075; Análisis de precios unitarios 11: 21.64; Análisis de precios unitarios 12: 2.61
01.05.04.14.03 | 0230970518 | MATERIAL | Análisis de precios unitarios 1: Pegamento para tubo CPVC; Análisis de precios unitarios 8: gl; Análisis de precios unitarios 10: 0.0012075; Análisis de precios unitarios 11: 82.24; Análisis de precios unitarios 12: 0.1
01.05.04.14.03 | 0272700814 | MATERIAL | Análisis de precios unitarios 1: Unión CPVC universal 1/2"; Análisis de precios unitarios 8: und; Análisis de precios unitarios 10: 0.12075; Análisis de precios unitarios 11: 9.32; Análisis de precios unitarios 12: 1.13
01.05.04.14.03 | 0272810182 | MATERIAL | Análisis de precios unitarios 1: Tubo CPVC s/camp. 5m x 1/2"; Análisis de precios unitarios 8: m; Análisis de precios unitarios 10: 0.60377; Análisis de precios unitarios 11: 29.66; Análisis de precios unitarios 12: 17.91
01.05.04.14.03 | 0337009001 |  | Análisis de precios unitarios 1: Herramientas manuales; Análisis de precios unitarios 8: %MO; Análisis de precios unitarios 10: 3; Análisis de precios unitarios 11: 9.45; Análisis de precios unitarios 12: 0.28
01.05.04.14.04 | Partida |  | Análisis de precios unitarios 1: 01.05.04.14.04; Análisis de precios unitarios 4: Tuberia de PVC SAL 2"; Análisis de precios unitarios 10: 0; Análisis de precios unitarios 12: 20.934
01.05.04.14.04 | Rendimiento |  | m/DIA |  | MO. | 20 | EQ. | 20 |  | Costo unitario directo por : m |  | 0 |  | 29.4
01.05.04.14.04 | Código |  | Análisis de precios unitarios 1: Descripción Recurso; Análisis de precios unitarios 8: Unidad; Análisis de precios unitarios 9: Cuadrilla; Análisis de precios unitarios 10: Cantidad; Análisis de precios unitarios 11: Precio S/.; Análisis de precios unitarios 12: Parcial S/.
01.05.04.14.04 | 0147030001 | MANO DE OBRA | Análisis de precios unitarios 1: MO: Capataz incluye leyes sociales; Análisis de precios unitarios 8: h; Análisis de precios unitarios 9: 0.1; Análisis de precios unitarios 10: 0.04; Análisis de precios unitarios 11: 31.26; Análisis de precios unitarios 12: 1.25
01.05.04.14.04 | 0147060001 | MANO DE OBRA | Análisis de precios unitarios 1: MO: Operario incluye leyes sociales; Análisis de precios unitarios 8: h; Análisis de precios unitarios 9: 0.6; Análisis de precios unitarios 10: 0.2; Análisis de precios unitarios 11: 26.98; Análisis de precios unitarios 12: 5.4
01.05.04.14.04 | 0147100001 | MANO DE OBRA | Análisis de precios unitarios 1: MO: Peon incluye leyes sociales; Análisis de precios unitarios 8: h; Análisis de precios unitarios 9: 1; Análisis de precios unitarios 10: 0.45; Análisis de precios unitarios 11: 21.64; Análisis de precios unitarios 12: 9.74
01.05.04.14.04 | 0230970517 | MATERIAL | Análisis de precios unitarios 1: Pegamento para PVC; Análisis de precios unitarios 8: L; Análisis de precios unitarios 10: 0.01; Análisis de precios unitarios 11: 55.08; Análisis de precios unitarios 12: 0.55
01.05.04.14.04 | 0273605028 | MATERIAL | Análisis de precios unitarios 1: Tubo PVC c/campana SAL 3m x 2"; Análisis de precios unitarios 8: m; Análisis de precios unitarios 10: 1.05; Análisis de precios unitarios 11: 3.28; Análisis de precios unitarios 12: 3.44
01.05.04.14.04 | 0337009001 |  | Análisis de precios unitarios 1: Herramientas manuales; Análisis de precios unitarios 8: %MO; Análisis de precios unitarios 10: 3.38; Análisis de precios unitarios 11: 16.39; Análisis de precios unitarios 12: 0.55398
01.05.04.14.05 | Partida |  | Análisis de precios unitarios 1: 01.05.04.14.05; Análisis de precios unitarios 4: Tuberia de PVC SAL 3"; Análisis de precios unitarios 10: 0; Análisis de precios unitarios 12: 39.14
01.05.04.14.05 | Rendimiento |  | m/DIA |  | MO. | 20 | EQ. | 20 |  | Costo unitario directo por : m |  | 0 |  | 59.12
01.05.04.14.05 | Código |  | Análisis de precios unitarios 1: Descripción Recurso; Análisis de precios unitarios 8: Unidad; Análisis de precios unitarios 9: Cuadrilla; Análisis de precios unitarios 10: Cantidad; Análisis de precios unitarios 11: Precio S/.; Análisis de precios unitarios 12: Parcial S/.
01.05.04.14.05 | 0147030001 | MANO DE OBRA | Análisis de precios unitarios 1: MO: Capataz incluye leyes sociales; Análisis de precios unitarios 8: h; Análisis de precios unitarios 9: 0.1; Análisis de precios unitarios 10: 0.02435; Análisis de precios unitarios 11: 31.26; Análisis de precios unitarios 12: 0.76
01.05.04.14.05 | 0147060001 | MANO DE OBRA | Análisis de precios unitarios 1: MO: Operario incluye leyes sociales; Análisis de precios unitarios 8: h; Análisis de precios unitarios 9: 1; Análisis de precios unitarios 10: 0.2435; Análisis de precios unitarios 11: 26.98; Análisis de precios unitarios 12: 6.57
01.05.04.14.05 | 0147100001 | MANO DE OBRA | Análisis de precios unitarios 1: MO: Peon incluye leyes sociales; Análisis de precios unitarios 8: h; Análisis de precios unitarios 9: 2; Análisis de precios unitarios 10: 0.48699; Análisis de precios unitarios 11: 21.64; Análisis de precios unitarios 12: 10.54
01.05.04.14.05 | 0230970517 | MATERIAL | Análisis de precios unitarios 1: Pegamento para PVC; Análisis de precios unitarios 8: L; Análisis de precios unitarios 10: 0.0060874; Análisis de precios unitarios 11: 55.08; Análisis de precios unitarios 12: 0.34
01.05.04.14.05 | 0273605027 | MATERIAL | Análisis de precios unitarios 1: Tubo PVC c/campana SAL 3m x 3"; Análisis de precios unitarios 8: m; Análisis de precios unitarios 10: 0.63918; Análisis de precios unitarios 11: 31.58; Análisis de precios unitarios 12: 20.19
01.05.04.14.05 | 0337009001 |  | Análisis de precios unitarios 1: Herramientas manuales; Análisis de precios unitarios 8: %MO; Análisis de precios unitarios 10: 3; Análisis de precios unitarios 11: 24.67; Análisis de precios unitarios 12: 0.74
01.05.04.14.06 | Partida |  | Análisis de precios unitarios 1: 01.05.04.14.06; Análisis de precios unitarios 4: Tuberia de PVC SAL 4"; Análisis de precios unitarios 10: 0; Análisis de precios unitarios 12: 23.892
01.05.04.14.06 | Rendimiento |  | m/DIA |  | MO. | 20 | EQ. | 20 |  | Costo unitario directo por : m |  | 0 |  | 34.33
01.05.04.14.06 | Código |  | Análisis de precios unitarios 1: Descripción Recurso; Análisis de precios unitarios 8: Unidad; Análisis de precios unitarios 9: Cuadrilla; Análisis de precios unitarios 10: Cantidad; Análisis de precios unitarios 11: Precio S/.; Análisis de precios unitarios 12: Parcial S/.
01.05.04.14.06 | 0147030001 | MANO DE OBRA | Análisis de precios unitarios 1: MO: Capataz incluye leyes sociales; Análisis de precios unitarios 8: h; Análisis de precios unitarios 9: 0.1; Análisis de precios unitarios 10: 0.04; Análisis de precios unitarios 11: 31.26; Análisis de precios unitarios 12: 1.25
01.05.04.14.06 | 0147060001 | MANO DE OBRA | Análisis de precios unitarios 1: MO: Operario incluye leyes sociales; Análisis de precios unitarios 8: h; Análisis de precios unitarios 9: 0.5; Análisis de precios unitarios 10: 0.15; Análisis de precios unitarios 11: 26.98; Análisis de precios unitarios 12: 4.05
01.05.04.14.06 | 0147100001 | MANO DE OBRA | Análisis de precios unitarios 1: MO: Peon incluye leyes sociales; Análisis de precios unitarios 8: h; Análisis de precios unitarios 9: 1; Análisis de precios unitarios 10: 0.42; Análisis de precios unitarios 11: 21.64; Análisis de precios unitarios 12: 9.09
01.05.04.14.06 | 0219012131 | MATERIAL | Análisis de precios unitarios 1: Tuberia PVC SAL 4" X 3m; Análisis de precios unitarios 8: und; Análisis de precios unitarios 10: 0.35; Análisis de precios unitarios 11: 23.9; Análisis de precios unitarios 12: 8.37
01.05.04.14.06 | 0230970517 | MATERIAL | Análisis de precios unitarios 1: Pegamento para PVC; Análisis de precios unitarios 8: L; Análisis de precios unitarios 10: 0.01; Análisis de precios unitarios 11: 55.08; Análisis de precios unitarios 12: 0.55
01.05.04.14.06 | 0337009001 |  | Análisis de precios unitarios 1: Herramientas manuales; Análisis de precios unitarios 8: %MO; Análisis de precios unitarios 10: 4.0445; Análisis de precios unitarios 11: 14.39; Análisis de precios unitarios 12: 0.582
01.05.04.14.07 | Partida |  | Análisis de precios unitarios 1: 01.05.04.14.07; Análisis de precios unitarios 4: Codo de P.V.C. 90° tipo unión roscada DN 15; Análisis de precios unitarios 10: 0; Análisis de precios unitarios 12: 0.61
01.05.04.14.07 | Rendimiento |  | Análisis de precios unitarios 1: und/DIA; Análisis de precios unitarios 3: MO.; Análisis de precios unitarios 5: EQ.; Análisis de precios unitarios 8: Costo unitario directo por : und; Análisis de precios unitarios 10: 0; Análisis de precios unitarios 12: 1.01
01.05.04.14.07 | Código |  | Análisis de precios unitarios 1: Descripción Recurso; Análisis de precios unitarios 8: Unidad; Análisis de precios unitarios 9: Cuadrilla; Análisis de precios unitarios 10: Cantidad; Análisis de precios unitarios 11: Precio S/.; Análisis de precios unitarios 12: Parcial S/.
01.05.04.14.07 | 0272030697 | MATERIAL | Análisis de precios unitarios 1: Codo de PVC UR 90° DN 15 mm; Análisis de precios unitarios 8: und; Análisis de precios unitarios 10: 0.99344; Análisis de precios unitarios 11: 0.61; Análisis de precios unitarios 12: 0.61
01.05.04.14.08 | Partida |  | Análisis de precios unitarios 1: 01.05.04.14.08; Análisis de precios unitarios 4: Codo de P.V.C. 90° tipo unión roscada DN 20; Análisis de precios unitarios 10: 0; Análisis de precios unitarios 12: 0.89
01.05.04.14.08 | Rendimiento |  | Análisis de precios unitarios 1: und/DIA; Análisis de precios unitarios 3: MO.; Análisis de precios unitarios 5: EQ.; Análisis de precios unitarios 8: Costo unitario directo por : und; Análisis de precios unitarios 10: 0; Análisis de precios unitarios 12: 1.49
01.05.04.14.08 | Código |  | Análisis de precios unitarios 1: Descripción Recurso; Análisis de precios unitarios 8: Unidad; Análisis de precios unitarios 9: Cuadrilla; Análisis de precios unitarios 10: Cantidad; Análisis de precios unitarios 11: Precio S/.; Análisis de precios unitarios 12: Parcial S/.
01.05.04.14.08 | 0272030698 | MATERIAL | Análisis de precios unitarios 1: Codo de PVC UR 90° DN 20 mm; Análisis de precios unitarios 8: und; Análisis de precios unitarios 10: 1.0045; Análisis de precios unitarios 11: 0.89; Análisis de precios unitarios 12: 0.89
01.05.04.14.09 | Partida |  | Análisis de precios unitarios 1: 01.05.04.14.09; Análisis de precios unitarios 4: Codo CPVC 1/2"; Análisis de precios unitarios 10: 0; Análisis de precios unitarios 12: 1.48
01.05.04.14.09 | Rendimiento |  | und/DIA |  | MO. | 20 | EQ. | 20 |  | Costo unitario directo por : und |  | 0 |  | 2.46
01.05.04.14.09 | Código |  | Análisis de precios unitarios 1: Descripción Recurso; Análisis de precios unitarios 8: Unidad; Análisis de precios unitarios 9: Cuadrilla; Análisis de precios unitarios 10: Cantidad; Análisis de precios unitarios 11: Precio S/.; Análisis de precios unitarios 12: Parcial S/.
01.05.04.14.09 | 0272810101 | MATERIAL | Análisis de precios unitarios 1: Codo CPVC agua caliente DN 16 mm; Análisis de precios unitarios 8: und; Análisis de precios unitarios 10: 0.9973; Análisis de precios unitarios 11: 1.48; Análisis de precios unitarios 12: 1.48
01.05.04.14.10 | Partida |  | Análisis de precios unitarios 1: 01.05.04.14.10; Análisis de precios unitarios 4: Union Universal DN 15 mm (1/2"); Análisis de precios unitarios 10: 0; Análisis de precios unitarios 12: 4.51
01.05.04.14.10 | Rendimiento |  | Análisis de precios unitarios 1: und/DIA; Análisis de precios unitarios 3: MO.; Análisis de precios unitarios 5: EQ.; Análisis de precios unitarios 8: Costo unitario directo por : und; Análisis de precios unitarios 10: 0; Análisis de precios unitarios 12: 7.51
01.05.04.14.10 | Código |  | Análisis de precios unitarios 1: Descripción Recurso; Análisis de precios unitarios 8: Unidad; Análisis de precios unitarios 9: Cuadrilla; Análisis de precios unitarios 10: Cantidad; Análisis de precios unitarios 11: Precio S/.; Análisis de precios unitarios 12: Parcial S/.
01.05.04.14.10 | 0272700797 | MATERIAL | Análisis de precios unitarios 1: Unión universal PVC DN 15 mm; Análisis de precios unitarios 8: und; Análisis de precios unitarios 10: 0.99911; Análisis de precios unitarios 11: 4.51; Análisis de precios unitarios 12: 4.51
01.05.04.14.11 | Partida |  | Análisis de precios unitarios 1: 01.05.04.14.11; Análisis de precios unitarios 4: Union Universal DN 20 mm (3/4"); Análisis de precios unitarios 10: 0; Análisis de precios unitarios 12: 6.53
01.05.04.14.11 | Rendimiento |  | Análisis de precios unitarios 1: und/DIA; Análisis de precios unitarios 3: MO.; Análisis de precios unitarios 5: EQ.; Análisis de precios unitarios 8: Costo unitario directo por : und; Análisis de precios unitarios 10: 0; Análisis de precios unitarios 12: 10.89
01.05.04.14.11 | Código |  | Análisis de precios unitarios 1: Descripción Recurso; Análisis de precios unitarios 8: Unidad; Análisis de precios unitarios 9: Cuadrilla; Análisis de precios unitarios 10: Cantidad; Análisis de precios unitarios 11: Precio S/.; Análisis de precios unitarios 12: Parcial S/.
01.05.04.14.11 | 0272700798 | MATERIAL | Análisis de precios unitarios 1: Unión universal PVC DN 20 mm; Análisis de precios unitarios 8: und; Análisis de precios unitarios 10: 0.99908; Análisis de precios unitarios 11: 6.54; Análisis de precios unitarios 12: 6.53
01.05.04.14.12 | Partida |  | Análisis de precios unitarios 1: 01.05.04.14.12; Análisis de precios unitarios 4: Válvula esférica (1/2"); Análisis de precios unitarios 10: 0; Análisis de precios unitarios 12: 114.24
01.05.04.14.12 | Rendimiento |  | Análisis de precios unitarios 1: und/DIA; Análisis de precios unitarios 3: MO.; Análisis de precios unitarios 5: EQ.; Análisis de precios unitarios 8: Costo unitario directo por : und; Análisis de precios unitarios 10: 0; Análisis de precios unitarios 12: 28.56
01.05.04.14.12 | Código |  | Análisis de precios unitarios 1: Descripción Recurso; Análisis de precios unitarios 8: Unidad; Análisis de precios unitarios 9: Cuadrilla; Análisis de precios unitarios 10: Cantidad; Análisis de precios unitarios 11: Precio S/.; Análisis de precios unitarios 12: Parcial S/.
01.05.04.14.12 | 0277200018 | MATERIAL | Análisis de precios unitarios 1: Válvula esférica; Análisis de precios unitarios 8: und; Análisis de precios unitarios 10: 1; Análisis de precios unitarios 11: 114.24; Análisis de precios unitarios 12: 114.24
01.05.04.14.13 | Partida |  | Análisis de precios unitarios 1: 01.05.04.14.13; Análisis de precios unitarios 4: Válvula esférica (3/4"); Análisis de precios unitarios 10: 0; Análisis de precios unitarios 12: 114.24
01.05.04.14.13 | Rendimiento |  | Análisis de precios unitarios 1: und/DIA; Análisis de precios unitarios 3: MO.; Análisis de precios unitarios 5: EQ.; Análisis de precios unitarios 8: Costo unitario directo por : und; Análisis de precios unitarios 10: 0; Análisis de precios unitarios 12: 28.56
01.05.04.14.13 | Código |  | Análisis de precios unitarios 1: Descripción Recurso; Análisis de precios unitarios 8: Unidad; Análisis de precios unitarios 9: Cuadrilla; Análisis de precios unitarios 10: Cantidad; Análisis de precios unitarios 11: Precio S/.; Análisis de precios unitarios 12: Parcial S/.
01.05.04.14.13 | 0277200018 | MATERIAL | Análisis de precios unitarios 1: Válvula esférica; Análisis de precios unitarios 8: und; Análisis de precios unitarios 10: 1; Análisis de precios unitarios 11: 114.24; Análisis de precios unitarios 12: 114.24
01.05.04.14.14 | Partida |  | Análisis de precios unitarios 1: 01.05.04.14.14; Análisis de precios unitarios 4: Tee PVC Agua C-10 1/2"; Análisis de precios unitarios 10: 0; Análisis de precios unitarios 12: 2.46
01.05.04.14.14 | Rendimiento |  | und/DIA |  | MO. | 20 | EQ. | 20 |  | Costo unitario directo por : und |  | 0 |  | 4.1
01.05.04.14.14 | Código |  | Análisis de precios unitarios 1: Descripción Recurso; Análisis de precios unitarios 8: Unidad; Análisis de precios unitarios 9: Cuadrilla; Análisis de precios unitarios 10: Cantidad; Análisis de precios unitarios 11: Precio S/.; Análisis de precios unitarios 12: Parcial S/.
01.05.04.14.14 | 0210020228 | MATERIAL | Análisis de precios unitarios 1: Tee PVC Agua S.P. 1/2"; Análisis de precios unitarios 8: und; Análisis de precios unitarios 10: 1; Análisis de precios unitarios 11: 1.36; Análisis de precios unitarios 12: 1.36
01.05.04.14.14 | 0230970517 | MATERIAL | Análisis de precios unitarios 1: Pegamento para PVC; Análisis de precios unitarios 8: L; Análisis de precios unitarios 10: 0.02; Análisis de precios unitarios 11: 55.08; Análisis de precios unitarios 12: 1.1
01.05.04.14.15 | Partida |  | Análisis de precios unitarios 1: 01.05.04.14.15; Análisis de precios unitarios 4: Tee PVC Agua C-10 3/4"; Análisis de precios unitarios 10: 0; Análisis de precios unitarios 12: 1.86
01.05.04.14.15 | Rendimiento |  | und/DIA |  | MO. | 15 | EQ. | 15 |  | Costo unitario directo por : und |  | 0 |  | 3.1
01.05.04.14.15 | Código |  | Análisis de precios unitarios 1: Descripción Recurso; Análisis de precios unitarios 8: Unidad; Análisis de precios unitarios 9: Cuadrilla; Análisis de precios unitarios 10: Cantidad; Análisis de precios unitarios 11: Precio S/.; Análisis de precios unitarios 12: Parcial S/.
01.05.04.14.15 | 0210020227 | MATERIAL | Análisis de precios unitarios 1: Tee PVC Agua S.P. 3/4"; Análisis de precios unitarios 8: und; Análisis de precios unitarios 10: 1; Análisis de precios unitarios 11: 0.76; Análisis de precios unitarios 12: 0.76
01.05.04.14.15 | 0230970517 | MATERIAL | Análisis de precios unitarios 1: Pegamento para PVC; Análisis de precios unitarios 8: L; Análisis de precios unitarios 10: 0.02; Análisis de precios unitarios 11: 55.08; Análisis de precios unitarios 12: 1.1
01.05.04.14.16 | Partida |  | Análisis de precios unitarios 1: 01.05.04.14.16; Análisis de precios unitarios 4: Reducción PVC 3/4" x 1/2"; Análisis de precios unitarios 10: 0; Análisis de precios unitarios 12: 0.83
01.05.04.14.16 | Rendimiento |  | und/DIA |  | MO. | 20 | EQ. | 20 |  | Costo unitario directo por : und |  | 0 |  | 1.39
01.05.04.14.16 | Código |  | Análisis de precios unitarios 1: Descripción Recurso; Análisis de precios unitarios 8: Unidad; Análisis de precios unitarios 9: Cuadrilla; Análisis de precios unitarios 10: Cantidad; Análisis de precios unitarios 11: Precio S/.; Análisis de precios unitarios 12: Parcial S/.
01.05.04.14.16 | 0230970517 | MATERIAL | Análisis de precios unitarios 1: Pegamento para PVC; Análisis de precios unitarios 8: L; Análisis de precios unitarios 10: 0.010048; Análisis de precios unitarios 11: 55.08; Análisis de precios unitarios 12: 0.55
01.05.04.14.16 | 0265041337 | MATERIAL | Análisis de precios unitarios 1: Reducción PVC 3/4" a 1/2"; Análisis de precios unitarios 8: und; Análisis de precios unitarios 10: 1.0048; Análisis de precios unitarios 11: 0.28; Análisis de precios unitarios 12: 0.28
01.05.04.14.17 | Partida |  | Análisis de precios unitarios 1: 01.05.04.14.17; Análisis de precios unitarios 4: Salida de PVC tipo unión roscada PN 10 DN 15 (punto); Análisis de precios unitarios 10: 0; Análisis de precios unitarios 12: 69.944
01.05.04.14.17 | Rendimiento |  | und/DIA |  | MO. | 10 | EQ. | 10 |  | Costo unitario directo por : und |  | 0 |  | 100
01.05.04.14.17 | Código |  | Análisis de precios unitarios 1: Descripción Recurso; Análisis de precios unitarios 8: Unidad; Análisis de precios unitarios 9: Cuadrilla; Análisis de precios unitarios 10: Cantidad; Análisis de precios unitarios 11: Precio S/.; Análisis de precios unitarios 12: Parcial S/.
01.05.04.14.17 | 0147030001 | MANO DE OBRA | Análisis de precios unitarios 1: MO: Capataz incluye leyes sociales; Análisis de precios unitarios 8: h; Análisis de precios unitarios 9: 0.1; Análisis de precios unitarios 10: 0.08; Análisis de precios unitarios 11: 31.26; Análisis de precios unitarios 12: 2.5
01.05.04.14.17 | 0147060001 | MANO DE OBRA | Análisis de precios unitarios 1: MO: Operario incluye leyes sociales; Análisis de precios unitarios 8: h; Análisis de precios unitarios 9: 2; Análisis de precios unitarios 10: 1.6; Análisis de precios unitarios 11: 26.98; Análisis de precios unitarios 12: 43.17
01.05.04.14.17 | 0147100001 | MANO DE OBRA | Análisis de precios unitarios 1: MO: Peon incluye leyes sociales; Análisis de precios unitarios 8: h; Análisis de precios unitarios 9: 1; Análisis de precios unitarios 10: 0.8; Análisis de precios unitarios 11: 21.64; Análisis de precios unitarios 12: 17.31
01.05.04.14.17 | 0230450005 | MATERIAL | Análisis de precios unitarios 1: Cinta selladora teflón; Análisis de precios unitarios 8: und; Análisis de precios unitarios 10: 0.08; Análisis de precios unitarios 11: 1.23; Análisis de precios unitarios 12: 0.1
01.05.04.14.17 | 0272030497 | MATERIAL | Análisis de precios unitarios 1: Codo de PVC UR 45° DN 15 mm; Análisis de precios unitarios 8: und; Análisis de precios unitarios 10: 2; Análisis de precios unitarios 11: 0.73; Análisis de precios unitarios 12: 1.46
01.05.04.14.17 | 0272400697 | MATERIAL | Análisis de precios unitarios 1: Tee PVC unión rosca DN 15 mm; Análisis de precios unitarios 8: und; Análisis de precios unitarios 10: 1; Análisis de precios unitarios 11: 1.06; Análisis de precios unitarios 12: 1.06
01.05.04.14.17 | 0272600296 | MATERIAL | Análisis de precios unitarios 1: Tubo de PVC SP PN 10 DN 15 mm; Análisis de precios unitarios 8: m; Análisis de precios unitarios 10: 2.25; Análisis de precios unitarios 11: 0.94; Análisis de precios unitarios 12: 2.11
01.05.04.14.17 | 0272700297 | MATERIAL | Análisis de precios unitarios 1: Unión de PVC presión-rosca DN 15 mm; Análisis de precios unitarios 8: und; Análisis de precios unitarios 10: 2; Análisis de precios unitarios 11: 0.45; Análisis de precios unitarios 12: 0.9
01.05.04.14.17 | 0337009001 |  | Análisis de precios unitarios 1: Herramientas manuales; Análisis de precios unitarios 8: %MO; Análisis de precios unitarios 10: 1.102; Análisis de precios unitarios 11: 62.98; Análisis de precios unitarios 12: 0.69404
01.05.04.14.17 | 0337380001 | EQUIPO | Análisis de precios unitarios 1: Tarraja para tubería de fo. galvanizado - pvc; Análisis de precios unitarios 8: h; Análisis de precios unitarios 9: 0.5; Análisis de precios unitarios 10: 0.4; Análisis de precios unitarios 11: 1.6; Análisis de precios unitarios 12: 0.64
01.05.04.14.18 | Partida |  | Análisis de precios unitarios 1: 01.05.04.14.18; Análisis de precios unitarios 4: Marco (e=1") y Tapa de Nicho Ac. Inoxidable Plancha 5/64" (0.25x0.20); Análisis de precios unitarios 10: 0; Análisis de precios unitarios 12: 84.58
01.05.04.14.18 | Rendimiento |  | Análisis de precios unitarios 1: und/DIA; Análisis de precios unitarios 3: MO.; Análisis de precios unitarios 5: EQ.; Análisis de precios unitarios 8: Costo unitario directo por : und; Análisis de precios unitarios 10: 0; Análisis de precios unitarios 12: 42.29
01.05.04.14.18 | Código |  | Análisis de precios unitarios 1: Descripción Recurso; Análisis de precios unitarios 8: Unidad; Análisis de precios unitarios 9: Cuadrilla; Análisis de precios unitarios 10: Cantidad; Análisis de precios unitarios 11: Precio S/.; Análisis de precios unitarios 12: Parcial S/.
01.05.04.14.18 | 0250030290 | MATERIAL | Análisis de precios unitarios 1: Marco+tapa fo. fdo. p/registro válvula; Análisis de precios unitarios 8: und; Análisis de precios unitarios 10: 1; Análisis de precios unitarios 11: 84.58; Análisis de precios unitarios 12: 84.58
01.05.04.14.19 | Partida |  | Análisis de precios unitarios 1: 01.05.04.14.19; Análisis de precios unitarios 4: Codo de P.V.C. SAL 90° DN 50; Análisis de precios unitarios 10: 0; Análisis de precios unitarios 12: 0.69
01.05.04.14.19 | Rendimiento |  | Análisis de precios unitarios 1: und/DIA; Análisis de precios unitarios 3: MO.; Análisis de precios unitarios 5: EQ.; Análisis de precios unitarios 8: Costo unitario directo por : und; Análisis de precios unitarios 10: 0; Análisis de precios unitarios 12: 1.15
01.05.04.14.19 | Código |  | Análisis de precios unitarios 1: Descripción Recurso; Análisis de precios unitarios 8: Unidad; Análisis de precios unitarios 9: Cuadrilla; Análisis de precios unitarios 10: Cantidad; Análisis de precios unitarios 11: Precio S/.; Análisis de precios unitarios 12: Parcial S/.
01.05.04.14.19 | 0273030401 | MATERIAL | Análisis de precios unitarios 1: Codo PVC SP de 90° p/desagüe DN 50 mm; Análisis de precios unitarios 8: und; Análisis de precios unitarios 10: 1; Análisis de precios unitarios 11: 0.69; Análisis de precios unitarios 12: 0.69
01.05.04.14.20 | Partida |  | Análisis de precios unitarios 1: 01.05.04.14.20; Análisis de precios unitarios 4: Codo de P.V.C. SAL 90° DN 80; Análisis de precios unitarios 10: 0; Análisis de precios unitarios 12: 7.36
01.05.04.14.20 | Rendimiento |  | Análisis de precios unitarios 1: und/DIA; Análisis de precios unitarios 3: MO.; Análisis de precios unitarios 5: EQ.; Análisis de precios unitarios 8: Costo unitario directo por : und; Análisis de precios unitarios 10: 0; Análisis de precios unitarios 12: 12.26
01.05.04.14.20 | Código |  | Análisis de precios unitarios 1: Descripción Recurso; Análisis de precios unitarios 8: Unidad; Análisis de precios unitarios 9: Cuadrilla; Análisis de precios unitarios 10: Cantidad; Análisis de precios unitarios 11: Precio S/.; Análisis de precios unitarios 12: Parcial S/.
01.05.04.14.20 | 0273030403 | MATERIAL | Análisis de precios unitarios 1: Codo PVC SP de 90° p/desagüe DN 80 mm; Análisis de precios unitarios 8: und; Análisis de precios unitarios 10: 0.99946; Análisis de precios unitarios 11: 7.36; Análisis de precios unitarios 12: 7.36
01.05.04.14.21 | Partida |  | Análisis de precios unitarios 1: 01.05.04.14.21; Análisis de precios unitarios 4: Codo de P.V.C. SAL 90° DN 100; Análisis de precios unitarios 10: 0; Análisis de precios unitarios 12: 3.17
01.05.04.14.21 | Rendimiento |  | Análisis de precios unitarios 1: und/DIA; Análisis de precios unitarios 3: MO.; Análisis de precios unitarios 5: EQ.; Análisis de precios unitarios 8: Costo unitario directo por : und; Análisis de precios unitarios 10: 0; Análisis de precios unitarios 12: 5.28
01.05.04.14.21 | Código |  | Análisis de precios unitarios 1: Descripción Recurso; Análisis de precios unitarios 8: Unidad; Análisis de precios unitarios 9: Cuadrilla; Análisis de precios unitarios 10: Cantidad; Análisis de precios unitarios 11: Precio S/.; Análisis de precios unitarios 12: Parcial S/.
01.05.04.14.21 | 0273030404 | MATERIAL | Análisis de precios unitarios 1: Codo PVC SP de 90° p/desagüe DN 100 mm; Análisis de precios unitarios 8: und; Análisis de precios unitarios 10: 0.99937; Análisis de precios unitarios 11: 3.17; Análisis de precios unitarios 12: 3.17
01.05.04.14.22 | Partida |  | Análisis de precios unitarios 1: 01.05.04.14.22; Análisis de precios unitarios 4: Codo de P.V.C. SAL 45° DN 50; Análisis de precios unitarios 10: 0; Análisis de precios unitarios 12: 0.69
01.05.04.14.22 | Rendimiento |  | Análisis de precios unitarios 1: und/DIA; Análisis de precios unitarios 3: MO.; Análisis de precios unitarios 5: EQ.; Análisis de precios unitarios 8: Costo unitario directo por : und; Análisis de precios unitarios 10: 0; Análisis de precios unitarios 12: 1.15
01.05.04.14.22 | Código |  | Análisis de precios unitarios 1: Descripción Recurso; Análisis de precios unitarios 8: Unidad; Análisis de precios unitarios 9: Cuadrilla; Análisis de precios unitarios 10: Cantidad; Análisis de precios unitarios 11: Precio S/.; Análisis de precios unitarios 12: Parcial S/.
01.05.04.14.22 | 0273030301 | MATERIAL | Análisis de precios unitarios 1: Codo PVC SP de 45° p/desagüe DN 50 mm; Análisis de precios unitarios 8: und; Análisis de precios unitarios 10: 1; Análisis de precios unitarios 11: 0.69; Análisis de precios unitarios 12: 0.69
01.05.04.14.23 | Partida |  | Análisis de precios unitarios 1: 01.05.04.14.23; Análisis de precios unitarios 4: Codo de P.V.C. SAL 45° DN 25; Análisis de precios unitarios 10: 0; Análisis de precios unitarios 12: 0.35
01.05.04.14.23 | Rendimiento |  | Análisis de precios unitarios 1: und/DIA; Análisis de precios unitarios 3: MO.; Análisis de precios unitarios 5: EQ.; Análisis de precios unitarios 8: Costo unitario directo por : und; Análisis de precios unitarios 10: 0; Análisis de precios unitarios 12: 0.58
01.05.04.14.23 | Código |  | Análisis de precios unitarios 1: Descripción Recurso; Análisis de precios unitarios 8: Unidad; Análisis de precios unitarios 9: Cuadrilla; Análisis de precios unitarios 10: Cantidad; Análisis de precios unitarios 11: Precio S/.; Análisis de precios unitarios 12: Parcial S/.
01.05.04.14.23 | 0273030719 | MATERIAL | Análisis de precios unitarios 1: Codo PVC SP de 45° p/desagüe DN 25 mm; Análisis de precios unitarios 8: und; Análisis de precios unitarios 10: 0.99429; Análisis de precios unitarios 11: 0.35; Análisis de precios unitarios 12: 0.35
01.05.04.14.24 | Partida |  | Análisis de precios unitarios 1: 01.05.04.14.24; Análisis de precios unitarios 4: Trampa "P" de PVC SAL para desagüe DN 50; Análisis de precios unitarios 10: 0; Análisis de precios unitarios 12: 3.34
01.05.04.14.24 | Rendimiento |  | Análisis de precios unitarios 1: und/DIA; Análisis de precios unitarios 3: MO.; Análisis de precios unitarios 5: EQ.; Análisis de precios unitarios 8: Costo unitario directo por : und; Análisis de precios unitarios 10: 0; Análisis de precios unitarios 12: 5.56
01.05.04.14.24 | Código |  | Análisis de precios unitarios 1: Descripción Recurso; Análisis de precios unitarios 8: Unidad; Análisis de precios unitarios 9: Cuadrilla; Análisis de precios unitarios 10: Cantidad; Análisis de precios unitarios 11: Precio S/.; Análisis de precios unitarios 12: Parcial S/.
01.05.04.14.24 | 0273680102 | MATERIAL | Análisis de precios unitarios 1: Trampa "P" de PVC DN 50 mm; Análisis de precios unitarios 8: und; Análisis de precios unitarios 10: 0.9988; Análisis de precios unitarios 11: 3.34; Análisis de precios unitarios 12: 3.34
01.05.04.14.25 | Partida |  | Análisis de precios unitarios 1: 01.05.04.14.25; Análisis de precios unitarios 4: Trampa "P" de PVC SAL para desagüe DN 100; Análisis de precios unitarios 10: 0; Análisis de precios unitarios 12: 15.02
01.05.04.14.25 | Rendimiento |  | Análisis de precios unitarios 1: und/DIA; Análisis de precios unitarios 3: MO.; Análisis de precios unitarios 5: EQ.; Análisis de precios unitarios 8: Costo unitario directo por : und; Análisis de precios unitarios 10: 0; Análisis de precios unitarios 12: 25.03
01.05.04.14.25 | Código |  | Análisis de precios unitarios 1: Descripción Recurso; Análisis de precios unitarios 8: Unidad; Análisis de precios unitarios 9: Cuadrilla; Análisis de precios unitarios 10: Cantidad; Análisis de precios unitarios 11: Precio S/.; Análisis de precios unitarios 12: Parcial S/.
01.05.04.14.25 | 0273680104 | MATERIAL | Análisis de precios unitarios 1: Trampa "P" de PVC DN 100 mm; Análisis de precios unitarios 8: und; Análisis de precios unitarios 10: 0.99987; Análisis de precios unitarios 11: 15.02; Análisis de precios unitarios 12: 15.02
01.05.04.14.26 | Partida |  | Análisis de precios unitarios 1: 01.05.04.14.26; Análisis de precios unitarios 4: Sumidero de bronce 2"; Análisis de precios unitarios 10: 0; Análisis de precios unitarios 12: 122.1
01.05.04.14.26 | Rendimiento |  | und/DIA |  | MO. | 6 | EQ. | 6 |  | Costo unitario directo por : und |  | 0 |  | 55.91
01.05.04.14.26 | Código |  | Análisis de precios unitarios 1: Descripción Recurso; Análisis de precios unitarios 8: Unidad; Análisis de precios unitarios 9: Cuadrilla; Análisis de precios unitarios 10: Cantidad; Análisis de precios unitarios 11: Precio S/.; Análisis de precios unitarios 12: Parcial S/.
01.05.04.14.26 | 0147030001 | MANO DE OBRA | Análisis de precios unitarios 1: MO: Capataz incluye leyes sociales; Análisis de precios unitarios 8: h; Análisis de precios unitarios 9: 0.1; Análisis de precios unitarios 10: 0.1333; Análisis de precios unitarios 11: 31.26; Análisis de precios unitarios 12: 4.17
01.05.04.14.26 | 0147060001 | MANO DE OBRA | Análisis de precios unitarios 1: MO: Operario incluye leyes sociales; Análisis de precios unitarios 8: h; Análisis de precios unitarios 9: 1; Análisis de precios unitarios 10: 1.3333; Análisis de precios unitarios 11: 26.98; Análisis de precios unitarios 12: 35.97
01.05.04.14.26 | 0210020195 | MATERIAL | Análisis de precios unitarios 1: Sumidero de Bronce de 2"; Análisis de precios unitarios 8: und; Análisis de precios unitarios 10: 5.7234; Análisis de precios unitarios 11: 13.16; Análisis de precios unitarios 12: 75.32
01.05.04.14.26 | 0273680211 | MATERIAL | Análisis de precios unitarios 1: Trampa "P" de PVC SAL 2"; Análisis de precios unitarios 8: und; Análisis de precios unitarios 10: 1; Análisis de precios unitarios 11: 5.56; Análisis de precios unitarios 12: 5.56
01.05.04.14.26 | 0337009004 |  | Análisis de precios unitarios 1: Herramientas manuales; Análisis de precios unitarios 8: %MO; Análisis de precios unitarios 10: 3; Análisis de precios unitarios 11: 36.11; Análisis de precios unitarios 12: 1.08
01.05.04.14.27 | Partida |  | Análisis de precios unitarios 1: 01.05.04.14.27; Análisis de precios unitarios 4: Yee PVC SAL 2"; Análisis de precios unitarios 10: 0; Análisis de precios unitarios 12: 1.74
01.05.04.14.27 | Rendimiento |  | und/DIA |  | MO. | 8 | EQ. | 8 |  | Costo unitario directo por : und |  | 0 |  | 2.91
01.05.04.14.27 | Código |  | Análisis de precios unitarios 1: Descripción Recurso; Análisis de precios unitarios 8: Unidad; Análisis de precios unitarios 9: Cuadrilla; Análisis de precios unitarios 10: Cantidad; Análisis de precios unitarios 11: Precio S/.; Análisis de precios unitarios 12: Parcial S/.
01.05.04.14.27 | 0210020209 | MATERIAL | Análisis de precios unitarios 1: YEE PVC SAL 2"; Análisis de precios unitarios 8: und; Análisis de precios unitarios 10: 1.0476; Análisis de precios unitarios 11: 1.51; Análisis de precios unitarios 12: 1.58
01.05.04.14.27 | 0230970517 | MATERIAL | Análisis de precios unitarios 1: Pegamento para PVC; Análisis de precios unitarios 8: L; Análisis de precios unitarios 10: 0.0028934; Análisis de precios unitarios 11: 55.08; Análisis de precios unitarios 12: 0.16
01.05.04.14.28 | Partida |  | Análisis de precios unitarios 1: 01.05.04.14.28; Análisis de precios unitarios 4: Yee PVC SAL 4"; Análisis de precios unitarios 10: 0; Análisis de precios unitarios 12: 6.44
01.05.04.14.28 | Rendimiento |  | und/DIA |  | MO. | 8 | EQ. | 8 |  | Costo unitario directo por : und |  | 0 |  | 10.74
01.05.04.14.28 | Código |  | Análisis de precios unitarios 1: Descripción Recurso; Análisis de precios unitarios 8: Unidad; Análisis de precios unitarios 9: Cuadrilla; Análisis de precios unitarios 10: Cantidad; Análisis de precios unitarios 11: Precio S/.; Análisis de precios unitarios 12: Parcial S/.
01.05.04.14.28 | 0210020211 | MATERIAL | Análisis de precios unitarios 1: YEE PVC SAL 4"; Análisis de precios unitarios 8: und; Análisis de precios unitarios 10: 1.049; Análisis de precios unitarios 11: 5.99; Análisis de precios unitarios 12: 6.28
01.05.04.14.28 | 0230970517 | MATERIAL | Análisis de precios unitarios 1: Pegamento para PVC; Análisis de precios unitarios 8: L; Análisis de precios unitarios 10: 0.0028973; Análisis de precios unitarios 11: 55.08; Análisis de precios unitarios 12: 0.16
01.05.04.14.29 | Partida |  | Análisis de precios unitarios 1: 01.05.04.14.29; Análisis de precios unitarios 4: Provisión y colocado de registro de bronce DN 50; Análisis de precios unitarios 10: 0; Análisis de precios unitarios 12: 421.64
01.05.04.14.29 | Rendimiento |  | und/DIA |  | MO. | 4 | EQ. | 4 |  | Costo unitario directo por : und |  | 0 |  | 92.77
01.05.04.14.29 | Código |  | Análisis de precios unitarios 1: Descripción Recurso; Análisis de precios unitarios 8: Unidad; Análisis de precios unitarios 9: Cuadrilla; Análisis de precios unitarios 10: Cantidad; Análisis de precios unitarios 11: Precio S/.; Análisis de precios unitarios 12: Parcial S/.
01.05.04.14.29 | 0147030001 | MANO DE OBRA | Análisis de precios unitarios 1: MO: Capataz incluye leyes sociales; Análisis de precios unitarios 8: h; Análisis de precios unitarios 9: 0.1; Análisis de precios unitarios 10: 0.2; Análisis de precios unitarios 11: 31.26; Análisis de precios unitarios 12: 6.25
01.05.04.14.29 | 0147060001 | MANO DE OBRA | Análisis de precios unitarios 1: MO: Operario incluye leyes sociales; Análisis de precios unitarios 8: h; Análisis de precios unitarios 9: 1; Análisis de precios unitarios 10: 2; Análisis de precios unitarios 11: 26.98; Análisis de precios unitarios 12: 53.96
01.05.04.14.29 | 0147100001 | MANO DE OBRA | Análisis de precios unitarios 1: MO: Peon incluye leyes sociales; Análisis de precios unitarios 8: h; Análisis de precios unitarios 9: 0.5; Análisis de precios unitarios 10: 1; Análisis de precios unitarios 11: 21.64; Análisis de precios unitarios 12: 21.64
01.05.04.14.29 | 0230970115 | MATERIAL | Análisis de precios unitarios 1: Pegamento para tubo de PVC 1/4 galón; Análisis de precios unitarios 8: und; Análisis de precios unitarios 10: 6.3978; Análisis de precios unitarios 11: 32.2; Análisis de precios unitarios 12: 206.01
01.05.04.14.29 | 0268100012 | MATERIAL | Análisis de precios unitarios 1: Registro de bronce DN 50 mm; Análisis de precios unitarios 8: und; Análisis de precios unitarios 10: 5; Análisis de precios unitarios 11: 13.01; Análisis de precios unitarios 12: 65.05
01.05.04.14.29 | 0273401404 | MATERIAL | Análisis de precios unitarios 1: Tee ramal p/desague P.V.C con reducción DN 100 mm a 50 mm; Análisis de precios unitarios 8: und; Análisis de precios unitarios 10: 10; Análisis de precios unitarios 11: 6.73; Análisis de precios unitarios 12: 67.3
01.05.04.14.29 | 0337009001 |  | Análisis de precios unitarios 1: Herramientas manuales; Análisis de precios unitarios 8: %MO; Análisis de precios unitarios 10: 2; Análisis de precios unitarios 11: 71.47; Análisis de precios unitarios 12: 1.43
01.05.04.14.30 | Partida |  | Análisis de precios unitarios 1: 01.05.04.14.30; Análisis de precios unitarios 4: Reducción de PVC SAL DN 100 a 50; Análisis de precios unitarios 10: 0; Análisis de precios unitarios 12: 3.52
01.05.04.14.30 | Rendimiento |  | Análisis de precios unitarios 1: und/DIA; Análisis de precios unitarios 3: MO.; Análisis de precios unitarios 5: EQ.; Análisis de precios unitarios 8: Costo unitario directo por : und; Análisis de precios unitarios 10: 0; Análisis de precios unitarios 12: 5.87
01.05.04.14.30 | Código |  | Análisis de precios unitarios 1: Descripción Recurso; Análisis de precios unitarios 8: Unidad; Análisis de precios unitarios 9: Cuadrilla; Análisis de precios unitarios 10: Cantidad; Análisis de precios unitarios 11: Precio S/.; Análisis de precios unitarios 12: Parcial S/.
01.05.04.14.30 | 0273200104 | MATERIAL | Análisis de precios unitarios 1: Reducción de PVC SP DN 100 mm a 50 mm; Análisis de precios unitarios 8: und; Análisis de precios unitarios 10: 0.99773; Análisis de precios unitarios 11: 3.53; Análisis de precios unitarios 12: 3.52
01.05.04.14.31 | Partida |  | Análisis de precios unitarios 1: 01.05.04.14.31; Análisis de precios unitarios 4: Reducción de PVC SAL DN 100 a 80; Análisis de precios unitarios 10: 0; Análisis de precios unitarios 12: 4.21
01.05.04.14.31 | Rendimiento |  | Análisis de precios unitarios 1: und/DIA; Análisis de precios unitarios 3: MO.; Análisis de precios unitarios 5: EQ.; Análisis de precios unitarios 8: Costo unitario directo por : und; Análisis de precios unitarios 10: 0; Análisis de precios unitarios 12: 7.01
01.05.04.14.31 | Código |  | Análisis de precios unitarios 1: Descripción Recurso; Análisis de precios unitarios 8: Unidad; Análisis de precios unitarios 9: Cuadrilla; Análisis de precios unitarios 10: Cantidad; Análisis de precios unitarios 11: Precio S/.; Análisis de precios unitarios 12: Parcial S/.
01.05.04.14.31 | 0273200106 | MATERIAL | Análisis de precios unitarios 1: Reducción de PVC SP DN 100 mm a 80 mm; Análisis de precios unitarios 8: und; Análisis de precios unitarios 10: 0.99905; Análisis de precios unitarios 11: 4.21; Análisis de precios unitarios 12: 4.21
01.05.04.14.32 | Partida |  | Análisis de precios unitarios 1: 01.05.04.14.32; Análisis de precios unitarios 4: Salida de PVC SAL para desagüe (punto) D=2"; Análisis de precios unitarios 10: 0; Análisis de precios unitarios 12: 74.3639
01.05.04.14.32 | Rendimiento |  | pto/DIA |  | MO. | 8 | EQ. | 8 |  | Costo unitario directo por : pto |  | 0 |  | 106.36
01.05.04.14.32 | Código |  | Análisis de precios unitarios 1: Descripción Recurso; Análisis de precios unitarios 8: Unidad; Análisis de precios unitarios 9: Cuadrilla; Análisis de precios unitarios 10: Cantidad; Análisis de precios unitarios 11: Precio S/.; Análisis de precios unitarios 12: Parcial S/.
01.05.04.14.32 | 0147030001 | MANO DE OBRA | Análisis de precios unitarios 1: MO: Capataz incluye leyes sociales; Análisis de precios unitarios 8: h; Análisis de precios unitarios 9: 0.1; Análisis de precios unitarios 10: 0.1; Análisis de precios unitarios 11: 31.26; Análisis de precios unitarios 12: 3.13
01.05.04.14.32 | 0147060001 | MANO DE OBRA | Análisis de precios unitarios 1: MO: Operario incluye leyes sociales; Análisis de precios unitarios 8: h; Análisis de precios unitarios 9: 1.25; Análisis de precios unitarios 10: 1.25; Análisis de precios unitarios 11: 26.98; Análisis de precios unitarios 12: 33.73
01.05.04.14.32 | 0147100001 | MANO DE OBRA | Análisis de precios unitarios 1: MO: Peon incluye leyes sociales; Análisis de precios unitarios 8: h; Análisis de precios unitarios 9: 1; Análisis de precios unitarios 10: 1; Análisis de precios unitarios 11: 21.64; Análisis de precios unitarios 12: 21.64
01.05.04.14.32 | 0210020202 | MATERIAL | Análisis de precios unitarios 1: CODO PVC SAL 2"X90; Análisis de precios unitarios 8: und; Análisis de precios unitarios 10: 1.03; Análisis de precios unitarios 11: 1.38; Análisis de precios unitarios 12: 1.42
01.05.04.14.32 | 0210020209 | MATERIAL | Análisis de precios unitarios 1: YEE PVC SAL 2"; Análisis de precios unitarios 8: und; Análisis de precios unitarios 10: 1.03; Análisis de precios unitarios 11: 1.51; Análisis de precios unitarios 12: 1.56
01.05.04.14.32 | 0230970517 | MATERIAL | Análisis de precios unitarios 1: Pegamento para PVC; Análisis de precios unitarios 8: L; Análisis de precios unitarios 10: 0.03; Análisis de precios unitarios 11: 55.08; Análisis de precios unitarios 12: 1.65
01.05.04.14.32 | 0273605028 | MATERIAL | Análisis de precios unitarios 1: Tubo PVC c/campana SAL 3m x 2"; Análisis de precios unitarios 8: m; Análisis de precios unitarios 10: 1.05; Análisis de precios unitarios 11: 3.28; Análisis de precios unitarios 12: 3.44
01.05.04.14.32 | 0273680211 | MATERIAL | Análisis de precios unitarios 1: Trampa "P" de PVC SAL 2"; Análisis de precios unitarios 8: und; Análisis de precios unitarios 10: 1.03; Análisis de precios unitarios 11: 5.56; Análisis de precios unitarios 12: 5.73
01.05.04.14.32 | 0337009001 |  | Análisis de precios unitarios 1: Herramientas manuales; Análisis de precios unitarios 8: %MO; Análisis de precios unitarios 10: 3.528; Análisis de precios unitarios 11: 58.5; Análisis de precios unitarios 12: 2.0639
01.05.04.14.33 | Partida |  | Análisis de precios unitarios 1: 01.05.04.14.33; Análisis de precios unitarios 4: Salida de PVC SAL para desagüe (punto) D=4"; Análisis de precios unitarios 10: 0; Análisis de precios unitarios 12: 97.2901
01.05.04.14.33 | Rendimiento |  | pto/DIA |  | MO. | 9 | EQ. | 9 |  | Costo unitario directo por : pto |  | 0 |  | 144.57
01.05.04.14.33 | Código |  | Análisis de precios unitarios 1: Descripción Recurso; Análisis de precios unitarios 8: Unidad; Análisis de precios unitarios 9: Cuadrilla; Análisis de precios unitarios 10: Cantidad; Análisis de precios unitarios 11: Precio S/.; Análisis de precios unitarios 12: Parcial S/.
01.05.04.14.33 | 0147030001 | MANO DE OBRA | Análisis de precios unitarios 1: MO: Capataz incluye leyes sociales; Análisis de precios unitarios 8: h; Análisis de precios unitarios 9: 0.1; Análisis de precios unitarios 10: 0.088889; Análisis de precios unitarios 11: 31.26; Análisis de precios unitarios 12: 2.78
01.05.04.14.33 | 0147060001 | MANO DE OBRA | Análisis de precios unitarios 1: MO: Operario incluye leyes sociales; Análisis de precios unitarios 8: h; Análisis de precios unitarios 9: 1; Análisis de precios unitarios 10: 0.88889; Análisis de precios unitarios 11: 26.98; Análisis de precios unitarios 12: 23.98
01.05.04.14.33 | 0147100001 | MANO DE OBRA | Análisis de precios unitarios 1: MO: Peon incluye leyes sociales; Análisis de precios unitarios 8: h; Análisis de precios unitarios 9: 1; Análisis de precios unitarios 10: 0.88889; Análisis de precios unitarios 11: 21.64; Análisis de precios unitarios 12: 19.24
01.05.04.14.33 | 0210020204 | MATERIAL | Análisis de precios unitarios 1: CODO PVC SAL 4"X90; Análisis de precios unitarios 8: und; Análisis de precios unitarios 10: 1.03; Análisis de precios unitarios 11: 6.33; Análisis de precios unitarios 12: 6.52
01.05.04.14.33 | 0210020211 | MATERIAL | Análisis de precios unitarios 1: YEE PVC SAL 4"; Análisis de precios unitarios 8: und; Análisis de precios unitarios 10: 1.03; Análisis de precios unitarios 11: 5.99; Análisis de precios unitarios 12: 6.17
01.05.04.14.33 | 0230970517 | MATERIAL | Análisis de precios unitarios 1: Pegamento para PVC; Análisis de precios unitarios 8: L; Análisis de precios unitarios 10: 0.03; Análisis de precios unitarios 11: 55.08; Análisis de precios unitarios 12: 1.65
01.05.04.14.33 | 0273605030 | MATERIAL | Análisis de precios unitarios 1: Tubo PVC c/campana SAL 3m x 4"; Análisis de precios unitarios 8: m; Análisis de precios unitarios 10: 1.05; Análisis de precios unitarios 11: 8.4; Análisis de precios unitarios 12: 8.82
01.05.04.14.33 | 0273680209 | MATERIAL | Análisis de precios unitarios 1: Trampa "P" de PVC SAL 4"; Análisis de precios unitarios 8: und; Análisis de precios unitarios 10: 1.03; Análisis de precios unitarios 11: 25.03; Análisis de precios unitarios 12: 25.78
01.05.04.14.33 | 0337009001 |  | Análisis de precios unitarios 1: Herramientas manuales; Análisis de precios unitarios 8: %MO; Análisis de precios unitarios 10: 5.109; Análisis de precios unitarios 11: 46; Análisis de precios unitarios 12: 2.3501
01.05.04.14.34 | Partida |  | Análisis de precios unitarios 1: 01.05.04.14.34; Análisis de precios unitarios 4: Sombrero para ventilación 2" PVC; Análisis de precios unitarios 10: 0; Análisis de precios unitarios 12: 13.716
01.05.04.14.34 | Rendimiento |  | und/DIA |  | MO. | 51 | EQ. | 51 |  | Costo unitario directo por : und |  | 0 |  | 20.34
01.05.04.14.34 | Código |  | Análisis de precios unitarios 1: Descripción Recurso; Análisis de precios unitarios 8: Unidad; Análisis de precios unitarios 9: Cuadrilla; Análisis de precios unitarios 10: Cantidad; Análisis de precios unitarios 11: Precio S/.; Análisis de precios unitarios 12: Parcial S/.
01.05.04.14.34 | 0147030001 | MANO DE OBRA | Análisis de precios unitarios 1: MO: Capataz incluye leyes sociales; Análisis de precios unitarios 8: h; Análisis de precios unitarios 9: 0.1; Análisis de precios unitarios 10: 0.015686; Análisis de precios unitarios 11: 31.26; Análisis de precios unitarios 12: 0.49
01.05.04.14.34 | 0147060001 | MANO DE OBRA | Análisis de precios unitarios 1: MO: Operario incluye leyes sociales; Análisis de precios unitarios 8: h; Análisis de precios unitarios 9: 1; Análisis de precios unitarios 10: 0.15686; Análisis de precios unitarios 11: 26.98; Análisis de precios unitarios 12: 4.23
01.05.04.14.34 | 0147080001 | MANO DE OBRA | Análisis de precios unitarios 1: MO: Oficial incluye leyes sociales; Análisis de precios unitarios 8: h; Análisis de precios unitarios 9: 1; Análisis de precios unitarios 10: 0.15686; Análisis de precios unitarios 11: 22.6; Análisis de precios unitarios 12: 3.55
01.05.04.14.34 | 0230970517 | MATERIAL | Análisis de precios unitarios 1: Pegamento para PVC; Análisis de precios unitarios 8: L; Análisis de precios unitarios 10: 0.01; Análisis de precios unitarios 11: 55.08; Análisis de precios unitarios 12: 0.55
01.05.04.14.34 | 0273029009 | MATERIAL | Análisis de precios unitarios 1: Cabeza ventilación PVC SAL 2"; Análisis de precios unitarios 8: und; Análisis de precios unitarios 10: 1.05; Análisis de precios unitarios 11: 4.34; Análisis de precios unitarios 12: 4.56
01.05.04.14.34 | 0337009001 |  | Análisis de precios unitarios 1: Herramientas manuales; Análisis de precios unitarios 8: %MO; Análisis de precios unitarios 10: 4.063; Análisis de precios unitarios 11: 8.27; Análisis de precios unitarios 12: 0.33601
01.05.04.14.35 | Partida |  | Análisis de precios unitarios 1: 01.05.04.14.35; Análisis de precios unitarios 4: Caja de regist. alb. 12" x 24" c/tapa de concreto; Análisis de precios unitarios 10: 0; Análisis de precios unitarios 12: 298.07
01.05.04.14.35 | Rendimiento |  | und/DIA |  | MO. | 4 | EQ. | 4 |  | Costo unitario directo por : und |  | 0 |  | 221.01
01.05.04.14.35 | Código |  | Análisis de precios unitarios 1: Descripción Recurso; Análisis de precios unitarios 8: Unidad; Análisis de precios unitarios 9: Cuadrilla; Análisis de precios unitarios 10: Cantidad; Análisis de precios unitarios 11: Precio S/.; Análisis de precios unitarios 12: Parcial S/.
01.05.04.14.35 | 0147030001 | MANO DE OBRA | Análisis de precios unitarios 1: MO: Capataz incluye leyes sociales; Análisis de precios unitarios 8: h; Análisis de precios unitarios 9: 0.1; Análisis de precios unitarios 10: 0.2; Análisis de precios unitarios 11: 31.26; Análisis de precios unitarios 12: 6.25
01.05.04.14.35 | 0147060001 | MANO DE OBRA | Análisis de precios unitarios 1: MO: Operario incluye leyes sociales; Análisis de precios unitarios 8: h; Análisis de precios unitarios 9: 1; Análisis de precios unitarios 10: 2; Análisis de precios unitarios 11: 26.98; Análisis de precios unitarios 12: 53.96
01.05.04.14.35 | 0147100001 | MANO DE OBRA | Análisis de precios unitarios 1: MO: Peon incluye leyes sociales; Análisis de precios unitarios 8: h; Análisis de precios unitarios 9: 1; Análisis de precios unitarios 10: 2; Análisis de precios unitarios 11: 21.64; Análisis de precios unitarios 12: 43.28
01.05.04.14.35 | 0203010001 | MATERIAL | Análisis de precios unitarios 1: Fo. construcción : (costo promedio); Análisis de precios unitarios 8: kg; Análisis de precios unitarios 10: 9.9999; Análisis de precios unitarios 11: 5.08; Análisis de precios unitarios 12: 50.8
01.05.04.14.35 | 0204010001 | MATERIAL | Análisis de precios unitarios 1: Arena fina; Análisis de precios unitarios 8: m3; Análisis de precios unitarios 10: 0.03; Análisis de precios unitarios 11: 50.85; Análisis de precios unitarios 12: 1.53
01.05.04.14.35 | 0204020001 | MATERIAL | Análisis de precios unitarios 1: Arena gruesa; Análisis de precios unitarios 8: m3; Análisis de precios unitarios 10: 0.06; Análisis de precios unitarios 11: 50.85; Análisis de precios unitarios 12: 3.05
01.05.04.14.35 | 0205100020 | MATERIAL | Análisis de precios unitarios 1: Piedra partida-grava de 1/2" - 3/4"; Análisis de precios unitarios 8: m3; Análisis de precios unitarios 10: 0.25; Análisis de precios unitarios 11: 46.61; Análisis de precios unitarios 12: 11.65
01.05.04.14.35 | 0217070510 | MATERIAL | Análisis de precios unitarios 1: Ladrillo de arcilla king kong(a máquina); Análisis de precios unitarios 8: und; Análisis de precios unitarios 10: 79.9995; Análisis de precios unitarios 11: 0.71; Análisis de precios unitarios 12: 56.8
01.05.04.14.35 | 0221010102 | MATERIAL | Análisis de precios unitarios 1: Cemento portland I sector público; en bolsa; Análisis de precios unitarios 8: und; Análisis de precios unitarios 10: 3.016; Análisis de precios unitarios 11: 22.38; Análisis de precios unitarios 12: 67.5
01.05.04.14.35 | 0238100001 | MATERIAL | Análisis de precios unitarios 1: Hormigón; Análisis de precios unitarios 8: m3; Análisis de precios unitarios 10: 0.0099999; Análisis de precios unitarios 11: 59.32; Análisis de precios unitarios 12: 0.59
01.05.04.14.35 | 0337009001 |  | Análisis de precios unitarios 1: Herramientas manuales; Análisis de precios unitarios 8: %MO; Análisis de precios unitarios 10: 3; Análisis de precios unitarios 11: 88.76; Análisis de precios unitarios 12: 2.66
01.05.04.14.36 | Partida |  | Análisis de precios unitarios 1: 01.05.04.14.36; Análisis de precios unitarios 4: Tanque elevado V=600 lt; Análisis de precios unitarios 10: 0; Análisis de precios unitarios 12: 1111.79
01.05.04.14.36 | Rendimiento |  | und/DIA |  | MO. | 1 | EQ. | 1 |  | Costo unitario directo por : und |  | 0 |  | 877.44
01.05.04.14.36 | Código |  | Análisis de precios unitarios 1: Descripción Recurso; Análisis de precios unitarios 8: Unidad; Análisis de precios unitarios 9: Cuadrilla; Análisis de precios unitarios 10: Cantidad; Análisis de precios unitarios 11: Precio S/.; Análisis de precios unitarios 12: Parcial S/.
01.05.04.14.36 | 0147030001 | MANO DE OBRA | Análisis de precios unitarios 1: MO: Capataz incluye leyes sociales; Análisis de precios unitarios 8: h; Análisis de precios unitarios 9: 0.1; Análisis de precios unitarios 10: 0.96942; Análisis de precios unitarios 11: 31.26; Análisis de precios unitarios 12: 30.3
01.05.04.14.36 | 0147060001 | MANO DE OBRA | Análisis de precios unitarios 1: MO: Operario incluye leyes sociales; Análisis de precios unitarios 8: h; Análisis de precios unitarios 9: 1; Análisis de precios unitarios 10: 9.6942; Análisis de precios unitarios 11: 26.98; Análisis de precios unitarios 12: 261.55
01.05.04.14.36 | 0147100001 | MANO DE OBRA | Análisis de precios unitarios 1: MO: Peon incluye leyes sociales; Análisis de precios unitarios 8: h; Análisis de precios unitarios 9: 0.5; Análisis de precios unitarios 10: 4.8471; Análisis de precios unitarios 11: 21.64; Análisis de precios unitarios 12: 104.89
01.05.04.14.36 | 0231240104 | MATERIAL | Análisis de precios unitarios 1: Tanque elevado 600 lt; Análisis de precios unitarios 8: und; Análisis de precios unitarios 10: 1.2118; Análisis de precios unitarios 11: 583; Análisis de precios unitarios 12: 706.47
01.05.04.14.36 | 0337009001 |  | Análisis de precios unitarios 1: Herramientas manuales; Análisis de precios unitarios 8: %MO; Análisis de precios unitarios 10: 3; Análisis de precios unitarios 11: 285.86; Análisis de precios unitarios 12: 8.58
01.05.04.14.37 | Partida |  | Análisis de precios unitarios 1: 01.05.04.14.37; Análisis de precios unitarios 4: Instalación de accesorios de P.V.C; Análisis de precios unitarios 10: 0; Análisis de precios unitarios 12: 7.95
01.05.04.14.37 | Rendimiento |  | und/DIA |  | MO. | 70 | EQ. | 70 |  | Costo unitario directo por : und |  | 0 |  | 11.12
01.05.04.14.37 | Código |  | Análisis de precios unitarios 1: Descripción Recurso; Análisis de precios unitarios 8: Unidad; Análisis de precios unitarios 9: Cuadrilla; Análisis de precios unitarios 10: Cantidad; Análisis de precios unitarios 11: Precio S/.; Análisis de precios unitarios 12: Parcial S/.
01.05.04.14.37 | 0147030001 | MANO DE OBRA | Análisis de precios unitarios 1: MO: Capataz incluye leyes sociales; Análisis de precios unitarios 8: h; Análisis de precios unitarios 9: 0.1; Análisis de precios unitarios 10: 0.011429; Análisis de precios unitarios 11: 31.26; Análisis de precios unitarios 12: 0.36
01.05.04.14.37 | 0147060001 | MANO DE OBRA | Análisis de precios unitarios 1: MO: Operario incluye leyes sociales; Análisis de precios unitarios 8: h; Análisis de precios unitarios 9: 1; Análisis de precios unitarios 10: 0.11429; Análisis de precios unitarios 11: 26.98; Análisis de precios unitarios 12: 3.08
01.05.04.14.37 | 0147080001 | MANO DE OBRA | Análisis de precios unitarios 1: MO: Oficial incluye leyes sociales; Análisis de precios unitarios 8: h; Análisis de precios unitarios 9: 0.5; Análisis de precios unitarios 10: 0.057143; Análisis de precios unitarios 11: 22.6; Análisis de precios unitarios 12: 1.29
01.05.04.14.37 | 0147100001 | MANO DE OBRA | Análisis de precios unitarios 1: MO: Peon incluye leyes sociales; Análisis de precios unitarios 8: h; Análisis de precios unitarios 9: 1; Análisis de precios unitarios 10: 0.11429; Análisis de precios unitarios 11: 21.64; Análisis de precios unitarios 12: 2.47
01.05.04.14.37 | 0233010206 | MATERIAL | Análisis de precios unitarios 1: Flete accesorio liv. (PVC,HDPE,GRP ó sim) DN 100 mm - 150 mm; Análisis de precios unitarios 8: und; Análisis de precios unitarios 10: 1; Análisis de precios unitarios 11: 0.32; Análisis de precios unitarios 12: 0.32
01.05.04.14.37 | 0337009001 |  | Análisis de precios unitarios 1: Herramientas manuales; Análisis de precios unitarios 8: %MO; Análisis de precios unitarios 10: 5.972; Análisis de precios unitarios 11: 7.2; Análisis de precios unitarios 12: 0.42998
01.05.05.01.01 | Partida |  | Análisis de precios unitarios 1: 01.05.05.01.01; Análisis de precios unitarios 4: Trazo y replanteo inicial del proyecto, para edificación con estación total; Análisis de precios unitarios 10: 0; Análisis de precios unitarios 12: 76.2
01.05.05.01.01 | Rendimiento |  | m2/DIA |  | MO. | 100 | EQ. | 100 |  | Costo unitario directo por : m2 |  | 0 |  | 1.18
01.05.05.01.01 | Código |  | Análisis de precios unitarios 1: Descripción Recurso; Análisis de precios unitarios 8: Unidad; Análisis de precios unitarios 9: Cuadrilla; Análisis de precios unitarios 10: Cantidad; Análisis de precios unitarios 11: Precio S/.; Análisis de precios unitarios 12: Parcial S/.
01.05.05.01.01 | 0147020100 | MANO DE OBRA | Análisis de precios unitarios 1: MO: Técnico incluye leyes sociales; Análisis de precios unitarios 8: h; Análisis de precios unitarios 9: 5; Análisis de precios unitarios 10: 0.4; Análisis de precios unitarios 11: 26.08; Análisis de precios unitarios 12: 10.43
01.05.05.01.01 | 0147020110 | MANO DE OBRA | Análisis de precios unitarios 1: MO: Topógrafo incl. leyes sociales; Análisis de precios unitarios 8: h; Análisis de precios unitarios 9: 3; Análisis de precios unitarios 10: 0.24; Análisis de precios unitarios 11: 26.08; Análisis de precios unitarios 12: 6.26
01.05.05.01.01 | 0147100001 | MANO DE OBRA | Análisis de precios unitarios 1: MO: Peon incluye leyes sociales; Análisis de precios unitarios 8: h; Análisis de precios unitarios 9: 5; Análisis de precios unitarios 10: 0.4; Análisis de precios unitarios 11: 21.64; Análisis de precios unitarios 12: 8.66
01.05.05.01.01 | 0203010001 | MATERIAL | Análisis de precios unitarios 1: Fo. construcción : (costo promedio); Análisis de precios unitarios 8: kg; Análisis de precios unitarios 10: 1; Análisis de precios unitarios 11: 5.08; Análisis de precios unitarios 12: 5.08
01.05.05.01.01 | 0230320010 | MATERIAL | Análisis de precios unitarios 1: Cal de obra en bolsa ( 25 kg ); Análisis de precios unitarios 8: und; Análisis de precios unitarios 10: 0.2; Análisis de precios unitarios 11: 13.14; Análisis de precios unitarios 12: 2.63
01.05.05.01.01 | 0243270001 | MATERIAL | Análisis de precios unitarios 1: Madera para encofrado y carpintería; Análisis de precios unitarios 8: p2; Análisis de precios unitarios 10: 0.52; Análisis de precios unitarios 11: 7.5; Análisis de precios unitarios 12: 3.9
01.05.05.01.01 | 0254080005 | MATERIAL | Análisis de precios unitarios 1: Pintura esmalte sintético, envase por galón; Análisis de precios unitarios 8: und; Análisis de precios unitarios 10: 0.08; Análisis de precios unitarios 11: 60; Análisis de precios unitarios 12: 4.8
01.05.05.01.01 | 0337009001 |  | Análisis de precios unitarios 1: Herramientas manuales; Análisis de precios unitarios 8: %MO; Análisis de precios unitarios 10: 3; Análisis de precios unitarios 11: 25.35; Análisis de precios unitarios 12: 0.75
01.05.05.01.01 | 0348280008 | EQUIPO | Análisis de precios unitarios 1: Nivel topográfico AFL320 E=0,3" con trípode y accesorios; Análisis de precios unitarios 8: h; Análisis de precios unitarios 9: 8; Análisis de precios unitarios 10: 0.64; Análisis de precios unitarios 11: 10.3; Análisis de precios unitarios 12: 6.59
01.05.05.01.01 | 0348280020 | EQUIPO | Análisis de precios unitarios 1: Equipo de estación total precisión 5" G608M ó similar incl.prismas jalones telescópicos; Análisis de precios unitarios 8: h; Análisis de precios unitarios 9: 8; Análisis de precios unitarios 10: 0.64; Análisis de precios unitarios 11: 21.17; Análisis de precios unitarios 12: 13.55
01.05.05.01.01 | 0348280022 | EQUIPO | Análisis de precios unitarios 1: Equipo de cómputo incluye software; Análisis de precios unitarios 8: h; Análisis de precios unitarios 9: 8; Análisis de precios unitarios 10: 0.64; Análisis de precios unitarios 11: 21.17; Análisis de precios unitarios 12: 13.55
01.05.05.01.02 | Partida |  | Análisis de precios unitarios 1: 01.05.05.01.02; Análisis de precios unitarios 4: Replanteo final de la obra,p/edificación con estación total; Análisis de precios unitarios 10: 0; Análisis de precios unitarios 12: 71.4002
01.05.05.01.02 | Rendimiento |  | m2/DIA |  | MO. | 100 | EQ. | 100 |  | Costo unitario directo por : m2 |  | 0 |  | 1.15
01.05.05.01.02 | Código |  | Análisis de precios unitarios 1: Descripción Recurso; Análisis de precios unitarios 8: Unidad; Análisis de precios unitarios 9: Cuadrilla; Análisis de precios unitarios 10: Cantidad; Análisis de precios unitarios 11: Precio S/.; Análisis de precios unitarios 12: Parcial S/.
01.05.05.01.02 | 0147020100 | MANO DE OBRA | Análisis de precios unitarios 1: MO: Técnico incluye leyes sociales; Análisis de precios unitarios 8: h; Análisis de precios unitarios 9: 5; Análisis de precios unitarios 10: 0.4; Análisis de precios unitarios 11: 26.08; Análisis de precios unitarios 12: 10.43
01.05.05.01.02 | 0147020110 | MANO DE OBRA | Análisis de precios unitarios 1: MO: Topógrafo incl. leyes sociales; Análisis de precios unitarios 8: h; Análisis de precios unitarios 9: 6; Análisis de precios unitarios 10: 0.48; Análisis de precios unitarios 11: 26.08; Análisis de precios unitarios 12: 12.52
01.05.05.01.02 | 0147030001 | MANO DE OBRA | Análisis de precios unitarios 1: MO: Capataz incluye leyes sociales; Análisis de precios unitarios 8: h; Análisis de precios unitarios 9: 6; Análisis de precios unitarios 10: 0.48; Análisis de precios unitarios 11: 31.26; Análisis de precios unitarios 12: 15
01.05.05.01.02 | 0147100001 | MANO DE OBRA | Análisis de precios unitarios 1: MO: Peon incluye leyes sociales; Análisis de precios unitarios 8: h; Análisis de precios unitarios 9: 6; Análisis de precios unitarios 10: 0.48; Análisis de precios unitarios 11: 21.64; Análisis de precios unitarios 12: 10.39
01.05.05.01.02 | 0230470101 | MATERIAL | Análisis de precios unitarios 1: Ploteo de planos; Análisis de precios unitarios 8: m2; Análisis de precios unitarios 10: 0.2; Análisis de precios unitarios 11: 4.35; Análisis de precios unitarios 12: 0.87
01.05.05.01.02 | 0337009001 |  | Análisis de precios unitarios 1: Herramientas manuales; Análisis de precios unitarios 8: %MO; Análisis de precios unitarios 10: 2.338; Análisis de precios unitarios 11: 48.34; Análisis de precios unitarios 12: 1.1302
01.05.05.01.02 | 0348280008 | EQUIPO | Análisis de precios unitarios 1: Nivel topográfico AFL320 E=0,3" con trípode y accesorios; Análisis de precios unitarios 8: h; Análisis de precios unitarios 9: 5; Análisis de precios unitarios 10: 0.4; Análisis de precios unitarios 11: 10.3; Análisis de precios unitarios 12: 4.12
01.05.05.01.02 | 0348280020 | EQUIPO | Análisis de precios unitarios 1: Equipo de estación total precisión 5" G608M ó similar incl.prismas jalones telescópicos; Análisis de precios unitarios 8: h; Análisis de precios unitarios 9: 5; Análisis de precios unitarios 10: 0.4; Análisis de precios unitarios 11: 21.17; Análisis de precios unitarios 12: 8.47
01.05.05.01.02 | 0348280022 | EQUIPO | Análisis de precios unitarios 1: Equipo de cómputo incluye software; Análisis de precios unitarios 8: h; Análisis de precios unitarios 9: 5; Análisis de precios unitarios 10: 0.4; Análisis de precios unitarios 11: 21.17; Análisis de precios unitarios 12: 8.47
01.05.05.02.01 | Partida |  | Análisis de precios unitarios 1: 01.05.05.02.01; Análisis de precios unitarios 4: Excavaciones terreno rocoso c/compresora hasta 2,00 m prof.(sin emplear explosivo); Análisis de precios unitarios 10: 0; Análisis de precios unitarios 12: 326.4
01.05.05.02.01 | Rendimiento |  | m3/DIA |  | MO. | 8.1 | EQ. | 8.1 |  | Costo unitario directo por : m3 |  | 0 |  | 291.87
01.05.05.02.01 | Código |  | Análisis de precios unitarios 1: Descripción Recurso; Análisis de precios unitarios 8: Unidad; Análisis de precios unitarios 9: Cuadrilla; Análisis de precios unitarios 10: Cantidad; Análisis de precios unitarios 11: Precio S/.; Análisis de precios unitarios 12: Parcial S/.
01.05.05.02.01 | 0147030001 | MANO DE OBRA | Análisis de precios unitarios 1: MO: Capataz incluye leyes sociales; Análisis de precios unitarios 8: h; Análisis de precios unitarios 9: 0.1; Análisis de precios unitarios 10: 0.0988; Análisis de precios unitarios 11: 31.26; Análisis de precios unitarios 12: 3.09
01.05.05.02.01 | 0147050112 | MANO DE OBRA | Análisis de precios unitarios 1: MO: Operador de equipo mediano; Análisis de precios unitarios 8: h; Análisis de precios unitarios 9: 1; Análisis de precios unitarios 10: 0.9877; Análisis de precios unitarios 11: 27.06; Análisis de precios unitarios 12: 26.73
01.05.05.02.01 | 0147060001 | MANO DE OBRA | Análisis de precios unitarios 1: MO: Operario incluye leyes sociales; Análisis de precios unitarios 8: h; Análisis de precios unitarios 9: 2; Análisis de precios unitarios 10: 1.9753; Análisis de precios unitarios 11: 26.98; Análisis de precios unitarios 12: 53.29
01.05.05.02.01 | 0147080001 | MANO DE OBRA | Análisis de precios unitarios 1: MO: Oficial incluye leyes sociales; Análisis de precios unitarios 8: h; Análisis de precios unitarios 9: 1; Análisis de precios unitarios 10: 0.9877; Análisis de precios unitarios 11: 22.6; Análisis de precios unitarios 12: 22.32
01.05.05.02.01 | 0147100001 | MANO DE OBRA | Análisis de precios unitarios 1: MO: Peon incluye leyes sociales; Análisis de precios unitarios 8: h; Análisis de precios unitarios 9: 4; Análisis de precios unitarios 10: 3.9506; Análisis de precios unitarios 11: 21.64; Análisis de precios unitarios 12: 85.49
01.05.05.02.01 | 0231160001 | MATERIAL | Análisis de precios unitarios 1: Agua, incluye transporte a pie de obra (Camión cisterna y Motobomba); Análisis de precios unitarios 8: m3; Análisis de precios unitarios 10: 0.721; Análisis de precios unitarios 11: 10; Análisis de precios unitarios 12: 7.21
01.05.05.02.01 | 0337009001 |  | Análisis de precios unitarios 1: Herramientas manuales; Análisis de precios unitarios 8: %MO; Análisis de precios unitarios 10: 2; Análisis de precios unitarios 11: 162.6; Análisis de precios unitarios 12: 3.25
01.05.05.02.01 | 0348270006 | EQUIPO | Análisis de precios unitarios 1: Equipo t/quemador (incl. combustible); Análisis de precios unitarios 8: h; Análisis de precios unitarios 9: 1; Análisis de precios unitarios 10: 0.9877; Análisis de precios unitarios 11: 7; Análisis de precios unitarios 12: 6.91
01.05.05.02.01 | 0349190002 | EQUIPO | Análisis de precios unitarios 1: Compresora neumática 87 HP 250 - 330 pcm.; Análisis de precios unitarios 8: h; Análisis de precios unitarios 9: 1; Análisis de precios unitarios 10: 0.9877; Análisis de precios unitarios 11: 100; Análisis de precios unitarios 12: 98.77
01.05.05.02.01 | 0349390002 | EQUIPO | Análisis de precios unitarios 1: Martillo neumático 25 - 29 kg; Análisis de precios unitarios 8: h; Análisis de precios unitarios 9: 2; Análisis de precios unitarios 10: 1.9753; Análisis de precios unitarios 11: 6.51; Análisis de precios unitarios 12: 12.86
01.05.05.02.01 | 0349390050 | EQUIPO | Análisis de precios unitarios 1: Martillo barreno para perforación; Análisis de precios unitarios 8: h; Análisis de precios unitarios 9: 2; Análisis de precios unitarios 10: 1.9753; Análisis de precios unitarios 11: 3.28; Análisis de precios unitarios 12: 6.48
01.05.05.02.02 | Partida |  | Análisis de precios unitarios 1: 01.05.05.02.02; Análisis de precios unitarios 4: Refine, nivelación y compactación en terreno rocoso; Análisis de precios unitarios 10: 0; Análisis de precios unitarios 12: 15.6625
01.05.05.02.02 | Rendimiento |  | m2/DIA |  | MO. | 93 | EQ. | 93 |  | Costo unitario directo por : m2 |  | 0 |  | 14.51
01.05.05.02.02 | Código |  | Análisis de precios unitarios 1: Descripción Recurso; Análisis de precios unitarios 8: Unidad; Análisis de precios unitarios 9: Cuadrilla; Análisis de precios unitarios 10: Cantidad; Análisis de precios unitarios 11: Precio S/.; Análisis de precios unitarios 12: Parcial S/.
01.05.05.02.02 | 0147050112 | MANO DE OBRA | Análisis de precios unitarios 1: MO: Operador de equipo mediano; Análisis de precios unitarios 8: h; Análisis de precios unitarios 9: 1; Análisis de precios unitarios 10: 0.085986; Análisis de precios unitarios 11: 27.06; Análisis de precios unitarios 12: 2.33
01.05.05.02.02 | 0147100001 | MANO DE OBRA | Análisis de precios unitarios 1: MO: Peon incluye leyes sociales; Análisis de precios unitarios 8: h; Análisis de precios unitarios 9: 2; Análisis de precios unitarios 10: 0.17197; Análisis de precios unitarios 11: 21.64; Análisis de precios unitarios 12: 3.72
01.05.05.02.02 | 0231160001 | MATERIAL | Análisis de precios unitarios 1: Agua, incluye transporte a pie de obra (Camión cisterna y Motobomba); Análisis de precios unitarios 8: m3; Análisis de precios unitarios 10: 0.0074988; Análisis de precios unitarios 11: 10; Análisis de precios unitarios 12: 0.07
01.05.05.02.02 | 0238010001 | MATERIAL | Análisis de precios unitarios 1: Afirmado; Análisis de precios unitarios 8: m3; Análisis de precios unitarios 10: 0.18877; Análisis de precios unitarios 11: 45; Análisis de precios unitarios 12: 8.49
01.05.05.02.02 | 0337009001 |  | Análisis de precios unitarios 1: Herramientas manuales; Análisis de precios unitarios 8: %MO; Análisis de precios unitarios 10: 5; Análisis de precios unitarios 11: 6.05; Análisis de precios unitarios 12: 0.3025
01.05.05.02.02 | 0349180007 | EQUIPO | Análisis de precios unitarios 1: Compactadora vibrat. de plancha 7 HP; Análisis de precios unitarios 8: h; Análisis de precios unitarios 9: 1; Análisis de precios unitarios 10: 0.085986; Análisis de precios unitarios 11: 8.75; Análisis de precios unitarios 12: 0.75
01.05.05.02.03 | Partida |  | Análisis de precios unitarios 1: 01.05.05.02.03; Análisis de precios unitarios 4: Relleno compactado con material de préstamo a pulso; Análisis de precios unitarios 10: 0; Análisis de precios unitarios 12: 107.198
01.05.05.02.03 | Rendimiento |  | m3/DIA |  | MO. | 24 | EQ. | 24 |  | Costo unitario directo por : m3 |  | 0 |  | 97.06
01.05.05.02.03 | Código |  | Análisis de precios unitarios 1: Descripción Recurso; Análisis de precios unitarios 8: Unidad; Análisis de precios unitarios 9: Cuadrilla; Análisis de precios unitarios 10: Cantidad; Análisis de precios unitarios 11: Precio S/.; Análisis de precios unitarios 12: Parcial S/.
01.05.05.02.03 | 0147030001 | MANO DE OBRA | Análisis de precios unitarios 1: MO: Capataz incluye leyes sociales; Análisis de precios unitarios 8: h; Análisis de precios unitarios 9: 0.1; Análisis de precios unitarios 10: 0.033301; Análisis de precios unitarios 11: 31.26; Análisis de precios unitarios 12: 1.04
01.05.05.02.03 | 0147050112 | MANO DE OBRA | Análisis de precios unitarios 1: MO: Operador de equipo mediano; Análisis de precios unitarios 8: h; Análisis de precios unitarios 9: 0.16; Análisis de precios unitarios 10: 0.053301; Análisis de precios unitarios 11: 27.06; Análisis de precios unitarios 12: 1.44
01.05.05.02.03 | 0147100001 | MANO DE OBRA | Análisis de precios unitarios 1: MO: Peon incluye leyes sociales; Análisis de precios unitarios 8: h; Análisis de precios unitarios 9: 6; Análisis de precios unitarios 10: 2; Análisis de precios unitarios 11: 21.64; Análisis de precios unitarios 12: 43.28
01.05.05.02.03 | 0204070005 | MATERIAL | Análisis de precios unitarios 1: Material seleccionado de préstamo; Análisis de precios unitarios 8: m3; Análisis de precios unitarios 10: 1.15; Análisis de precios unitarios 11: 50.85; Análisis de precios unitarios 12: 58.48
01.05.05.02.03 | 0231160001 | MATERIAL | Análisis de precios unitarios 1: Agua, incluye transporte a pie de obra (Camión cisterna y Motobomba); Análisis de precios unitarios 8: m3; Análisis de precios unitarios 10: 0.02; Análisis de precios unitarios 11: 10; Análisis de precios unitarios 12: 0.2
01.05.05.02.03 | 0337009001 |  | Análisis de precios unitarios 1: Herramientas manuales; Análisis de precios unitarios 8: %MO; Análisis de precios unitarios 10: 5; Análisis de precios unitarios 11: 45.76; Análisis de precios unitarios 12: 2.288
01.05.05.02.03 | 0349180007 | EQUIPO | Análisis de precios unitarios 1: Compactadora vibrat. de plancha 7 HP; Análisis de precios unitarios 8: h; Análisis de precios unitarios 9: 0.16; Análisis de precios unitarios 10: 0.053301; Análisis de precios unitarios 11: 8.75; Análisis de precios unitarios 12: 0.47
01.05.05.02.04 | Partida |  | Análisis de precios unitarios 1: 01.05.05.02.04; Análisis de precios unitarios 4: Eliminación de desmonte en terreno rocoso R=10 km con maquinaria; Análisis de precios unitarios 10: 0; Análisis de precios unitarios 12: 15.1836
01.05.05.02.04 | Rendimiento |  | m3/DIA |  | MO. | 540 | EQ. | 540 |  | Costo unitario directo por : m3 |  | 0 |  | 14.64
01.05.05.02.04 | Código |  | Análisis de precios unitarios 1: Descripción Recurso; Análisis de precios unitarios 8: Unidad; Análisis de precios unitarios 9: Cuadrilla; Análisis de precios unitarios 10: Cantidad; Análisis de precios unitarios 11: Precio S/.; Análisis de precios unitarios 12: Parcial S/.
01.05.05.02.04 | 0147030001 | MANO DE OBRA | Análisis de precios unitarios 1: MO: Capataz incluye leyes sociales; Análisis de precios unitarios 8: h; Análisis de precios unitarios 9: 0.1; Análisis de precios unitarios 10: 0.0014811; Análisis de precios unitarios 11: 31.26; Análisis de precios unitarios 12: 0.05
01.05.05.02.04 | 0147050111 | MANO DE OBRA | Análisis de precios unitarios 1: MO: Operador de maquinaria-equipo pesado, incl. leyes sociales; Análisis de precios unitarios 8: h; Análisis de precios unitarios 9: 3; Análisis de precios unitarios 10: 0.044434; Análisis de precios unitarios 11: 27.28; Análisis de precios unitarios 12: 1.21
01.05.05.02.04 | 0147100001 | MANO DE OBRA | Análisis de precios unitarios 1: MO: Peon incluye leyes sociales; Análisis de precios unitarios 8: h; Análisis de precios unitarios 9: 6; Análisis de precios unitarios 10: 0.088868; Análisis de precios unitarios 11: 21.64; Análisis de precios unitarios 12: 1.92
01.05.05.02.04 | 0337009001 |  | Análisis de precios unitarios 1: Herramientas manuales; Análisis de precios unitarios 8: %MO; Análisis de precios unitarios 10: 2; Análisis de precios unitarios 11: 3.18; Análisis de precios unitarios 12: 0.0636
01.05.05.02.04 | 0348100025 | EQUIPO | Análisis de precios unitarios 1: Camión volquete 6x2 330 HP 10 - 15 m3; Análisis de precios unitarios 8: h; Análisis de precios unitarios 9: 3; Análisis de precios unitarios 10: 0.044434; Análisis de precios unitarios 11: 232.05; Análisis de precios unitarios 12: 10.31
01.05.05.02.04 | 0349130011 | EQUIPO | Análisis de precios unitarios 1: Cargador sob. llanta 80-95HP 1,5-1,75 Yd3; Análisis de precios unitarios 8: h; Análisis de precios unitarios 9: 1; Análisis de precios unitarios 10: 0.014811; Análisis de precios unitarios 11: 110; Análisis de precios unitarios 12: 1.63
01.05.05.03.01 | Partida |  | Análisis de precios unitarios 1: 01.05.05.03.01; Análisis de precios unitarios 4: Concreto f'c 100 kg/cm2 para solados y/o sub bases (Cemento P-I); Análisis de precios unitarios 10: 0; Análisis de precios unitarios 12: 442.559
01.05.05.03.01 | Rendimiento |  | m3/DIA |  | MO. | 18 | EQ. | 18 |  | Costo unitario directo por : m3 |  | 0 |  | 307.72
01.05.05.03.01 | Código |  | Análisis de precios unitarios 1: Descripción Recurso; Análisis de precios unitarios 8: Unidad; Análisis de precios unitarios 9: Cuadrilla; Análisis de precios unitarios 10: Cantidad; Análisis de precios unitarios 11: Precio S/.; Análisis de precios unitarios 12: Parcial S/.
01.05.05.03.01 | 0147030001 | MANO DE OBRA | Análisis de precios unitarios 1: MO: Capataz incluye leyes sociales; Análisis de precios unitarios 8: h; Análisis de precios unitarios 9: 0.46; Análisis de precios unitarios 10: 0.20444; Análisis de precios unitarios 11: 31.26; Análisis de precios unitarios 12: 6.39
01.05.05.03.01 | 0147060001 | MANO DE OBRA | Análisis de precios unitarios 1: MO: Operario incluye leyes sociales; Análisis de precios unitarios 8: h; Análisis de precios unitarios 9: 4; Análisis de precios unitarios 10: 1.7778; Análisis de precios unitarios 11: 26.98; Análisis de precios unitarios 12: 47.96
01.05.05.03.01 | 0147080001 | MANO DE OBRA | Análisis de precios unitarios 1: MO: Oficial incluye leyes sociales; Análisis de precios unitarios 8: h; Análisis de precios unitarios 9: 2; Análisis de precios unitarios 10: 0.88889; Análisis de precios unitarios 11: 22.6; Análisis de precios unitarios 12: 20.09
01.05.05.03.01 | 0147100001 | MANO DE OBRA | Análisis de precios unitarios 1: MO: Peon incluye leyes sociales; Análisis de precios unitarios 8: h; Análisis de precios unitarios 9: 8; Análisis de precios unitarios 10: 3.5556; Análisis de precios unitarios 11: 21.64; Análisis de precios unitarios 12: 76.94
01.05.05.03.01 | 0337009001 |  | Análisis de precios unitarios 1: Herramientas manuales; Análisis de precios unitarios 8: %MO; Análisis de precios unitarios 10: 5; Análisis de precios unitarios 11: 151.38; Análisis de precios unitarios 12: 7.569
01.05.05.03.01 | 0349690003 | EQUIPO | Análisis de precios unitarios 1: Vibrador de concreto 4 HP 18PL (1,5"); Análisis de precios unitarios 8: h; Análisis de precios unitarios 9: 1; Análisis de precios unitarios 10: 0.44445; Análisis de precios unitarios 11: 6.73; Análisis de precios unitarios 12: 2.99
01.05.05.03.01 | 019801200110 | SUBPARTIDA | Análisis de precios unitarios 1: Concreto f'c 100 kg/cm2 C:A:P c/mezclad. (cemento PI); Análisis de precios unitarios 8: m3; Análisis de precios unitarios 10: 1.05; Análisis de precios unitarios 11: 267.26; Análisis de precios unitarios 12: 280.62
01.05.05.03.02 | Partida |  | Análisis de precios unitarios 1: 01.05.05.03.02; Análisis de precios unitarios 4: Concreto f'c 100 kg/cm2 + 30% P.G. para cimiento corrido (Cemento P-I); Análisis de precios unitarios 10: 0; Análisis de precios unitarios 12: 392.4968
01.05.05.03.02 | Rendimiento |  | m3/DIA |  | MO. | 24 | EQ. | 24 |  | Costo unitario directo por : m3 |  | 0 |  | 274.49
01.05.05.03.02 | Código |  | Análisis de precios unitarios 1: Descripción Recurso; Análisis de precios unitarios 8: Unidad; Análisis de precios unitarios 9: Cuadrilla; Análisis de precios unitarios 10: Cantidad; Análisis de precios unitarios 11: Precio S/.; Análisis de precios unitarios 12: Parcial S/.
01.05.05.03.02 | 0147030001 | MANO DE OBRA | Análisis de precios unitarios 1: MO: Capataz incluye leyes sociales; Análisis de precios unitarios 8: h; Análisis de precios unitarios 9: 1; Análisis de precios unitarios 10: 0.33333; Análisis de precios unitarios 11: 31.26; Análisis de precios unitarios 12: 10.42
01.05.05.03.02 | 0147060001 | MANO DE OBRA | Análisis de precios unitarios 1: MO: Operario incluye leyes sociales; Análisis de precios unitarios 8: h; Análisis de precios unitarios 9: 6; Análisis de precios unitarios 10: 2; Análisis de precios unitarios 11: 26.98; Análisis de precios unitarios 12: 53.96
01.05.05.03.02 | 0147080001 | MANO DE OBRA | Análisis de precios unitarios 1: MO: Oficial incluye leyes sociales; Análisis de precios unitarios 8: h; Análisis de precios unitarios 9: 6; Análisis de precios unitarios 10: 2; Análisis de precios unitarios 11: 22.6; Análisis de precios unitarios 12: 45.2
01.05.05.03.02 | 0147100001 | MANO DE OBRA | Análisis de precios unitarios 1: MO: Peon incluye leyes sociales; Análisis de precios unitarios 8: h; Análisis de precios unitarios 9: 9; Análisis de precios unitarios 10: 3; Análisis de precios unitarios 11: 21.64; Análisis de precios unitarios 12: 64.92
01.05.05.03.02 | 0205090010 | MATERIAL | Análisis de precios unitarios 1: Piedra base-grande; Análisis de precios unitarios 8: m3; Análisis de precios unitarios 10: 0.42; Análisis de precios unitarios 11: 50.85; Análisis de precios unitarios 12: 21.36
01.05.05.03.02 | 0337009001 |  | Análisis de precios unitarios 1: Herramientas manuales; Análisis de precios unitarios 8: %MO; Análisis de precios unitarios 10: 4.193; Análisis de precios unitarios 11: 174.5; Análisis de precios unitarios 12: 7.3168
01.05.05.03.02 | 0349690002 | EQUIPO | Análisis de precios unitarios 1: Vibrador de concreto 4 HP 18PL; Análisis de precios unitarios 8: h; Análisis de precios unitarios 9: 1; Análisis de precios unitarios 10: 0.33333; Análisis de precios unitarios 11: 6.73; Análisis de precios unitarios 12: 2.24
01.05.05.03.02 | 019801200110 | SUBPARTIDA | Análisis de precios unitarios 1: Concreto f'c 100 kg/cm2 C:A:P c/mezclad. (cemento PI); Análisis de precios unitarios 8: m3; Análisis de precios unitarios 10: 0.7; Análisis de precios unitarios 11: 267.26; Análisis de precios unitarios 12: 187.08
01.05.05.03.03 | Partida |  | Análisis de precios unitarios 1: 01.05.05.03.03; Análisis de precios unitarios 4: Concreto f'c 100 kg/cm2 + 25% P.M. para sobrecimientos (Cemento P-I); Análisis de precios unitarios 10: 0; Análisis de precios unitarios 12: 461.1954
01.05.05.03.03 | Rendimiento |  | m3/DIA |  | MO. | 15 | EQ. | 15 |  | Costo unitario directo por : m3 |  | 0 |  | 321.27
01.05.05.03.03 | Código |  | Análisis de precios unitarios 1: Descripción Recurso; Análisis de precios unitarios 8: Unidad; Análisis de precios unitarios 9: Cuadrilla; Análisis de precios unitarios 10: Cantidad; Análisis de precios unitarios 11: Precio S/.; Análisis de precios unitarios 12: Parcial S/.
01.05.05.03.03 | 0147030001 | MANO DE OBRA | Análisis de precios unitarios 1: MO: Capataz incluye leyes sociales; Análisis de precios unitarios 8: h; Análisis de precios unitarios 9: 1; Análisis de precios unitarios 10: 0.53333; Análisis de precios unitarios 11: 31.26; Análisis de precios unitarios 12: 16.67
01.05.05.03.03 | 0147060001 | MANO DE OBRA | Análisis de precios unitarios 1: MO: Operario incluye leyes sociales; Análisis de precios unitarios 8: h; Análisis de precios unitarios 9: 5; Análisis de precios unitarios 10: 2.6667; Análisis de precios unitarios 11: 26.98; Análisis de precios unitarios 12: 71.95
01.05.05.03.03 | 0147080001 | MANO DE OBRA | Análisis de precios unitarios 1: MO: Oficial incluye leyes sociales; Análisis de precios unitarios 8: h; Análisis de precios unitarios 9: 4; Análisis de precios unitarios 10: 2.1333; Análisis de precios unitarios 11: 22.6; Análisis de precios unitarios 12: 48.21
01.05.05.03.03 | 0147100001 | MANO DE OBRA | Análisis de precios unitarios 1: MO: Peon incluye leyes sociales; Análisis de precios unitarios 8: h; Análisis de precios unitarios 9: 9; Análisis de precios unitarios 10: 4.8; Análisis de precios unitarios 11: 21.64; Análisis de precios unitarios 12: 103.87
01.05.05.03.03 | 0205090020 | MATERIAL | Análisis de precios unitarios 1: Piedra mediana; Análisis de precios unitarios 8: m3; Análisis de precios unitarios 10: 0.504; Análisis de precios unitarios 11: 50.85; Análisis de precios unitarios 12: 25.63
01.05.05.03.03 | 0337009001 |  | Análisis de precios unitarios 1: Herramientas manuales; Análisis de precios unitarios 8: %MO; Análisis de precios unitarios 10: 1.743; Análisis de precios unitarios 11: 240.7; Análisis de precios unitarios 12: 4.1954
01.05.05.03.03 | 0349690002 | EQUIPO | Análisis de precios unitarios 1: Vibrador de concreto 4 HP 18PL; Análisis de precios unitarios 8: h; Análisis de precios unitarios 9: 1; Análisis de precios unitarios 10: 0.53333; Análisis de precios unitarios 11: 6.73; Análisis de precios unitarios 12: 3.59
01.05.05.03.03 | 019801200110 | SUBPARTIDA | Análisis de precios unitarios 1: Concreto f'c 100 kg/cm2 C:A:P c/mezclad. (cemento PI); Análisis de precios unitarios 8: m3; Análisis de precios unitarios 10: 0.7; Análisis de precios unitarios 11: 267.26; Análisis de precios unitarios 12: 187.08
01.05.05.03.04 | Partida |  | Análisis de precios unitarios 1: 01.05.05.03.04; Análisis de precios unitarios 4: Encofrado (incl. habilitación de madera) para sobrecimientos; Análisis de precios unitarios 10: 0; Análisis de precios unitarios 12: 53.54
01.05.05.03.04 | Rendimiento |  | m2/DIA |  | MO. | 14 | EQ. | 14 |  | Costo unitario directo por : m2 |  | 0 |  | 48.56
01.05.05.03.04 | Código |  | Análisis de precios unitarios 1: Descripción Recurso; Análisis de precios unitarios 8: Unidad; Análisis de precios unitarios 9: Cuadrilla; Análisis de precios unitarios 10: Cantidad; Análisis de precios unitarios 11: Precio S/.; Análisis de precios unitarios 12: Parcial S/.
01.05.05.03.04 | 0147030001 | MANO DE OBRA | Análisis de precios unitarios 1: MO: Capataz incluye leyes sociales; Análisis de precios unitarios 8: h; Análisis de precios unitarios 9: 0.1; Análisis de precios unitarios 10: 0.0571; Análisis de precios unitarios 11: 31.26; Análisis de precios unitarios 12: 1.78
01.05.05.03.04 | 0147060001 | MANO DE OBRA | Análisis de precios unitarios 1: MO: Operario incluye leyes sociales; Análisis de precios unitarios 8: h; Análisis de precios unitarios 9: 1; Análisis de precios unitarios 10: 0.5714; Análisis de precios unitarios 11: 26.98; Análisis de precios unitarios 12: 15.42
01.05.05.03.04 | 0147080001 | MANO DE OBRA | Análisis de precios unitarios 1: MO: Oficial incluye leyes sociales; Análisis de precios unitarios 8: h; Análisis de precios unitarios 9: 1; Análisis de precios unitarios 10: 0.5714; Análisis de precios unitarios 11: 22.6; Análisis de precios unitarios 12: 12.91
01.05.05.03.04 | 0202030008 | MATERIAL | Análisis de precios unitarios 1: Alambre negro N° 8; Análisis de precios unitarios 8: kg; Análisis de precios unitarios 10: 0.26; Análisis de precios unitarios 11: 5.08; Análisis de precios unitarios 12: 1.32
01.05.05.03.04 | 0202063000 | MATERIAL | Análisis de precios unitarios 1: Clavo c/cabeza para madera (promedio); Análisis de precios unitarios 8: kg; Análisis de precios unitarios 10: 0.13; Análisis de precios unitarios 11: 6.12; Análisis de precios unitarios 12: 0.8
01.05.05.03.04 | 0243270001 | MATERIAL | Análisis de precios unitarios 1: Madera para encofrado y carpintería; Análisis de precios unitarios 8: p2; Análisis de precios unitarios 10: 1.976; Análisis de precios unitarios 11: 7.5; Análisis de precios unitarios 12: 14.82
01.05.05.03.04 | 0337009001 |  | Análisis de precios unitarios 1: Herramientas manuales; Análisis de precios unitarios 8: %MO; Análisis de precios unitarios 10: 2; Análisis de precios unitarios 11: 26.41; Análisis de precios unitarios 12: 0.53
01.05.05.03.04 | 019801500101 | SUBPARTIDA | Análisis de precios unitarios 1: Desencofrados de base:cimientos,zapatas, vigas,pisos,sobrecim.,gradas y anclajes; Análisis de precios unitarios 8: m2; Análisis de precios unitarios 10: 1; Análisis de precios unitarios 11: 5.96; Análisis de precios unitarios 12: 5.96
01.05.05.04.01.01 | Partida |  | Análisis de precios unitarios 1: 01.05.05.04.01.01; Análisis de precios unitarios 4: Concreto f'c 210 kg/cm2 para zapatas (Cemento P-I); Análisis de precios unitarios 10: 0; Análisis de precios unitarios 12: 538.8129
01.05.05.04.01.01 | Rendimiento |  | m3/DIA |  | MO. | 18 | EQ. | 18 |  | Costo unitario directo por : m3 |  | 0 |  | 373.2
01.05.05.04.01.01 | Código |  | Análisis de precios unitarios 1: Descripción Recurso; Análisis de precios unitarios 8: Unidad; Análisis de precios unitarios 9: Cuadrilla; Análisis de precios unitarios 10: Cantidad; Análisis de precios unitarios 11: Precio S/.; Análisis de precios unitarios 12: Parcial S/.
01.05.05.04.01.01 | 0147030001 | MANO DE OBRA | Análisis de precios unitarios 1: MO: Capataz incluye leyes sociales; Análisis de precios unitarios 8: h; Análisis de precios unitarios 9: 1; Análisis de precios unitarios 10: 0.44444; Análisis de precios unitarios 11: 31.26; Análisis de precios unitarios 12: 13.89
01.05.05.04.01.01 | 0147060001 | MANO DE OBRA | Análisis de precios unitarios 1: MO: Operario incluye leyes sociales; Análisis de precios unitarios 8: h; Análisis de precios unitarios 9: 5; Análisis de precios unitarios 10: 2.2222; Análisis de precios unitarios 11: 26.98; Análisis de precios unitarios 12: 59.96
01.05.05.04.01.01 | 0147080001 | MANO DE OBRA | Análisis de precios unitarios 1: MO: Oficial incluye leyes sociales; Análisis de precios unitarios 8: h; Análisis de precios unitarios 9: 5; Análisis de precios unitarios 10: 2.2222; Análisis de precios unitarios 11: 22.6; Análisis de precios unitarios 12: 50.22
01.05.05.04.01.01 | 0147100001 | MANO DE OBRA | Análisis de precios unitarios 1: MO: Peon incluye leyes sociales; Análisis de precios unitarios 8: h; Análisis de precios unitarios 9: 8; Análisis de precios unitarios 10: 3.5555; Análisis de precios unitarios 11: 21.64; Análisis de precios unitarios 12: 76.94
01.05.05.04.01.01 | 0337009001 |  | Análisis de precios unitarios 1: Herramientas manuales; Análisis de precios unitarios 8: %MO; Análisis de precios unitarios 10: 0.086; Análisis de precios unitarios 11: 201.01; Análisis de precios unitarios 12: 0.17287
01.05.05.04.01.01 | 0349690003 | EQUIPO | Análisis de precios unitarios 1: Vibrador de concreto 4 HP 18PL (1,5"); Análisis de precios unitarios 8: h; Análisis de precios unitarios 9: 1; Análisis de precios unitarios 10: 0.44444; Análisis de precios unitarios 11: 6.73; Análisis de precios unitarios 12: 2.99
01.05.05.04.01.01 | 019801200121 | SUBPARTIDA | Análisis de precios unitarios 1: Concreto f'c 210 kg/cm2 C:A:P c/mezclad. (cemento PI); Análisis de precios unitarios 8: m3; Análisis de precios unitarios 10: 1; Análisis de precios unitarios 11: 334.64; Análisis de precios unitarios 12: 334.64
01.05.05.04.01.02 | Partida |  | Análisis de precios unitarios 1: 01.05.05.04.01.02; Análisis de precios unitarios 4: Acero estruc. trabajado p/zapata armada (costo prom. incl. desperdicios); Análisis de precios unitarios 10: 0; Análisis de precios unitarios 12: 8.18
01.05.05.04.01.02 | Rendimiento |  | kg/DIA |  | MO. | 250 | EQ. | 250 |  | Costo unitario directo por : kg |  | 0 |  | 7.87
01.05.05.04.01.02 | Código |  | Análisis de precios unitarios 1: Descripción Recurso; Análisis de precios unitarios 8: Unidad; Análisis de precios unitarios 9: Cuadrilla; Análisis de precios unitarios 10: Cantidad; Análisis de precios unitarios 11: Precio S/.; Análisis de precios unitarios 12: Parcial S/.
01.05.05.04.01.02 | 0147030001 | MANO DE OBRA | Análisis de precios unitarios 1: MO: Capataz incluye leyes sociales; Análisis de precios unitarios 8: h; Análisis de precios unitarios 9: 0.1; Análisis de precios unitarios 10: 0.0032; Análisis de precios unitarios 11: 31.26; Análisis de precios unitarios 12: 0.1
01.05.05.04.01.02 | 0147060001 | MANO DE OBRA | Análisis de precios unitarios 1: MO: Operario incluye leyes sociales; Análisis de precios unitarios 8: h; Análisis de precios unitarios 9: 1; Análisis de precios unitarios 10: 0.032; Análisis de precios unitarios 11: 26.98; Análisis de precios unitarios 12: 0.86
01.05.05.04.01.02 | 0147080001 | MANO DE OBRA | Análisis de precios unitarios 1: MO: Oficial incluye leyes sociales; Análisis de precios unitarios 8: h; Análisis de precios unitarios 9: 1; Análisis de precios unitarios 10: 0.032; Análisis de precios unitarios 11: 22.6; Análisis de precios unitarios 12: 0.72
01.05.05.04.01.02 | 0202030016 | MATERIAL | Análisis de precios unitarios 1: Alambre negro N° 16; Análisis de precios unitarios 8: kg; Análisis de precios unitarios 10: 0.05; Análisis de precios unitarios 11: 5.08; Análisis de precios unitarios 12: 0.25
01.05.05.04.01.02 | 0337091001 | EQUIPO | Análisis de precios unitarios 1: Cizalla para corte de fierro; Análisis de precios unitarios 8: h; Análisis de precios unitarios 9: 0.5; Análisis de precios unitarios 10: 0.016; Análisis de precios unitarios 11: 2; Análisis de precios unitarios 12: 0.03
01.05.05.04.01.02 | 019801550101 | SUBPARTIDA | Análisis de precios unitarios 1: Fierro construcción habilitado (material y m.o.); Análisis de precios unitarios 8: kg; Análisis de precios unitarios 10: 1.05; Análisis de precios unitarios 11: 5.92; Análisis de precios unitarios 12: 6.22
01.05.05.04.02.01 | Partida |  | Análisis de precios unitarios 1: 01.05.05.04.02.01; Análisis de precios unitarios 4: Concreto f'c 210 kg/cm2 para columnas (Cemento P-I); Análisis de precios unitarios 10: 0; Análisis de precios unitarios 12: 686.8451
01.05.05.04.02.01 | Rendimiento |  | m3/DIA |  | MO. | 12 | EQ. | 12 |  | Costo unitario directo por : m3 |  | 0 |  | 472.09
01.05.05.04.02.01 | Código |  | Análisis de precios unitarios 1: Descripción Recurso; Análisis de precios unitarios 8: Unidad; Análisis de precios unitarios 9: Cuadrilla; Análisis de precios unitarios 10: Cantidad; Análisis de precios unitarios 11: Precio S/.; Análisis de precios unitarios 12: Parcial S/.
01.05.05.04.02.01 | 0147030001 | MANO DE OBRA | Análisis de precios unitarios 1: MO: Capataz incluye leyes sociales; Análisis de precios unitarios 8: h; Análisis de precios unitarios 9: 0.5; Análisis de precios unitarios 10: 0.33333; Análisis de precios unitarios 11: 31.26; Análisis de precios unitarios 12: 10.42
01.05.05.04.02.01 | 0147060001 | MANO DE OBRA | Análisis de precios unitarios 1: MO: Operario incluye leyes sociales; Análisis de precios unitarios 8: h; Análisis de precios unitarios 9: 5; Análisis de precios unitarios 10: 3.3333; Análisis de precios unitarios 11: 26.98; Análisis de precios unitarios 12: 89.93
01.05.05.04.02.01 | 0147080001 | MANO DE OBRA | Análisis de precios unitarios 1: MO: Oficial incluye leyes sociales; Análisis de precios unitarios 8: h; Análisis de precios unitarios 9: 5; Análisis de precios unitarios 10: 3.3333; Análisis de precios unitarios 11: 22.6; Análisis de precios unitarios 12: 75.33
01.05.05.04.02.01 | 0147100001 | MANO DE OBRA | Análisis de precios unitarios 1: MO: Peon incluye leyes sociales; Análisis de precios unitarios 8: h; Análisis de precios unitarios 9: 9; Análisis de precios unitarios 10: 6; Análisis de precios unitarios 11: 21.64; Análisis de precios unitarios 12: 129.84
01.05.05.04.02.01 | 0337009001 |  | Análisis de precios unitarios 1: Herramientas manuales; Análisis de precios unitarios 8: %MO; Análisis de precios unitarios 10: 3.661; Análisis de precios unitarios 11: 305.52; Análisis de precios unitarios 12: 11.1851
01.05.05.04.02.01 | 0337730001 | EQUIPO | Análisis de precios unitarios 1: Andamio de metal y/o de Madera ( Alquiler ); Análisis de precios unitarios 8: h; Análisis de precios unitarios 9: 5; Análisis de precios unitarios 10: 3.3333; Análisis de precios unitarios 11: 3.92; Análisis de precios unitarios 12: 13.07
01.05.05.04.02.01 | 0349690003 | EQUIPO | Análisis de precios unitarios 1: Vibrador de concreto 4 HP 18PL (1,5"); Análisis de precios unitarios 8: h; Análisis de precios unitarios 9: 5; Análisis de precios unitarios 10: 3.3333; Análisis de precios unitarios 11: 6.73; Análisis de precios unitarios 12: 22.43
01.05.05.04.02.01 | 019801200121 | SUBPARTIDA | Análisis de precios unitarios 1: Concreto f'c 210 kg/cm2 C:A:P c/mezclad. (cemento PI); Análisis de precios unitarios 8: m3; Análisis de precios unitarios 10: 1; Análisis de precios unitarios 11: 334.64; Análisis de precios unitarios 12: 334.64
01.05.05.04.02.02 | Partida |  | Análisis de precios unitarios 1: 01.05.05.04.02.02; Análisis de precios unitarios 4: Encofrado (incl. habilitación de madera) para columnas; Análisis de precios unitarios 10: 0; Análisis de precios unitarios 12: 73.16
01.05.05.04.02.02 | Rendimiento |  | m2/DIA |  | MO. | 10 | EQ. | 10 |  | Costo unitario directo por : m2 |  | 0 |  | 65.99
01.05.05.04.02.02 | Código |  | Análisis de precios unitarios 1: Descripción Recurso; Análisis de precios unitarios 8: Unidad; Análisis de precios unitarios 9: Cuadrilla; Análisis de precios unitarios 10: Cantidad; Análisis de precios unitarios 11: Precio S/.; Análisis de precios unitarios 12: Parcial S/.
01.05.05.04.02.02 | 0147030001 | MANO DE OBRA | Análisis de precios unitarios 1: MO: Capataz incluye leyes sociales; Análisis de precios unitarios 8: h; Análisis de precios unitarios 9: 0.1; Análisis de precios unitarios 10: 0.08; Análisis de precios unitarios 11: 31.26; Análisis de precios unitarios 12: 2.5
01.05.05.04.02.02 | 0147060001 | MANO DE OBRA | Análisis de precios unitarios 1: MO: Operario incluye leyes sociales; Análisis de precios unitarios 8: h; Análisis de precios unitarios 9: 1; Análisis de precios unitarios 10: 0.8; Análisis de precios unitarios 11: 26.98; Análisis de precios unitarios 12: 21.58
01.05.05.04.02.02 | 0147080001 | MANO DE OBRA | Análisis de precios unitarios 1: MO: Oficial incluye leyes sociales; Análisis de precios unitarios 8: h; Análisis de precios unitarios 9: 1; Análisis de precios unitarios 10: 0.8; Análisis de precios unitarios 11: 22.6; Análisis de precios unitarios 12: 18.08
01.05.05.04.02.02 | 0202030008 | MATERIAL | Análisis de precios unitarios 1: Alambre negro N° 8; Análisis de precios unitarios 8: kg; Análisis de precios unitarios 10: 0.3; Análisis de precios unitarios 11: 5.08; Análisis de precios unitarios 12: 1.52
01.05.05.04.02.02 | 0202063000 | MATERIAL | Análisis de precios unitarios 1: Clavo c/cabeza para madera (promedio); Análisis de precios unitarios 8: kg; Análisis de precios unitarios 10: 0.17; Análisis de precios unitarios 11: 6.12; Análisis de precios unitarios 12: 1.04
01.05.05.04.02.02 | 0243270001 | MATERIAL | Análisis de precios unitarios 1: Madera para encofrado y carpintería; Análisis de precios unitarios 8: p2; Análisis de precios unitarios 10: 2.292; Análisis de precios unitarios 11: 7.5; Análisis de precios unitarios 12: 17.19
01.05.05.04.02.02 | 0337009001 |  | Análisis de precios unitarios 1: Herramientas manuales; Análisis de precios unitarios 8: %MO; Análisis de precios unitarios 10: 2; Análisis de precios unitarios 11: 36.97; Análisis de precios unitarios 12: 0.74
01.05.05.04.02.02 | 0337730001 | EQUIPO | Análisis de precios unitarios 1: Andamio de metal y/o de Madera ( Alquiler ); Análisis de precios unitarios 8: h; Análisis de precios unitarios 9: 0.5; Análisis de precios unitarios 10: 0.4; Análisis de precios unitarios 11: 3.92; Análisis de precios unitarios 12: 1.57
01.05.05.04.02.02 | 019801500111 | SUBPARTIDA | Análisis de precios unitarios 1: Desencofrado de columnas; Análisis de precios unitarios 8: m2; Análisis de precios unitarios 10: 1; Análisis de precios unitarios 11: 8.94; Análisis de precios unitarios 12: 8.94
01.05.05.04.02.03 | Partida |  | Análisis de precios unitarios 1: 01.05.05.04.02.03; Análisis de precios unitarios 4: Acero estruc. trabajado para columnas (costo prom. incl. desperdicios); Análisis de precios unitarios 10: 0; Análisis de precios unitarios 12: 8.31
01.05.05.04.02.03 | Rendimiento |  | kg/DIA |  | MO. | 250 | EQ. | 250 |  | Costo unitario directo por : kg |  | 0 |  | 8
01.05.05.04.02.03 | Código |  | Análisis de precios unitarios 1: Descripción Recurso; Análisis de precios unitarios 8: Unidad; Análisis de precios unitarios 9: Cuadrilla; Análisis de precios unitarios 10: Cantidad; Análisis de precios unitarios 11: Precio S/.; Análisis de precios unitarios 12: Parcial S/.
01.05.05.04.02.03 | 0147030001 | MANO DE OBRA | Análisis de precios unitarios 1: MO: Capataz incluye leyes sociales; Análisis de precios unitarios 8: h; Análisis de precios unitarios 9: 0.1; Análisis de precios unitarios 10: 0.0032; Análisis de precios unitarios 11: 31.26; Análisis de precios unitarios 12: 0.1
01.05.05.04.02.03 | 0147060001 | MANO DE OBRA | Análisis de precios unitarios 1: MO: Operario incluye leyes sociales; Análisis de precios unitarios 8: h; Análisis de precios unitarios 9: 1; Análisis de precios unitarios 10: 0.032; Análisis de precios unitarios 11: 26.98; Análisis de precios unitarios 12: 0.86
01.05.05.04.02.03 | 0147080001 | MANO DE OBRA | Análisis de precios unitarios 1: MO: Oficial incluye leyes sociales; Análisis de precios unitarios 8: h; Análisis de precios unitarios 9: 1; Análisis de precios unitarios 10: 0.032; Análisis de precios unitarios 11: 22.6; Análisis de precios unitarios 12: 0.72
01.05.05.04.02.03 | 0202030016 | MATERIAL | Análisis de precios unitarios 1: Alambre negro N° 16; Análisis de precios unitarios 8: kg; Análisis de precios unitarios 10: 0.05; Análisis de precios unitarios 11: 5.08; Análisis de precios unitarios 12: 0.25
01.05.05.04.02.03 | 0337091001 | EQUIPO | Análisis de precios unitarios 1: Cizalla para corte de fierro; Análisis de precios unitarios 8: h; Análisis de precios unitarios 9: 0.5; Análisis de precios unitarios 10: 0.016; Análisis de precios unitarios 11: 2; Análisis de precios unitarios 12: 0.03
01.05.05.04.02.03 | 0337730001 | EQUIPO | Análisis de precios unitarios 1: Andamio de metal y/o de Madera ( Alquiler ); Análisis de precios unitarios 8: h; Análisis de precios unitarios 9: 1; Análisis de precios unitarios 10: 0.032; Análisis de precios unitarios 11: 3.92; Análisis de precios unitarios 12: 0.13
01.05.05.04.02.03 | 019801550101 | SUBPARTIDA | Análisis de precios unitarios 1: Fierro construcción habilitado (material y m.o.); Análisis de precios unitarios 8: kg; Análisis de precios unitarios 10: 1.05; Análisis de precios unitarios 11: 5.92; Análisis de precios unitarios 12: 6.22
01.05.05.04.03.01 | Partida |  | Análisis de precios unitarios 1: 01.05.05.04.03.01; Análisis de precios unitarios 4: Concreto f'c 210 kg/cm2 para vigas (Cemento P-I); Análisis de precios unitarios 10: 0; Análisis de precios unitarios 12: 625.247
01.05.05.04.03.01 | Rendimiento |  | m3/DIA |  | MO. | 16 | EQ. | 16 |  | Costo unitario directo por : m3 |  | 0 |  | 431.3
01.05.05.04.03.01 | Código |  | Análisis de precios unitarios 1: Descripción Recurso; Análisis de precios unitarios 8: Unidad; Análisis de precios unitarios 9: Cuadrilla; Análisis de precios unitarios 10: Cantidad; Análisis de precios unitarios 11: Precio S/.; Análisis de precios unitarios 12: Parcial S/.
01.05.05.04.03.01 | 0147030001 | MANO DE OBRA | Análisis de precios unitarios 1: MO: Capataz incluye leyes sociales; Análisis de precios unitarios 8: h; Análisis de precios unitarios 9: 1; Análisis de precios unitarios 10: 0.5; Análisis de precios unitarios 11: 31.26; Análisis de precios unitarios 12: 15.63
01.05.05.04.03.01 | 0147060001 | MANO DE OBRA | Análisis de precios unitarios 1: MO: Operario incluye leyes sociales; Análisis de precios unitarios 8: h; Análisis de precios unitarios 9: 5; Análisis de precios unitarios 10: 2.5; Análisis de precios unitarios 11: 26.98; Análisis de precios unitarios 12: 67.45
01.05.05.04.03.01 | 0147080001 | MANO DE OBRA | Análisis de precios unitarios 1: MO: Oficial incluye leyes sociales; Análisis de precios unitarios 8: h; Análisis de precios unitarios 9: 5; Análisis de precios unitarios 10: 2.5; Análisis de precios unitarios 11: 22.6; Análisis de precios unitarios 12: 56.5
01.05.05.04.03.01 | 0147100001 | MANO DE OBRA | Análisis de precios unitarios 1: MO: Peon incluye leyes sociales; Análisis de precios unitarios 8: h; Análisis de precios unitarios 9: 10; Análisis de precios unitarios 10: 5; Análisis de precios unitarios 11: 21.64; Análisis de precios unitarios 12: 108.2
01.05.05.04.03.01 | 0337009001 |  | Análisis de precios unitarios 1: Herramientas manuales; Análisis de precios unitarios 8: %MO; Análisis de precios unitarios 10: 1.936; Análisis de precios unitarios 11: 247.78; Análisis de precios unitarios 12: 4.797
01.05.05.04.03.01 | 0337730001 | EQUIPO | Análisis de precios unitarios 1: Andamio de metal y/o de Madera ( Alquiler ); Análisis de precios unitarios 8: h; Análisis de precios unitarios 9: 4; Análisis de precios unitarios 10: 2; Análisis de precios unitarios 11: 3.92; Análisis de precios unitarios 12: 7.84
01.05.05.04.03.01 | 0349690003 | EQUIPO | Análisis de precios unitarios 1: Vibrador de concreto 4 HP 18PL (1,5"); Análisis de precios unitarios 8: h; Análisis de precios unitarios 9: 4; Análisis de precios unitarios 10: 2; Análisis de precios unitarios 11: 6.73; Análisis de precios unitarios 12: 13.46
01.05.05.04.03.01 | 019801200121 | SUBPARTIDA | Análisis de precios unitarios 1: Concreto f'c 210 kg/cm2 C:A:P c/mezclad. (cemento PI); Análisis de precios unitarios 8: m3; Análisis de precios unitarios 10: 1.05; Análisis de precios unitarios 11: 334.64; Análisis de precios unitarios 12: 351.37
01.05.05.04.03.02 | Partida |  | Análisis de precios unitarios 1: 01.05.05.04.03.02; Análisis de precios unitarios 4: Encofrado para viga (incl. habilitación de madera); Análisis de precios unitarios 10: 0; Análisis de precios unitarios 12: 83.7028
01.05.05.04.03.02 | Rendimiento |  | m2/DIA |  | MO. | 12 | EQ. | 12 |  | Costo unitario directo por : m2 |  | 0 |  | 75.71
01.05.05.04.03.02 | Código |  | Análisis de precios unitarios 1: Descripción Recurso; Análisis de precios unitarios 8: Unidad; Análisis de precios unitarios 9: Cuadrilla; Análisis de precios unitarios 10: Cantidad; Análisis de precios unitarios 11: Precio S/.; Análisis de precios unitarios 12: Parcial S/.
01.05.05.04.03.02 | 0147030001 | MANO DE OBRA | Análisis de precios unitarios 1: MO: Capataz incluye leyes sociales; Análisis de precios unitarios 8: h; Análisis de precios unitarios 9: 0.1; Análisis de precios unitarios 10: 0.066664; Análisis de precios unitarios 11: 31.26; Análisis de precios unitarios 12: 2.08
01.05.05.04.03.02 | 0147060001 | MANO DE OBRA | Análisis de precios unitarios 1: MO: Operario incluye leyes sociales; Análisis de precios unitarios 8: h; Análisis de precios unitarios 9: 1; Análisis de precios unitarios 10: 0.66664; Análisis de precios unitarios 11: 26.98; Análisis de precios unitarios 12: 17.99
01.05.05.04.03.02 | 0147080001 | MANO DE OBRA | Análisis de precios unitarios 1: MO: Oficial incluye leyes sociales; Análisis de precios unitarios 8: h; Análisis de precios unitarios 9: 1; Análisis de precios unitarios 10: 0.66664; Análisis de precios unitarios 11: 22.6; Análisis de precios unitarios 12: 15.07
01.05.05.04.03.02 | 0202030008 | MATERIAL | Análisis de precios unitarios 1: Alambre negro N° 8; Análisis de precios unitarios 8: kg; Análisis de precios unitarios 10: 0.20999; Análisis de precios unitarios 11: 5.08; Análisis de precios unitarios 12: 1.07
01.05.05.04.03.02 | 0202063000 | MATERIAL | Análisis de precios unitarios 1: Clavo c/cabeza para madera (promedio); Análisis de precios unitarios 8: kg; Análisis de precios unitarios 10: 0.23999; Análisis de precios unitarios 11: 6.12; Análisis de precios unitarios 12: 1.47
01.05.05.04.03.02 | 0243270001 | MATERIAL | Análisis de precios unitarios 1: Madera para encofrado y carpintería; Análisis de precios unitarios 8: p2; Análisis de precios unitarios 10: 4.6318; Análisis de precios unitarios 11: 7.5; Análisis de precios unitarios 12: 34.74
01.05.05.04.03.02 | 0337009001 |  | Análisis de precios unitarios 1: Herramientas manuales; Análisis de precios unitarios 8: %MO; Análisis de precios unitarios 10: 2; Análisis de precios unitarios 11: 35.14; Análisis de precios unitarios 12: 0.7028
01.05.05.04.03.02 | 0337730001 | EQUIPO | Análisis de precios unitarios 1: Andamio de metal y/o de Madera ( Alquiler ); Análisis de precios unitarios 8: h; Análisis de precios unitarios 9: 0.5; Análisis de precios unitarios 10: 0.33332; Análisis de precios unitarios 11: 3.92; Análisis de precios unitarios 12: 1.31
01.05.05.04.03.02 | 019801500112 | SUBPARTIDA | Análisis de precios unitarios 1: Desencofrado de vigas, dinteles; Análisis de precios unitarios 8: m2; Análisis de precios unitarios 10: 0.99997; Análisis de precios unitarios 11: 9.27; Análisis de precios unitarios 12: 9.27
01.05.05.04.03.03 | Partida |  | Análisis de precios unitarios 1: 01.05.05.04.03.03; Análisis de precios unitarios 4: Acero estruc. trabajado para vigas (costo prom. incl. desperdicios); Análisis de precios unitarios 10: 0; Análisis de precios unitarios 12: 8.31
01.05.05.04.03.03 | Rendimiento |  | kg/DIA |  | MO. | 250 | EQ. | 250 |  | Costo unitario directo por : kg |  | 0 |  | 8
01.05.05.04.03.03 | Código |  | Análisis de precios unitarios 1: Descripción Recurso; Análisis de precios unitarios 8: Unidad; Análisis de precios unitarios 9: Cuadrilla; Análisis de precios unitarios 10: Cantidad; Análisis de precios unitarios 11: Precio S/.; Análisis de precios unitarios 12: Parcial S/.
01.05.05.04.03.03 | 0147030001 | MANO DE OBRA | Análisis de precios unitarios 1: MO: Capataz incluye leyes sociales; Análisis de precios unitarios 8: h; Análisis de precios unitarios 9: 0.1; Análisis de precios unitarios 10: 0.0032; Análisis de precios unitarios 11: 31.26; Análisis de precios unitarios 12: 0.1
01.05.05.04.03.03 | 0147060001 | MANO DE OBRA | Análisis de precios unitarios 1: MO: Operario incluye leyes sociales; Análisis de precios unitarios 8: h; Análisis de precios unitarios 9: 1; Análisis de precios unitarios 10: 0.032; Análisis de precios unitarios 11: 26.98; Análisis de precios unitarios 12: 0.86
01.05.05.04.03.03 | 0147080001 | MANO DE OBRA | Análisis de precios unitarios 1: MO: Oficial incluye leyes sociales; Análisis de precios unitarios 8: h; Análisis de precios unitarios 9: 1; Análisis de precios unitarios 10: 0.032; Análisis de precios unitarios 11: 22.6; Análisis de precios unitarios 12: 0.72
01.05.05.04.03.03 | 0202030016 | MATERIAL | Análisis de precios unitarios 1: Alambre negro N° 16; Análisis de precios unitarios 8: kg; Análisis de precios unitarios 10: 0.05; Análisis de precios unitarios 11: 5.08; Análisis de precios unitarios 12: 0.25
01.05.05.04.03.03 | 0337091001 | EQUIPO | Análisis de precios unitarios 1: Cizalla para corte de fierro; Análisis de precios unitarios 8: h; Análisis de precios unitarios 9: 0.5; Análisis de precios unitarios 10: 0.016; Análisis de precios unitarios 11: 2; Análisis de precios unitarios 12: 0.03
01.05.05.04.03.03 | 0337730001 | EQUIPO | Análisis de precios unitarios 1: Andamio de metal y/o de Madera ( Alquiler ); Análisis de precios unitarios 8: h; Análisis de precios unitarios 9: 1; Análisis de precios unitarios 10: 0.032; Análisis de precios unitarios 11: 3.92; Análisis de precios unitarios 12: 0.13
01.05.05.04.03.03 | 019801550101 | SUBPARTIDA | Análisis de precios unitarios 1: Fierro construcción habilitado (material y m.o.); Análisis de precios unitarios 8: kg; Análisis de precios unitarios 10: 1.05; Análisis de precios unitarios 11: 5.92; Análisis de precios unitarios 12: 6.22
01.05.05.04.04.01 | Partida |  | Análisis de precios unitarios 1: 01.05.05.04.04.01; Análisis de precios unitarios 4: Concreto f'c 210 kg/cm2 para losas macizas (Cemento P-I); Análisis de precios unitarios 10: 0; Análisis de precios unitarios 12: 625.2472
01.05.05.04.04.01 | Rendimiento |  | m3/DIA |  | MO. | 18 | EQ. | 18 |  | Costo unitario directo por : m3 |  | 0 |  | 431.3
01.05.05.04.04.01 | Código |  | Análisis de precios unitarios 1: Descripción Recurso; Análisis de precios unitarios 8: Unidad; Análisis de precios unitarios 9: Cuadrilla; Análisis de precios unitarios 10: Cantidad; Análisis de precios unitarios 11: Precio S/.; Análisis de precios unitarios 12: Parcial S/.
01.05.05.04.04.01 | 0147030001 | MANO DE OBRA | Análisis de precios unitarios 1: MO: Capataz incluye leyes sociales; Análisis de precios unitarios 8: h; Análisis de precios unitarios 9: 1; Análisis de precios unitarios 10: 0.44444; Análisis de precios unitarios 11: 31.26; Análisis de precios unitarios 12: 13.89
01.05.05.04.04.01 | 0147060001 | MANO DE OBRA | Análisis de precios unitarios 1: MO: Operario incluye leyes sociales; Análisis de precios unitarios 8: h; Análisis de precios unitarios 9: 5; Análisis de precios unitarios 10: 2.2222; Análisis de precios unitarios 11: 26.98; Análisis de precios unitarios 12: 59.96
01.05.05.04.04.01 | 0147080001 | MANO DE OBRA | Análisis de precios unitarios 1: MO: Oficial incluye leyes sociales; Análisis de precios unitarios 8: h; Análisis de precios unitarios 9: 5; Análisis de precios unitarios 10: 2.2222; Análisis de precios unitarios 11: 22.6; Análisis de precios unitarios 12: 50.22
01.05.05.04.04.01 | 0147100001 | MANO DE OBRA | Análisis de precios unitarios 1: MO: Peon incluye leyes sociales; Análisis de precios unitarios 8: h; Análisis de precios unitarios 9: 10; Análisis de precios unitarios 10: 4.4444; Análisis de precios unitarios 11: 21.64; Análisis de precios unitarios 12: 96.18
01.05.05.04.04.01 | 0337009001 |  | Análisis de precios unitarios 1: Herramientas manuales; Análisis de precios unitarios 8: %MO; Análisis de precios unitarios 10: 3.858; Análisis de precios unitarios 11: 220.25; Análisis de precios unitarios 12: 8.4972
01.05.05.04.04.01 | 0337730001 | EQUIPO | Análisis de precios unitarios 1: Andamio de metal y/o de Madera ( Alquiler ); Análisis de precios unitarios 8: h; Análisis de precios unitarios 9: 6; Análisis de precios unitarios 10: 2.6667; Análisis de precios unitarios 11: 3.92; Análisis de precios unitarios 12: 10.45
01.05.05.04.04.01 | 0349690003 | EQUIPO | Análisis de precios unitarios 1: Vibrador de concreto 4 HP 18PL (1,5"); Análisis de precios unitarios 8: h; Análisis de precios unitarios 9: 6; Análisis de precios unitarios 10: 2.6667; Análisis de precios unitarios 11: 6.73; Análisis de precios unitarios 12: 17.95
01.05.05.04.04.01 | 019801200121 | SUBPARTIDA | Análisis de precios unitarios 1: Concreto f'c 210 kg/cm2 C:A:P c/mezclad. (cemento PI); Análisis de precios unitarios 8: m3; Análisis de precios unitarios 10: 1.1; Análisis de precios unitarios 11: 334.64; Análisis de precios unitarios 12: 368.1
01.05.05.04.04.02 | Partida |  | Análisis de precios unitarios 1: 01.05.05.04.04.02; Análisis de precios unitarios 4: Encofrado (incl. habilitación de madera) para losas macizas; Análisis de precios unitarios 10: 0; Análisis de precios unitarios 12: 67.35
01.05.05.04.04.02 | Rendimiento |  | m2/DIA |  | MO. | 12 | EQ. | 12 |  | Costo unitario directo por : m2 |  | 0 |  | 60.94
01.05.05.04.04.02 | Código |  | Análisis de precios unitarios 1: Descripción Recurso; Análisis de precios unitarios 8: Unidad; Análisis de precios unitarios 9: Cuadrilla; Análisis de precios unitarios 10: Cantidad; Análisis de precios unitarios 11: Precio S/.; Análisis de precios unitarios 12: Parcial S/.
01.05.05.04.04.02 | 0147030001 | MANO DE OBRA | Análisis de precios unitarios 1: MO: Capataz incluye leyes sociales; Análisis de precios unitarios 8: h; Análisis de precios unitarios 9: 0.1; Análisis de precios unitarios 10: 0.0667; Análisis de precios unitarios 11: 31.26; Análisis de precios unitarios 12: 2.09
01.05.05.04.04.02 | 0147060001 | MANO DE OBRA | Análisis de precios unitarios 1: MO: Operario incluye leyes sociales; Análisis de precios unitarios 8: h; Análisis de precios unitarios 9: 1; Análisis de precios unitarios 10: 0.6667; Análisis de precios unitarios 11: 26.98; Análisis de precios unitarios 12: 17.99
01.05.05.04.04.02 | 0147080001 | MANO DE OBRA | Análisis de precios unitarios 1: MO: Oficial incluye leyes sociales; Análisis de precios unitarios 8: h; Análisis de precios unitarios 9: 1; Análisis de precios unitarios 10: 0.6667; Análisis de precios unitarios 11: 22.6; Análisis de precios unitarios 12: 15.07
01.05.05.04.04.02 | 0202030008 | MATERIAL | Análisis de precios unitarios 1: Alambre negro N° 8; Análisis de precios unitarios 8: kg; Análisis de precios unitarios 10: 0.1; Análisis de precios unitarios 11: 5.08; Análisis de precios unitarios 12: 0.51
01.05.05.04.04.02 | 0202063000 | MATERIAL | Análisis de precios unitarios 1: Clavo c/cabeza para madera (promedio); Análisis de precios unitarios 8: kg; Análisis de precios unitarios 10: 0.14; Análisis de precios unitarios 11: 6.12; Análisis de precios unitarios 12: 0.86
01.05.05.04.04.02 | 0243270001 | MATERIAL | Análisis de precios unitarios 1: Madera para encofrado y carpintería; Análisis de precios unitarios 8: p2; Análisis de precios unitarios 10: 2.4013; Análisis de precios unitarios 11: 7.5; Análisis de precios unitarios 12: 18.01
01.05.05.04.04.02 | 0337009001 |  | Análisis de precios unitarios 1: Herramientas manuales; Análisis de precios unitarios 8: %MO; Análisis de precios unitarios 10: 2; Análisis de precios unitarios 11: 30.81; Análisis de precios unitarios 12: 0.62
01.05.05.04.04.02 | 0337730001 | EQUIPO | Análisis de precios unitarios 1: Andamio de metal y/o de Madera ( Alquiler ); Análisis de precios unitarios 8: h; Análisis de precios unitarios 9: 1; Análisis de precios unitarios 10: 0.6667; Análisis de precios unitarios 11: 3.92; Análisis de precios unitarios 12: 2.61
01.05.05.04.04.02 | 019801500113 | SUBPARTIDA | Análisis de precios unitarios 1: Desencofrado de losas macizas; Análisis de precios unitarios 8: m2; Análisis de precios unitarios 10: 1; Análisis de precios unitarios 11: 9.59; Análisis de precios unitarios 12: 9.59
01.05.05.04.04.03 | Partida |  | Análisis de precios unitarios 1: 01.05.05.04.04.03; Análisis de precios unitarios 4: Acero estruc. trabajado p/losas macizas (costo prom. incl. desperdicios); Análisis de precios unitarios 10: 0; Análisis de precios unitarios 12: 8.31
01.05.05.04.04.03 | Rendimiento |  | kg/DIA |  | MO. | 250 | EQ. | 250 |  | Costo unitario directo por : kg |  | 0 |  | 8
01.05.05.04.04.03 | Código |  | Análisis de precios unitarios 1: Descripción Recurso; Análisis de precios unitarios 8: Unidad; Análisis de precios unitarios 9: Cuadrilla; Análisis de precios unitarios 10: Cantidad; Análisis de precios unitarios 11: Precio S/.; Análisis de precios unitarios 12: Parcial S/.
01.05.05.04.04.03 | 0147030001 | MANO DE OBRA | Análisis de precios unitarios 1: MO: Capataz incluye leyes sociales; Análisis de precios unitarios 8: h; Análisis de precios unitarios 9: 0.1; Análisis de precios unitarios 10: 0.0032; Análisis de precios unitarios 11: 31.26; Análisis de precios unitarios 12: 0.1
01.05.05.04.04.03 | 0147060001 | MANO DE OBRA | Análisis de precios unitarios 1: MO: Operario incluye leyes sociales; Análisis de precios unitarios 8: h; Análisis de precios unitarios 9: 1; Análisis de precios unitarios 10: 0.032; Análisis de precios unitarios 11: 26.98; Análisis de precios unitarios 12: 0.86
01.05.05.04.04.03 | 0147080001 | MANO DE OBRA | Análisis de precios unitarios 1: MO: Oficial incluye leyes sociales; Análisis de precios unitarios 8: h; Análisis de precios unitarios 9: 1; Análisis de precios unitarios 10: 0.032; Análisis de precios unitarios 11: 22.6; Análisis de precios unitarios 12: 0.72
01.05.05.04.04.03 | 0202030016 | MATERIAL | Análisis de precios unitarios 1: Alambre negro N° 16; Análisis de precios unitarios 8: kg; Análisis de precios unitarios 10: 0.05; Análisis de precios unitarios 11: 5.08; Análisis de precios unitarios 12: 0.25
01.05.05.04.04.03 | 0337091001 | EQUIPO | Análisis de precios unitarios 1: Cizalla para corte de fierro; Análisis de precios unitarios 8: h; Análisis de precios unitarios 9: 0.5; Análisis de precios unitarios 10: 0.016; Análisis de precios unitarios 11: 2; Análisis de precios unitarios 12: 0.03
01.05.05.04.04.03 | 0337730001 | EQUIPO | Análisis de precios unitarios 1: Andamio de metal y/o de Madera ( Alquiler ); Análisis de precios unitarios 8: h; Análisis de precios unitarios 9: 1; Análisis de precios unitarios 10: 0.032; Análisis de precios unitarios 11: 3.92; Análisis de precios unitarios 12: 0.13
01.05.05.04.04.03 | 019801550101 | SUBPARTIDA | Análisis de precios unitarios 1: Fierro construcción habilitado (material y m.o.); Análisis de precios unitarios 8: kg; Análisis de precios unitarios 10: 1.05; Análisis de precios unitarios 11: 5.92; Análisis de precios unitarios 12: 6.22
01.05.05.05.01 | Partida |  | Análisis de precios unitarios 1: 01.05.05.05.01; Análisis de precios unitarios 4: Tarrajeo frotachado en muro interior C:A 1:4 e=1.5cm incl. columnas empotradas (Cemento P-I); Análisis de precios unitarios 10: 0; Análisis de precios unitarios 12: 30.3746
01.05.05.05.01 | Rendimiento |  | m2/DIA |  | MO. | 24 | EQ. | 24 |  | Costo unitario directo por : m2 |  | 0 |  | 25.69
01.05.05.05.01 | Código |  | Análisis de precios unitarios 1: Descripción Recurso; Análisis de precios unitarios 8: Unidad; Análisis de precios unitarios 9: Cuadrilla; Análisis de precios unitarios 10: Cantidad; Análisis de precios unitarios 11: Precio S/.; Análisis de precios unitarios 12: Parcial S/.
01.05.05.05.01 | 0147030001 | MANO DE OBRA | Análisis de precios unitarios 1: MO: Capataz incluye leyes sociales; Análisis de precios unitarios 8: h; Análisis de precios unitarios 9: 0.1; Análisis de precios unitarios 10: 0.033328; Análisis de precios unitarios 11: 31.26; Análisis de precios unitarios 12: 1.04
01.05.05.05.01 | 0147060001 | MANO DE OBRA | Análisis de precios unitarios 1: MO: Operario incluye leyes sociales; Análisis de precios unitarios 8: h; Análisis de precios unitarios 9: 2; Análisis de precios unitarios 10: 0.66656; Análisis de precios unitarios 11: 26.98; Análisis de precios unitarios 12: 17.98
01.05.05.05.01 | 0147100001 | MANO DE OBRA | Análisis de precios unitarios 1: MO: Peon incluye leyes sociales; Análisis de precios unitarios 8: h; Análisis de precios unitarios 9: 1; Análisis de precios unitarios 10: 0.33328; Análisis de precios unitarios 11: 21.64; Análisis de precios unitarios 12: 7.21
01.05.05.05.01 | 0204010001 | MATERIAL | Análisis de precios unitarios 1: Arena fina; Análisis de precios unitarios 8: m3; Análisis de precios unitarios 10: 0.015997; Análisis de precios unitarios 11: 50.85; Análisis de precios unitarios 12: 0.81
01.05.05.05.01 | 0221010102 | MATERIAL | Análisis de precios unitarios 1: Cemento portland I sector público; en bolsa; Análisis de precios unitarios 8: und; Análisis de precios unitarios 10: 0.12398; Análisis de precios unitarios 11: 22.38; Análisis de precios unitarios 12: 2.77
01.05.05.05.01 | 0231160001 | MATERIAL | Análisis de precios unitarios 1: Agua, incluye transporte a pie de obra (Camión cisterna y Motobomba); Análisis de precios unitarios 8: m3; Análisis de precios unitarios 10: 0.0039994; Análisis de precios unitarios 11: 10; Análisis de precios unitarios 12: 0.04
01.05.05.05.01 | 0337009001 |  | Análisis de precios unitarios 1: Herramientas manuales; Análisis de precios unitarios 8: %MO; Análisis de precios unitarios 10: 2; Análisis de precios unitarios 11: 26.23; Análisis de precios unitarios 12: 0.5246
01.05.05.05.02 | Partida |  | Análisis de precios unitarios 1: 01.05.05.05.02; Análisis de precios unitarios 4: Tarrajeo frotachado en muro exterior C:A 1:4 e=1.5cm incl. columnas empotradas (Cemento P-I); Análisis de precios unitarios 10: 0; Análisis de precios unitarios 12: 30.3746
01.05.05.05.02 | Rendimiento |  | m2/DIA |  | MO. | 24 | EQ. | 24 |  | Costo unitario directo por : m2 |  | 0 |  | 25.69
01.05.05.05.02 | Código |  | Análisis de precios unitarios 1: Descripción Recurso; Análisis de precios unitarios 8: Unidad; Análisis de precios unitarios 9: Cuadrilla; Análisis de precios unitarios 10: Cantidad; Análisis de precios unitarios 11: Precio S/.; Análisis de precios unitarios 12: Parcial S/.
01.05.05.05.02 | 0147030001 | MANO DE OBRA | Análisis de precios unitarios 1: MO: Capataz incluye leyes sociales; Análisis de precios unitarios 8: h; Análisis de precios unitarios 9: 0.1; Análisis de precios unitarios 10: 0.033328; Análisis de precios unitarios 11: 31.26; Análisis de precios unitarios 12: 1.04
01.05.05.05.02 | 0147060001 | MANO DE OBRA | Análisis de precios unitarios 1: MO: Operario incluye leyes sociales; Análisis de precios unitarios 8: h; Análisis de precios unitarios 9: 2; Análisis de precios unitarios 10: 0.66656; Análisis de precios unitarios 11: 26.98; Análisis de precios unitarios 12: 17.98
01.05.05.05.02 | 0147100001 | MANO DE OBRA | Análisis de precios unitarios 1: MO: Peon incluye leyes sociales; Análisis de precios unitarios 8: h; Análisis de precios unitarios 9: 1; Análisis de precios unitarios 10: 0.33328; Análisis de precios unitarios 11: 21.64; Análisis de precios unitarios 12: 7.21
01.05.05.05.02 | 0204010001 | MATERIAL | Análisis de precios unitarios 1: Arena fina; Análisis de precios unitarios 8: m3; Análisis de precios unitarios 10: 0.015997; Análisis de precios unitarios 11: 50.85; Análisis de precios unitarios 12: 0.81
01.05.05.05.02 | 0221010102 | MATERIAL | Análisis de precios unitarios 1: Cemento portland I sector público; en bolsa; Análisis de precios unitarios 8: und; Análisis de precios unitarios 10: 0.12398; Análisis de precios unitarios 11: 22.38; Análisis de precios unitarios 12: 2.77
01.05.05.05.02 | 0231160001 | MATERIAL | Análisis de precios unitarios 1: Agua, incluye transporte a pie de obra (Camión cisterna y Motobomba); Análisis de precios unitarios 8: m3; Análisis de precios unitarios 10: 0.0039994; Análisis de precios unitarios 11: 10; Análisis de precios unitarios 12: 0.04
01.05.05.05.02 | 0337009001 |  | Análisis de precios unitarios 1: Herramientas manuales; Análisis de precios unitarios 8: %MO; Análisis de precios unitarios 10: 2; Análisis de precios unitarios 11: 26.23; Análisis de precios unitarios 12: 0.5246
01.05.05.05.03 | Partida |  | Análisis de precios unitarios 1: 01.05.05.05.03; Análisis de precios unitarios 4: Tarrajeo frotachado en cielo raso interno C:A 1:4 e=1.5cm incl. vigas empotradas (Cemento P-I); Análisis de precios unitarios 10: 0; Análisis de precios unitarios 12: 30.3746
01.05.05.05.03 | Rendimiento |  | m2/DIA |  | MO. | 24 | EQ. | 24 |  | Costo unitario directo por : m2 |  | 0 |  | 25.69
01.05.05.05.03 | Código |  | Análisis de precios unitarios 1: Descripción Recurso; Análisis de precios unitarios 8: Unidad; Análisis de precios unitarios 9: Cuadrilla; Análisis de precios unitarios 10: Cantidad; Análisis de precios unitarios 11: Precio S/.; Análisis de precios unitarios 12: Parcial S/.
01.05.05.05.03 | 0147030001 | MANO DE OBRA | Análisis de precios unitarios 1: MO: Capataz incluye leyes sociales; Análisis de precios unitarios 8: h; Análisis de precios unitarios 9: 0.1; Análisis de precios unitarios 10: 0.033328; Análisis de precios unitarios 11: 31.26; Análisis de precios unitarios 12: 1.04
01.05.05.05.03 | 0147060001 | MANO DE OBRA | Análisis de precios unitarios 1: MO: Operario incluye leyes sociales; Análisis de precios unitarios 8: h; Análisis de precios unitarios 9: 2; Análisis de precios unitarios 10: 0.66656; Análisis de precios unitarios 11: 26.98; Análisis de precios unitarios 12: 17.98
01.05.05.05.03 | 0147100001 | MANO DE OBRA | Análisis de precios unitarios 1: MO: Peon incluye leyes sociales; Análisis de precios unitarios 8: h; Análisis de precios unitarios 9: 1; Análisis de precios unitarios 10: 0.33328; Análisis de precios unitarios 11: 21.64; Análisis de precios unitarios 12: 7.21
01.05.05.05.03 | 0204010001 | MATERIAL | Análisis de precios unitarios 1: Arena fina; Análisis de precios unitarios 8: m3; Análisis de precios unitarios 10: 0.015997; Análisis de precios unitarios 11: 50.85; Análisis de precios unitarios 12: 0.81
01.05.05.05.03 | 0221010102 | MATERIAL | Análisis de precios unitarios 1: Cemento portland I sector público; en bolsa; Análisis de precios unitarios 8: und; Análisis de precios unitarios 10: 0.12398; Análisis de precios unitarios 11: 22.38; Análisis de precios unitarios 12: 2.77
01.05.05.05.03 | 0231160001 | MATERIAL | Análisis de precios unitarios 1: Agua, incluye transporte a pie de obra (Camión cisterna y Motobomba); Análisis de precios unitarios 8: m3; Análisis de precios unitarios 10: 0.0039994; Análisis de precios unitarios 11: 10; Análisis de precios unitarios 12: 0.04
01.05.05.05.03 | 0337009001 |  | Análisis de precios unitarios 1: Herramientas manuales; Análisis de precios unitarios 8: %MO; Análisis de precios unitarios 10: 2; Análisis de precios unitarios 11: 26.23; Análisis de precios unitarios 12: 0.5246
01.05.05.05.04 | Partida |  | Análisis de precios unitarios 1: 01.05.05.05.04; Análisis de precios unitarios 4: Tarrajeo frotachado en cielo raso externo C:A 1:4 e=1.5cm incl. vigas empotradas (Cemento P-I); Análisis de precios unitarios 10: 0; Análisis de precios unitarios 12: 30.3746
01.05.05.05.04 | Rendimiento |  | m2/DIA |  | MO. | 24 | EQ. | 24 |  | Costo unitario directo por : m2 |  | 0 |  | 25.69
01.05.05.05.04 | Código |  | Análisis de precios unitarios 1: Descripción Recurso; Análisis de precios unitarios 8: Unidad; Análisis de precios unitarios 9: Cuadrilla; Análisis de precios unitarios 10: Cantidad; Análisis de precios unitarios 11: Precio S/.; Análisis de precios unitarios 12: Parcial S/.
01.05.05.05.04 | 0147030001 | MANO DE OBRA | Análisis de precios unitarios 1: MO: Capataz incluye leyes sociales; Análisis de precios unitarios 8: h; Análisis de precios unitarios 9: 0.1; Análisis de precios unitarios 10: 0.033328; Análisis de precios unitarios 11: 31.26; Análisis de precios unitarios 12: 1.04
01.05.05.05.04 | 0147060001 | MANO DE OBRA | Análisis de precios unitarios 1: MO: Operario incluye leyes sociales; Análisis de precios unitarios 8: h; Análisis de precios unitarios 9: 2; Análisis de precios unitarios 10: 0.66656; Análisis de precios unitarios 11: 26.98; Análisis de precios unitarios 12: 17.98
01.05.05.05.04 | 0147100001 | MANO DE OBRA | Análisis de precios unitarios 1: MO: Peon incluye leyes sociales; Análisis de precios unitarios 8: h; Análisis de precios unitarios 9: 1; Análisis de precios unitarios 10: 0.33328; Análisis de precios unitarios 11: 21.64; Análisis de precios unitarios 12: 7.21
01.05.05.05.04 | 0204010001 | MATERIAL | Análisis de precios unitarios 1: Arena fina; Análisis de precios unitarios 8: m3; Análisis de precios unitarios 10: 0.015997; Análisis de precios unitarios 11: 50.85; Análisis de precios unitarios 12: 0.81
01.05.05.05.04 | 0221010102 | MATERIAL | Análisis de precios unitarios 1: Cemento portland I sector público; en bolsa; Análisis de precios unitarios 8: und; Análisis de precios unitarios 10: 0.12398; Análisis de precios unitarios 11: 22.38; Análisis de precios unitarios 12: 2.77
01.05.05.05.04 | 0231160001 | MATERIAL | Análisis de precios unitarios 1: Agua, incluye transporte a pie de obra (Camión cisterna y Motobomba); Análisis de precios unitarios 8: m3; Análisis de precios unitarios 10: 0.0039994; Análisis de precios unitarios 11: 10; Análisis de precios unitarios 12: 0.04
01.05.05.05.04 | 0337009001 |  | Análisis de precios unitarios 1: Herramientas manuales; Análisis de precios unitarios 8: %MO; Análisis de precios unitarios 10: 2; Análisis de precios unitarios 11: 26.23; Análisis de precios unitarios 12: 0.5246
01.05.05.05.05 | Partida |  | Análisis de precios unitarios 1: 01.05.05.05.05; Análisis de precios unitarios 4: Tarrajeo frotachado en vigas peraltadas C:A 1:4 e=1.5cm (Cemento P-I); Análisis de precios unitarios 10: 0; Análisis de precios unitarios 12: 30.3746
01.05.05.05.05 | Rendimiento |  | m2/DIA |  | MO. | 24 | EQ. | 24 |  | Costo unitario directo por : m2 |  | 0 |  | 25.69
01.05.05.05.05 | Código |  | Análisis de precios unitarios 1: Descripción Recurso; Análisis de precios unitarios 8: Unidad; Análisis de precios unitarios 9: Cuadrilla; Análisis de precios unitarios 10: Cantidad; Análisis de precios unitarios 11: Precio S/.; Análisis de precios unitarios 12: Parcial S/.
01.05.05.05.05 | 0147030001 | MANO DE OBRA | Análisis de precios unitarios 1: MO: Capataz incluye leyes sociales; Análisis de precios unitarios 8: h; Análisis de precios unitarios 9: 0.1; Análisis de precios unitarios 10: 0.033328; Análisis de precios unitarios 11: 31.26; Análisis de precios unitarios 12: 1.04
01.05.05.05.05 | 0147060001 | MANO DE OBRA | Análisis de precios unitarios 1: MO: Operario incluye leyes sociales; Análisis de precios unitarios 8: h; Análisis de precios unitarios 9: 2; Análisis de precios unitarios 10: 0.66656; Análisis de precios unitarios 11: 26.98; Análisis de precios unitarios 12: 17.98
01.05.05.05.05 | 0147100001 | MANO DE OBRA | Análisis de precios unitarios 1: MO: Peon incluye leyes sociales; Análisis de precios unitarios 8: h; Análisis de precios unitarios 9: 1; Análisis de precios unitarios 10: 0.33328; Análisis de precios unitarios 11: 21.64; Análisis de precios unitarios 12: 7.21
01.05.05.05.05 | 0204010001 | MATERIAL | Análisis de precios unitarios 1: Arena fina; Análisis de precios unitarios 8: m3; Análisis de precios unitarios 10: 0.015997; Análisis de precios unitarios 11: 50.85; Análisis de precios unitarios 12: 0.81
01.05.05.05.05 | 0221010102 | MATERIAL | Análisis de precios unitarios 1: Cemento portland I sector público; en bolsa; Análisis de precios unitarios 8: und; Análisis de precios unitarios 10: 0.12398; Análisis de precios unitarios 11: 22.38; Análisis de precios unitarios 12: 2.77
01.05.05.05.05 | 0231160001 | MATERIAL | Análisis de precios unitarios 1: Agua, incluye transporte a pie de obra (Camión cisterna y Motobomba); Análisis de precios unitarios 8: m3; Análisis de precios unitarios 10: 0.0039994; Análisis de precios unitarios 11: 10; Análisis de precios unitarios 12: 0.04
01.05.05.05.05 | 0337009001 |  | Análisis de precios unitarios 1: Herramientas manuales; Análisis de precios unitarios 8: %MO; Análisis de precios unitarios 10: 2; Análisis de precios unitarios 11: 26.23; Análisis de precios unitarios 12: 0.5246
01.05.05.05.06 | Partida |  | Análisis de precios unitarios 1: 01.05.05.05.06; Análisis de precios unitarios 4: Vestidura de derrame en puerta, ventana y vano; Análisis de precios unitarios 10: 0; Análisis de precios unitarios 12: 19.36
01.05.05.05.06 | Rendimiento |  | m/DIA |  | MO. | 36 | EQ. | 36 |  | Costo unitario directo por : m |  | 0 |  | 16.48
01.05.05.05.06 | Código |  | Análisis de precios unitarios 1: Descripción Recurso; Análisis de precios unitarios 8: Unidad; Análisis de precios unitarios 9: Cuadrilla; Análisis de precios unitarios 10: Cantidad; Análisis de precios unitarios 11: Precio S/.; Análisis de precios unitarios 12: Parcial S/.
01.05.05.05.06 | 0147030001 | MANO DE OBRA | Análisis de precios unitarios 1: MO: Capataz incluye leyes sociales; Análisis de precios unitarios 8: h; Análisis de precios unitarios 9: 0.1; Análisis de precios unitarios 10: 0.0222; Análisis de precios unitarios 11: 31.26; Análisis de precios unitarios 12: 0.69
01.05.05.05.06 | 0147060001 | MANO DE OBRA | Análisis de precios unitarios 1: MO: Operario incluye leyes sociales; Análisis de precios unitarios 8: h; Análisis de precios unitarios 9: 2; Análisis de precios unitarios 10: 0.4444; Análisis de precios unitarios 11: 26.98; Análisis de precios unitarios 12: 11.99
01.05.05.05.06 | 0147100001 | MANO DE OBRA | Análisis de precios unitarios 1: MO: Peon incluye leyes sociales; Análisis de precios unitarios 8: h; Análisis de precios unitarios 9: 1; Análisis de precios unitarios 10: 0.2222; Análisis de precios unitarios 11: 21.64; Análisis de precios unitarios 12: 4.81
01.05.05.05.06 | 0204010001 | MATERIAL | Análisis de precios unitarios 1: Arena fina; Análisis de precios unitarios 8: m3; Análisis de precios unitarios 10: 0.002; Análisis de precios unitarios 11: 50.85; Análisis de precios unitarios 12: 0.1
01.05.05.05.06 | 0221010102 | MATERIAL | Análisis de precios unitarios 1: Cemento portland I sector público; en bolsa; Análisis de precios unitarios 8: und; Análisis de precios unitarios 10: 0.04602; Análisis de precios unitarios 11: 22.38; Análisis de precios unitarios 12: 1.03
01.05.05.05.06 | 0337009001 |  | Análisis de precios unitarios 1: Herramientas manuales; Análisis de precios unitarios 8: %MO; Análisis de precios unitarios 10: 2; Análisis de precios unitarios 11: 15.24; Análisis de precios unitarios 12: 0.3
01.05.05.05.06 | 0337730001 | EQUIPO | Análisis de precios unitarios 1: Andamio de metal y/o de Madera ( Alquiler ); Análisis de precios unitarios 8: h; Análisis de precios unitarios 9: 0.5; Análisis de precios unitarios 10: 0.1111; Análisis de precios unitarios 11: 3.92; Análisis de precios unitarios 12: 0.44
01.05.05.05.07 | Partida |  | Análisis de precios unitarios 1: 01.05.05.05.07; Análisis de precios unitarios 4: Curado de concreto con material sellante; Análisis de precios unitarios 10: 0; Análisis de precios unitarios 12: 4.7456
01.05.05.05.07 | Rendimiento |  | m2/DIA |  | MO. | 96 | EQ. | 96 |  | Costo unitario directo por : m2 |  | 0 |  | 4.38
01.05.05.05.07 | Código |  | Análisis de precios unitarios 1: Descripción Recurso; Análisis de precios unitarios 8: Unidad; Análisis de precios unitarios 9: Cuadrilla; Análisis de precios unitarios 10: Cantidad; Análisis de precios unitarios 11: Precio S/.; Análisis de precios unitarios 12: Parcial S/.
01.05.05.05.07 | 0147030001 | MANO DE OBRA | Análisis de precios unitarios 1: MO: Capataz incluye leyes sociales; Análisis de precios unitarios 8: h; Análisis de precios unitarios 9: 0.1; Análisis de precios unitarios 10: 0.0083077; Análisis de precios unitarios 11: 31.26; Análisis de precios unitarios 12: 0.26
01.05.05.05.07 | 0147080001 | MANO DE OBRA | Análisis de precios unitarios 1: MO: Oficial incluye leyes sociales; Análisis de precios unitarios 8: h; Análisis de precios unitarios 9: 1; Análisis de precios unitarios 10: 0.083377; Análisis de precios unitarios 11: 22.6; Análisis de precios unitarios 12: 1.88
01.05.05.05.07 | 0231602105 | MATERIAL | Análisis de precios unitarios 1: Chema:curador membra nil"A", env.x galón (curador de concret tipo membrana); Análisis de precios unitarios 8: und; Análisis de precios unitarios 10: 0.087581; Análisis de precios unitarios 11: 28.73; Análisis de precios unitarios 12: 2.52
01.05.05.05.07 | 0337009001 |  | Análisis de precios unitarios 1: Herramientas manuales; Análisis de precios unitarios 8: %MO; Análisis de precios unitarios 10: 4; Análisis de precios unitarios 11: 2.14; Análisis de precios unitarios 12: 0.0856
01.05.05.06.01 | Partida |  | Análisis de precios unitarios 1: 01.05.05.06.01; Análisis de precios unitarios 4: Acabado pulido de piso con mortero 1:5 x 1,5 cm de espesor; Análisis de precios unitarios 10: 0; Análisis de precios unitarios 12: 28.65
01.05.05.06.01 | Rendimiento |  | m2/DIA |  | MO. | 40 | EQ. | 40 |  | Costo unitario directo por : m2 |  | 0 |  | 23.62
01.05.05.06.01 | Código |  | Análisis de precios unitarios 1: Descripción Recurso; Análisis de precios unitarios 8: Unidad; Análisis de precios unitarios 9: Cuadrilla; Análisis de precios unitarios 10: Cantidad; Análisis de precios unitarios 11: Precio S/.; Análisis de precios unitarios 12: Parcial S/.
01.05.05.06.01 | 0147030001 | MANO DE OBRA | Análisis de precios unitarios 1: MO: Capataz incluye leyes sociales; Análisis de precios unitarios 8: h; Análisis de precios unitarios 9: 0.1; Análisis de precios unitarios 10: 0.02; Análisis de precios unitarios 11: 31.26; Análisis de precios unitarios 12: 0.63
01.05.05.06.01 | 0147060001 | MANO DE OBRA | Análisis de precios unitarios 1: MO: Operario incluye leyes sociales; Análisis de precios unitarios 8: h; Análisis de precios unitarios 9: 2; Análisis de precios unitarios 10: 0.4; Análisis de precios unitarios 11: 26.98; Análisis de precios unitarios 12: 10.79
01.05.05.06.01 | 0147100001 | MANO DE OBRA | Análisis de precios unitarios 1: MO: Peon incluye leyes sociales; Análisis de precios unitarios 8: h; Análisis de precios unitarios 9: 2; Análisis de precios unitarios 10: 0.4; Análisis de precios unitarios 11: 21.64; Análisis de precios unitarios 12: 8.66
01.05.05.06.01 | 0204010001 | MATERIAL | Análisis de precios unitarios 1: Arena fina; Análisis de precios unitarios 8: m3; Análisis de precios unitarios 10: 0.014; Análisis de precios unitarios 11: 50.85; Análisis de precios unitarios 12: 0.71
01.05.05.06.01 | 0221010102 | MATERIAL | Análisis de precios unitarios 1: Cemento portland I sector público; en bolsa; Análisis de precios unitarios 8: und; Análisis de precios unitarios 10: 0.3342; Análisis de precios unitarios 11: 22.38; Análisis de precios unitarios 12: 7.48
01.05.05.06.01 | 0231160001 | MATERIAL | Análisis de precios unitarios 1: Agua, incluye transporte a pie de obra (Camión cisterna y Motobomba); Análisis de precios unitarios 8: m3; Análisis de precios unitarios 10: 0.004; Análisis de precios unitarios 11: 10; Análisis de precios unitarios 12: 0.04
01.05.05.06.01 | 0337009001 |  | Análisis de precios unitarios 1: Herramientas manuales; Análisis de precios unitarios 8: %MO; Análisis de precios unitarios 10: 2; Análisis de precios unitarios 11: 17.18; Análisis de precios unitarios 12: 0.34
01.05.05.07.01 | Partida |  | Análisis de precios unitarios 1: 01.05.05.07.01; Análisis de precios unitarios 4: Puerta metálica tipo P-4 segun diseño y plano; Análisis de precios unitarios 10: 0; Análisis de precios unitarios 12: 4166.67
01.05.05.07.01 | Rendimiento |  | m2/DIA |  | MO. | 0.5 | EQ. | 0.5 |  | Costo unitario directo por : m2 |  | 0 |  | 1257.24
01.05.05.07.01 | Código |  | Análisis de precios unitarios 1: Descripción Recurso; Análisis de precios unitarios 8: Unidad; Análisis de precios unitarios 9: Cuadrilla; Análisis de precios unitarios 10: Cantidad; Análisis de precios unitarios 11: Precio S/.; Análisis de precios unitarios 12: Parcial S/.
01.05.05.07.01 | 0147030001 | MANO DE OBRA | Análisis de precios unitarios 1: MO: Capataz incluye leyes sociales; Análisis de precios unitarios 8: h; Análisis de precios unitarios 9: 0.1; Análisis de precios unitarios 10: 1.6; Análisis de precios unitarios 11: 31.26; Análisis de precios unitarios 12: 50.02
01.05.05.07.01 | 0147050112 | MANO DE OBRA | Análisis de precios unitarios 1: MO: Operador de equipo mediano; Análisis de precios unitarios 8: h; Análisis de precios unitarios 9: 0.52; Análisis de precios unitarios 10: 8.32; Análisis de precios unitarios 11: 27.06; Análisis de precios unitarios 12: 225.14
01.05.05.07.01 | 0147060001 | MANO DE OBRA | Análisis de precios unitarios 1: MO: Operario incluye leyes sociales; Análisis de precios unitarios 8: h; Análisis de precios unitarios 9: 1; Análisis de precios unitarios 10: 16; Análisis de precios unitarios 11: 26.98; Análisis de precios unitarios 12: 431.68
01.05.05.07.01 | 0147100001 | MANO DE OBRA | Análisis de precios unitarios 1: MO: Peon incluye leyes sociales; Análisis de precios unitarios 8: h; Análisis de precios unitarios 9: 0.5; Análisis de precios unitarios 10: 8; Análisis de precios unitarios 11: 21.64; Análisis de precios unitarios 12: 173.12
01.05.05.07.01 | 0231210010 | MATERIAL | Análisis de precios unitarios 1: Soldadura cellocord AP; Análisis de precios unitarios 8: kg; Análisis de precios unitarios 10: 10; Análisis de precios unitarios 11: 20; Análisis de precios unitarios 12: 200
01.05.05.07.01 | 0251700046 | MATERIAL | Análisis de precios unitarios 1: Perfil fo. ang "L" 2"x2"x1/4"; Análisis de precios unitarios 8: m; Análisis de precios unitarios 10: 10; Análisis de precios unitarios 11: 16.39; Análisis de precios unitarios 12: 163.9
01.05.05.07.01 | 0251752025 | MATERIAL | Análisis de precios unitarios 1: Perfil fo. tee "T" 1"x1"x1/8"; Análisis de precios unitarios 8: m; Análisis de precios unitarios 10: 10; Análisis de precios unitarios 11: 2.11; Análisis de precios unitarios 12: 21.1
01.05.05.07.01 | 0251752044 | MATERIAL | Análisis de precios unitarios 1: Perfil fo. tee "T" 2"x2"x1/4"; Análisis de precios unitarios 8: m; Análisis de precios unitarios 10: 10; Análisis de precios unitarios 11: 19.63; Análisis de precios unitarios 12: 196.3
01.05.05.07.01 | 0256070010 | MATERIAL | Análisis de precios unitarios 1: Plancha de fo. negra LAC 4' x 8' x 1/16"; Análisis de precios unitarios 8: und; Análisis de precios unitarios 10: 8.6717; Análisis de precios unitarios 11: 278.61; Análisis de precios unitarios 12: 2416.02
01.05.05.07.01 | 0337009001 |  | Análisis de precios unitarios 1: Herramientas manuales; Análisis de precios unitarios 8: %MO; Análisis de precios unitarios 10: 2; Análisis de precios unitarios 11: 780.06; Análisis de precios unitarios 12: 15.6
01.05.05.07.01 | 0337091001 | EQUIPO | Análisis de precios unitarios 1: Cizalla para corte de fierro; Análisis de precios unitarios 8: h; Análisis de precios unitarios 9: 0.5; Análisis de precios unitarios 10: 8; Análisis de precios unitarios 11: 2; Análisis de precios unitarios 12: 16
01.05.05.07.01 | 0348140001 | EQUIPO | Análisis de precios unitarios 1: Camioneta pick-up 4 x 2 simple 1000 kg 90 HP; Análisis de precios unitarios 8: h; Análisis de precios unitarios 9: 0.02; Análisis de precios unitarios 10: 0.32; Análisis de precios unitarios 11: 20.83; Análisis de precios unitarios 12: 6.67
01.05.05.07.01 | 0349450005 | EQUIPO | Análisis de precios unitarios 1: Motosoldadora de 250 amp.; Análisis de precios unitarios 8: h; Análisis de precios unitarios 9: 0.5; Análisis de precios unitarios 10: 8; Análisis de precios unitarios 11: 31.39; Análisis de precios unitarios 12: 251.12
01.05.05.07.02 | Partida |  | Análisis de precios unitarios 1: 01.05.05.07.02; Análisis de precios unitarios 4: Ventana en caseta segun diseño y plano; Análisis de precios unitarios 10: 0; Análisis de precios unitarios 12: 904.95
01.05.05.07.02 | Rendimiento |  | m2/DIA |  | MO. | 2 | EQ. | 2 |  | Costo unitario directo por : m2 |  | 0 |  | 344.94
01.05.05.07.02 | Código |  | Análisis de precios unitarios 1: Descripción Recurso; Análisis de precios unitarios 8: Unidad; Análisis de precios unitarios 9: Cuadrilla; Análisis de precios unitarios 10: Cantidad; Análisis de precios unitarios 11: Precio S/.; Análisis de precios unitarios 12: Parcial S/.
01.05.05.07.02 | 0147030001 | MANO DE OBRA | Análisis de precios unitarios 1: MO: Capataz incluye leyes sociales; Análisis de precios unitarios 8: h; Análisis de precios unitarios 9: 0.1; Análisis de precios unitarios 10: 0.4; Análisis de precios unitarios 11: 31.26; Análisis de precios unitarios 12: 12.5
01.05.05.07.02 | 0147050112 | MANO DE OBRA | Análisis de precios unitarios 1: MO: Operador de equipo mediano; Análisis de precios unitarios 8: h; Análisis de precios unitarios 9: 0.28; Análisis de precios unitarios 10: 1.12; Análisis de precios unitarios 11: 27.06; Análisis de precios unitarios 12: 30.31
01.05.05.07.02 | 0147060001 | MANO DE OBRA | Análisis de precios unitarios 1: MO: Operario incluye leyes sociales; Análisis de precios unitarios 8: h; Análisis de precios unitarios 9: 1; Análisis de precios unitarios 10: 4; Análisis de precios unitarios 11: 26.98; Análisis de precios unitarios 12: 107.92
01.05.05.07.02 | 0147100001 | MANO DE OBRA | Análisis de precios unitarios 1: MO: Peon incluye leyes sociales; Análisis de precios unitarios 8: h; Análisis de precios unitarios 9: 0.25; Análisis de precios unitarios 10: 1; Análisis de precios unitarios 11: 21.64; Análisis de precios unitarios 12: 21.64
01.05.05.07.02 | 0202070004 | MATERIAL | Análisis de precios unitarios 1: Fo. t/cuadrado liso de 3/8"; Análisis de precios unitarios 8: m; Análisis de precios unitarios 10: 20; Análisis de precios unitarios 11: 10; Análisis de precios unitarios 12: 200
01.05.05.07.02 | 0203010104 | MATERIAL | Análisis de precios unitarios 1: Fo.construcción por varilla N° 3 (3/8"); Análisis de precios unitarios 8: und; Análisis de precios unitarios 10: 5; Análisis de precios unitarios 11: 30.23; Análisis de precios unitarios 12: 151.15
01.05.05.07.02 | 0231210010 | MATERIAL | Análisis de precios unitarios 1: Soldadura cellocord AP; Análisis de precios unitarios 8: kg; Análisis de precios unitarios 10: 5; Análisis de precios unitarios 11: 20; Análisis de precios unitarios 12: 100
01.05.05.07.02 | 0251851016 | MATERIAL | Análisis de precios unitarios 1: Platina de fo. negro 1 1/4" x 1/4" x 6m; Análisis de precios unitarios 8: und; Análisis de precios unitarios 10: 5.9722; Análisis de precios unitarios 11: 40.6; Análisis de precios unitarios 12: 242.47
01.05.05.07.02 | 0337009001 |  | Análisis de precios unitarios 1: Herramientas manuales; Análisis de precios unitarios 8: %MO; Análisis de precios unitarios 10: 2; Análisis de precios unitarios 11: 153.68; Análisis de precios unitarios 12: 3.07
01.05.05.07.02 | 0337091001 | EQUIPO | Análisis de precios unitarios 1: Cizalla para corte de fierro; Análisis de precios unitarios 8: h; Análisis de precios unitarios 9: 0.25; Análisis de precios unitarios 10: 1; Análisis de precios unitarios 11: 2; Análisis de precios unitarios 12: 2
01.05.05.07.02 | 0348140001 | EQUIPO | Análisis de precios unitarios 1: Camioneta pick-up 4 x 2 simple 1000 kg 90 HP; Análisis de precios unitarios 8: h; Análisis de precios unitarios 9: 0.03; Análisis de precios unitarios 10: 0.12; Análisis de precios unitarios 11: 20.83; Análisis de precios unitarios 12: 2.5
01.05.05.07.02 | 0349450005 | EQUIPO | Análisis de precios unitarios 1: Motosoldadora de 250 amp.; Análisis de precios unitarios 8: h; Análisis de precios unitarios 9: 0.25; Análisis de precios unitarios 10: 1; Análisis de precios unitarios 11: 31.39; Análisis de precios unitarios 12: 31.39
01.05.05.07.03 | Partida |  | Análisis de precios unitarios 1: 01.05.05.07.03; Análisis de precios unitarios 4: Malla metálica protectora con alambre N° 12 por cocadas de 1"; Análisis de precios unitarios 10: 0; Análisis de precios unitarios 12: 1.53
01.05.05.07.03 | Rendimiento |  | m2/DIA |  | MO. | 4 | EQ. | 4 |  | Costo unitario directo por : m2 |  | 0 |  | 254.91
01.05.05.07.03 | Código |  | Análisis de precios unitarios 1: Descripción Recurso; Análisis de precios unitarios 8: Unidad; Análisis de precios unitarios 9: Cuadrilla; Análisis de precios unitarios 10: Cantidad; Análisis de precios unitarios 11: Precio S/.; Análisis de precios unitarios 12: Parcial S/.
01.05.05.07.03 | 0147030001 | MANO DE OBRA | Análisis de precios unitarios 1: MO: Capataz incluye leyes sociales; Análisis de precios unitarios 8: h; Análisis de precios unitarios 9: 0.1; Análisis de precios unitarios 10: 0; Análisis de precios unitarios 11: 31.26; Análisis de precios unitarios 12: 0
01.05.05.07.03 | 0147050112 | MANO DE OBRA | Análisis de precios unitarios 1: MO: Operador de equipo mediano; Análisis de precios unitarios 8: h; Análisis de precios unitarios 9: 0.27; Análisis de precios unitarios 10: 0; Análisis de precios unitarios 11: 27.06; Análisis de precios unitarios 12: 0
01.05.05.07.03 | 0147060001 | MANO DE OBRA | Análisis de precios unitarios 1: MO: Operario incluye leyes sociales; Análisis de precios unitarios 8: h; Análisis de precios unitarios 9: 1; Análisis de precios unitarios 10: 0; Análisis de precios unitarios 11: 26.98; Análisis de precios unitarios 12: 0
01.05.05.07.03 | 0147100001 | MANO DE OBRA | Análisis de precios unitarios 1: MO: Peon incluye leyes sociales; Análisis de precios unitarios 8: h; Análisis de precios unitarios 9: 0.25; Análisis de precios unitarios 10: 0; Análisis de precios unitarios 11: 21.64; Análisis de precios unitarios 12: 0
01.05.05.07.03 | 0231210010 | MATERIAL | Análisis de precios unitarios 1: Soldadura cellocord AP; Análisis de precios unitarios 8: kg; Análisis de precios unitarios 10: 0; Análisis de precios unitarios 11: 20; Análisis de precios unitarios 12: 0
01.05.05.07.03 | 0246010121 | MATERIAL | Análisis de precios unitarios 1: Malla de alambre N° 12 x cocada de 1"; Análisis de precios unitarios 8: m2; Análisis de precios unitarios 10: 0; Análisis de precios unitarios 11: 150; Análisis de precios unitarios 12: 0
01.05.05.07.03 | 0337009001 |  | Análisis de precios unitarios 1: Herramientas manuales; Análisis de precios unitarios 8: %MO; Análisis de precios unitarios 10: 2; Análisis de precios unitarios 11: 76.35; Análisis de precios unitarios 12: 1.53
01.05.05.07.03 | 0337091001 | EQUIPO | Análisis de precios unitarios 1: Cizalla para corte de fierro; Análisis de precios unitarios 8: h; Análisis de precios unitarios 9: 0.25; Análisis de precios unitarios 10: 0; Análisis de precios unitarios 11: 2; Análisis de precios unitarios 12: 0
01.05.05.07.03 | 0348140001 | EQUIPO | Análisis de precios unitarios 1: Camioneta pick-up 4 x 2 simple 1000 kg 90 HP; Análisis de precios unitarios 8: h; Análisis de precios unitarios 9: 0.02; Análisis de precios unitarios 10: 0; Análisis de precios unitarios 11: 20.83; Análisis de precios unitarios 12: 0
01.05.05.07.03 | 0349450005 | EQUIPO | Análisis de precios unitarios 1: Motosoldadora de 250 amp.; Análisis de precios unitarios 8: h; Análisis de precios unitarios 9: 0.25; Análisis de precios unitarios 10: 0; Análisis de precios unitarios 11: 31.39; Análisis de precios unitarios 12: 0
01.05.05.08.01 | Partida |  | Análisis de precios unitarios 1: 01.05.05.08.01; Análisis de precios unitarios 4: Cerradura para exterior, c/llaves inter. y exterior de 3 golpes; Análisis de precios unitarios 10: 0; Análisis de precios unitarios 12: 0
01.05.05.08.01 | Rendimiento |  | Análisis de precios unitarios 1: und/DIA; Análisis de precios unitarios 3: MO.; Análisis de precios unitarios 5: EQ.; Análisis de precios unitarios 8: Costo unitario directo por : und; Análisis de precios unitarios 10: 0; Análisis de precios unitarios 12: 66.02
01.05.05.08.01 | Código |  | Análisis de precios unitarios 1: Descripción Recurso; Análisis de precios unitarios 8: Unidad; Análisis de precios unitarios 9: Cuadrilla; Análisis de precios unitarios 10: Cantidad; Análisis de precios unitarios 11: Precio S/.; Análisis de precios unitarios 12: Parcial S/.
01.05.05.08.01 | 0226040125 | MATERIAL | Análisis de precios unitarios 1: Cerradura Forte de 3 golpes; Análisis de precios unitarios 8: und; Análisis de precios unitarios 10: 0; Análisis de precios unitarios 11: 66.02; Análisis de precios unitarios 12: 0
01.05.05.08.02 | Partida |  | Análisis de precios unitarios 1: 01.05.05.08.02; Análisis de precios unitarios 4: Candado, incluyendo aldabas; Análisis de precios unitarios 10: 0; Análisis de precios unitarios 12: 0
01.05.05.08.02 | Rendimiento |  | Análisis de precios unitarios 1: und/DIA; Análisis de precios unitarios 3: MO.; Análisis de precios unitarios 5: EQ.; Análisis de precios unitarios 8: Costo unitario directo por : und; Análisis de precios unitarios 10: 0; Análisis de precios unitarios 12: 20
01.05.05.08.02 | Código |  | Análisis de precios unitarios 1: Descripción Recurso; Análisis de precios unitarios 8: Unidad; Análisis de precios unitarios 9: Cuadrilla; Análisis de precios unitarios 10: Cantidad; Análisis de precios unitarios 11: Precio S/.; Análisis de precios unitarios 12: Parcial S/.
01.05.05.08.02 | 0226030005 | MATERIAL | Análisis de precios unitarios 1: Candado incl.aldabas; Análisis de precios unitarios 8: und; Análisis de precios unitarios 10: 0; Análisis de precios unitarios 11: 20; Análisis de precios unitarios 12: 0
01.05.05.08.03 | Partida |  | Análisis de precios unitarios 1: 01.05.05.08.03; Análisis de precios unitarios 4: Picaportes; Análisis de precios unitarios 10: 0; Análisis de precios unitarios 12: 0
01.05.05.08.03 | Rendimiento |  | Análisis de precios unitarios 1: und/DIA; Análisis de precios unitarios 3: MO.; Análisis de precios unitarios 5: EQ.; Análisis de precios unitarios 8: Costo unitario directo por : und; Análisis de precios unitarios 10: 0; Análisis de precios unitarios 12: 13.47
01.05.05.08.03 | Código |  | Análisis de precios unitarios 1: Descripción Recurso; Análisis de precios unitarios 8: Unidad; Análisis de precios unitarios 9: Cuadrilla; Análisis de precios unitarios 10: Cantidad; Análisis de precios unitarios 11: Precio S/.; Análisis de precios unitarios 12: Parcial S/.
01.05.05.08.03 | 0226040010 | MATERIAL | Análisis de precios unitarios 1: Cerrojo t/picaporte incl. accesorios; Análisis de precios unitarios 8: und; Análisis de precios unitarios 10: 0; Análisis de precios unitarios 11: 13.47; Análisis de precios unitarios 12: 0
01.05.05.08.04 | Partida |  | Análisis de precios unitarios 1: 01.05.05.08.04; Análisis de precios unitarios 4: Bisagra de fierro para puerta (promedio); Análisis de precios unitarios 10: 0; Análisis de precios unitarios 12: 0
01.05.05.08.04 | Rendimiento |  | Análisis de precios unitarios 1: und/DIA; Análisis de precios unitarios 3: MO.; Análisis de precios unitarios 5: EQ.; Análisis de precios unitarios 8: Costo unitario directo por : und; Análisis de precios unitarios 10: 0; Análisis de precios unitarios 12: 10.08
01.05.05.08.04 | Código |  | Análisis de precios unitarios 1: Descripción Recurso; Análisis de precios unitarios 8: Unidad; Análisis de precios unitarios 9: Cuadrilla; Análisis de precios unitarios 10: Cantidad; Análisis de precios unitarios 11: Precio S/.; Análisis de precios unitarios 12: Parcial S/.
01.05.05.08.04 | 0226020050 | MATERIAL | Análisis de precios unitarios 1: Bisagra de bronce 75 mm ( 3") i/tornillos; Análisis de precios unitarios 8: und; Análisis de precios unitarios 10: 0; Análisis de precios unitarios 11: 10.08; Análisis de precios unitarios 12: 0
01.05.05.09.01 | Partida |  | Análisis de precios unitarios 1: 01.05.05.09.01; Análisis de precios unitarios 4: Pintado de muro interior con látex vinílico (vinilátex o similar); Análisis de precios unitarios 10: 0; Análisis de precios unitarios 12: 10.88
01.05.05.09.01 | Rendimiento |  | m2/DIA |  | MO. | 40 | EQ. | 40 |  | Costo unitario directo por : m2 |  | 0 |  | 9.86
01.05.05.09.01 | Código |  | Análisis de precios unitarios 1: Descripción Recurso; Análisis de precios unitarios 8: Unidad; Análisis de precios unitarios 9: Cuadrilla; Análisis de precios unitarios 10: Cantidad; Análisis de precios unitarios 11: Precio S/.; Análisis de precios unitarios 12: Parcial S/.
01.05.05.09.01 | 0147030001 | MANO DE OBRA | Análisis de precios unitarios 1: MO: Capataz incluye leyes sociales; Análisis de precios unitarios 8: h; Análisis de precios unitarios 9: 0.1; Análisis de precios unitarios 10: 0.02; Análisis de precios unitarios 11: 31.26; Análisis de precios unitarios 12: 0.63
01.05.05.09.01 | 0147060001 | MANO DE OBRA | Análisis de precios unitarios 1: MO: Operario incluye leyes sociales; Análisis de precios unitarios 8: h; Análisis de precios unitarios 9: 1; Análisis de precios unitarios 10: 0.2; Análisis de precios unitarios 11: 26.98; Análisis de precios unitarios 12: 5.4
01.05.05.09.01 | 0147100001 | MANO DE OBRA | Análisis de precios unitarios 1: MO: Peon incluye leyes sociales; Análisis de precios unitarios 8: h; Análisis de precios unitarios 9: 0.25; Análisis de precios unitarios 10: 0.05; Análisis de precios unitarios 11: 21.64; Análisis de precios unitarios 12: 1.08
01.05.05.09.01 | 0254050008 | MATERIAL | Análisis de precios unitarios 1: Pintura imprimante base, (envase por galón); Análisis de precios unitarios 8: und; Análisis de precios unitarios 10: 0.05; Análisis de precios unitarios 11: 51.51; Análisis de precios unitarios 12: 2.58
01.05.05.09.01 | 0254110110 | MATERIAL | Análisis de precios unitarios 1: Pintura látex duravinil (envase x galón); Análisis de precios unitarios 8: und; Análisis de precios unitarios 10: 0.04; Análisis de precios unitarios 11: 16.95; Análisis de precios unitarios 12: 0.68
01.05.05.09.01 | 0337009001 |  | Análisis de precios unitarios 1: Herramientas manuales; Análisis de precios unitarios 8: %MO; Análisis de precios unitarios 10: 4.36; Análisis de precios unitarios 11: 7.11; Análisis de precios unitarios 12: 0.31
01.05.05.09.01 | 0337730001 | EQUIPO | Análisis de precios unitarios 1: Andamio de metal y/o de Madera ( Alquiler ); Análisis de precios unitarios 8: h; Análisis de precios unitarios 9: 0.25; Análisis de precios unitarios 10: 0.05; Análisis de precios unitarios 11: 3.92; Análisis de precios unitarios 12: 0.2
01.05.05.09.02 | Partida |  | Análisis de precios unitarios 1: 01.05.05.09.02; Análisis de precios unitarios 4: Pintado de muro exterior con látex vinílico (vinilátex o similar); Análisis de precios unitarios 10: 0; Análisis de precios unitarios 12: 11.46
01.05.05.09.02 | Rendimiento |  | m2/DIA |  | MO. | 40 | EQ. | 40 |  | Costo unitario directo por : m2 |  | 0 |  | 10.44
01.05.05.09.02 | Código |  | Análisis de precios unitarios 1: Descripción Recurso; Análisis de precios unitarios 8: Unidad; Análisis de precios unitarios 9: Cuadrilla; Análisis de precios unitarios 10: Cantidad; Análisis de precios unitarios 11: Precio S/.; Análisis de precios unitarios 12: Parcial S/.
01.05.05.09.02 | 0147030001 | MANO DE OBRA | Análisis de precios unitarios 1: MO: Capataz incluye leyes sociales; Análisis de precios unitarios 8: h; Análisis de precios unitarios 9: 0.1; Análisis de precios unitarios 10: 0.02; Análisis de precios unitarios 11: 31.26; Análisis de precios unitarios 12: 0.63
01.05.05.09.02 | 0147060001 | MANO DE OBRA | Análisis de precios unitarios 1: MO: Operario incluye leyes sociales; Análisis de precios unitarios 8: h; Análisis de precios unitarios 9: 1; Análisis de precios unitarios 10: 0.2; Análisis de precios unitarios 11: 26.98; Análisis de precios unitarios 12: 5.4
01.05.05.09.02 | 0147100001 | MANO DE OBRA | Análisis de precios unitarios 1: MO: Peon incluye leyes sociales; Análisis de precios unitarios 8: h; Análisis de precios unitarios 9: 0.25; Análisis de precios unitarios 10: 0.05; Análisis de precios unitarios 11: 21.64; Análisis de precios unitarios 12: 1.08
01.05.05.09.02 | 0254050008 | MATERIAL | Análisis de precios unitarios 1: Pintura imprimante base, (envase por galón); Análisis de precios unitarios 8: und; Análisis de precios unitarios 10: 0.05; Análisis de precios unitarios 11: 51.51; Análisis de precios unitarios 12: 2.58
01.05.05.09.02 | 0254110110 | MATERIAL | Análisis de precios unitarios 1: Pintura látex duravinil (envase x galón); Análisis de precios unitarios 8: und; Análisis de precios unitarios 10: 0.04; Análisis de precios unitarios 11: 16.95; Análisis de precios unitarios 12: 0.68
01.05.05.09.02 | 0337009001 |  | Análisis de precios unitarios 1: Herramientas manuales; Análisis de precios unitarios 8: %MO; Análisis de precios unitarios 10: 4.36; Análisis de precios unitarios 11: 7.11; Análisis de precios unitarios 12: 0.31
01.05.05.09.02 | 0337730001 | EQUIPO | Análisis de precios unitarios 1: Andamio de metal y/o de Madera ( Alquiler ); Análisis de precios unitarios 8: h; Análisis de precios unitarios 9: 1; Análisis de precios unitarios 10: 0.2; Análisis de precios unitarios 11: 3.92; Análisis de precios unitarios 12: 0.78
01.05.05.09.03 | Partida |  | Análisis de precios unitarios 1: 01.05.05.09.03; Análisis de precios unitarios 4: Pintado de cielo raso con látex vinílico (vinilátex o similar); Análisis de precios unitarios 10: 0; Análisis de precios unitarios 12: 13.5203
01.05.05.09.03 | Rendimiento |  | m2/DIA |  | MO. | 32 | EQ. | 32 |  | Costo unitario directo por : m2 |  | 0 |  | 12.26
01.05.05.09.03 | Código |  | Análisis de precios unitarios 1: Descripción Recurso; Análisis de precios unitarios 8: Unidad; Análisis de precios unitarios 9: Cuadrilla; Análisis de precios unitarios 10: Cantidad; Análisis de precios unitarios 11: Precio S/.; Análisis de precios unitarios 12: Parcial S/.
01.05.05.09.03 | 0147030001 | MANO DE OBRA | Análisis de precios unitarios 1: MO: Capataz incluye leyes sociales; Análisis de precios unitarios 8: h; Análisis de precios unitarios 9: 0.1; Análisis de precios unitarios 10: 0.025; Análisis de precios unitarios 11: 31.26; Análisis de precios unitarios 12: 0.78
01.05.05.09.03 | 0147060001 | MANO DE OBRA | Análisis de precios unitarios 1: MO: Operario incluye leyes sociales; Análisis de precios unitarios 8: h; Análisis de precios unitarios 9: 1; Análisis de precios unitarios 10: 0.25; Análisis de precios unitarios 11: 26.98; Análisis de precios unitarios 12: 6.74
01.05.05.09.03 | 0147100001 | MANO DE OBRA | Análisis de precios unitarios 1: MO: Peon incluye leyes sociales; Análisis de precios unitarios 8: h; Análisis de precios unitarios 9: 0.25; Análisis de precios unitarios 10: 0.062499; Análisis de precios unitarios 11: 21.64; Análisis de precios unitarios 12: 1.35
01.05.05.09.03 | 0254050008 | MATERIAL | Análisis de precios unitarios 1: Pintura imprimante base, (envase por galón); Análisis de precios unitarios 8: und; Análisis de precios unitarios 10: 0.049999; Análisis de precios unitarios 11: 51.51; Análisis de precios unitarios 12: 2.58
01.05.05.09.03 | 0254110110 | MATERIAL | Análisis de precios unitarios 1: Pintura látex duravinil (envase x galón); Análisis de precios unitarios 8: und; Análisis de precios unitarios 10: 0.039999; Análisis de precios unitarios 11: 16.95; Análisis de precios unitarios 12: 0.68
01.05.05.09.03 | 0337009001 |  | Análisis de precios unitarios 1: Herramientas manuales; Análisis de precios unitarios 8: %MO; Análisis de precios unitarios 10: 4.62; Análisis de precios unitarios 11: 8.88; Análisis de precios unitarios 12: 0.41026
01.05.05.09.03 | 0337730001 | EQUIPO | Análisis de precios unitarios 1: Andamio de metal y/o de Madera ( Alquiler ); Análisis de precios unitarios 8: h; Análisis de precios unitarios 9: 1; Análisis de precios unitarios 10: 0.25; Análisis de precios unitarios 11: 3.92; Análisis de precios unitarios 12: 0.98
01.05.05.09.04 | Partida |  | Análisis de precios unitarios 1: 01.05.05.09.04; Análisis de precios unitarios 4: Pintado de puertas metálicas LAC (2manos anticorrosiva + 2esmalte); Análisis de precios unitarios 10: 0; Análisis de precios unitarios 12: 0.18
01.05.05.09.04 | Rendimiento |  | m2/DIA |  | MO. | 24 | EQ. | 24 |  | Costo unitario directo por : m2 |  | 0 |  | 14.36
01.05.05.09.04 | Código |  | Análisis de precios unitarios 1: Descripción Recurso; Análisis de precios unitarios 8: Unidad; Análisis de precios unitarios 9: Cuadrilla; Análisis de precios unitarios 10: Cantidad; Análisis de precios unitarios 11: Precio S/.; Análisis de precios unitarios 12: Parcial S/.
01.05.05.09.04 | 0147030001 | MANO DE OBRA | Análisis de precios unitarios 1: MO: Capataz incluye leyes sociales; Análisis de precios unitarios 8: h; Análisis de precios unitarios 9: 0.1; Análisis de precios unitarios 10: 0; Análisis de precios unitarios 11: 31.26; Análisis de precios unitarios 12: 0
01.05.05.09.04 | 0147060001 | MANO DE OBRA | Análisis de precios unitarios 1: MO: Operario incluye leyes sociales; Análisis de precios unitarios 8: h; Análisis de precios unitarios 9: 1; Análisis de precios unitarios 10: 0; Análisis de precios unitarios 11: 26.98; Análisis de precios unitarios 12: 0
01.05.05.09.04 | 0254070005 | MATERIAL | Análisis de precios unitarios 1: Pintura anticorrosiva-epóxica naval, envase por galón; Análisis de precios unitarios 8: und; Análisis de precios unitarios 10: 0; Análisis de precios unitarios 11: 42.93; Análisis de precios unitarios 12: 0
01.05.05.09.04 | 0254080005 | MATERIAL | Análisis de precios unitarios 1: Pintura esmalte sintético, envase por galón; Análisis de precios unitarios 8: und; Análisis de precios unitarios 10: 0; Análisis de precios unitarios 11: 60; Análisis de precios unitarios 12: 0
01.05.05.09.04 | 0337009001 |  | Análisis de precios unitarios 1: Herramientas manuales; Análisis de precios unitarios 8: %MO; Análisis de precios unitarios 10: 2; Análisis de precios unitarios 11: 9.03; Análisis de precios unitarios 12: 0.18
01.05.05.09.05 | Partida |  | Análisis de precios unitarios 1: 01.05.05.09.05; Análisis de precios unitarios 4: Pintado de ventanas metálicas (2manos anticorrosiva + 2esmalte); Análisis de precios unitarios 10: 0; Análisis de precios unitarios 12: 0.14
01.05.05.09.05 | Rendimiento |  | m2/DIA |  | MO. | 32 | EQ. | 32 |  | Costo unitario directo por : m2 |  | 0 |  | 9.49
01.05.05.09.05 | Código |  | Análisis de precios unitarios 1: Descripción Recurso; Análisis de precios unitarios 8: Unidad; Análisis de precios unitarios 9: Cuadrilla; Análisis de precios unitarios 10: Cantidad; Análisis de precios unitarios 11: Precio S/.; Análisis de precios unitarios 12: Parcial S/.
01.05.05.09.05 | 0147030001 | MANO DE OBRA | Análisis de precios unitarios 1: MO: Capataz incluye leyes sociales; Análisis de precios unitarios 8: h; Análisis de precios unitarios 9: 0.1; Análisis de precios unitarios 10: 0; Análisis de precios unitarios 11: 31.26; Análisis de precios unitarios 12: 0
01.05.05.09.05 | 0147060001 | MANO DE OBRA | Análisis de precios unitarios 1: MO: Operario incluye leyes sociales; Análisis de precios unitarios 8: h; Análisis de precios unitarios 9: 1; Análisis de precios unitarios 10: 0; Análisis de precios unitarios 11: 26.98; Análisis de precios unitarios 12: 0
01.05.05.09.05 | 0254070005 | MATERIAL | Análisis de precios unitarios 1: Pintura anticorrosiva-epóxica naval, envase por galón; Análisis de precios unitarios 8: und; Análisis de precios unitarios 10: 0; Análisis de precios unitarios 11: 42.93; Análisis de precios unitarios 12: 0
01.05.05.09.05 | 0254080005 | MATERIAL | Análisis de precios unitarios 1: Pintura esmalte sintético, envase por galón; Análisis de precios unitarios 8: und; Análisis de precios unitarios 10: 0; Análisis de precios unitarios 11: 60; Análisis de precios unitarios 12: 0
01.05.05.09.05 | 0337009001 |  | Análisis de precios unitarios 1: Herramientas manuales; Análisis de precios unitarios 8: %MO; Análisis de precios unitarios 10: 2; Análisis de precios unitarios 11: 6.78; Análisis de precios unitarios 12: 0.14
01.05.05.10.01 | Partida |  | Análisis de precios unitarios 1: 01.05.05.10.01; Análisis de precios unitarios 4: Prueba de calidad del concreto (prueba a la compresión); Análisis de precios unitarios 10: 0; Análisis de precios unitarios 12: 31.81
01.05.05.10.01 | Rendimiento |  | und/DIA |  | MO. | 18 | EQ. | 18 |  | Costo unitario directo por : und |  | 0 |  | 25.29
01.05.05.10.01 | Código |  | Análisis de precios unitarios 1: Descripción Recurso; Análisis de precios unitarios 8: Unidad; Análisis de precios unitarios 9: Cuadrilla; Análisis de precios unitarios 10: Cantidad; Análisis de precios unitarios 11: Precio S/.; Análisis de precios unitarios 12: Parcial S/.
01.05.05.10.01 | 0147050112 | MANO DE OBRA | Análisis de precios unitarios 1: MO: Operador de equipo mediano; Análisis de precios unitarios 8: h; Análisis de precios unitarios 9: 1; Análisis de precios unitarios 10: 0.44447; Análisis de precios unitarios 11: 27.06; Análisis de precios unitarios 12: 12.03
01.05.05.10.01 | 0339220001 | EQUIPO | Análisis de precios unitarios 1: Prueba: rotura de probeta; Análisis de precios unitarios 8: und; Análisis de precios unitarios 10: 1.0521; Análisis de precios unitarios 11: 10; Análisis de precios unitarios 12: 10.52
01.05.05.10.01 | 0348140001 | EQUIPO | Análisis de precios unitarios 1: Camioneta pick-up 4 x 2 simple 1000 kg 90 HP; Análisis de precios unitarios 8: h; Análisis de precios unitarios 9: 1; Análisis de precios unitarios 10: 0.44447; Análisis de precios unitarios 11: 20.83; Análisis de precios unitarios 12: 9.26
01.05.05.11.01 | Partida |  | Análisis de precios unitarios 1: 01.05.05.11.01; Análisis de precios unitarios 4: Aditivo desmoldeador para encofrados tipo caravista; Análisis de precios unitarios 10: 0; Análisis de precios unitarios 12: 11.4
01.05.05.11.01 | Rendimiento |  | m2/DIA |  | MO. | 25 | EQ. | 25 |  | Costo unitario directo por : m2 |  | 0 |  | 10.05
01.05.05.11.01 | Código |  | Análisis de precios unitarios 1: Descripción Recurso; Análisis de precios unitarios 8: Unidad; Análisis de precios unitarios 9: Cuadrilla; Análisis de precios unitarios 10: Cantidad; Análisis de precios unitarios 11: Precio S/.; Análisis de precios unitarios 12: Parcial S/.
01.05.05.11.01 | 0147030001 | MANO DE OBRA | Análisis de precios unitarios 1: MO: Capataz incluye leyes sociales; Análisis de precios unitarios 8: h; Análisis de precios unitarios 9: 0.1; Análisis de precios unitarios 10: 0.032; Análisis de precios unitarios 11: 31.26; Análisis de precios unitarios 12: 1
01.05.05.11.01 | 0147080001 | MANO DE OBRA | Análisis de precios unitarios 1: MO: Oficial incluye leyes sociales; Análisis de precios unitarios 8: h; Análisis de precios unitarios 9: 1; Análisis de precios unitarios 10: 0.32; Análisis de precios unitarios 11: 22.6; Análisis de precios unitarios 12: 7.23
01.05.05.11.01 | 0231603125 | MATERIAL | Análisis de precios unitarios 1: Chema:chema desmold E.B., x galón (emulsión p/encofrados triplay y metálico); Análisis de precios unitarios 8: und; Análisis de precios unitarios 10: 0.035; Análisis de precios unitarios 11: 81.86; Análisis de precios unitarios 12: 2.87
01.05.05.11.01 | 0337009001 |  | Análisis de precios unitarios 1: Herramientas manuales; Análisis de precios unitarios 8: %MO; Análisis de precios unitarios 10: 3.843; Análisis de precios unitarios 11: 8.25; Análisis de precios unitarios 12: 0.3
01.05.06.01.01 | Partida |  | Análisis de precios unitarios 1: 01.05.06.01.01; Análisis de precios unitarios 4: Trazo y replanteo inicial del proyecto, para edificación con estación total; Análisis de precios unitarios 10: 0; Análisis de precios unitarios 12: 76.2
01.05.06.01.01 | Rendimiento |  | m2/DIA |  | MO. | 100 | EQ. | 100 |  | Costo unitario directo por : m2 |  | 0 |  | 1.18
01.05.06.01.01 | Código |  | Análisis de precios unitarios 1: Descripción Recurso; Análisis de precios unitarios 8: Unidad; Análisis de precios unitarios 9: Cuadrilla; Análisis de precios unitarios 10: Cantidad; Análisis de precios unitarios 11: Precio S/.; Análisis de precios unitarios 12: Parcial S/.
01.05.06.01.01 | 0147020100 | MANO DE OBRA | Análisis de precios unitarios 1: MO: Técnico incluye leyes sociales; Análisis de precios unitarios 8: h; Análisis de precios unitarios 9: 5; Análisis de precios unitarios 10: 0.4; Análisis de precios unitarios 11: 26.08; Análisis de precios unitarios 12: 10.43
01.05.06.01.01 | 0147020110 | MANO DE OBRA | Análisis de precios unitarios 1: MO: Topógrafo incl. leyes sociales; Análisis de precios unitarios 8: h; Análisis de precios unitarios 9: 3; Análisis de precios unitarios 10: 0.24; Análisis de precios unitarios 11: 26.08; Análisis de precios unitarios 12: 6.26
01.05.06.01.01 | 0147100001 | MANO DE OBRA | Análisis de precios unitarios 1: MO: Peon incluye leyes sociales; Análisis de precios unitarios 8: h; Análisis de precios unitarios 9: 5; Análisis de precios unitarios 10: 0.4; Análisis de precios unitarios 11: 21.64; Análisis de precios unitarios 12: 8.66
01.05.06.01.01 | 0203010001 | MATERIAL | Análisis de precios unitarios 1: Fo. construcción : (costo promedio); Análisis de precios unitarios 8: kg; Análisis de precios unitarios 10: 1; Análisis de precios unitarios 11: 5.08; Análisis de precios unitarios 12: 5.08
01.05.06.01.01 | 0230320010 | MATERIAL | Análisis de precios unitarios 1: Cal de obra en bolsa ( 25 kg ); Análisis de precios unitarios 8: und; Análisis de precios unitarios 10: 0.2; Análisis de precios unitarios 11: 13.14; Análisis de precios unitarios 12: 2.63
01.05.06.01.01 | 0243270001 | MATERIAL | Análisis de precios unitarios 1: Madera para encofrado y carpintería; Análisis de precios unitarios 8: p2; Análisis de precios unitarios 10: 0.52; Análisis de precios unitarios 11: 7.5; Análisis de precios unitarios 12: 3.9
01.05.06.01.01 | 0254080005 | MATERIAL | Análisis de precios unitarios 1: Pintura esmalte sintético, envase por galón; Análisis de precios unitarios 8: und; Análisis de precios unitarios 10: 0.08; Análisis de precios unitarios 11: 60; Análisis de precios unitarios 12: 4.8
01.05.06.01.01 | 0337009001 |  | Análisis de precios unitarios 1: Herramientas manuales; Análisis de precios unitarios 8: %MO; Análisis de precios unitarios 10: 3; Análisis de precios unitarios 11: 25.35; Análisis de precios unitarios 12: 0.75
01.05.06.01.01 | 0348280008 | EQUIPO | Análisis de precios unitarios 1: Nivel topográfico AFL320 E=0,3" con trípode y accesorios; Análisis de precios unitarios 8: h; Análisis de precios unitarios 9: 8; Análisis de precios unitarios 10: 0.64; Análisis de precios unitarios 11: 10.3; Análisis de precios unitarios 12: 6.59
01.05.06.01.01 | 0348280020 | EQUIPO | Análisis de precios unitarios 1: Equipo de estación total precisión 5" G608M ó similar incl.prismas jalones telescópicos; Análisis de precios unitarios 8: h; Análisis de precios unitarios 9: 8; Análisis de precios unitarios 10: 0.64; Análisis de precios unitarios 11: 21.17; Análisis de precios unitarios 12: 13.55
01.05.06.01.01 | 0348280022 | EQUIPO | Análisis de precios unitarios 1: Equipo de cómputo incluye software; Análisis de precios unitarios 8: h; Análisis de precios unitarios 9: 8; Análisis de precios unitarios 10: 0.64; Análisis de precios unitarios 11: 21.17; Análisis de precios unitarios 12: 13.55
01.05.06.01.02 | Partida |  | Análisis de precios unitarios 1: 01.05.06.01.02; Análisis de precios unitarios 4: Replanteo final de la obra,p/edificación con estación total; Análisis de precios unitarios 10: 0; Análisis de precios unitarios 12: 71.4002
01.05.06.01.02 | Rendimiento |  | m2/DIA |  | MO. | 100 | EQ. | 100 |  | Costo unitario directo por : m2 |  | 0 |  | 1.15
01.05.06.01.02 | Código |  | Análisis de precios unitarios 1: Descripción Recurso; Análisis de precios unitarios 8: Unidad; Análisis de precios unitarios 9: Cuadrilla; Análisis de precios unitarios 10: Cantidad; Análisis de precios unitarios 11: Precio S/.; Análisis de precios unitarios 12: Parcial S/.
01.05.06.01.02 | 0147020100 | MANO DE OBRA | Análisis de precios unitarios 1: MO: Técnico incluye leyes sociales; Análisis de precios unitarios 8: h; Análisis de precios unitarios 9: 5; Análisis de precios unitarios 10: 0.4; Análisis de precios unitarios 11: 26.08; Análisis de precios unitarios 12: 10.43
01.05.06.01.02 | 0147020110 | MANO DE OBRA | Análisis de precios unitarios 1: MO: Topógrafo incl. leyes sociales; Análisis de precios unitarios 8: h; Análisis de precios unitarios 9: 6; Análisis de precios unitarios 10: 0.48; Análisis de precios unitarios 11: 26.08; Análisis de precios unitarios 12: 12.52
01.05.06.01.02 | 0147030001 | MANO DE OBRA | Análisis de precios unitarios 1: MO: Capataz incluye leyes sociales; Análisis de precios unitarios 8: h; Análisis de precios unitarios 9: 6; Análisis de precios unitarios 10: 0.48; Análisis de precios unitarios 11: 31.26; Análisis de precios unitarios 12: 15
01.05.06.01.02 | 0147100001 | MANO DE OBRA | Análisis de precios unitarios 1: MO: Peon incluye leyes sociales; Análisis de precios unitarios 8: h; Análisis de precios unitarios 9: 6; Análisis de precios unitarios 10: 0.48; Análisis de precios unitarios 11: 21.64; Análisis de precios unitarios 12: 10.39
01.05.06.01.02 | 0230470101 | MATERIAL | Análisis de precios unitarios 1: Ploteo de planos; Análisis de precios unitarios 8: m2; Análisis de precios unitarios 10: 0.2; Análisis de precios unitarios 11: 4.35; Análisis de precios unitarios 12: 0.87
01.05.06.01.02 | 0337009001 |  | Análisis de precios unitarios 1: Herramientas manuales; Análisis de precios unitarios 8: %MO; Análisis de precios unitarios 10: 2.338; Análisis de precios unitarios 11: 48.34; Análisis de precios unitarios 12: 1.1302
01.05.06.01.02 | 0348280008 | EQUIPO | Análisis de precios unitarios 1: Nivel topográfico AFL320 E=0,3" con trípode y accesorios; Análisis de precios unitarios 8: h; Análisis de precios unitarios 9: 5; Análisis de precios unitarios 10: 0.4; Análisis de precios unitarios 11: 10.3; Análisis de precios unitarios 12: 4.12
01.05.06.01.02 | 0348280020 | EQUIPO | Análisis de precios unitarios 1: Equipo de estación total precisión 5" G608M ó similar incl.prismas jalones telescópicos; Análisis de precios unitarios 8: h; Análisis de precios unitarios 9: 5; Análisis de precios unitarios 10: 0.4; Análisis de precios unitarios 11: 21.17; Análisis de precios unitarios 12: 8.47
01.05.06.01.02 | 0348280022 | EQUIPO | Análisis de precios unitarios 1: Equipo de cómputo incluye software; Análisis de precios unitarios 8: h; Análisis de precios unitarios 9: 5; Análisis de precios unitarios 10: 0.4; Análisis de precios unitarios 11: 21.17; Análisis de precios unitarios 12: 8.47
01.05.06.02.01 | Partida |  | Análisis de precios unitarios 1: 01.05.06.02.01; Análisis de precios unitarios 4: Excavaciones terreno rocoso c/compresora hasta 2,00 m prof.(sin emplear explosivo); Análisis de precios unitarios 10: 0; Análisis de precios unitarios 12: 326.4
01.05.06.02.01 | Rendimiento |  | m3/DIA |  | MO. | 8.1 | EQ. | 8.1 |  | Costo unitario directo por : m3 |  | 0 |  | 291.87
01.05.06.02.01 | Código |  | Análisis de precios unitarios 1: Descripción Recurso; Análisis de precios unitarios 8: Unidad; Análisis de precios unitarios 9: Cuadrilla; Análisis de precios unitarios 10: Cantidad; Análisis de precios unitarios 11: Precio S/.; Análisis de precios unitarios 12: Parcial S/.
01.05.06.02.01 | 0147030001 | MANO DE OBRA | Análisis de precios unitarios 1: MO: Capataz incluye leyes sociales; Análisis de precios unitarios 8: h; Análisis de precios unitarios 9: 0.1; Análisis de precios unitarios 10: 0.0988; Análisis de precios unitarios 11: 31.26; Análisis de precios unitarios 12: 3.09
01.05.06.02.01 | 0147050112 | MANO DE OBRA | Análisis de precios unitarios 1: MO: Operador de equipo mediano; Análisis de precios unitarios 8: h; Análisis de precios unitarios 9: 1; Análisis de precios unitarios 10: 0.9877; Análisis de precios unitarios 11: 27.06; Análisis de precios unitarios 12: 26.73
01.05.06.02.01 | 0147060001 | MANO DE OBRA | Análisis de precios unitarios 1: MO: Operario incluye leyes sociales; Análisis de precios unitarios 8: h; Análisis de precios unitarios 9: 2; Análisis de precios unitarios 10: 1.9753; Análisis de precios unitarios 11: 26.98; Análisis de precios unitarios 12: 53.29
01.05.06.02.01 | 0147080001 | MANO DE OBRA | Análisis de precios unitarios 1: MO: Oficial incluye leyes sociales; Análisis de precios unitarios 8: h; Análisis de precios unitarios 9: 1; Análisis de precios unitarios 10: 0.9877; Análisis de precios unitarios 11: 22.6; Análisis de precios unitarios 12: 22.32
01.05.06.02.01 | 0147100001 | MANO DE OBRA | Análisis de precios unitarios 1: MO: Peon incluye leyes sociales; Análisis de precios unitarios 8: h; Análisis de precios unitarios 9: 4; Análisis de precios unitarios 10: 3.9506; Análisis de precios unitarios 11: 21.64; Análisis de precios unitarios 12: 85.49
01.05.06.02.01 | 0231160001 | MATERIAL | Análisis de precios unitarios 1: Agua, incluye transporte a pie de obra (Camión cisterna y Motobomba); Análisis de precios unitarios 8: m3; Análisis de precios unitarios 10: 0.721; Análisis de precios unitarios 11: 10; Análisis de precios unitarios 12: 7.21
01.05.06.02.01 | 0337009001 |  | Análisis de precios unitarios 1: Herramientas manuales; Análisis de precios unitarios 8: %MO; Análisis de precios unitarios 10: 2; Análisis de precios unitarios 11: 162.6; Análisis de precios unitarios 12: 3.25
01.05.06.02.01 | 0348270006 | EQUIPO | Análisis de precios unitarios 1: Equipo t/quemador (incl. combustible); Análisis de precios unitarios 8: h; Análisis de precios unitarios 9: 1; Análisis de precios unitarios 10: 0.9877; Análisis de precios unitarios 11: 7; Análisis de precios unitarios 12: 6.91
01.05.06.02.01 | 0349190002 | EQUIPO | Análisis de precios unitarios 1: Compresora neumática 87 HP 250 - 330 pcm.; Análisis de precios unitarios 8: h; Análisis de precios unitarios 9: 1; Análisis de precios unitarios 10: 0.9877; Análisis de precios unitarios 11: 100; Análisis de precios unitarios 12: 98.77
01.05.06.02.01 | 0349390002 | EQUIPO | Análisis de precios unitarios 1: Martillo neumático 25 - 29 kg; Análisis de precios unitarios 8: h; Análisis de precios unitarios 9: 2; Análisis de precios unitarios 10: 1.9753; Análisis de precios unitarios 11: 6.51; Análisis de precios unitarios 12: 12.86
01.05.06.02.01 | 0349390050 | EQUIPO | Análisis de precios unitarios 1: Martillo barreno para perforación; Análisis de precios unitarios 8: h; Análisis de precios unitarios 9: 2; Análisis de precios unitarios 10: 1.9753; Análisis de precios unitarios 11: 3.28; Análisis de precios unitarios 12: 6.48
01.05.06.02.02 | Partida |  | Análisis de precios unitarios 1: 01.05.06.02.02; Análisis de precios unitarios 4: Refine, nivelación y compactación en terreno rocoso; Análisis de precios unitarios 10: 0; Análisis de precios unitarios 12: 15.6625
01.05.06.02.02 | Rendimiento |  | m2/DIA |  | MO. | 93 | EQ. | 93 |  | Costo unitario directo por : m2 |  | 0 |  | 14.51
01.05.06.02.02 | Código |  | Análisis de precios unitarios 1: Descripción Recurso; Análisis de precios unitarios 8: Unidad; Análisis de precios unitarios 9: Cuadrilla; Análisis de precios unitarios 10: Cantidad; Análisis de precios unitarios 11: Precio S/.; Análisis de precios unitarios 12: Parcial S/.
01.05.06.02.02 | 0147050112 | MANO DE OBRA | Análisis de precios unitarios 1: MO: Operador de equipo mediano; Análisis de precios unitarios 8: h; Análisis de precios unitarios 9: 1; Análisis de precios unitarios 10: 0.085986; Análisis de precios unitarios 11: 27.06; Análisis de precios unitarios 12: 2.33
01.05.06.02.02 | 0147100001 | MANO DE OBRA | Análisis de precios unitarios 1: MO: Peon incluye leyes sociales; Análisis de precios unitarios 8: h; Análisis de precios unitarios 9: 2; Análisis de precios unitarios 10: 0.17197; Análisis de precios unitarios 11: 21.64; Análisis de precios unitarios 12: 3.72
01.05.06.02.02 | 0231160001 | MATERIAL | Análisis de precios unitarios 1: Agua, incluye transporte a pie de obra (Camión cisterna y Motobomba); Análisis de precios unitarios 8: m3; Análisis de precios unitarios 10: 0.0074988; Análisis de precios unitarios 11: 10; Análisis de precios unitarios 12: 0.07
01.05.06.02.02 | 0238010001 | MATERIAL | Análisis de precios unitarios 1: Afirmado; Análisis de precios unitarios 8: m3; Análisis de precios unitarios 10: 0.18877; Análisis de precios unitarios 11: 45; Análisis de precios unitarios 12: 8.49
01.05.06.02.02 | 0337009001 |  | Análisis de precios unitarios 1: Herramientas manuales; Análisis de precios unitarios 8: %MO; Análisis de precios unitarios 10: 5; Análisis de precios unitarios 11: 6.05; Análisis de precios unitarios 12: 0.3025
01.05.06.02.02 | 0349180007 | EQUIPO | Análisis de precios unitarios 1: Compactadora vibrat. de plancha 7 HP; Análisis de precios unitarios 8: h; Análisis de precios unitarios 9: 1; Análisis de precios unitarios 10: 0.085986; Análisis de precios unitarios 11: 8.75; Análisis de precios unitarios 12: 0.75
01.05.06.02.03 | Partida |  | Análisis de precios unitarios 1: 01.05.06.02.03; Análisis de precios unitarios 4: Relleno compactado con material de préstamo a pulso; Análisis de precios unitarios 10: 0; Análisis de precios unitarios 12: 107.198
01.05.06.02.03 | Rendimiento |  | m3/DIA |  | MO. | 24 | EQ. | 24 |  | Costo unitario directo por : m3 |  | 0 |  | 97.06
01.05.06.02.03 | Código |  | Análisis de precios unitarios 1: Descripción Recurso; Análisis de precios unitarios 8: Unidad; Análisis de precios unitarios 9: Cuadrilla; Análisis de precios unitarios 10: Cantidad; Análisis de precios unitarios 11: Precio S/.; Análisis de precios unitarios 12: Parcial S/.
01.05.06.02.03 | 0147030001 | MANO DE OBRA | Análisis de precios unitarios 1: MO: Capataz incluye leyes sociales; Análisis de precios unitarios 8: h; Análisis de precios unitarios 9: 0.1; Análisis de precios unitarios 10: 0.033301; Análisis de precios unitarios 11: 31.26; Análisis de precios unitarios 12: 1.04
01.05.06.02.03 | 0147050112 | MANO DE OBRA | Análisis de precios unitarios 1: MO: Operador de equipo mediano; Análisis de precios unitarios 8: h; Análisis de precios unitarios 9: 0.16; Análisis de precios unitarios 10: 0.053301; Análisis de precios unitarios 11: 27.06; Análisis de precios unitarios 12: 1.44
01.05.06.02.03 | 0147100001 | MANO DE OBRA | Análisis de precios unitarios 1: MO: Peon incluye leyes sociales; Análisis de precios unitarios 8: h; Análisis de precios unitarios 9: 6; Análisis de precios unitarios 10: 2; Análisis de precios unitarios 11: 21.64; Análisis de precios unitarios 12: 43.28
01.05.06.02.03 | 0204070005 | MATERIAL | Análisis de precios unitarios 1: Material seleccionado de préstamo; Análisis de precios unitarios 8: m3; Análisis de precios unitarios 10: 1.15; Análisis de precios unitarios 11: 50.85; Análisis de precios unitarios 12: 58.48
01.05.06.02.03 | 0231160001 | MATERIAL | Análisis de precios unitarios 1: Agua, incluye transporte a pie de obra (Camión cisterna y Motobomba); Análisis de precios unitarios 8: m3; Análisis de precios unitarios 10: 0.02; Análisis de precios unitarios 11: 10; Análisis de precios unitarios 12: 0.2
01.05.06.02.03 | 0337009001 |  | Análisis de precios unitarios 1: Herramientas manuales; Análisis de precios unitarios 8: %MO; Análisis de precios unitarios 10: 5; Análisis de precios unitarios 11: 45.76; Análisis de precios unitarios 12: 2.288
01.05.06.02.03 | 0349180007 | EQUIPO | Análisis de precios unitarios 1: Compactadora vibrat. de plancha 7 HP; Análisis de precios unitarios 8: h; Análisis de precios unitarios 9: 0.16; Análisis de precios unitarios 10: 0.053301; Análisis de precios unitarios 11: 8.75; Análisis de precios unitarios 12: 0.47
01.05.06.02.04 | Partida |  | Análisis de precios unitarios 1: 01.05.06.02.04; Análisis de precios unitarios 4: Eliminación de desmonte en terreno rocoso R=10 km con maquinaria; Análisis de precios unitarios 10: 0; Análisis de precios unitarios 12: 15.1836
01.05.06.02.04 | Rendimiento |  | m3/DIA |  | MO. | 540 | EQ. | 540 |  | Costo unitario directo por : m3 |  | 0 |  | 14.64
01.05.06.02.04 | Código |  | Análisis de precios unitarios 1: Descripción Recurso; Análisis de precios unitarios 8: Unidad; Análisis de precios unitarios 9: Cuadrilla; Análisis de precios unitarios 10: Cantidad; Análisis de precios unitarios 11: Precio S/.; Análisis de precios unitarios 12: Parcial S/.
01.05.06.02.04 | 0147030001 | MANO DE OBRA | Análisis de precios unitarios 1: MO: Capataz incluye leyes sociales; Análisis de precios unitarios 8: h; Análisis de precios unitarios 9: 0.1; Análisis de precios unitarios 10: 0.0014811; Análisis de precios unitarios 11: 31.26; Análisis de precios unitarios 12: 0.05
01.05.06.02.04 | 0147050111 | MANO DE OBRA | Análisis de precios unitarios 1: MO: Operador de maquinaria-equipo pesado, incl. leyes sociales; Análisis de precios unitarios 8: h; Análisis de precios unitarios 9: 3; Análisis de precios unitarios 10: 0.044434; Análisis de precios unitarios 11: 27.28; Análisis de precios unitarios 12: 1.21
01.05.06.02.04 | 0147100001 | MANO DE OBRA | Análisis de precios unitarios 1: MO: Peon incluye leyes sociales; Análisis de precios unitarios 8: h; Análisis de precios unitarios 9: 6; Análisis de precios unitarios 10: 0.088868; Análisis de precios unitarios 11: 21.64; Análisis de precios unitarios 12: 1.92
01.05.06.02.04 | 0337009001 |  | Análisis de precios unitarios 1: Herramientas manuales; Análisis de precios unitarios 8: %MO; Análisis de precios unitarios 10: 2; Análisis de precios unitarios 11: 3.18; Análisis de precios unitarios 12: 0.0636
01.05.06.02.04 | 0348100025 | EQUIPO | Análisis de precios unitarios 1: Camión volquete 6x2 330 HP 10 - 15 m3; Análisis de precios unitarios 8: h; Análisis de precios unitarios 9: 3; Análisis de precios unitarios 10: 0.044434; Análisis de precios unitarios 11: 232.05; Análisis de precios unitarios 12: 10.31
01.05.06.02.04 | 0349130011 | EQUIPO | Análisis de precios unitarios 1: Cargador sob. llanta 80-95HP 1,5-1,75 Yd3; Análisis de precios unitarios 8: h; Análisis de precios unitarios 9: 1; Análisis de precios unitarios 10: 0.014811; Análisis de precios unitarios 11: 110; Análisis de precios unitarios 12: 1.63
01.05.06.03.01 | Partida |  | Análisis de precios unitarios 1: 01.05.06.03.01; Análisis de precios unitarios 4: Concreto f'c 100 kg/cm2 para solados y/o sub bases (Cemento P-I); Análisis de precios unitarios 10: 0; Análisis de precios unitarios 12: 442.559
01.05.06.03.01 | Rendimiento |  | m3/DIA |  | MO. | 18 | EQ. | 18 |  | Costo unitario directo por : m3 |  | 0 |  | 307.72
01.05.06.03.01 | Código |  | Análisis de precios unitarios 1: Descripción Recurso; Análisis de precios unitarios 8: Unidad; Análisis de precios unitarios 9: Cuadrilla; Análisis de precios unitarios 10: Cantidad; Análisis de precios unitarios 11: Precio S/.; Análisis de precios unitarios 12: Parcial S/.
01.05.06.03.01 | 0147030001 | MANO DE OBRA | Análisis de precios unitarios 1: MO: Capataz incluye leyes sociales; Análisis de precios unitarios 8: h; Análisis de precios unitarios 9: 0.46; Análisis de precios unitarios 10: 0.20444; Análisis de precios unitarios 11: 31.26; Análisis de precios unitarios 12: 6.39
01.05.06.03.01 | 0147060001 | MANO DE OBRA | Análisis de precios unitarios 1: MO: Operario incluye leyes sociales; Análisis de precios unitarios 8: h; Análisis de precios unitarios 9: 4; Análisis de precios unitarios 10: 1.7778; Análisis de precios unitarios 11: 26.98; Análisis de precios unitarios 12: 47.96
01.05.06.03.01 | 0147080001 | MANO DE OBRA | Análisis de precios unitarios 1: MO: Oficial incluye leyes sociales; Análisis de precios unitarios 8: h; Análisis de precios unitarios 9: 2; Análisis de precios unitarios 10: 0.88889; Análisis de precios unitarios 11: 22.6; Análisis de precios unitarios 12: 20.09
01.05.06.03.01 | 0147100001 | MANO DE OBRA | Análisis de precios unitarios 1: MO: Peon incluye leyes sociales; Análisis de precios unitarios 8: h; Análisis de precios unitarios 9: 8; Análisis de precios unitarios 10: 3.5556; Análisis de precios unitarios 11: 21.64; Análisis de precios unitarios 12: 76.94
01.05.06.03.01 | 0337009001 |  | Análisis de precios unitarios 1: Herramientas manuales; Análisis de precios unitarios 8: %MO; Análisis de precios unitarios 10: 5; Análisis de precios unitarios 11: 151.38; Análisis de precios unitarios 12: 7.569
01.05.06.03.01 | 0349690003 | EQUIPO | Análisis de precios unitarios 1: Vibrador de concreto 4 HP 18PL (1,5"); Análisis de precios unitarios 8: h; Análisis de precios unitarios 9: 1; Análisis de precios unitarios 10: 0.44445; Análisis de precios unitarios 11: 6.73; Análisis de precios unitarios 12: 2.99
01.05.06.03.01 | 019801200110 | SUBPARTIDA | Análisis de precios unitarios 1: Concreto f'c 100 kg/cm2 C:A:P c/mezclad. (cemento PI); Análisis de precios unitarios 8: m3; Análisis de precios unitarios 10: 1.05; Análisis de precios unitarios 11: 267.26; Análisis de precios unitarios 12: 280.62
01.05.06.03.02 | Partida |  | Análisis de precios unitarios 1: 01.05.06.03.02; Análisis de precios unitarios 4: Concreto f'c 100 kg/cm2 + 30% P.G. para cimiento corrido (Cemento P-I); Análisis de precios unitarios 10: 0; Análisis de precios unitarios 12: 392.4968
01.05.06.03.02 | Rendimiento |  | m3/DIA |  | MO. | 24 | EQ. | 24 |  | Costo unitario directo por : m3 |  | 0 |  | 274.49
01.05.06.03.02 | Código |  | Análisis de precios unitarios 1: Descripción Recurso; Análisis de precios unitarios 8: Unidad; Análisis de precios unitarios 9: Cuadrilla; Análisis de precios unitarios 10: Cantidad; Análisis de precios unitarios 11: Precio S/.; Análisis de precios unitarios 12: Parcial S/.
01.05.06.03.02 | 0147030001 | MANO DE OBRA | Análisis de precios unitarios 1: MO: Capataz incluye leyes sociales; Análisis de precios unitarios 8: h; Análisis de precios unitarios 9: 1; Análisis de precios unitarios 10: 0.33333; Análisis de precios unitarios 11: 31.26; Análisis de precios unitarios 12: 10.42
01.05.06.03.02 | 0147060001 | MANO DE OBRA | Análisis de precios unitarios 1: MO: Operario incluye leyes sociales; Análisis de precios unitarios 8: h; Análisis de precios unitarios 9: 6; Análisis de precios unitarios 10: 2; Análisis de precios unitarios 11: 26.98; Análisis de precios unitarios 12: 53.96
01.05.06.03.02 | 0147080001 | MANO DE OBRA | Análisis de precios unitarios 1: MO: Oficial incluye leyes sociales; Análisis de precios unitarios 8: h; Análisis de precios unitarios 9: 6; Análisis de precios unitarios 10: 2; Análisis de precios unitarios 11: 22.6; Análisis de precios unitarios 12: 45.2
01.05.06.03.02 | 0147100001 | MANO DE OBRA | Análisis de precios unitarios 1: MO: Peon incluye leyes sociales; Análisis de precios unitarios 8: h; Análisis de precios unitarios 9: 9; Análisis de precios unitarios 10: 3; Análisis de precios unitarios 11: 21.64; Análisis de precios unitarios 12: 64.92
01.05.06.03.02 | 0205090010 | MATERIAL | Análisis de precios unitarios 1: Piedra base-grande; Análisis de precios unitarios 8: m3; Análisis de precios unitarios 10: 0.42; Análisis de precios unitarios 11: 50.85; Análisis de precios unitarios 12: 21.36
01.05.06.03.02 | 0337009001 |  | Análisis de precios unitarios 1: Herramientas manuales; Análisis de precios unitarios 8: %MO; Análisis de precios unitarios 10: 4.193; Análisis de precios unitarios 11: 174.5; Análisis de precios unitarios 12: 7.3168
01.05.06.03.02 | 0349690002 | EQUIPO | Análisis de precios unitarios 1: Vibrador de concreto 4 HP 18PL; Análisis de precios unitarios 8: h; Análisis de precios unitarios 9: 1; Análisis de precios unitarios 10: 0.33333; Análisis de precios unitarios 11: 6.73; Análisis de precios unitarios 12: 2.24
01.05.06.03.02 | 019801200110 | SUBPARTIDA | Análisis de precios unitarios 1: Concreto f'c 100 kg/cm2 C:A:P c/mezclad. (cemento PI); Análisis de precios unitarios 8: m3; Análisis de precios unitarios 10: 0.7; Análisis de precios unitarios 11: 267.26; Análisis de precios unitarios 12: 187.08
01.05.06.03.03 | Partida |  | Análisis de precios unitarios 1: 01.05.06.03.03; Análisis de precios unitarios 4: Concreto f'c 100 kg/cm2 + 25% P.M. para sobrecimientos (Cemento P-I); Análisis de precios unitarios 10: 0; Análisis de precios unitarios 12: 461.1954
01.05.06.03.03 | Rendimiento |  | m3/DIA |  | MO. | 15 | EQ. | 15 |  | Costo unitario directo por : m3 |  | 0 |  | 321.27
01.05.06.03.03 | Código |  | Análisis de precios unitarios 1: Descripción Recurso; Análisis de precios unitarios 8: Unidad; Análisis de precios unitarios 9: Cuadrilla; Análisis de precios unitarios 10: Cantidad; Análisis de precios unitarios 11: Precio S/.; Análisis de precios unitarios 12: Parcial S/.
01.05.06.03.03 | 0147030001 | MANO DE OBRA | Análisis de precios unitarios 1: MO: Capataz incluye leyes sociales; Análisis de precios unitarios 8: h; Análisis de precios unitarios 9: 1; Análisis de precios unitarios 10: 0.53333; Análisis de precios unitarios 11: 31.26; Análisis de precios unitarios 12: 16.67
01.05.06.03.03 | 0147060001 | MANO DE OBRA | Análisis de precios unitarios 1: MO: Operario incluye leyes sociales; Análisis de precios unitarios 8: h; Análisis de precios unitarios 9: 5; Análisis de precios unitarios 10: 2.6667; Análisis de precios unitarios 11: 26.98; Análisis de precios unitarios 12: 71.95
01.05.06.03.03 | 0147080001 | MANO DE OBRA | Análisis de precios unitarios 1: MO: Oficial incluye leyes sociales; Análisis de precios unitarios 8: h; Análisis de precios unitarios 9: 4; Análisis de precios unitarios 10: 2.1333; Análisis de precios unitarios 11: 22.6; Análisis de precios unitarios 12: 48.21
01.05.06.03.03 | 0147100001 | MANO DE OBRA | Análisis de precios unitarios 1: MO: Peon incluye leyes sociales; Análisis de precios unitarios 8: h; Análisis de precios unitarios 9: 9; Análisis de precios unitarios 10: 4.8; Análisis de precios unitarios 11: 21.64; Análisis de precios unitarios 12: 103.87
01.05.06.03.03 | 0205090020 | MATERIAL | Análisis de precios unitarios 1: Piedra mediana; Análisis de precios unitarios 8: m3; Análisis de precios unitarios 10: 0.504; Análisis de precios unitarios 11: 50.85; Análisis de precios unitarios 12: 25.63
01.05.06.03.03 | 0337009001 |  | Análisis de precios unitarios 1: Herramientas manuales; Análisis de precios unitarios 8: %MO; Análisis de precios unitarios 10: 1.743; Análisis de precios unitarios 11: 240.7; Análisis de precios unitarios 12: 4.1954
01.05.06.03.03 | 0349690002 | EQUIPO | Análisis de precios unitarios 1: Vibrador de concreto 4 HP 18PL; Análisis de precios unitarios 8: h; Análisis de precios unitarios 9: 1; Análisis de precios unitarios 10: 0.53333; Análisis de precios unitarios 11: 6.73; Análisis de precios unitarios 12: 3.59
01.05.06.03.03 | 019801200110 | SUBPARTIDA | Análisis de precios unitarios 1: Concreto f'c 100 kg/cm2 C:A:P c/mezclad. (cemento PI); Análisis de precios unitarios 8: m3; Análisis de precios unitarios 10: 0.7; Análisis de precios unitarios 11: 267.26; Análisis de precios unitarios 12: 187.08
01.05.06.03.04 | Partida |  | Análisis de precios unitarios 1: 01.05.06.03.04; Análisis de precios unitarios 4: Encofrado (incl. habilitación de madera) para sobrecimientos; Análisis de precios unitarios 10: 0; Análisis de precios unitarios 12: 53.54
01.05.06.03.04 | Rendimiento |  | m2/DIA |  | MO. | 14 | EQ. | 14 |  | Costo unitario directo por : m2 |  | 0 |  | 48.56
01.05.06.03.04 | Código |  | Análisis de precios unitarios 1: Descripción Recurso; Análisis de precios unitarios 8: Unidad; Análisis de precios unitarios 9: Cuadrilla; Análisis de precios unitarios 10: Cantidad; Análisis de precios unitarios 11: Precio S/.; Análisis de precios unitarios 12: Parcial S/.
01.05.06.03.04 | 0147030001 | MANO DE OBRA | Análisis de precios unitarios 1: MO: Capataz incluye leyes sociales; Análisis de precios unitarios 8: h; Análisis de precios unitarios 9: 0.1; Análisis de precios unitarios 10: 0.0571; Análisis de precios unitarios 11: 31.26; Análisis de precios unitarios 12: 1.78
01.05.06.03.04 | 0147060001 | MANO DE OBRA | Análisis de precios unitarios 1: MO: Operario incluye leyes sociales; Análisis de precios unitarios 8: h; Análisis de precios unitarios 9: 1; Análisis de precios unitarios 10: 0.5714; Análisis de precios unitarios 11: 26.98; Análisis de precios unitarios 12: 15.42
01.05.06.03.04 | 0147080001 | MANO DE OBRA | Análisis de precios unitarios 1: MO: Oficial incluye leyes sociales; Análisis de precios unitarios 8: h; Análisis de precios unitarios 9: 1; Análisis de precios unitarios 10: 0.5714; Análisis de precios unitarios 11: 22.6; Análisis de precios unitarios 12: 12.91
01.05.06.03.04 | 0202030008 | MATERIAL | Análisis de precios unitarios 1: Alambre negro N° 8; Análisis de precios unitarios 8: kg; Análisis de precios unitarios 10: 0.26; Análisis de precios unitarios 11: 5.08; Análisis de precios unitarios 12: 1.32
01.05.06.03.04 | 0202063000 | MATERIAL | Análisis de precios unitarios 1: Clavo c/cabeza para madera (promedio); Análisis de precios unitarios 8: kg; Análisis de precios unitarios 10: 0.13; Análisis de precios unitarios 11: 6.12; Análisis de precios unitarios 12: 0.8
01.05.06.03.04 | 0243270001 | MATERIAL | Análisis de precios unitarios 1: Madera para encofrado y carpintería; Análisis de precios unitarios 8: p2; Análisis de precios unitarios 10: 1.976; Análisis de precios unitarios 11: 7.5; Análisis de precios unitarios 12: 14.82
01.05.06.03.04 | 0337009001 |  | Análisis de precios unitarios 1: Herramientas manuales; Análisis de precios unitarios 8: %MO; Análisis de precios unitarios 10: 2; Análisis de precios unitarios 11: 26.41; Análisis de precios unitarios 12: 0.53
01.05.06.03.04 | 019801500101 | SUBPARTIDA | Análisis de precios unitarios 1: Desencofrados de base:cimientos,zapatas, vigas,pisos,sobrecim.,gradas y anclajes; Análisis de precios unitarios 8: m2; Análisis de precios unitarios 10: 1; Análisis de precios unitarios 11: 5.96; Análisis de precios unitarios 12: 5.96
01.05.06.04.01.01 | Partida |  | Análisis de precios unitarios 1: 01.05.06.04.01.01; Análisis de precios unitarios 4: Concreto f'c 210 kg/cm2 para zapatas (Cemento P-I); Análisis de precios unitarios 10: 0; Análisis de precios unitarios 12: 538.8129
01.05.06.04.01.01 | Rendimiento |  | m3/DIA |  | MO. | 18 | EQ. | 18 |  | Costo unitario directo por : m3 |  | 0 |  | 373.2
01.05.06.04.01.01 | Código |  | Análisis de precios unitarios 1: Descripción Recurso; Análisis de precios unitarios 8: Unidad; Análisis de precios unitarios 9: Cuadrilla; Análisis de precios unitarios 10: Cantidad; Análisis de precios unitarios 11: Precio S/.; Análisis de precios unitarios 12: Parcial S/.
01.05.06.04.01.01 | 0147030001 | MANO DE OBRA | Análisis de precios unitarios 1: MO: Capataz incluye leyes sociales; Análisis de precios unitarios 8: h; Análisis de precios unitarios 9: 1; Análisis de precios unitarios 10: 0.44444; Análisis de precios unitarios 11: 31.26; Análisis de precios unitarios 12: 13.89
01.05.06.04.01.01 | 0147060001 | MANO DE OBRA | Análisis de precios unitarios 1: MO: Operario incluye leyes sociales; Análisis de precios unitarios 8: h; Análisis de precios unitarios 9: 5; Análisis de precios unitarios 10: 2.2222; Análisis de precios unitarios 11: 26.98; Análisis de precios unitarios 12: 59.96
01.05.06.04.01.01 | 0147080001 | MANO DE OBRA | Análisis de precios unitarios 1: MO: Oficial incluye leyes sociales; Análisis de precios unitarios 8: h; Análisis de precios unitarios 9: 5; Análisis de precios unitarios 10: 2.2222; Análisis de precios unitarios 11: 22.6; Análisis de precios unitarios 12: 50.22
01.05.06.04.01.01 | 0147100001 | MANO DE OBRA | Análisis de precios unitarios 1: MO: Peon incluye leyes sociales; Análisis de precios unitarios 8: h; Análisis de precios unitarios 9: 8; Análisis de precios unitarios 10: 3.5555; Análisis de precios unitarios 11: 21.64; Análisis de precios unitarios 12: 76.94
01.05.06.04.01.01 | 0337009001 |  | Análisis de precios unitarios 1: Herramientas manuales; Análisis de precios unitarios 8: %MO; Análisis de precios unitarios 10: 0.086; Análisis de precios unitarios 11: 201.01; Análisis de precios unitarios 12: 0.17287
01.05.06.04.01.01 | 0349690003 | EQUIPO | Análisis de precios unitarios 1: Vibrador de concreto 4 HP 18PL (1,5"); Análisis de precios unitarios 8: h; Análisis de precios unitarios 9: 1; Análisis de precios unitarios 10: 0.44444; Análisis de precios unitarios 11: 6.73; Análisis de precios unitarios 12: 2.99
01.05.06.04.01.01 | 019801200121 | SUBPARTIDA | Análisis de precios unitarios 1: Concreto f'c 210 kg/cm2 C:A:P c/mezclad. (cemento PI); Análisis de precios unitarios 8: m3; Análisis de precios unitarios 10: 1; Análisis de precios unitarios 11: 334.64; Análisis de precios unitarios 12: 334.64
01.05.06.04.01.02 | Partida |  | Análisis de precios unitarios 1: 01.05.06.04.01.02; Análisis de precios unitarios 4: Acero estruc. trabajado p/zapata armada (costo prom. incl. desperdicios); Análisis de precios unitarios 10: 0; Análisis de precios unitarios 12: 8.18
01.05.06.04.01.02 | Rendimiento |  | kg/DIA |  | MO. | 250 | EQ. | 250 |  | Costo unitario directo por : kg |  | 0 |  | 7.87
01.05.06.04.01.02 | Código |  | Análisis de precios unitarios 1: Descripción Recurso; Análisis de precios unitarios 8: Unidad; Análisis de precios unitarios 9: Cuadrilla; Análisis de precios unitarios 10: Cantidad; Análisis de precios unitarios 11: Precio S/.; Análisis de precios unitarios 12: Parcial S/.
01.05.06.04.01.02 | 0147030001 | MANO DE OBRA | Análisis de precios unitarios 1: MO: Capataz incluye leyes sociales; Análisis de precios unitarios 8: h; Análisis de precios unitarios 9: 0.1; Análisis de precios unitarios 10: 0.0032; Análisis de precios unitarios 11: 31.26; Análisis de precios unitarios 12: 0.1
01.05.06.04.01.02 | 0147060001 | MANO DE OBRA | Análisis de precios unitarios 1: MO: Operario incluye leyes sociales; Análisis de precios unitarios 8: h; Análisis de precios unitarios 9: 1; Análisis de precios unitarios 10: 0.032; Análisis de precios unitarios 11: 26.98; Análisis de precios unitarios 12: 0.86
01.05.06.04.01.02 | 0147080001 | MANO DE OBRA | Análisis de precios unitarios 1: MO: Oficial incluye leyes sociales; Análisis de precios unitarios 8: h; Análisis de precios unitarios 9: 1; Análisis de precios unitarios 10: 0.032; Análisis de precios unitarios 11: 22.6; Análisis de precios unitarios 12: 0.72
01.05.06.04.01.02 | 0202030016 | MATERIAL | Análisis de precios unitarios 1: Alambre negro N° 16; Análisis de precios unitarios 8: kg; Análisis de precios unitarios 10: 0.05; Análisis de precios unitarios 11: 5.08; Análisis de precios unitarios 12: 0.25
01.05.06.04.01.02 | 0337091001 | EQUIPO | Análisis de precios unitarios 1: Cizalla para corte de fierro; Análisis de precios unitarios 8: h; Análisis de precios unitarios 9: 0.5; Análisis de precios unitarios 10: 0.016; Análisis de precios unitarios 11: 2; Análisis de precios unitarios 12: 0.03
01.05.06.04.01.02 | 019801550101 | SUBPARTIDA | Análisis de precios unitarios 1: Fierro construcción habilitado (material y m.o.); Análisis de precios unitarios 8: kg; Análisis de precios unitarios 10: 1.05; Análisis de precios unitarios 11: 5.92; Análisis de precios unitarios 12: 6.22
01.05.06.04.02.01 | Partida |  | Análisis de precios unitarios 1: 01.05.06.04.02.01; Análisis de precios unitarios 4: Concreto f'c 210 kg/cm2 para columnas (Cemento P-I); Análisis de precios unitarios 10: 0; Análisis de precios unitarios 12: 686.8451
01.05.06.04.02.01 | Rendimiento |  | m3/DIA |  | MO. | 12 | EQ. | 12 |  | Costo unitario directo por : m3 |  | 0 |  | 472.09
01.05.06.04.02.01 | Código |  | Análisis de precios unitarios 1: Descripción Recurso; Análisis de precios unitarios 8: Unidad; Análisis de precios unitarios 9: Cuadrilla; Análisis de precios unitarios 10: Cantidad; Análisis de precios unitarios 11: Precio S/.; Análisis de precios unitarios 12: Parcial S/.
01.05.06.04.02.01 | 0147030001 | MANO DE OBRA | Análisis de precios unitarios 1: MO: Capataz incluye leyes sociales; Análisis de precios unitarios 8: h; Análisis de precios unitarios 9: 0.5; Análisis de precios unitarios 10: 0.33333; Análisis de precios unitarios 11: 31.26; Análisis de precios unitarios 12: 10.42
01.05.06.04.02.01 | 0147060001 | MANO DE OBRA | Análisis de precios unitarios 1: MO: Operario incluye leyes sociales; Análisis de precios unitarios 8: h; Análisis de precios unitarios 9: 5; Análisis de precios unitarios 10: 3.3333; Análisis de precios unitarios 11: 26.98; Análisis de precios unitarios 12: 89.93
01.05.06.04.02.01 | 0147080001 | MANO DE OBRA | Análisis de precios unitarios 1: MO: Oficial incluye leyes sociales; Análisis de precios unitarios 8: h; Análisis de precios unitarios 9: 5; Análisis de precios unitarios 10: 3.3333; Análisis de precios unitarios 11: 22.6; Análisis de precios unitarios 12: 75.33
01.05.06.04.02.01 | 0147100001 | MANO DE OBRA | Análisis de precios unitarios 1: MO: Peon incluye leyes sociales; Análisis de precios unitarios 8: h; Análisis de precios unitarios 9: 9; Análisis de precios unitarios 10: 6; Análisis de precios unitarios 11: 21.64; Análisis de precios unitarios 12: 129.84
01.05.06.04.02.01 | 0337009001 |  | Análisis de precios unitarios 1: Herramientas manuales; Análisis de precios unitarios 8: %MO; Análisis de precios unitarios 10: 3.661; Análisis de precios unitarios 11: 305.52; Análisis de precios unitarios 12: 11.1851
01.05.06.04.02.01 | 0337730001 | EQUIPO | Análisis de precios unitarios 1: Andamio de metal y/o de Madera ( Alquiler ); Análisis de precios unitarios 8: h; Análisis de precios unitarios 9: 5; Análisis de precios unitarios 10: 3.3333; Análisis de precios unitarios 11: 3.92; Análisis de precios unitarios 12: 13.07
01.05.06.04.02.01 | 0349690003 | EQUIPO | Análisis de precios unitarios 1: Vibrador de concreto 4 HP 18PL (1,5"); Análisis de precios unitarios 8: h; Análisis de precios unitarios 9: 5; Análisis de precios unitarios 10: 3.3333; Análisis de precios unitarios 11: 6.73; Análisis de precios unitarios 12: 22.43
01.05.06.04.02.01 | 019801200121 | SUBPARTIDA | Análisis de precios unitarios 1: Concreto f'c 210 kg/cm2 C:A:P c/mezclad. (cemento PI); Análisis de precios unitarios 8: m3; Análisis de precios unitarios 10: 1; Análisis de precios unitarios 11: 334.64; Análisis de precios unitarios 12: 334.64
01.05.06.04.02.02 | Partida |  | Análisis de precios unitarios 1: 01.05.06.04.02.02; Análisis de precios unitarios 4: Encofrado (incl. habilitación de madera) para columnas; Análisis de precios unitarios 10: 0; Análisis de precios unitarios 12: 73.16
01.05.06.04.02.02 | Rendimiento |  | m2/DIA |  | MO. | 10 | EQ. | 10 |  | Costo unitario directo por : m2 |  | 0 |  | 65.99
01.05.06.04.02.02 | Código |  | Análisis de precios unitarios 1: Descripción Recurso; Análisis de precios unitarios 8: Unidad; Análisis de precios unitarios 9: Cuadrilla; Análisis de precios unitarios 10: Cantidad; Análisis de precios unitarios 11: Precio S/.; Análisis de precios unitarios 12: Parcial S/.
01.05.06.04.02.02 | 0147030001 | MANO DE OBRA | Análisis de precios unitarios 1: MO: Capataz incluye leyes sociales; Análisis de precios unitarios 8: h; Análisis de precios unitarios 9: 0.1; Análisis de precios unitarios 10: 0.08; Análisis de precios unitarios 11: 31.26; Análisis de precios unitarios 12: 2.5
01.05.06.04.02.02 | 0147060001 | MANO DE OBRA | Análisis de precios unitarios 1: MO: Operario incluye leyes sociales; Análisis de precios unitarios 8: h; Análisis de precios unitarios 9: 1; Análisis de precios unitarios 10: 0.8; Análisis de precios unitarios 11: 26.98; Análisis de precios unitarios 12: 21.58
01.05.06.04.02.02 | 0147080001 | MANO DE OBRA | Análisis de precios unitarios 1: MO: Oficial incluye leyes sociales; Análisis de precios unitarios 8: h; Análisis de precios unitarios 9: 1; Análisis de precios unitarios 10: 0.8; Análisis de precios unitarios 11: 22.6; Análisis de precios unitarios 12: 18.08
01.05.06.04.02.02 | 0202030008 | MATERIAL | Análisis de precios unitarios 1: Alambre negro N° 8; Análisis de precios unitarios 8: kg; Análisis de precios unitarios 10: 0.3; Análisis de precios unitarios 11: 5.08; Análisis de precios unitarios 12: 1.52
01.05.06.04.02.02 | 0202063000 | MATERIAL | Análisis de precios unitarios 1: Clavo c/cabeza para madera (promedio); Análisis de precios unitarios 8: kg; Análisis de precios unitarios 10: 0.17; Análisis de precios unitarios 11: 6.12; Análisis de precios unitarios 12: 1.04
01.05.06.04.02.02 | 0243270001 | MATERIAL | Análisis de precios unitarios 1: Madera para encofrado y carpintería; Análisis de precios unitarios 8: p2; Análisis de precios unitarios 10: 2.292; Análisis de precios unitarios 11: 7.5; Análisis de precios unitarios 12: 17.19
01.05.06.04.02.02 | 0337009001 |  | Análisis de precios unitarios 1: Herramientas manuales; Análisis de precios unitarios 8: %MO; Análisis de precios unitarios 10: 2; Análisis de precios unitarios 11: 36.97; Análisis de precios unitarios 12: 0.74
01.05.06.04.02.02 | 0337730001 | EQUIPO | Análisis de precios unitarios 1: Andamio de metal y/o de Madera ( Alquiler ); Análisis de precios unitarios 8: h; Análisis de precios unitarios 9: 0.5; Análisis de precios unitarios 10: 0.4; Análisis de precios unitarios 11: 3.92; Análisis de precios unitarios 12: 1.57
01.05.06.04.02.02 | 019801500111 | SUBPARTIDA | Análisis de precios unitarios 1: Desencofrado de columnas; Análisis de precios unitarios 8: m2; Análisis de precios unitarios 10: 1; Análisis de precios unitarios 11: 8.94; Análisis de precios unitarios 12: 8.94
01.05.06.04.02.03 | Partida |  | Análisis de precios unitarios 1: 01.05.06.04.02.03; Análisis de precios unitarios 4: Acero estruc. trabajado para columnas (costo prom. incl. desperdicios); Análisis de precios unitarios 10: 0; Análisis de precios unitarios 12: 8.31
01.05.06.04.02.03 | Rendimiento |  | kg/DIA |  | MO. | 250 | EQ. | 250 |  | Costo unitario directo por : kg |  | 0 |  | 8
01.05.06.04.02.03 | Código |  | Análisis de precios unitarios 1: Descripción Recurso; Análisis de precios unitarios 8: Unidad; Análisis de precios unitarios 9: Cuadrilla; Análisis de precios unitarios 10: Cantidad; Análisis de precios unitarios 11: Precio S/.; Análisis de precios unitarios 12: Parcial S/.
01.05.06.04.02.03 | 0147030001 | MANO DE OBRA | Análisis de precios unitarios 1: MO: Capataz incluye leyes sociales; Análisis de precios unitarios 8: h; Análisis de precios unitarios 9: 0.1; Análisis de precios unitarios 10: 0.0032; Análisis de precios unitarios 11: 31.26; Análisis de precios unitarios 12: 0.1
01.05.06.04.02.03 | 0147060001 | MANO DE OBRA | Análisis de precios unitarios 1: MO: Operario incluye leyes sociales; Análisis de precios unitarios 8: h; Análisis de precios unitarios 9: 1; Análisis de precios unitarios 10: 0.032; Análisis de precios unitarios 11: 26.98; Análisis de precios unitarios 12: 0.86
01.05.06.04.02.03 | 0147080001 | MANO DE OBRA | Análisis de precios unitarios 1: MO: Oficial incluye leyes sociales; Análisis de precios unitarios 8: h; Análisis de precios unitarios 9: 1; Análisis de precios unitarios 10: 0.032; Análisis de precios unitarios 11: 22.6; Análisis de precios unitarios 12: 0.72
01.05.06.04.02.03 | 0202030016 | MATERIAL | Análisis de precios unitarios 1: Alambre negro N° 16; Análisis de precios unitarios 8: kg; Análisis de precios unitarios 10: 0.05; Análisis de precios unitarios 11: 5.08; Análisis de precios unitarios 12: 0.25
01.05.06.04.02.03 | 0337091001 | EQUIPO | Análisis de precios unitarios 1: Cizalla para corte de fierro; Análisis de precios unitarios 8: h; Análisis de precios unitarios 9: 0.5; Análisis de precios unitarios 10: 0.016; Análisis de precios unitarios 11: 2; Análisis de precios unitarios 12: 0.03
01.05.06.04.02.03 | 0337730001 | EQUIPO | Análisis de precios unitarios 1: Andamio de metal y/o de Madera ( Alquiler ); Análisis de precios unitarios 8: h; Análisis de precios unitarios 9: 1; Análisis de precios unitarios 10: 0.032; Análisis de precios unitarios 11: 3.92; Análisis de precios unitarios 12: 0.13
01.05.06.04.02.03 | 019801550101 | SUBPARTIDA | Análisis de precios unitarios 1: Fierro construcción habilitado (material y m.o.); Análisis de precios unitarios 8: kg; Análisis de precios unitarios 10: 1.05; Análisis de precios unitarios 11: 5.92; Análisis de precios unitarios 12: 6.22
01.05.06.04.03.01 | Partida |  | Análisis de precios unitarios 1: 01.05.06.04.03.01; Análisis de precios unitarios 4: Concreto f'c 210 kg/cm2 para vigas (Cemento P-I); Análisis de precios unitarios 10: 0; Análisis de precios unitarios 12: 625.247
01.05.06.04.03.01 | Rendimiento |  | m3/DIA |  | MO. | 16 | EQ. | 16 |  | Costo unitario directo por : m3 |  | 0 |  | 431.3
01.05.06.04.03.01 | Código |  | Análisis de precios unitarios 1: Descripción Recurso; Análisis de precios unitarios 8: Unidad; Análisis de precios unitarios 9: Cuadrilla; Análisis de precios unitarios 10: Cantidad; Análisis de precios unitarios 11: Precio S/.; Análisis de precios unitarios 12: Parcial S/.
01.05.06.04.03.01 | 0147030001 | MANO DE OBRA | Análisis de precios unitarios 1: MO: Capataz incluye leyes sociales; Análisis de precios unitarios 8: h; Análisis de precios unitarios 9: 1; Análisis de precios unitarios 10: 0.5; Análisis de precios unitarios 11: 31.26; Análisis de precios unitarios 12: 15.63
01.05.06.04.03.01 | 0147060001 | MANO DE OBRA | Análisis de precios unitarios 1: MO: Operario incluye leyes sociales; Análisis de precios unitarios 8: h; Análisis de precios unitarios 9: 5; Análisis de precios unitarios 10: 2.5; Análisis de precios unitarios 11: 26.98; Análisis de precios unitarios 12: 67.45
01.05.06.04.03.01 | 0147080001 | MANO DE OBRA | Análisis de precios unitarios 1: MO: Oficial incluye leyes sociales; Análisis de precios unitarios 8: h; Análisis de precios unitarios 9: 5; Análisis de precios unitarios 10: 2.5; Análisis de precios unitarios 11: 22.6; Análisis de precios unitarios 12: 56.5
01.05.06.04.03.01 | 0147100001 | MANO DE OBRA | Análisis de precios unitarios 1: MO: Peon incluye leyes sociales; Análisis de precios unitarios 8: h; Análisis de precios unitarios 9: 10; Análisis de precios unitarios 10: 5; Análisis de precios unitarios 11: 21.64; Análisis de precios unitarios 12: 108.2
01.05.06.04.03.01 | 0337009001 |  | Análisis de precios unitarios 1: Herramientas manuales; Análisis de precios unitarios 8: %MO; Análisis de precios unitarios 10: 1.936; Análisis de precios unitarios 11: 247.78; Análisis de precios unitarios 12: 4.797
01.05.06.04.03.01 | 0337730001 | EQUIPO | Análisis de precios unitarios 1: Andamio de metal y/o de Madera ( Alquiler ); Análisis de precios unitarios 8: h; Análisis de precios unitarios 9: 4; Análisis de precios unitarios 10: 2; Análisis de precios unitarios 11: 3.92; Análisis de precios unitarios 12: 7.84
01.05.06.04.03.01 | 0349690003 | EQUIPO | Análisis de precios unitarios 1: Vibrador de concreto 4 HP 18PL (1,5"); Análisis de precios unitarios 8: h; Análisis de precios unitarios 9: 4; Análisis de precios unitarios 10: 2; Análisis de precios unitarios 11: 6.73; Análisis de precios unitarios 12: 13.46
01.05.06.04.03.01 | 019801200121 | SUBPARTIDA | Análisis de precios unitarios 1: Concreto f'c 210 kg/cm2 C:A:P c/mezclad. (cemento PI); Análisis de precios unitarios 8: m3; Análisis de precios unitarios 10: 1.05; Análisis de precios unitarios 11: 334.64; Análisis de precios unitarios 12: 351.37
01.05.06.04.03.02 | Partida |  | Análisis de precios unitarios 1: 01.05.06.04.03.02; Análisis de precios unitarios 4: Encofrado para viga (incl. habilitación de madera); Análisis de precios unitarios 10: 0; Análisis de precios unitarios 12: 83.7028
01.05.06.04.03.02 | Rendimiento |  | m2/DIA |  | MO. | 12 | EQ. | 12 |  | Costo unitario directo por : m2 |  | 0 |  | 75.71
01.05.06.04.03.02 | Código |  | Análisis de precios unitarios 1: Descripción Recurso; Análisis de precios unitarios 8: Unidad; Análisis de precios unitarios 9: Cuadrilla; Análisis de precios unitarios 10: Cantidad; Análisis de precios unitarios 11: Precio S/.; Análisis de precios unitarios 12: Parcial S/.
01.05.06.04.03.02 | 0147030001 | MANO DE OBRA | Análisis de precios unitarios 1: MO: Capataz incluye leyes sociales; Análisis de precios unitarios 8: h; Análisis de precios unitarios 9: 0.1; Análisis de precios unitarios 10: 0.066664; Análisis de precios unitarios 11: 31.26; Análisis de precios unitarios 12: 2.08
01.05.06.04.03.02 | 0147060001 | MANO DE OBRA | Análisis de precios unitarios 1: MO: Operario incluye leyes sociales; Análisis de precios unitarios 8: h; Análisis de precios unitarios 9: 1; Análisis de precios unitarios 10: 0.66664; Análisis de precios unitarios 11: 26.98; Análisis de precios unitarios 12: 17.99
01.05.06.04.03.02 | 0147080001 | MANO DE OBRA | Análisis de precios unitarios 1: MO: Oficial incluye leyes sociales; Análisis de precios unitarios 8: h; Análisis de precios unitarios 9: 1; Análisis de precios unitarios 10: 0.66664; Análisis de precios unitarios 11: 22.6; Análisis de precios unitarios 12: 15.07
01.05.06.04.03.02 | 0202030008 | MATERIAL | Análisis de precios unitarios 1: Alambre negro N° 8; Análisis de precios unitarios 8: kg; Análisis de precios unitarios 10: 0.20999; Análisis de precios unitarios 11: 5.08; Análisis de precios unitarios 12: 1.07
01.05.06.04.03.02 | 0202063000 | MATERIAL | Análisis de precios unitarios 1: Clavo c/cabeza para madera (promedio); Análisis de precios unitarios 8: kg; Análisis de precios unitarios 10: 0.23999; Análisis de precios unitarios 11: 6.12; Análisis de precios unitarios 12: 1.47
01.05.06.04.03.02 | 0243270001 | MATERIAL | Análisis de precios unitarios 1: Madera para encofrado y carpintería; Análisis de precios unitarios 8: p2; Análisis de precios unitarios 10: 4.6318; Análisis de precios unitarios 11: 7.5; Análisis de precios unitarios 12: 34.74
01.05.06.04.03.02 | 0337009001 |  | Análisis de precios unitarios 1: Herramientas manuales; Análisis de precios unitarios 8: %MO; Análisis de precios unitarios 10: 2; Análisis de precios unitarios 11: 35.14; Análisis de precios unitarios 12: 0.7028
01.05.06.04.03.02 | 0337730001 | EQUIPO | Análisis de precios unitarios 1: Andamio de metal y/o de Madera ( Alquiler ); Análisis de precios unitarios 8: h; Análisis de precios unitarios 9: 0.5; Análisis de precios unitarios 10: 0.33332; Análisis de precios unitarios 11: 3.92; Análisis de precios unitarios 12: 1.31
01.05.06.04.03.02 | 019801500112 | SUBPARTIDA | Análisis de precios unitarios 1: Desencofrado de vigas, dinteles; Análisis de precios unitarios 8: m2; Análisis de precios unitarios 10: 0.99997; Análisis de precios unitarios 11: 9.27; Análisis de precios unitarios 12: 9.27
01.05.06.04.03.03 | Partida |  | Análisis de precios unitarios 1: 01.05.06.04.03.03; Análisis de precios unitarios 4: Acero estruc. trabajado para vigas (costo prom. incl. desperdicios); Análisis de precios unitarios 10: 0; Análisis de precios unitarios 12: 8.31
01.05.06.04.03.03 | Rendimiento |  | kg/DIA |  | MO. | 250 | EQ. | 250 |  | Costo unitario directo por : kg |  | 0 |  | 8
01.05.06.04.03.03 | Código |  | Análisis de precios unitarios 1: Descripción Recurso; Análisis de precios unitarios 8: Unidad; Análisis de precios unitarios 9: Cuadrilla; Análisis de precios unitarios 10: Cantidad; Análisis de precios unitarios 11: Precio S/.; Análisis de precios unitarios 12: Parcial S/.
01.05.06.04.03.03 | 0147030001 | MANO DE OBRA | Análisis de precios unitarios 1: MO: Capataz incluye leyes sociales; Análisis de precios unitarios 8: h; Análisis de precios unitarios 9: 0.1; Análisis de precios unitarios 10: 0.0032; Análisis de precios unitarios 11: 31.26; Análisis de precios unitarios 12: 0.1
01.05.06.04.03.03 | 0147060001 | MANO DE OBRA | Análisis de precios unitarios 1: MO: Operario incluye leyes sociales; Análisis de precios unitarios 8: h; Análisis de precios unitarios 9: 1; Análisis de precios unitarios 10: 0.032; Análisis de precios unitarios 11: 26.98; Análisis de precios unitarios 12: 0.86
01.05.06.04.03.03 | 0147080001 | MANO DE OBRA | Análisis de precios unitarios 1: MO: Oficial incluye leyes sociales; Análisis de precios unitarios 8: h; Análisis de precios unitarios 9: 1; Análisis de precios unitarios 10: 0.032; Análisis de precios unitarios 11: 22.6; Análisis de precios unitarios 12: 0.72
01.05.06.04.03.03 | 0202030016 | MATERIAL | Análisis de precios unitarios 1: Alambre negro N° 16; Análisis de precios unitarios 8: kg; Análisis de precios unitarios 10: 0.05; Análisis de precios unitarios 11: 5.08; Análisis de precios unitarios 12: 0.25
01.05.06.04.03.03 | 0337091001 | EQUIPO | Análisis de precios unitarios 1: Cizalla para corte de fierro; Análisis de precios unitarios 8: h; Análisis de precios unitarios 9: 0.5; Análisis de precios unitarios 10: 0.016; Análisis de precios unitarios 11: 2; Análisis de precios unitarios 12: 0.03
01.05.06.04.03.03 | 0337730001 | EQUIPO | Análisis de precios unitarios 1: Andamio de metal y/o de Madera ( Alquiler ); Análisis de precios unitarios 8: h; Análisis de precios unitarios 9: 1; Análisis de precios unitarios 10: 0.032; Análisis de precios unitarios 11: 3.92; Análisis de precios unitarios 12: 0.13
01.05.06.04.03.03 | 019801550101 | SUBPARTIDA | Análisis de precios unitarios 1: Fierro construcción habilitado (material y m.o.); Análisis de precios unitarios 8: kg; Análisis de precios unitarios 10: 1.05; Análisis de precios unitarios 11: 5.92; Análisis de precios unitarios 12: 6.22
01.05.06.04.04.01 | Partida |  | Análisis de precios unitarios 1: 01.05.06.04.04.01; Análisis de precios unitarios 4: Concreto f'c 210 kg/cm2 para losas macizas (Cemento P-I); Análisis de precios unitarios 10: 0; Análisis de precios unitarios 12: 625.2472
01.05.06.04.04.01 | Rendimiento |  | m3/DIA |  | MO. | 18 | EQ. | 18 |  | Costo unitario directo por : m3 |  | 0 |  | 431.3
01.05.06.04.04.01 | Código |  | Análisis de precios unitarios 1: Descripción Recurso; Análisis de precios unitarios 8: Unidad; Análisis de precios unitarios 9: Cuadrilla; Análisis de precios unitarios 10: Cantidad; Análisis de precios unitarios 11: Precio S/.; Análisis de precios unitarios 12: Parcial S/.
01.05.06.04.04.01 | 0147030001 | MANO DE OBRA | Análisis de precios unitarios 1: MO: Capataz incluye leyes sociales; Análisis de precios unitarios 8: h; Análisis de precios unitarios 9: 1; Análisis de precios unitarios 10: 0.44444; Análisis de precios unitarios 11: 31.26; Análisis de precios unitarios 12: 13.89
01.05.06.04.04.01 | 0147060001 | MANO DE OBRA | Análisis de precios unitarios 1: MO: Operario incluye leyes sociales; Análisis de precios unitarios 8: h; Análisis de precios unitarios 9: 5; Análisis de precios unitarios 10: 2.2222; Análisis de precios unitarios 11: 26.98; Análisis de precios unitarios 12: 59.96
01.05.06.04.04.01 | 0147080001 | MANO DE OBRA | Análisis de precios unitarios 1: MO: Oficial incluye leyes sociales; Análisis de precios unitarios 8: h; Análisis de precios unitarios 9: 5; Análisis de precios unitarios 10: 2.2222; Análisis de precios unitarios 11: 22.6; Análisis de precios unitarios 12: 50.22
01.05.06.04.04.01 | 0147100001 | MANO DE OBRA | Análisis de precios unitarios 1: MO: Peon incluye leyes sociales; Análisis de precios unitarios 8: h; Análisis de precios unitarios 9: 10; Análisis de precios unitarios 10: 4.4444; Análisis de precios unitarios 11: 21.64; Análisis de precios unitarios 12: 96.18
01.05.06.04.04.01 | 0337009001 |  | Análisis de precios unitarios 1: Herramientas manuales; Análisis de precios unitarios 8: %MO; Análisis de precios unitarios 10: 3.858; Análisis de precios unitarios 11: 220.25; Análisis de precios unitarios 12: 8.4972
01.05.06.04.04.01 | 0337730001 | EQUIPO | Análisis de precios unitarios 1: Andamio de metal y/o de Madera ( Alquiler ); Análisis de precios unitarios 8: h; Análisis de precios unitarios 9: 6; Análisis de precios unitarios 10: 2.6667; Análisis de precios unitarios 11: 3.92; Análisis de precios unitarios 12: 10.45
01.05.06.04.04.01 | 0349690003 | EQUIPO | Análisis de precios unitarios 1: Vibrador de concreto 4 HP 18PL (1,5"); Análisis de precios unitarios 8: h; Análisis de precios unitarios 9: 6; Análisis de precios unitarios 10: 2.6667; Análisis de precios unitarios 11: 6.73; Análisis de precios unitarios 12: 17.95
01.05.06.04.04.01 | 019801200121 | SUBPARTIDA | Análisis de precios unitarios 1: Concreto f'c 210 kg/cm2 C:A:P c/mezclad. (cemento PI); Análisis de precios unitarios 8: m3; Análisis de precios unitarios 10: 1.1; Análisis de precios unitarios 11: 334.64; Análisis de precios unitarios 12: 368.1
01.05.06.04.04.02 | Partida |  | Análisis de precios unitarios 1: 01.05.06.04.04.02; Análisis de precios unitarios 4: Encofrado (incl. habilitación de madera) para losas macizas; Análisis de precios unitarios 10: 0; Análisis de precios unitarios 12: 67.35
01.05.06.04.04.02 | Rendimiento |  | m2/DIA |  | MO. | 12 | EQ. | 12 |  | Costo unitario directo por : m2 |  | 0 |  | 60.94
01.05.06.04.04.02 | Código |  | Análisis de precios unitarios 1: Descripción Recurso; Análisis de precios unitarios 8: Unidad; Análisis de precios unitarios 9: Cuadrilla; Análisis de precios unitarios 10: Cantidad; Análisis de precios unitarios 11: Precio S/.; Análisis de precios unitarios 12: Parcial S/.
01.05.06.04.04.02 | 0147030001 | MANO DE OBRA | Análisis de precios unitarios 1: MO: Capataz incluye leyes sociales; Análisis de precios unitarios 8: h; Análisis de precios unitarios 9: 0.1; Análisis de precios unitarios 10: 0.0667; Análisis de precios unitarios 11: 31.26; Análisis de precios unitarios 12: 2.09
01.05.06.04.04.02 | 0147060001 | MANO DE OBRA | Análisis de precios unitarios 1: MO: Operario incluye leyes sociales; Análisis de precios unitarios 8: h; Análisis de precios unitarios 9: 1; Análisis de precios unitarios 10: 0.6667; Análisis de precios unitarios 11: 26.98; Análisis de precios unitarios 12: 17.99
01.05.06.04.04.02 | 0147080001 | MANO DE OBRA | Análisis de precios unitarios 1: MO: Oficial incluye leyes sociales; Análisis de precios unitarios 8: h; Análisis de precios unitarios 9: 1; Análisis de precios unitarios 10: 0.6667; Análisis de precios unitarios 11: 22.6; Análisis de precios unitarios 12: 15.07
01.05.06.04.04.02 | 0202030008 | MATERIAL | Análisis de precios unitarios 1: Alambre negro N° 8; Análisis de precios unitarios 8: kg; Análisis de precios unitarios 10: 0.1; Análisis de precios unitarios 11: 5.08; Análisis de precios unitarios 12: 0.51
01.05.06.04.04.02 | 0202063000 | MATERIAL | Análisis de precios unitarios 1: Clavo c/cabeza para madera (promedio); Análisis de precios unitarios 8: kg; Análisis de precios unitarios 10: 0.14; Análisis de precios unitarios 11: 6.12; Análisis de precios unitarios 12: 0.86
01.05.06.04.04.02 | 0243270001 | MATERIAL | Análisis de precios unitarios 1: Madera para encofrado y carpintería; Análisis de precios unitarios 8: p2; Análisis de precios unitarios 10: 2.4013; Análisis de precios unitarios 11: 7.5; Análisis de precios unitarios 12: 18.01
01.05.06.04.04.02 | 0337009001 |  | Análisis de precios unitarios 1: Herramientas manuales; Análisis de precios unitarios 8: %MO; Análisis de precios unitarios 10: 2; Análisis de precios unitarios 11: 30.81; Análisis de precios unitarios 12: 0.62
01.05.06.04.04.02 | 0337730001 | EQUIPO | Análisis de precios unitarios 1: Andamio de metal y/o de Madera ( Alquiler ); Análisis de precios unitarios 8: h; Análisis de precios unitarios 9: 1; Análisis de precios unitarios 10: 0.6667; Análisis de precios unitarios 11: 3.92; Análisis de precios unitarios 12: 2.61
01.05.06.04.04.02 | 019801500113 | SUBPARTIDA | Análisis de precios unitarios 1: Desencofrado de losas macizas; Análisis de precios unitarios 8: m2; Análisis de precios unitarios 10: 1; Análisis de precios unitarios 11: 9.59; Análisis de precios unitarios 12: 9.59
01.05.06.04.04.03 | Partida |  | Análisis de precios unitarios 1: 01.05.06.04.04.03; Análisis de precios unitarios 4: Acero estruc. trabajado p/losas macizas (costo prom. incl. desperdicios); Análisis de precios unitarios 10: 0; Análisis de precios unitarios 12: 8.31
01.05.06.04.04.03 | Rendimiento |  | kg/DIA |  | MO. | 250 | EQ. | 250 |  | Costo unitario directo por : kg |  | 0 |  | 8
01.05.06.04.04.03 | Código |  | Análisis de precios unitarios 1: Descripción Recurso; Análisis de precios unitarios 8: Unidad; Análisis de precios unitarios 9: Cuadrilla; Análisis de precios unitarios 10: Cantidad; Análisis de precios unitarios 11: Precio S/.; Análisis de precios unitarios 12: Parcial S/.
01.05.06.04.04.03 | 0147030001 | MANO DE OBRA | Análisis de precios unitarios 1: MO: Capataz incluye leyes sociales; Análisis de precios unitarios 8: h; Análisis de precios unitarios 9: 0.1; Análisis de precios unitarios 10: 0.0032; Análisis de precios unitarios 11: 31.26; Análisis de precios unitarios 12: 0.1
01.05.06.04.04.03 | 0147060001 | MANO DE OBRA | Análisis de precios unitarios 1: MO: Operario incluye leyes sociales; Análisis de precios unitarios 8: h; Análisis de precios unitarios 9: 1; Análisis de precios unitarios 10: 0.032; Análisis de precios unitarios 11: 26.98; Análisis de precios unitarios 12: 0.86
01.05.06.04.04.03 | 0147080001 | MANO DE OBRA | Análisis de precios unitarios 1: MO: Oficial incluye leyes sociales; Análisis de precios unitarios 8: h; Análisis de precios unitarios 9: 1; Análisis de precios unitarios 10: 0.032; Análisis de precios unitarios 11: 22.6; Análisis de precios unitarios 12: 0.72
01.05.06.04.04.03 | 0202030016 | MATERIAL | Análisis de precios unitarios 1: Alambre negro N° 16; Análisis de precios unitarios 8: kg; Análisis de precios unitarios 10: 0.05; Análisis de precios unitarios 11: 5.08; Análisis de precios unitarios 12: 0.25
01.05.06.04.04.03 | 0337091001 | EQUIPO | Análisis de precios unitarios 1: Cizalla para corte de fierro; Análisis de precios unitarios 8: h; Análisis de precios unitarios 9: 0.5; Análisis de precios unitarios 10: 0.016; Análisis de precios unitarios 11: 2; Análisis de precios unitarios 12: 0.03
01.05.06.04.04.03 | 0337730001 | EQUIPO | Análisis de precios unitarios 1: Andamio de metal y/o de Madera ( Alquiler ); Análisis de precios unitarios 8: h; Análisis de precios unitarios 9: 1; Análisis de precios unitarios 10: 0.032; Análisis de precios unitarios 11: 3.92; Análisis de precios unitarios 12: 0.13
01.05.06.04.04.03 | 019801550101 | SUBPARTIDA | Análisis de precios unitarios 1: Fierro construcción habilitado (material y m.o.); Análisis de precios unitarios 8: kg; Análisis de precios unitarios 10: 1.05; Análisis de precios unitarios 11: 5.92; Análisis de precios unitarios 12: 6.22
01.05.06.05.01 | Partida |  | Análisis de precios unitarios 1: 01.05.06.05.01; Análisis de precios unitarios 4: Tarrajeo frotachado en muro interior C:A 1:4 e=1.5cm incl. columnas empotradas (Cemento P-I); Análisis de precios unitarios 10: 0; Análisis de precios unitarios 12: 30.3746
01.05.06.05.01 | Rendimiento |  | m2/DIA |  | MO. | 24 | EQ. | 24 |  | Costo unitario directo por : m2 |  | 0 |  | 25.69
01.05.06.05.01 | Código |  | Análisis de precios unitarios 1: Descripción Recurso; Análisis de precios unitarios 8: Unidad; Análisis de precios unitarios 9: Cuadrilla; Análisis de precios unitarios 10: Cantidad; Análisis de precios unitarios 11: Precio S/.; Análisis de precios unitarios 12: Parcial S/.
01.05.06.05.01 | 0147030001 | MANO DE OBRA | Análisis de precios unitarios 1: MO: Capataz incluye leyes sociales; Análisis de precios unitarios 8: h; Análisis de precios unitarios 9: 0.1; Análisis de precios unitarios 10: 0.033328; Análisis de precios unitarios 11: 31.26; Análisis de precios unitarios 12: 1.04
01.05.06.05.01 | 0147060001 | MANO DE OBRA | Análisis de precios unitarios 1: MO: Operario incluye leyes sociales; Análisis de precios unitarios 8: h; Análisis de precios unitarios 9: 2; Análisis de precios unitarios 10: 0.66656; Análisis de precios unitarios 11: 26.98; Análisis de precios unitarios 12: 17.98
01.05.06.05.01 | 0147100001 | MANO DE OBRA | Análisis de precios unitarios 1: MO: Peon incluye leyes sociales; Análisis de precios unitarios 8: h; Análisis de precios unitarios 9: 1; Análisis de precios unitarios 10: 0.33328; Análisis de precios unitarios 11: 21.64; Análisis de precios unitarios 12: 7.21
01.05.06.05.01 | 0204010001 | MATERIAL | Análisis de precios unitarios 1: Arena fina; Análisis de precios unitarios 8: m3; Análisis de precios unitarios 10: 0.015997; Análisis de precios unitarios 11: 50.85; Análisis de precios unitarios 12: 0.81
01.05.06.05.01 | 0221010102 | MATERIAL | Análisis de precios unitarios 1: Cemento portland I sector público; en bolsa; Análisis de precios unitarios 8: und; Análisis de precios unitarios 10: 0.12398; Análisis de precios unitarios 11: 22.38; Análisis de precios unitarios 12: 2.77
01.05.06.05.01 | 0231160001 | MATERIAL | Análisis de precios unitarios 1: Agua, incluye transporte a pie de obra (Camión cisterna y Motobomba); Análisis de precios unitarios 8: m3; Análisis de precios unitarios 10: 0.0039994; Análisis de precios unitarios 11: 10; Análisis de precios unitarios 12: 0.04
01.05.06.05.01 | 0337009001 |  | Análisis de precios unitarios 1: Herramientas manuales; Análisis de precios unitarios 8: %MO; Análisis de precios unitarios 10: 2; Análisis de precios unitarios 11: 26.23; Análisis de precios unitarios 12: 0.5246
01.05.06.05.02 | Partida |  | Análisis de precios unitarios 1: 01.05.06.05.02; Análisis de precios unitarios 4: Tarrajeo frotachado en muro exterior C:A 1:4 e=1.5cm incl. columnas empotradas (Cemento P-I); Análisis de precios unitarios 10: 0; Análisis de precios unitarios 12: 30.3746
01.05.06.05.02 | Rendimiento |  | m2/DIA |  | MO. | 24 | EQ. | 24 |  | Costo unitario directo por : m2 |  | 0 |  | 25.69
01.05.06.05.02 | Código |  | Análisis de precios unitarios 1: Descripción Recurso; Análisis de precios unitarios 8: Unidad; Análisis de precios unitarios 9: Cuadrilla; Análisis de precios unitarios 10: Cantidad; Análisis de precios unitarios 11: Precio S/.; Análisis de precios unitarios 12: Parcial S/.
01.05.06.05.02 | 0147030001 | MANO DE OBRA | Análisis de precios unitarios 1: MO: Capataz incluye leyes sociales; Análisis de precios unitarios 8: h; Análisis de precios unitarios 9: 0.1; Análisis de precios unitarios 10: 0.033328; Análisis de precios unitarios 11: 31.26; Análisis de precios unitarios 12: 1.04
01.05.06.05.02 | 0147060001 | MANO DE OBRA | Análisis de precios unitarios 1: MO: Operario incluye leyes sociales; Análisis de precios unitarios 8: h; Análisis de precios unitarios 9: 2; Análisis de precios unitarios 10: 0.66656; Análisis de precios unitarios 11: 26.98; Análisis de precios unitarios 12: 17.98
01.05.06.05.02 | 0147100001 | MANO DE OBRA | Análisis de precios unitarios 1: MO: Peon incluye leyes sociales; Análisis de precios unitarios 8: h; Análisis de precios unitarios 9: 1; Análisis de precios unitarios 10: 0.33328; Análisis de precios unitarios 11: 21.64; Análisis de precios unitarios 12: 7.21
01.05.06.05.02 | 0204010001 | MATERIAL | Análisis de precios unitarios 1: Arena fina; Análisis de precios unitarios 8: m3; Análisis de precios unitarios 10: 0.015997; Análisis de precios unitarios 11: 50.85; Análisis de precios unitarios 12: 0.81
01.05.06.05.02 | 0221010102 | MATERIAL | Análisis de precios unitarios 1: Cemento portland I sector público; en bolsa; Análisis de precios unitarios 8: und; Análisis de precios unitarios 10: 0.12398; Análisis de precios unitarios 11: 22.38; Análisis de precios unitarios 12: 2.77
01.05.06.05.02 | 0231160001 | MATERIAL | Análisis de precios unitarios 1: Agua, incluye transporte a pie de obra (Camión cisterna y Motobomba); Análisis de precios unitarios 8: m3; Análisis de precios unitarios 10: 0.0039994; Análisis de precios unitarios 11: 10; Análisis de precios unitarios 12: 0.04
01.05.06.05.02 | 0337009001 |  | Análisis de precios unitarios 1: Herramientas manuales; Análisis de precios unitarios 8: %MO; Análisis de precios unitarios 10: 2; Análisis de precios unitarios 11: 26.23; Análisis de precios unitarios 12: 0.5246
01.05.06.05.03 | Partida |  | Análisis de precios unitarios 1: 01.05.06.05.03; Análisis de precios unitarios 4: Tarrajeo frotachado en cielo raso interno C:A 1:4 e=1.5cm incl. vigas empotradas (Cemento P-I); Análisis de precios unitarios 10: 0; Análisis de precios unitarios 12: 30.3746
01.05.06.05.03 | Rendimiento |  | m2/DIA |  | MO. | 24 | EQ. | 24 |  | Costo unitario directo por : m2 |  | 0 |  | 25.69
01.05.06.05.03 | Código |  | Análisis de precios unitarios 1: Descripción Recurso; Análisis de precios unitarios 8: Unidad; Análisis de precios unitarios 9: Cuadrilla; Análisis de precios unitarios 10: Cantidad; Análisis de precios unitarios 11: Precio S/.; Análisis de precios unitarios 12: Parcial S/.
01.05.06.05.03 | 0147030001 | MANO DE OBRA | Análisis de precios unitarios 1: MO: Capataz incluye leyes sociales; Análisis de precios unitarios 8: h; Análisis de precios unitarios 9: 0.1; Análisis de precios unitarios 10: 0.033328; Análisis de precios unitarios 11: 31.26; Análisis de precios unitarios 12: 1.04
01.05.06.05.03 | 0147060001 | MANO DE OBRA | Análisis de precios unitarios 1: MO: Operario incluye leyes sociales; Análisis de precios unitarios 8: h; Análisis de precios unitarios 9: 2; Análisis de precios unitarios 10: 0.66656; Análisis de precios unitarios 11: 26.98; Análisis de precios unitarios 12: 17.98
01.05.06.05.03 | 0147100001 | MANO DE OBRA | Análisis de precios unitarios 1: MO: Peon incluye leyes sociales; Análisis de precios unitarios 8: h; Análisis de precios unitarios 9: 1; Análisis de precios unitarios 10: 0.33328; Análisis de precios unitarios 11: 21.64; Análisis de precios unitarios 12: 7.21
01.05.06.05.03 | 0204010001 | MATERIAL | Análisis de precios unitarios 1: Arena fina; Análisis de precios unitarios 8: m3; Análisis de precios unitarios 10: 0.015997; Análisis de precios unitarios 11: 50.85; Análisis de precios unitarios 12: 0.81
01.05.06.05.03 | 0221010102 | MATERIAL | Análisis de precios unitarios 1: Cemento portland I sector público; en bolsa; Análisis de precios unitarios 8: und; Análisis de precios unitarios 10: 0.12398; Análisis de precios unitarios 11: 22.38; Análisis de precios unitarios 12: 2.77
01.05.06.05.03 | 0231160001 | MATERIAL | Análisis de precios unitarios 1: Agua, incluye transporte a pie de obra (Camión cisterna y Motobomba); Análisis de precios unitarios 8: m3; Análisis de precios unitarios 10: 0.0039994; Análisis de precios unitarios 11: 10; Análisis de precios unitarios 12: 0.04
01.05.06.05.03 | 0337009001 |  | Análisis de precios unitarios 1: Herramientas manuales; Análisis de precios unitarios 8: %MO; Análisis de precios unitarios 10: 2; Análisis de precios unitarios 11: 26.23; Análisis de precios unitarios 12: 0.5246
01.05.06.05.04 | Partida |  | Análisis de precios unitarios 1: 01.05.06.05.04; Análisis de precios unitarios 4: Tarrajeo frotachado en cielo raso externo C:A 1:4 e=1.5cm incl. vigas empotradas (Cemento P-I); Análisis de precios unitarios 10: 0; Análisis de precios unitarios 12: 30.3746
01.05.06.05.04 | Rendimiento |  | m2/DIA |  | MO. | 24 | EQ. | 24 |  | Costo unitario directo por : m2 |  | 0 |  | 25.69
01.05.06.05.04 | Código |  | Análisis de precios unitarios 1: Descripción Recurso; Análisis de precios unitarios 8: Unidad; Análisis de precios unitarios 9: Cuadrilla; Análisis de precios unitarios 10: Cantidad; Análisis de precios unitarios 11: Precio S/.; Análisis de precios unitarios 12: Parcial S/.
01.05.06.05.04 | 0147030001 | MANO DE OBRA | Análisis de precios unitarios 1: MO: Capataz incluye leyes sociales; Análisis de precios unitarios 8: h; Análisis de precios unitarios 9: 0.1; Análisis de precios unitarios 10: 0.033328; Análisis de precios unitarios 11: 31.26; Análisis de precios unitarios 12: 1.04
01.05.06.05.04 | 0147060001 | MANO DE OBRA | Análisis de precios unitarios 1: MO: Operario incluye leyes sociales; Análisis de precios unitarios 8: h; Análisis de precios unitarios 9: 2; Análisis de precios unitarios 10: 0.66656; Análisis de precios unitarios 11: 26.98; Análisis de precios unitarios 12: 17.98
01.05.06.05.04 | 0147100001 | MANO DE OBRA | Análisis de precios unitarios 1: MO: Peon incluye leyes sociales; Análisis de precios unitarios 8: h; Análisis de precios unitarios 9: 1; Análisis de precios unitarios 10: 0.33328; Análisis de precios unitarios 11: 21.64; Análisis de precios unitarios 12: 7.21
01.05.06.05.04 | 0204010001 | MATERIAL | Análisis de precios unitarios 1: Arena fina; Análisis de precios unitarios 8: m3; Análisis de precios unitarios 10: 0.015997; Análisis de precios unitarios 11: 50.85; Análisis de precios unitarios 12: 0.81
01.05.06.05.04 | 0221010102 | MATERIAL | Análisis de precios unitarios 1: Cemento portland I sector público; en bolsa; Análisis de precios unitarios 8: und; Análisis de precios unitarios 10: 0.12398; Análisis de precios unitarios 11: 22.38; Análisis de precios unitarios 12: 2.77
01.05.06.05.04 | 0231160001 | MATERIAL | Análisis de precios unitarios 1: Agua, incluye transporte a pie de obra (Camión cisterna y Motobomba); Análisis de precios unitarios 8: m3; Análisis de precios unitarios 10: 0.0039994; Análisis de precios unitarios 11: 10; Análisis de precios unitarios 12: 0.04
01.05.06.05.04 | 0337009001 |  | Análisis de precios unitarios 1: Herramientas manuales; Análisis de precios unitarios 8: %MO; Análisis de precios unitarios 10: 2; Análisis de precios unitarios 11: 26.23; Análisis de precios unitarios 12: 0.5246
01.05.06.05.05 | Partida |  | Análisis de precios unitarios 1: 01.05.06.05.05; Análisis de precios unitarios 4: Tarrajeo frotachado en vigas peraltadas C:A 1:4 e=1.5cm (Cemento P-I); Análisis de precios unitarios 10: 0; Análisis de precios unitarios 12: 30.3746
01.05.06.05.05 | Rendimiento |  | m2/DIA |  | MO. | 24 | EQ. | 24 |  | Costo unitario directo por : m2 |  | 0 |  | 25.69
01.05.06.05.05 | Código |  | Análisis de precios unitarios 1: Descripción Recurso; Análisis de precios unitarios 8: Unidad; Análisis de precios unitarios 9: Cuadrilla; Análisis de precios unitarios 10: Cantidad; Análisis de precios unitarios 11: Precio S/.; Análisis de precios unitarios 12: Parcial S/.
01.05.06.05.05 | 0147030001 | MANO DE OBRA | Análisis de precios unitarios 1: MO: Capataz incluye leyes sociales; Análisis de precios unitarios 8: h; Análisis de precios unitarios 9: 0.1; Análisis de precios unitarios 10: 0.033328; Análisis de precios unitarios 11: 31.26; Análisis de precios unitarios 12: 1.04
01.05.06.05.05 | 0147060001 | MANO DE OBRA | Análisis de precios unitarios 1: MO: Operario incluye leyes sociales; Análisis de precios unitarios 8: h; Análisis de precios unitarios 9: 2; Análisis de precios unitarios 10: 0.66656; Análisis de precios unitarios 11: 26.98; Análisis de precios unitarios 12: 17.98
01.05.06.05.05 | 0147100001 | MANO DE OBRA | Análisis de precios unitarios 1: MO: Peon incluye leyes sociales; Análisis de precios unitarios 8: h; Análisis de precios unitarios 9: 1; Análisis de precios unitarios 10: 0.33328; Análisis de precios unitarios 11: 21.64; Análisis de precios unitarios 12: 7.21
01.05.06.05.05 | 0204010001 | MATERIAL | Análisis de precios unitarios 1: Arena fina; Análisis de precios unitarios 8: m3; Análisis de precios unitarios 10: 0.015997; Análisis de precios unitarios 11: 50.85; Análisis de precios unitarios 12: 0.81
01.05.06.05.05 | 0221010102 | MATERIAL | Análisis de precios unitarios 1: Cemento portland I sector público; en bolsa; Análisis de precios unitarios 8: und; Análisis de precios unitarios 10: 0.12398; Análisis de precios unitarios 11: 22.38; Análisis de precios unitarios 12: 2.77
01.05.06.05.05 | 0231160001 | MATERIAL | Análisis de precios unitarios 1: Agua, incluye transporte a pie de obra (Camión cisterna y Motobomba); Análisis de precios unitarios 8: m3; Análisis de precios unitarios 10: 0.0039994; Análisis de precios unitarios 11: 10; Análisis de precios unitarios 12: 0.04
01.05.06.05.05 | 0337009001 |  | Análisis de precios unitarios 1: Herramientas manuales; Análisis de precios unitarios 8: %MO; Análisis de precios unitarios 10: 2; Análisis de precios unitarios 11: 26.23; Análisis de precios unitarios 12: 0.5246
01.05.06.05.06 | Partida |  | Análisis de precios unitarios 1: 01.05.06.05.06; Análisis de precios unitarios 4: Vestidura de derrame en puerta, ventana y vano; Análisis de precios unitarios 10: 0; Análisis de precios unitarios 12: 19.36
01.05.06.05.06 | Rendimiento |  | m/DIA |  | MO. | 36 | EQ. | 36 |  | Costo unitario directo por : m |  | 0 |  | 16.48
01.05.06.05.06 | Código |  | Análisis de precios unitarios 1: Descripción Recurso; Análisis de precios unitarios 8: Unidad; Análisis de precios unitarios 9: Cuadrilla; Análisis de precios unitarios 10: Cantidad; Análisis de precios unitarios 11: Precio S/.; Análisis de precios unitarios 12: Parcial S/.
01.05.06.05.06 | 0147030001 | MANO DE OBRA | Análisis de precios unitarios 1: MO: Capataz incluye leyes sociales; Análisis de precios unitarios 8: h; Análisis de precios unitarios 9: 0.1; Análisis de precios unitarios 10: 0.0222; Análisis de precios unitarios 11: 31.26; Análisis de precios unitarios 12: 0.69
01.05.06.05.06 | 0147060001 | MANO DE OBRA | Análisis de precios unitarios 1: MO: Operario incluye leyes sociales; Análisis de precios unitarios 8: h; Análisis de precios unitarios 9: 2; Análisis de precios unitarios 10: 0.4444; Análisis de precios unitarios 11: 26.98; Análisis de precios unitarios 12: 11.99
01.05.06.05.06 | 0147100001 | MANO DE OBRA | Análisis de precios unitarios 1: MO: Peon incluye leyes sociales; Análisis de precios unitarios 8: h; Análisis de precios unitarios 9: 1; Análisis de precios unitarios 10: 0.2222; Análisis de precios unitarios 11: 21.64; Análisis de precios unitarios 12: 4.81
01.05.06.05.06 | 0204010001 | MATERIAL | Análisis de precios unitarios 1: Arena fina; Análisis de precios unitarios 8: m3; Análisis de precios unitarios 10: 0.002; Análisis de precios unitarios 11: 50.85; Análisis de precios unitarios 12: 0.1
01.05.06.05.06 | 0221010102 | MATERIAL | Análisis de precios unitarios 1: Cemento portland I sector público; en bolsa; Análisis de precios unitarios 8: und; Análisis de precios unitarios 10: 0.04602; Análisis de precios unitarios 11: 22.38; Análisis de precios unitarios 12: 1.03
01.05.06.05.06 | 0337009001 |  | Análisis de precios unitarios 1: Herramientas manuales; Análisis de precios unitarios 8: %MO; Análisis de precios unitarios 10: 2; Análisis de precios unitarios 11: 15.24; Análisis de precios unitarios 12: 0.3
01.05.06.05.06 | 0337730001 | EQUIPO | Análisis de precios unitarios 1: Andamio de metal y/o de Madera ( Alquiler ); Análisis de precios unitarios 8: h; Análisis de precios unitarios 9: 0.5; Análisis de precios unitarios 10: 0.1111; Análisis de precios unitarios 11: 3.92; Análisis de precios unitarios 12: 0.44
01.05.06.05.07 | Partida |  | Análisis de precios unitarios 1: 01.05.06.05.07; Análisis de precios unitarios 4: Curado de concreto con material sellante; Análisis de precios unitarios 10: 0; Análisis de precios unitarios 12: 4.7456
01.05.06.05.07 | Rendimiento |  | m2/DIA |  | MO. | 96 | EQ. | 96 |  | Costo unitario directo por : m2 |  | 0 |  | 4.38
01.05.06.05.07 | Código |  | Análisis de precios unitarios 1: Descripción Recurso; Análisis de precios unitarios 8: Unidad; Análisis de precios unitarios 9: Cuadrilla; Análisis de precios unitarios 10: Cantidad; Análisis de precios unitarios 11: Precio S/.; Análisis de precios unitarios 12: Parcial S/.
01.05.06.05.07 | 0147030001 | MANO DE OBRA | Análisis de precios unitarios 1: MO: Capataz incluye leyes sociales; Análisis de precios unitarios 8: h; Análisis de precios unitarios 9: 0.1; Análisis de precios unitarios 10: 0.0083077; Análisis de precios unitarios 11: 31.26; Análisis de precios unitarios 12: 0.26
01.05.06.05.07 | 0147080001 | MANO DE OBRA | Análisis de precios unitarios 1: MO: Oficial incluye leyes sociales; Análisis de precios unitarios 8: h; Análisis de precios unitarios 9: 1; Análisis de precios unitarios 10: 0.083377; Análisis de precios unitarios 11: 22.6; Análisis de precios unitarios 12: 1.88
01.05.06.05.07 | 0231602105 | MATERIAL | Análisis de precios unitarios 1: Chema:curador membra nil"A", env.x galón (curador de concret tipo membrana); Análisis de precios unitarios 8: und; Análisis de precios unitarios 10: 0.087581; Análisis de precios unitarios 11: 28.73; Análisis de precios unitarios 12: 2.52
01.05.06.05.07 | 0337009001 |  | Análisis de precios unitarios 1: Herramientas manuales; Análisis de precios unitarios 8: %MO; Análisis de precios unitarios 10: 4; Análisis de precios unitarios 11: 2.14; Análisis de precios unitarios 12: 0.0856
01.05.06.06.01 | Partida |  | Análisis de precios unitarios 1: 01.05.06.06.01; Análisis de precios unitarios 4: Acabado pulido de piso con mortero 1:5 x 1,5 cm de espesor; Análisis de precios unitarios 10: 0; Análisis de precios unitarios 12: 28.65
01.05.06.06.01 | Rendimiento |  | m2/DIA |  | MO. | 40 | EQ. | 40 |  | Costo unitario directo por : m2 |  | 0 |  | 23.62
01.05.06.06.01 | Código |  | Análisis de precios unitarios 1: Descripción Recurso; Análisis de precios unitarios 8: Unidad; Análisis de precios unitarios 9: Cuadrilla; Análisis de precios unitarios 10: Cantidad; Análisis de precios unitarios 11: Precio S/.; Análisis de precios unitarios 12: Parcial S/.
01.05.06.06.01 | 0147030001 | MANO DE OBRA | Análisis de precios unitarios 1: MO: Capataz incluye leyes sociales; Análisis de precios unitarios 8: h; Análisis de precios unitarios 9: 0.1; Análisis de precios unitarios 10: 0.02; Análisis de precios unitarios 11: 31.26; Análisis de precios unitarios 12: 0.63
01.05.06.06.01 | 0147060001 | MANO DE OBRA | Análisis de precios unitarios 1: MO: Operario incluye leyes sociales; Análisis de precios unitarios 8: h; Análisis de precios unitarios 9: 2; Análisis de precios unitarios 10: 0.4; Análisis de precios unitarios 11: 26.98; Análisis de precios unitarios 12: 10.79
01.05.06.06.01 | 0147100001 | MANO DE OBRA | Análisis de precios unitarios 1: MO: Peon incluye leyes sociales; Análisis de precios unitarios 8: h; Análisis de precios unitarios 9: 2; Análisis de precios unitarios 10: 0.4; Análisis de precios unitarios 11: 21.64; Análisis de precios unitarios 12: 8.66
01.05.06.06.01 | 0204010001 | MATERIAL | Análisis de precios unitarios 1: Arena fina; Análisis de precios unitarios 8: m3; Análisis de precios unitarios 10: 0.014; Análisis de precios unitarios 11: 50.85; Análisis de precios unitarios 12: 0.71
01.05.06.06.01 | 0221010102 | MATERIAL | Análisis de precios unitarios 1: Cemento portland I sector público; en bolsa; Análisis de precios unitarios 8: und; Análisis de precios unitarios 10: 0.3342; Análisis de precios unitarios 11: 22.38; Análisis de precios unitarios 12: 7.48
01.05.06.06.01 | 0231160001 | MATERIAL | Análisis de precios unitarios 1: Agua, incluye transporte a pie de obra (Camión cisterna y Motobomba); Análisis de precios unitarios 8: m3; Análisis de precios unitarios 10: 0.004; Análisis de precios unitarios 11: 10; Análisis de precios unitarios 12: 0.04
01.05.06.06.01 | 0337009001 |  | Análisis de precios unitarios 1: Herramientas manuales; Análisis de precios unitarios 8: %MO; Análisis de precios unitarios 10: 2; Análisis de precios unitarios 11: 17.18; Análisis de precios unitarios 12: 0.34
01.05.06.07.01 | Partida |  | Análisis de precios unitarios 1: 01.05.06.07.01; Análisis de precios unitarios 4: Puerta metálica tipo P-4 segun diseño y plano; Análisis de precios unitarios 10: 0; Análisis de precios unitarios 12: 4166.67
01.05.06.07.01 | Rendimiento |  | m2/DIA |  | MO. | 0.5 | EQ. | 0.5 |  | Costo unitario directo por : m2 |  | 0 |  | 1257.24
01.05.06.07.01 | Código |  | Análisis de precios unitarios 1: Descripción Recurso; Análisis de precios unitarios 8: Unidad; Análisis de precios unitarios 9: Cuadrilla; Análisis de precios unitarios 10: Cantidad; Análisis de precios unitarios 11: Precio S/.; Análisis de precios unitarios 12: Parcial S/.
01.05.06.07.01 | 0147030001 | MANO DE OBRA | Análisis de precios unitarios 1: MO: Capataz incluye leyes sociales; Análisis de precios unitarios 8: h; Análisis de precios unitarios 9: 0.1; Análisis de precios unitarios 10: 1.6; Análisis de precios unitarios 11: 31.26; Análisis de precios unitarios 12: 50.02
01.05.06.07.01 | 0147050112 | MANO DE OBRA | Análisis de precios unitarios 1: MO: Operador de equipo mediano; Análisis de precios unitarios 8: h; Análisis de precios unitarios 9: 0.52; Análisis de precios unitarios 10: 8.32; Análisis de precios unitarios 11: 27.06; Análisis de precios unitarios 12: 225.14
01.05.06.07.01 | 0147060001 | MANO DE OBRA | Análisis de precios unitarios 1: MO: Operario incluye leyes sociales; Análisis de precios unitarios 8: h; Análisis de precios unitarios 9: 1; Análisis de precios unitarios 10: 16; Análisis de precios unitarios 11: 26.98; Análisis de precios unitarios 12: 431.68
01.05.06.07.01 | 0147100001 | MANO DE OBRA | Análisis de precios unitarios 1: MO: Peon incluye leyes sociales; Análisis de precios unitarios 8: h; Análisis de precios unitarios 9: 0.5; Análisis de precios unitarios 10: 8; Análisis de precios unitarios 11: 21.64; Análisis de precios unitarios 12: 173.12
01.05.06.07.01 | 0231210010 | MATERIAL | Análisis de precios unitarios 1: Soldadura cellocord AP; Análisis de precios unitarios 8: kg; Análisis de precios unitarios 10: 10; Análisis de precios unitarios 11: 20; Análisis de precios unitarios 12: 200
01.05.06.07.01 | 0251700046 | MATERIAL | Análisis de precios unitarios 1: Perfil fo. ang "L" 2"x2"x1/4"; Análisis de precios unitarios 8: m; Análisis de precios unitarios 10: 10; Análisis de precios unitarios 11: 16.39; Análisis de precios unitarios 12: 163.9
01.05.06.07.01 | 0251752025 | MATERIAL | Análisis de precios unitarios 1: Perfil fo. tee "T" 1"x1"x1/8"; Análisis de precios unitarios 8: m; Análisis de precios unitarios 10: 10; Análisis de precios unitarios 11: 2.11; Análisis de precios unitarios 12: 21.1
01.05.06.07.01 | 0251752044 | MATERIAL | Análisis de precios unitarios 1: Perfil fo. tee "T" 2"x2"x1/4"; Análisis de precios unitarios 8: m; Análisis de precios unitarios 10: 10; Análisis de precios unitarios 11: 19.63; Análisis de precios unitarios 12: 196.3
01.05.06.07.01 | 0256070010 | MATERIAL | Análisis de precios unitarios 1: Plancha de fo. negra LAC 4' x 8' x 1/16"; Análisis de precios unitarios 8: und; Análisis de precios unitarios 10: 8.6717; Análisis de precios unitarios 11: 278.61; Análisis de precios unitarios 12: 2416.02
01.05.06.07.01 | 0337009001 |  | Análisis de precios unitarios 1: Herramientas manuales; Análisis de precios unitarios 8: %MO; Análisis de precios unitarios 10: 2; Análisis de precios unitarios 11: 780.06; Análisis de precios unitarios 12: 15.6
01.05.06.07.01 | 0337091001 | EQUIPO | Análisis de precios unitarios 1: Cizalla para corte de fierro; Análisis de precios unitarios 8: h; Análisis de precios unitarios 9: 0.5; Análisis de precios unitarios 10: 8; Análisis de precios unitarios 11: 2; Análisis de precios unitarios 12: 16
01.05.06.07.01 | 0348140001 | EQUIPO | Análisis de precios unitarios 1: Camioneta pick-up 4 x 2 simple 1000 kg 90 HP; Análisis de precios unitarios 8: h; Análisis de precios unitarios 9: 0.02; Análisis de precios unitarios 10: 0.32; Análisis de precios unitarios 11: 20.83; Análisis de precios unitarios 12: 6.67
01.05.06.07.01 | 0349450005 | EQUIPO | Análisis de precios unitarios 1: Motosoldadora de 250 amp.; Análisis de precios unitarios 8: h; Análisis de precios unitarios 9: 0.5; Análisis de precios unitarios 10: 8; Análisis de precios unitarios 11: 31.39; Análisis de precios unitarios 12: 251.12
01.05.06.07.02 | Partida |  | Análisis de precios unitarios 1: 01.05.06.07.02; Análisis de precios unitarios 4: Ventana en caseta segun diseño y plano; Análisis de precios unitarios 10: 0; Análisis de precios unitarios 12: 904.95
01.05.06.07.02 | Rendimiento |  | m2/DIA |  | MO. | 2 | EQ. | 2 |  | Costo unitario directo por : m2 |  | 0 |  | 344.94
01.05.06.07.02 | Código |  | Análisis de precios unitarios 1: Descripción Recurso; Análisis de precios unitarios 8: Unidad; Análisis de precios unitarios 9: Cuadrilla; Análisis de precios unitarios 10: Cantidad; Análisis de precios unitarios 11: Precio S/.; Análisis de precios unitarios 12: Parcial S/.
01.05.06.07.02 | 0147030001 | MANO DE OBRA | Análisis de precios unitarios 1: MO: Capataz incluye leyes sociales; Análisis de precios unitarios 8: h; Análisis de precios unitarios 9: 0.1; Análisis de precios unitarios 10: 0.4; Análisis de precios unitarios 11: 31.26; Análisis de precios unitarios 12: 12.5
01.05.06.07.02 | 0147050112 | MANO DE OBRA | Análisis de precios unitarios 1: MO: Operador de equipo mediano; Análisis de precios unitarios 8: h; Análisis de precios unitarios 9: 0.28; Análisis de precios unitarios 10: 1.12; Análisis de precios unitarios 11: 27.06; Análisis de precios unitarios 12: 30.31
01.05.06.07.02 | 0147060001 | MANO DE OBRA | Análisis de precios unitarios 1: MO: Operario incluye leyes sociales; Análisis de precios unitarios 8: h; Análisis de precios unitarios 9: 1; Análisis de precios unitarios 10: 4; Análisis de precios unitarios 11: 26.98; Análisis de precios unitarios 12: 107.92
01.05.06.07.02 | 0147100001 | MANO DE OBRA | Análisis de precios unitarios 1: MO: Peon incluye leyes sociales; Análisis de precios unitarios 8: h; Análisis de precios unitarios 9: 0.25; Análisis de precios unitarios 10: 1; Análisis de precios unitarios 11: 21.64; Análisis de precios unitarios 12: 21.64
01.05.06.07.02 | 0202070004 | MATERIAL | Análisis de precios unitarios 1: Fo. t/cuadrado liso de 3/8"; Análisis de precios unitarios 8: m; Análisis de precios unitarios 10: 20; Análisis de precios unitarios 11: 10; Análisis de precios unitarios 12: 200
01.05.06.07.02 | 0203010104 | MATERIAL | Análisis de precios unitarios 1: Fo.construcción por varilla N° 3 (3/8"); Análisis de precios unitarios 8: und; Análisis de precios unitarios 10: 5; Análisis de precios unitarios 11: 30.23; Análisis de precios unitarios 12: 151.15
01.05.06.07.02 | 0231210010 | MATERIAL | Análisis de precios unitarios 1: Soldadura cellocord AP; Análisis de precios unitarios 8: kg; Análisis de precios unitarios 10: 5; Análisis de precios unitarios 11: 20; Análisis de precios unitarios 12: 100
01.05.06.07.02 | 0251851016 | MATERIAL | Análisis de precios unitarios 1: Platina de fo. negro 1 1/4" x 1/4" x 6m; Análisis de precios unitarios 8: und; Análisis de precios unitarios 10: 5.9722; Análisis de precios unitarios 11: 40.6; Análisis de precios unitarios 12: 242.47
01.05.06.07.02 | 0337009001 |  | Análisis de precios unitarios 1: Herramientas manuales; Análisis de precios unitarios 8: %MO; Análisis de precios unitarios 10: 2; Análisis de precios unitarios 11: 153.68; Análisis de precios unitarios 12: 3.07
01.05.06.07.02 | 0337091001 | EQUIPO | Análisis de precios unitarios 1: Cizalla para corte de fierro; Análisis de precios unitarios 8: h; Análisis de precios unitarios 9: 0.25; Análisis de precios unitarios 10: 1; Análisis de precios unitarios 11: 2; Análisis de precios unitarios 12: 2
01.05.06.07.02 | 0348140001 | EQUIPO | Análisis de precios unitarios 1: Camioneta pick-up 4 x 2 simple 1000 kg 90 HP; Análisis de precios unitarios 8: h; Análisis de precios unitarios 9: 0.03; Análisis de precios unitarios 10: 0.12; Análisis de precios unitarios 11: 20.83; Análisis de precios unitarios 12: 2.5
01.05.06.07.02 | 0349450005 | EQUIPO | Análisis de precios unitarios 1: Motosoldadora de 250 amp.; Análisis de precios unitarios 8: h; Análisis de precios unitarios 9: 0.25; Análisis de precios unitarios 10: 1; Análisis de precios unitarios 11: 31.39; Análisis de precios unitarios 12: 31.39
01.05.06.07.03 | Partida |  | Análisis de precios unitarios 1: 01.05.06.07.03; Análisis de precios unitarios 4: Malla metálica protectora con alambre N° 12 por cocadas de 1"; Análisis de precios unitarios 10: 0; Análisis de precios unitarios 12: 1.53
01.05.06.07.03 | Rendimiento |  | m2/DIA |  | MO. | 4 | EQ. | 4 |  | Costo unitario directo por : m2 |  | 0 |  | 254.91
01.05.06.07.03 | Código |  | Análisis de precios unitarios 1: Descripción Recurso; Análisis de precios unitarios 8: Unidad; Análisis de precios unitarios 9: Cuadrilla; Análisis de precios unitarios 10: Cantidad; Análisis de precios unitarios 11: Precio S/.; Análisis de precios unitarios 12: Parcial S/.
01.05.06.07.03 | 0147030001 | MANO DE OBRA | Análisis de precios unitarios 1: MO: Capataz incluye leyes sociales; Análisis de precios unitarios 8: h; Análisis de precios unitarios 9: 0.1; Análisis de precios unitarios 10: 0; Análisis de precios unitarios 11: 31.26; Análisis de precios unitarios 12: 0
01.05.06.07.03 | 0147050112 | MANO DE OBRA | Análisis de precios unitarios 1: MO: Operador de equipo mediano; Análisis de precios unitarios 8: h; Análisis de precios unitarios 9: 0.27; Análisis de precios unitarios 10: 0; Análisis de precios unitarios 11: 27.06; Análisis de precios unitarios 12: 0
01.05.06.07.03 | 0147060001 | MANO DE OBRA | Análisis de precios unitarios 1: MO: Operario incluye leyes sociales; Análisis de precios unitarios 8: h; Análisis de precios unitarios 9: 1; Análisis de precios unitarios 10: 0; Análisis de precios unitarios 11: 26.98; Análisis de precios unitarios 12: 0
01.05.06.07.03 | 0147100001 | MANO DE OBRA | Análisis de precios unitarios 1: MO: Peon incluye leyes sociales; Análisis de precios unitarios 8: h; Análisis de precios unitarios 9: 0.25; Análisis de precios unitarios 10: 0; Análisis de precios unitarios 11: 21.64; Análisis de precios unitarios 12: 0
01.05.06.07.03 | 0231210010 | MATERIAL | Análisis de precios unitarios 1: Soldadura cellocord AP; Análisis de precios unitarios 8: kg; Análisis de precios unitarios 10: 0; Análisis de precios unitarios 11: 20; Análisis de precios unitarios 12: 0
01.05.06.07.03 | 0246010121 | MATERIAL | Análisis de precios unitarios 1: Malla de alambre N° 12 x cocada de 1"; Análisis de precios unitarios 8: m2; Análisis de precios unitarios 10: 0; Análisis de precios unitarios 11: 150; Análisis de precios unitarios 12: 0
01.05.06.07.03 | 0337009001 |  | Análisis de precios unitarios 1: Herramientas manuales; Análisis de precios unitarios 8: %MO; Análisis de precios unitarios 10: 2; Análisis de precios unitarios 11: 76.35; Análisis de precios unitarios 12: 1.53
01.05.06.07.03 | 0337091001 | EQUIPO | Análisis de precios unitarios 1: Cizalla para corte de fierro; Análisis de precios unitarios 8: h; Análisis de precios unitarios 9: 0.25; Análisis de precios unitarios 10: 0; Análisis de precios unitarios 11: 2; Análisis de precios unitarios 12: 0
01.05.06.07.03 | 0348140001 | EQUIPO | Análisis de precios unitarios 1: Camioneta pick-up 4 x 2 simple 1000 kg 90 HP; Análisis de precios unitarios 8: h; Análisis de precios unitarios 9: 0.02; Análisis de precios unitarios 10: 0; Análisis de precios unitarios 11: 20.83; Análisis de precios unitarios 12: 0
01.05.06.07.03 | 0349450005 | EQUIPO | Análisis de precios unitarios 1: Motosoldadora de 250 amp.; Análisis de precios unitarios 8: h; Análisis de precios unitarios 9: 0.25; Análisis de precios unitarios 10: 0; Análisis de precios unitarios 11: 31.39; Análisis de precios unitarios 12: 0
01.05.06.08.01 | Partida |  | Análisis de precios unitarios 1: 01.05.06.08.01; Análisis de precios unitarios 4: Cerradura para exterior, c/llaves inter. y exterior de 3 golpes; Análisis de precios unitarios 10: 0; Análisis de precios unitarios 12: 0
01.05.06.08.01 | Rendimiento |  | Análisis de precios unitarios 1: und/DIA; Análisis de precios unitarios 3: MO.; Análisis de precios unitarios 5: EQ.; Análisis de precios unitarios 8: Costo unitario directo por : und; Análisis de precios unitarios 10: 0; Análisis de precios unitarios 12: 66.02
01.05.06.08.01 | Código |  | Análisis de precios unitarios 1: Descripción Recurso; Análisis de precios unitarios 8: Unidad; Análisis de precios unitarios 9: Cuadrilla; Análisis de precios unitarios 10: Cantidad; Análisis de precios unitarios 11: Precio S/.; Análisis de precios unitarios 12: Parcial S/.
01.05.06.08.01 | 0226040125 | MATERIAL | Análisis de precios unitarios 1: Cerradura Forte de 3 golpes; Análisis de precios unitarios 8: und; Análisis de precios unitarios 10: 0; Análisis de precios unitarios 11: 66.02; Análisis de precios unitarios 12: 0
01.05.06.08.02 | Partida |  | Análisis de precios unitarios 1: 01.05.06.08.02; Análisis de precios unitarios 4: Candado, incluyendo aldabas; Análisis de precios unitarios 10: 0; Análisis de precios unitarios 12: 0
01.05.06.08.02 | Rendimiento |  | Análisis de precios unitarios 1: und/DIA; Análisis de precios unitarios 3: MO.; Análisis de precios unitarios 5: EQ.; Análisis de precios unitarios 8: Costo unitario directo por : und; Análisis de precios unitarios 10: 0; Análisis de precios unitarios 12: 20
01.05.06.08.02 | Código |  | Análisis de precios unitarios 1: Descripción Recurso; Análisis de precios unitarios 8: Unidad; Análisis de precios unitarios 9: Cuadrilla; Análisis de precios unitarios 10: Cantidad; Análisis de precios unitarios 11: Precio S/.; Análisis de precios unitarios 12: Parcial S/.
01.05.06.08.02 | 0226030005 | MATERIAL | Análisis de precios unitarios 1: Candado incl.aldabas; Análisis de precios unitarios 8: und; Análisis de precios unitarios 10: 0; Análisis de precios unitarios 11: 20; Análisis de precios unitarios 12: 0
01.05.06.08.03 | Partida |  | Análisis de precios unitarios 1: 01.05.06.08.03; Análisis de precios unitarios 4: Picaportes; Análisis de precios unitarios 10: 0; Análisis de precios unitarios 12: 0
01.05.06.08.03 | Rendimiento |  | Análisis de precios unitarios 1: und/DIA; Análisis de precios unitarios 3: MO.; Análisis de precios unitarios 5: EQ.; Análisis de precios unitarios 8: Costo unitario directo por : und; Análisis de precios unitarios 10: 0; Análisis de precios unitarios 12: 13.47
01.05.06.08.03 | Código |  | Análisis de precios unitarios 1: Descripción Recurso; Análisis de precios unitarios 8: Unidad; Análisis de precios unitarios 9: Cuadrilla; Análisis de precios unitarios 10: Cantidad; Análisis de precios unitarios 11: Precio S/.; Análisis de precios unitarios 12: Parcial S/.
01.05.06.08.03 | 0226040010 | MATERIAL | Análisis de precios unitarios 1: Cerrojo t/picaporte incl. accesorios; Análisis de precios unitarios 8: und; Análisis de precios unitarios 10: 0; Análisis de precios unitarios 11: 13.47; Análisis de precios unitarios 12: 0
01.05.06.08.04 | Partida |  | Análisis de precios unitarios 1: 01.05.06.08.04; Análisis de precios unitarios 4: Bisagra de fierro para puerta (promedio); Análisis de precios unitarios 10: 0; Análisis de precios unitarios 12: 0
01.05.06.08.04 | Rendimiento |  | Análisis de precios unitarios 1: und/DIA; Análisis de precios unitarios 3: MO.; Análisis de precios unitarios 5: EQ.; Análisis de precios unitarios 8: Costo unitario directo por : und; Análisis de precios unitarios 10: 0; Análisis de precios unitarios 12: 10.08
01.05.06.08.04 | Código |  | Análisis de precios unitarios 1: Descripción Recurso; Análisis de precios unitarios 8: Unidad; Análisis de precios unitarios 9: Cuadrilla; Análisis de precios unitarios 10: Cantidad; Análisis de precios unitarios 11: Precio S/.; Análisis de precios unitarios 12: Parcial S/.
01.05.06.08.04 | 0226020050 | MATERIAL | Análisis de precios unitarios 1: Bisagra de bronce 75 mm ( 3") i/tornillos; Análisis de precios unitarios 8: und; Análisis de precios unitarios 10: 0; Análisis de precios unitarios 11: 10.08; Análisis de precios unitarios 12: 0
01.05.06.09.01 | Partida |  | Análisis de precios unitarios 1: 01.05.06.09.01; Análisis de precios unitarios 4: Pintado de muro interior con látex vinílico (vinilátex o similar); Análisis de precios unitarios 10: 0; Análisis de precios unitarios 12: 10.88
01.05.06.09.01 | Rendimiento |  | m2/DIA |  | MO. | 40 | EQ. | 40 |  | Costo unitario directo por : m2 |  | 0 |  | 9.86
01.05.06.09.01 | Código |  | Análisis de precios unitarios 1: Descripción Recurso; Análisis de precios unitarios 8: Unidad; Análisis de precios unitarios 9: Cuadrilla; Análisis de precios unitarios 10: Cantidad; Análisis de precios unitarios 11: Precio S/.; Análisis de precios unitarios 12: Parcial S/.
01.05.06.09.01 | 0147030001 | MANO DE OBRA | Análisis de precios unitarios 1: MO: Capataz incluye leyes sociales; Análisis de precios unitarios 8: h; Análisis de precios unitarios 9: 0.1; Análisis de precios unitarios 10: 0.02; Análisis de precios unitarios 11: 31.26; Análisis de precios unitarios 12: 0.63
01.05.06.09.01 | 0147060001 | MANO DE OBRA | Análisis de precios unitarios 1: MO: Operario incluye leyes sociales; Análisis de precios unitarios 8: h; Análisis de precios unitarios 9: 1; Análisis de precios unitarios 10: 0.2; Análisis de precios unitarios 11: 26.98; Análisis de precios unitarios 12: 5.4
01.05.06.09.01 | 0147100001 | MANO DE OBRA | Análisis de precios unitarios 1: MO: Peon incluye leyes sociales; Análisis de precios unitarios 8: h; Análisis de precios unitarios 9: 0.25; Análisis de precios unitarios 10: 0.05; Análisis de precios unitarios 11: 21.64; Análisis de precios unitarios 12: 1.08
01.05.06.09.01 | 0254050008 | MATERIAL | Análisis de precios unitarios 1: Pintura imprimante base, (envase por galón); Análisis de precios unitarios 8: und; Análisis de precios unitarios 10: 0.05; Análisis de precios unitarios 11: 51.51; Análisis de precios unitarios 12: 2.58
01.05.06.09.01 | 0254110110 | MATERIAL | Análisis de precios unitarios 1: Pintura látex duravinil (envase x galón); Análisis de precios unitarios 8: und; Análisis de precios unitarios 10: 0.04; Análisis de precios unitarios 11: 16.95; Análisis de precios unitarios 12: 0.68
01.05.06.09.01 | 0337009001 |  | Análisis de precios unitarios 1: Herramientas manuales; Análisis de precios unitarios 8: %MO; Análisis de precios unitarios 10: 4.36; Análisis de precios unitarios 11: 7.11; Análisis de precios unitarios 12: 0.31
01.05.06.09.01 | 0337730001 | EQUIPO | Análisis de precios unitarios 1: Andamio de metal y/o de Madera ( Alquiler ); Análisis de precios unitarios 8: h; Análisis de precios unitarios 9: 0.25; Análisis de precios unitarios 10: 0.05; Análisis de precios unitarios 11: 3.92; Análisis de precios unitarios 12: 0.2
01.05.06.09.02 | Partida |  | Análisis de precios unitarios 1: 01.05.06.09.02; Análisis de precios unitarios 4: Pintado de muro exterior con látex vinílico (vinilátex o similar); Análisis de precios unitarios 10: 0; Análisis de precios unitarios 12: 11.46
01.05.06.09.02 | Rendimiento |  | m2/DIA |  | MO. | 40 | EQ. | 40 |  | Costo unitario directo por : m2 |  | 0 |  | 10.44
01.05.06.09.02 | Código |  | Análisis de precios unitarios 1: Descripción Recurso; Análisis de precios unitarios 8: Unidad; Análisis de precios unitarios 9: Cuadrilla; Análisis de precios unitarios 10: Cantidad; Análisis de precios unitarios 11: Precio S/.; Análisis de precios unitarios 12: Parcial S/.
01.05.06.09.02 | 0147030001 | MANO DE OBRA | Análisis de precios unitarios 1: MO: Capataz incluye leyes sociales; Análisis de precios unitarios 8: h; Análisis de precios unitarios 9: 0.1; Análisis de precios unitarios 10: 0.02; Análisis de precios unitarios 11: 31.26; Análisis de precios unitarios 12: 0.63
01.05.06.09.02 | 0147060001 | MANO DE OBRA | Análisis de precios unitarios 1: MO: Operario incluye leyes sociales; Análisis de precios unitarios 8: h; Análisis de precios unitarios 9: 1; Análisis de precios unitarios 10: 0.2; Análisis de precios unitarios 11: 26.98; Análisis de precios unitarios 12: 5.4
01.05.06.09.02 | 0147100001 | MANO DE OBRA | Análisis de precios unitarios 1: MO: Peon incluye leyes sociales; Análisis de precios unitarios 8: h; Análisis de precios unitarios 9: 0.25; Análisis de precios unitarios 10: 0.05; Análisis de precios unitarios 11: 21.64; Análisis de precios unitarios 12: 1.08
01.05.06.09.02 | 0254050008 | MATERIAL | Análisis de precios unitarios 1: Pintura imprimante base, (envase por galón); Análisis de precios unitarios 8: und; Análisis de precios unitarios 10: 0.05; Análisis de precios unitarios 11: 51.51; Análisis de precios unitarios 12: 2.58
01.05.06.09.02 | 0254110110 | MATERIAL | Análisis de precios unitarios 1: Pintura látex duravinil (envase x galón); Análisis de precios unitarios 8: und; Análisis de precios unitarios 10: 0.04; Análisis de precios unitarios 11: 16.95; Análisis de precios unitarios 12: 0.68
01.05.06.09.02 | 0337009001 |  | Análisis de precios unitarios 1: Herramientas manuales; Análisis de precios unitarios 8: %MO; Análisis de precios unitarios 10: 4.36; Análisis de precios unitarios 11: 7.11; Análisis de precios unitarios 12: 0.31
01.05.06.09.02 | 0337730001 | EQUIPO | Análisis de precios unitarios 1: Andamio de metal y/o de Madera ( Alquiler ); Análisis de precios unitarios 8: h; Análisis de precios unitarios 9: 1; Análisis de precios unitarios 10: 0.2; Análisis de precios unitarios 11: 3.92; Análisis de precios unitarios 12: 0.78
01.05.06.09.03 | Partida |  | Análisis de precios unitarios 1: 01.05.06.09.03; Análisis de precios unitarios 4: Pintado de cielo raso con látex vinílico (vinilátex o similar); Análisis de precios unitarios 10: 0; Análisis de precios unitarios 12: 13.53
01.05.06.09.03 | Rendimiento |  | m2/DIA |  | MO. | 32 | EQ. | 32 |  | Costo unitario directo por : m2 |  | 0 |  | 12.26
01.05.06.09.03 | Código |  | Análisis de precios unitarios 1: Descripción Recurso; Análisis de precios unitarios 8: Unidad; Análisis de precios unitarios 9: Cuadrilla; Análisis de precios unitarios 10: Cantidad; Análisis de precios unitarios 11: Precio S/.; Análisis de precios unitarios 12: Parcial S/.
01.05.06.09.03 | 0147030001 | MANO DE OBRA | Análisis de precios unitarios 1: MO: Capataz incluye leyes sociales; Análisis de precios unitarios 8: h; Análisis de precios unitarios 9: 0.1; Análisis de precios unitarios 10: 0.025; Análisis de precios unitarios 11: 31.26; Análisis de precios unitarios 12: 0.78
01.05.06.09.03 | 0147060001 | MANO DE OBRA | Análisis de precios unitarios 1: MO: Operario incluye leyes sociales; Análisis de precios unitarios 8: h; Análisis de precios unitarios 9: 1; Análisis de precios unitarios 10: 0.25; Análisis de precios unitarios 11: 26.98; Análisis de precios unitarios 12: 6.75
01.05.06.09.03 | 0147100001 | MANO DE OBRA | Análisis de precios unitarios 1: MO: Peon incluye leyes sociales; Análisis de precios unitarios 8: h; Análisis de precios unitarios 9: 0.25; Análisis de precios unitarios 10: 0.0625; Análisis de precios unitarios 11: 21.64; Análisis de precios unitarios 12: 1.35
01.05.06.09.03 | 0254050008 | MATERIAL | Análisis de precios unitarios 1: Pintura imprimante base, (envase por galón); Análisis de precios unitarios 8: und; Análisis de precios unitarios 10: 0.05; Análisis de precios unitarios 11: 51.51; Análisis de precios unitarios 12: 2.58
01.05.06.09.03 | 0254110110 | MATERIAL | Análisis de precios unitarios 1: Pintura látex duravinil (envase x galón); Análisis de precios unitarios 8: und; Análisis de precios unitarios 10: 0.04; Análisis de precios unitarios 11: 16.95; Análisis de precios unitarios 12: 0.68
01.05.06.09.03 | 0337009001 |  | Análisis de precios unitarios 1: Herramientas manuales; Análisis de precios unitarios 8: %MO; Análisis de precios unitarios 10: 4.62; Análisis de precios unitarios 11: 8.88; Análisis de precios unitarios 12: 0.41
01.05.06.09.03 | 0337730001 | EQUIPO | Análisis de precios unitarios 1: Andamio de metal y/o de Madera ( Alquiler ); Análisis de precios unitarios 8: h; Análisis de precios unitarios 9: 1; Análisis de precios unitarios 10: 0.25; Análisis de precios unitarios 11: 3.92; Análisis de precios unitarios 12: 0.98
01.05.06.09.04 | Partida |  | Análisis de precios unitarios 1: 01.05.06.09.04; Análisis de precios unitarios 4: Pintado de puertas metálicas LAC (2manos anticorrosiva + 2esmalte); Análisis de precios unitarios 10: 0; Análisis de precios unitarios 12: 0.18
01.05.06.09.04 | Rendimiento |  | m2/DIA |  | MO. | 24 | EQ. | 24 |  | Costo unitario directo por : m2 |  | 0 |  | 14.36
01.05.06.09.04 | Código |  | Análisis de precios unitarios 1: Descripción Recurso; Análisis de precios unitarios 8: Unidad; Análisis de precios unitarios 9: Cuadrilla; Análisis de precios unitarios 10: Cantidad; Análisis de precios unitarios 11: Precio S/.; Análisis de precios unitarios 12: Parcial S/.
01.05.06.09.04 | 0147030001 | MANO DE OBRA | Análisis de precios unitarios 1: MO: Capataz incluye leyes sociales; Análisis de precios unitarios 8: h; Análisis de precios unitarios 9: 0.1; Análisis de precios unitarios 10: 0; Análisis de precios unitarios 11: 31.26; Análisis de precios unitarios 12: 0
01.05.06.09.04 | 0147060001 | MANO DE OBRA | Análisis de precios unitarios 1: MO: Operario incluye leyes sociales; Análisis de precios unitarios 8: h; Análisis de precios unitarios 9: 1; Análisis de precios unitarios 10: 0; Análisis de precios unitarios 11: 26.98; Análisis de precios unitarios 12: 0
01.05.06.09.04 | 0254070005 | MATERIAL | Análisis de precios unitarios 1: Pintura anticorrosiva-epóxica naval, envase por galón; Análisis de precios unitarios 8: und; Análisis de precios unitarios 10: 0; Análisis de precios unitarios 11: 42.93; Análisis de precios unitarios 12: 0
01.05.06.09.04 | 0254080005 | MATERIAL | Análisis de precios unitarios 1: Pintura esmalte sintético, envase por galón; Análisis de precios unitarios 8: und; Análisis de precios unitarios 10: 0; Análisis de precios unitarios 11: 60; Análisis de precios unitarios 12: 0
01.05.06.09.04 | 0337009001 |  | Análisis de precios unitarios 1: Herramientas manuales; Análisis de precios unitarios 8: %MO; Análisis de precios unitarios 10: 2; Análisis de precios unitarios 11: 9.03; Análisis de precios unitarios 12: 0.18
01.05.06.09.05 | Partida |  | Análisis de precios unitarios 1: 01.05.06.09.05; Análisis de precios unitarios 4: Pintado de ventanas metálicas (2manos anticorrosiva + 2esmalte); Análisis de precios unitarios 10: 0; Análisis de precios unitarios 12: 0.14
01.05.06.09.05 | Rendimiento |  | m2/DIA |  | MO. | 32 | EQ. | 32 |  | Costo unitario directo por : m2 |  | 0 |  | 9.49
01.05.06.09.05 | Código |  | Análisis de precios unitarios 1: Descripción Recurso; Análisis de precios unitarios 8: Unidad; Análisis de precios unitarios 9: Cuadrilla; Análisis de precios unitarios 10: Cantidad; Análisis de precios unitarios 11: Precio S/.; Análisis de precios unitarios 12: Parcial S/.
01.05.06.09.05 | 0147030001 | MANO DE OBRA | Análisis de precios unitarios 1: MO: Capataz incluye leyes sociales; Análisis de precios unitarios 8: h; Análisis de precios unitarios 9: 0.1; Análisis de precios unitarios 10: 0; Análisis de precios unitarios 11: 31.26; Análisis de precios unitarios 12: 0
01.05.06.09.05 | 0147060001 | MANO DE OBRA | Análisis de precios unitarios 1: MO: Operario incluye leyes sociales; Análisis de precios unitarios 8: h; Análisis de precios unitarios 9: 1; Análisis de precios unitarios 10: 0; Análisis de precios unitarios 11: 26.98; Análisis de precios unitarios 12: 0
01.05.06.09.05 | 0254070005 | MATERIAL | Análisis de precios unitarios 1: Pintura anticorrosiva-epóxica naval, envase por galón; Análisis de precios unitarios 8: und; Análisis de precios unitarios 10: 0; Análisis de precios unitarios 11: 42.93; Análisis de precios unitarios 12: 0
01.05.06.09.05 | 0254080005 | MATERIAL | Análisis de precios unitarios 1: Pintura esmalte sintético, envase por galón; Análisis de precios unitarios 8: und; Análisis de precios unitarios 10: 0; Análisis de precios unitarios 11: 60; Análisis de precios unitarios 12: 0
01.05.06.09.05 | 0337009001 |  | Análisis de precios unitarios 1: Herramientas manuales; Análisis de precios unitarios 8: %MO; Análisis de precios unitarios 10: 2; Análisis de precios unitarios 11: 6.78; Análisis de precios unitarios 12: 0.14
01.05.06.10.01 | Partida |  | Análisis de precios unitarios 1: 01.05.06.10.01; Análisis de precios unitarios 4: Prueba de calidad del concreto (prueba a la compresión); Análisis de precios unitarios 10: 0; Análisis de precios unitarios 12: 31.81
01.05.06.10.01 | Rendimiento |  | und/DIA |  | MO. | 18 | EQ. | 18 |  | Costo unitario directo por : und |  | 0 |  | 25.29
01.05.06.10.01 | Código |  | Análisis de precios unitarios 1: Descripción Recurso; Análisis de precios unitarios 8: Unidad; Análisis de precios unitarios 9: Cuadrilla; Análisis de precios unitarios 10: Cantidad; Análisis de precios unitarios 11: Precio S/.; Análisis de precios unitarios 12: Parcial S/.
01.05.06.10.01 | 0147050112 | MANO DE OBRA | Análisis de precios unitarios 1: MO: Operador de equipo mediano; Análisis de precios unitarios 8: h; Análisis de precios unitarios 9: 1; Análisis de precios unitarios 10: 0.44447; Análisis de precios unitarios 11: 27.06; Análisis de precios unitarios 12: 12.03
01.05.06.10.01 | 0339220001 | EQUIPO | Análisis de precios unitarios 1: Prueba: rotura de probeta; Análisis de precios unitarios 8: und; Análisis de precios unitarios 10: 1.0521; Análisis de precios unitarios 11: 10; Análisis de precios unitarios 12: 10.52
01.05.06.10.01 | 0348140001 | EQUIPO | Análisis de precios unitarios 1: Camioneta pick-up 4 x 2 simple 1000 kg 90 HP; Análisis de precios unitarios 8: h; Análisis de precios unitarios 9: 1; Análisis de precios unitarios 10: 0.44447; Análisis de precios unitarios 11: 20.83; Análisis de precios unitarios 12: 9.26
01.05.06.11.01 | Partida |  | Análisis de precios unitarios 1: 01.05.06.11.01; Análisis de precios unitarios 4: Aditivo desmoldeador para encofrados tipo caravista; Análisis de precios unitarios 10: 0; Análisis de precios unitarios 12: 11.4
01.05.06.11.01 | Rendimiento |  | m2/DIA |  | MO. | 25 | EQ. | 25 |  | Costo unitario directo por : m2 |  | 0 |  | 10.05
01.05.06.11.01 | Código |  | Análisis de precios unitarios 1: Descripción Recurso; Análisis de precios unitarios 8: Unidad; Análisis de precios unitarios 9: Cuadrilla; Análisis de precios unitarios 10: Cantidad; Análisis de precios unitarios 11: Precio S/.; Análisis de precios unitarios 12: Parcial S/.
01.05.06.11.01 | 0147030001 | MANO DE OBRA | Análisis de precios unitarios 1: MO: Capataz incluye leyes sociales; Análisis de precios unitarios 8: h; Análisis de precios unitarios 9: 0.1; Análisis de precios unitarios 10: 0.032; Análisis de precios unitarios 11: 31.26; Análisis de precios unitarios 12: 1
01.05.06.11.01 | 0147080001 | MANO DE OBRA | Análisis de precios unitarios 1: MO: Oficial incluye leyes sociales; Análisis de precios unitarios 8: h; Análisis de precios unitarios 9: 1; Análisis de precios unitarios 10: 0.32; Análisis de precios unitarios 11: 22.6; Análisis de precios unitarios 12: 7.23
01.05.06.11.01 | 0231603125 | MATERIAL | Análisis de precios unitarios 1: Chema:chema desmold E.B., x galón (emulsión p/encofrados triplay y metálico); Análisis de precios unitarios 8: und; Análisis de precios unitarios 10: 0.035; Análisis de precios unitarios 11: 81.86; Análisis de precios unitarios 12: 2.87
01.05.06.11.01 | 0337009001 |  | Análisis de precios unitarios 1: Herramientas manuales; Análisis de precios unitarios 8: %MO; Análisis de precios unitarios 10: 3.843; Análisis de precios unitarios 11: 8.25; Análisis de precios unitarios 12: 0.3
01.05.07.01.01 | Partida |  | Análisis de precios unitarios 1: 01.05.07.01.01; Análisis de precios unitarios 4: Trazo y replanteo inicial del proyecto, para edificación con estación total; Análisis de precios unitarios 10: 0; Análisis de precios unitarios 12: 76.2
01.05.07.01.01 | Rendimiento |  | m2/DIA |  | MO. | 100 | EQ. | 100 |  | Costo unitario directo por : m2 |  | 0 |  | 1.18
01.05.07.01.01 | Código |  | Análisis de precios unitarios 1: Descripción Recurso; Análisis de precios unitarios 8: Unidad; Análisis de precios unitarios 9: Cuadrilla; Análisis de precios unitarios 10: Cantidad; Análisis de precios unitarios 11: Precio S/.; Análisis de precios unitarios 12: Parcial S/.
01.05.07.01.01 | 0147020100 | MANO DE OBRA | Análisis de precios unitarios 1: MO: Técnico incluye leyes sociales; Análisis de precios unitarios 8: h; Análisis de precios unitarios 9: 5; Análisis de precios unitarios 10: 0.4; Análisis de precios unitarios 11: 26.08; Análisis de precios unitarios 12: 10.43
01.05.07.01.01 | 0147020110 | MANO DE OBRA | Análisis de precios unitarios 1: MO: Topógrafo incl. leyes sociales; Análisis de precios unitarios 8: h; Análisis de precios unitarios 9: 3; Análisis de precios unitarios 10: 0.24; Análisis de precios unitarios 11: 26.08; Análisis de precios unitarios 12: 6.26
01.05.07.01.01 | 0147100001 | MANO DE OBRA | Análisis de precios unitarios 1: MO: Peon incluye leyes sociales; Análisis de precios unitarios 8: h; Análisis de precios unitarios 9: 5; Análisis de precios unitarios 10: 0.4; Análisis de precios unitarios 11: 21.64; Análisis de precios unitarios 12: 8.66
01.05.07.01.01 | 0203010001 | MATERIAL | Análisis de precios unitarios 1: Fo. construcción : (costo promedio); Análisis de precios unitarios 8: kg; Análisis de precios unitarios 10: 1; Análisis de precios unitarios 11: 5.08; Análisis de precios unitarios 12: 5.08
01.05.07.01.01 | 0230320010 | MATERIAL | Análisis de precios unitarios 1: Cal de obra en bolsa ( 25 kg ); Análisis de precios unitarios 8: und; Análisis de precios unitarios 10: 0.2; Análisis de precios unitarios 11: 13.14; Análisis de precios unitarios 12: 2.63
01.05.07.01.01 | 0243270001 | MATERIAL | Análisis de precios unitarios 1: Madera para encofrado y carpintería; Análisis de precios unitarios 8: p2; Análisis de precios unitarios 10: 0.52; Análisis de precios unitarios 11: 7.5; Análisis de precios unitarios 12: 3.9
01.05.07.01.01 | 0254080005 | MATERIAL | Análisis de precios unitarios 1: Pintura esmalte sintético, envase por galón; Análisis de precios unitarios 8: und; Análisis de precios unitarios 10: 0.08; Análisis de precios unitarios 11: 60; Análisis de precios unitarios 12: 4.8
01.05.07.01.01 | 0337009001 |  | Análisis de precios unitarios 1: Herramientas manuales; Análisis de precios unitarios 8: %MO; Análisis de precios unitarios 10: 3; Análisis de precios unitarios 11: 25.35; Análisis de precios unitarios 12: 0.75
01.05.07.01.01 | 0348280008 | EQUIPO | Análisis de precios unitarios 1: Nivel topográfico AFL320 E=0,3" con trípode y accesorios; Análisis de precios unitarios 8: h; Análisis de precios unitarios 9: 8; Análisis de precios unitarios 10: 0.64; Análisis de precios unitarios 11: 10.3; Análisis de precios unitarios 12: 6.59
01.05.07.01.01 | 0348280020 | EQUIPO | Análisis de precios unitarios 1: Equipo de estación total precisión 5" G608M ó similar incl.prismas jalones telescópicos; Análisis de precios unitarios 8: h; Análisis de precios unitarios 9: 8; Análisis de precios unitarios 10: 0.64; Análisis de precios unitarios 11: 21.17; Análisis de precios unitarios 12: 13.55
01.05.07.01.01 | 0348280022 | EQUIPO | Análisis de precios unitarios 1: Equipo de cómputo incluye software; Análisis de precios unitarios 8: h; Análisis de precios unitarios 9: 8; Análisis de precios unitarios 10: 0.64; Análisis de precios unitarios 11: 21.17; Análisis de precios unitarios 12: 13.55
01.05.07.01.02 | Partida |  | Análisis de precios unitarios 1: 01.05.07.01.02; Análisis de precios unitarios 4: Replanteo final de la obra,p/edificación con estación total; Análisis de precios unitarios 10: 0; Análisis de precios unitarios 12: 71.4002
01.05.07.01.02 | Rendimiento |  | m2/DIA |  | MO. | 100 | EQ. | 100 |  | Costo unitario directo por : m2 |  | 0 |  | 1.15
01.05.07.01.02 | Código |  | Análisis de precios unitarios 1: Descripción Recurso; Análisis de precios unitarios 8: Unidad; Análisis de precios unitarios 9: Cuadrilla; Análisis de precios unitarios 10: Cantidad; Análisis de precios unitarios 11: Precio S/.; Análisis de precios unitarios 12: Parcial S/.
01.05.07.01.02 | 0147020100 | MANO DE OBRA | Análisis de precios unitarios 1: MO: Técnico incluye leyes sociales; Análisis de precios unitarios 8: h; Análisis de precios unitarios 9: 5; Análisis de precios unitarios 10: 0.4; Análisis de precios unitarios 11: 26.08; Análisis de precios unitarios 12: 10.43
01.05.07.01.02 | 0147020110 | MANO DE OBRA | Análisis de precios unitarios 1: MO: Topógrafo incl. leyes sociales; Análisis de precios unitarios 8: h; Análisis de precios unitarios 9: 6; Análisis de precios unitarios 10: 0.48; Análisis de precios unitarios 11: 26.08; Análisis de precios unitarios 12: 12.52
01.05.07.01.02 | 0147030001 | MANO DE OBRA | Análisis de precios unitarios 1: MO: Capataz incluye leyes sociales; Análisis de precios unitarios 8: h; Análisis de precios unitarios 9: 6; Análisis de precios unitarios 10: 0.48; Análisis de precios unitarios 11: 31.26; Análisis de precios unitarios 12: 15
01.05.07.01.02 | 0147100001 | MANO DE OBRA | Análisis de precios unitarios 1: MO: Peon incluye leyes sociales; Análisis de precios unitarios 8: h; Análisis de precios unitarios 9: 6; Análisis de precios unitarios 10: 0.48; Análisis de precios unitarios 11: 21.64; Análisis de precios unitarios 12: 10.39
01.05.07.01.02 | 0230470101 | MATERIAL | Análisis de precios unitarios 1: Ploteo de planos; Análisis de precios unitarios 8: m2; Análisis de precios unitarios 10: 0.2; Análisis de precios unitarios 11: 4.35; Análisis de precios unitarios 12: 0.87
01.05.07.01.02 | 0337009001 |  | Análisis de precios unitarios 1: Herramientas manuales; Análisis de precios unitarios 8: %MO; Análisis de precios unitarios 10: 2.338; Análisis de precios unitarios 11: 48.34; Análisis de precios unitarios 12: 1.1302
01.05.07.01.02 | 0348280008 | EQUIPO | Análisis de precios unitarios 1: Nivel topográfico AFL320 E=0,3" con trípode y accesorios; Análisis de precios unitarios 8: h; Análisis de precios unitarios 9: 5; Análisis de precios unitarios 10: 0.4; Análisis de precios unitarios 11: 10.3; Análisis de precios unitarios 12: 4.12
01.05.07.01.02 | 0348280020 | EQUIPO | Análisis de precios unitarios 1: Equipo de estación total precisión 5" G608M ó similar incl.prismas jalones telescópicos; Análisis de precios unitarios 8: h; Análisis de precios unitarios 9: 5; Análisis de precios unitarios 10: 0.4; Análisis de precios unitarios 11: 21.17; Análisis de precios unitarios 12: 8.47
01.05.07.01.02 | 0348280022 | EQUIPO | Análisis de precios unitarios 1: Equipo de cómputo incluye software; Análisis de precios unitarios 8: h; Análisis de precios unitarios 9: 5; Análisis de precios unitarios 10: 0.4; Análisis de precios unitarios 11: 21.17; Análisis de precios unitarios 12: 8.47
01.05.07.02.01 | Partida |  | Análisis de precios unitarios 1: 01.05.07.02.01; Análisis de precios unitarios 4: Excavaciones terreno rocoso c/compresora hasta 3,00 m prof.(sin emplear explosivo); Análisis de precios unitarios 10: 0; Análisis de precios unitarios 12: 358.62
01.05.07.02.01 | Rendimiento |  | m3/DIA |  | MO. | 7.3 | EQ. | 7.3 |  | Costo unitario directo por : m3 |  | 0 |  | 320.55
01.05.07.02.01 | Código |  | Análisis de precios unitarios 1: Descripción Recurso; Análisis de precios unitarios 8: Unidad; Análisis de precios unitarios 9: Cuadrilla; Análisis de precios unitarios 10: Cantidad; Análisis de precios unitarios 11: Precio S/.; Análisis de precios unitarios 12: Parcial S/.
01.05.07.02.01 | 0147050112 | MANO DE OBRA | Análisis de precios unitarios 1: MO: Operador de equipo mediano; Análisis de precios unitarios 8: h; Análisis de precios unitarios 9: 1; Análisis de precios unitarios 10: 1.0959; Análisis de precios unitarios 11: 27.06; Análisis de precios unitarios 12: 29.66
01.05.07.02.01 | 0147060001 | MANO DE OBRA | Análisis de precios unitarios 1: MO: Operario incluye leyes sociales; Análisis de precios unitarios 8: h; Análisis de precios unitarios 9: 2; Análisis de precios unitarios 10: 2.1918; Análisis de precios unitarios 11: 26.98; Análisis de precios unitarios 12: 59.13
01.05.07.02.01 | 0147080001 | MANO DE OBRA | Análisis de precios unitarios 1: MO: Oficial incluye leyes sociales; Análisis de precios unitarios 8: h; Análisis de precios unitarios 9: 1; Análisis de precios unitarios 10: 1.0959; Análisis de precios unitarios 11: 22.6; Análisis de precios unitarios 12: 24.77
01.05.07.02.01 | 0147100001 | MANO DE OBRA | Análisis de precios unitarios 1: MO: Peon incluye leyes sociales; Análisis de precios unitarios 8: h; Análisis de precios unitarios 9: 4; Análisis de precios unitarios 10: 4.3836; Análisis de precios unitarios 11: 21.64; Análisis de precios unitarios 12: 94.86
01.05.07.02.01 | 0231160001 | MATERIAL | Análisis de precios unitarios 1: Agua, incluye transporte a pie de obra (Camión cisterna y Motobomba); Análisis de precios unitarios 8: m3; Análisis de precios unitarios 10: 0.793; Análisis de precios unitarios 11: 10; Análisis de precios unitarios 12: 7.93
01.05.07.02.01 | 0337009001 |  | Análisis de precios unitarios 1: Herramientas manuales; Análisis de precios unitarios 8: %MO; Análisis de precios unitarios 10: 2; Análisis de precios unitarios 11: 177.28; Análisis de precios unitarios 12: 3.55
01.05.07.02.01 | 0348270006 | EQUIPO | Análisis de precios unitarios 1: Equipo t/quemador (incl. combustible); Análisis de precios unitarios 8: h; Análisis de precios unitarios 9: 1; Análisis de precios unitarios 10: 1.0959; Análisis de precios unitarios 11: 7; Análisis de precios unitarios 12: 7.67
01.05.07.02.01 | 0349190002 | EQUIPO | Análisis de precios unitarios 1: Compresora neumática 87 HP 250 - 330 pcm.; Análisis de precios unitarios 8: h; Análisis de precios unitarios 9: 1; Análisis de precios unitarios 10: 1.0959; Análisis de precios unitarios 11: 100; Análisis de precios unitarios 12: 109.59
01.05.07.02.01 | 0349390002 | EQUIPO | Análisis de precios unitarios 1: Martillo neumático 25 - 29 kg; Análisis de precios unitarios 8: h; Análisis de precios unitarios 9: 2; Análisis de precios unitarios 10: 2.1918; Análisis de precios unitarios 11: 6.51; Análisis de precios unitarios 12: 14.27
01.05.07.02.01 | 0349390050 | EQUIPO | Análisis de precios unitarios 1: Martillo barreno para perforación; Análisis de precios unitarios 8: h; Análisis de precios unitarios 9: 2; Análisis de precios unitarios 10: 2.1918; Análisis de precios unitarios 11: 3.28; Análisis de precios unitarios 12: 7.19
01.05.07.02.02 | Partida |  | Análisis de precios unitarios 1: 01.05.07.02.02; Análisis de precios unitarios 4: Refine, nivelación y compactación en terreno rocoso; Análisis de precios unitarios 10: 0; Análisis de precios unitarios 12: 15.6625
01.05.07.02.02 | Rendimiento |  | m2/DIA |  | MO. | 93 | EQ. | 93 |  | Costo unitario directo por : m2 |  | 0 |  | 14.51
01.05.07.02.02 | Código |  | Análisis de precios unitarios 1: Descripción Recurso; Análisis de precios unitarios 8: Unidad; Análisis de precios unitarios 9: Cuadrilla; Análisis de precios unitarios 10: Cantidad; Análisis de precios unitarios 11: Precio S/.; Análisis de precios unitarios 12: Parcial S/.
01.05.07.02.02 | 0147050112 | MANO DE OBRA | Análisis de precios unitarios 1: MO: Operador de equipo mediano; Análisis de precios unitarios 8: h; Análisis de precios unitarios 9: 1; Análisis de precios unitarios 10: 0.085986; Análisis de precios unitarios 11: 27.06; Análisis de precios unitarios 12: 2.33
01.05.07.02.02 | 0147100001 | MANO DE OBRA | Análisis de precios unitarios 1: MO: Peon incluye leyes sociales; Análisis de precios unitarios 8: h; Análisis de precios unitarios 9: 2; Análisis de precios unitarios 10: 0.17197; Análisis de precios unitarios 11: 21.64; Análisis de precios unitarios 12: 3.72
01.05.07.02.02 | 0231160001 | MATERIAL | Análisis de precios unitarios 1: Agua, incluye transporte a pie de obra (Camión cisterna y Motobomba); Análisis de precios unitarios 8: m3; Análisis de precios unitarios 10: 0.0074988; Análisis de precios unitarios 11: 10; Análisis de precios unitarios 12: 0.07
01.05.07.02.02 | 0238010001 | MATERIAL | Análisis de precios unitarios 1: Afirmado; Análisis de precios unitarios 8: m3; Análisis de precios unitarios 10: 0.18877; Análisis de precios unitarios 11: 45; Análisis de precios unitarios 12: 8.49
01.05.07.02.02 | 0337009001 |  | Análisis de precios unitarios 1: Herramientas manuales; Análisis de precios unitarios 8: %MO; Análisis de precios unitarios 10: 5; Análisis de precios unitarios 11: 6.05; Análisis de precios unitarios 12: 0.3025
01.05.07.02.02 | 0349180007 | EQUIPO | Análisis de precios unitarios 1: Compactadora vibrat. de plancha 7 HP; Análisis de precios unitarios 8: h; Análisis de precios unitarios 9: 1; Análisis de precios unitarios 10: 0.085986; Análisis de precios unitarios 11: 8.75; Análisis de precios unitarios 12: 0.75
01.05.07.02.03 | Partida |  | Análisis de precios unitarios 1: 01.05.07.02.03; Análisis de precios unitarios 4: Eliminación de desmonte en terreno rocoso R=10 km con maquinaria; Análisis de precios unitarios 10: 0; Análisis de precios unitarios 12: 15.1836
01.05.07.02.03 | Rendimiento |  | m3/DIA |  | MO. | 540 | EQ. | 540 |  | Costo unitario directo por : m3 |  | 0 |  | 14.64
01.05.07.02.03 | Código |  | Análisis de precios unitarios 1: Descripción Recurso; Análisis de precios unitarios 8: Unidad; Análisis de precios unitarios 9: Cuadrilla; Análisis de precios unitarios 10: Cantidad; Análisis de precios unitarios 11: Precio S/.; Análisis de precios unitarios 12: Parcial S/.
01.05.07.02.03 | 0147030001 | MANO DE OBRA | Análisis de precios unitarios 1: MO: Capataz incluye leyes sociales; Análisis de precios unitarios 8: h; Análisis de precios unitarios 9: 0.1; Análisis de precios unitarios 10: 0.0014811; Análisis de precios unitarios 11: 31.26; Análisis de precios unitarios 12: 0.05
01.05.07.02.03 | 0147050111 | MANO DE OBRA | Análisis de precios unitarios 1: MO: Operador de maquinaria-equipo pesado, incl. leyes sociales; Análisis de precios unitarios 8: h; Análisis de precios unitarios 9: 3; Análisis de precios unitarios 10: 0.044434; Análisis de precios unitarios 11: 27.28; Análisis de precios unitarios 12: 1.21
01.05.07.02.03 | 0147100001 | MANO DE OBRA | Análisis de precios unitarios 1: MO: Peon incluye leyes sociales; Análisis de precios unitarios 8: h; Análisis de precios unitarios 9: 6; Análisis de precios unitarios 10: 0.088868; Análisis de precios unitarios 11: 21.64; Análisis de precios unitarios 12: 1.92
01.05.07.02.03 | 0337009001 |  | Análisis de precios unitarios 1: Herramientas manuales; Análisis de precios unitarios 8: %MO; Análisis de precios unitarios 10: 2; Análisis de precios unitarios 11: 3.18; Análisis de precios unitarios 12: 0.0636
01.05.07.02.03 | 0348100025 | EQUIPO | Análisis de precios unitarios 1: Camión volquete 6x2 330 HP 10 - 15 m3; Análisis de precios unitarios 8: h; Análisis de precios unitarios 9: 3; Análisis de precios unitarios 10: 0.044434; Análisis de precios unitarios 11: 232.05; Análisis de precios unitarios 12: 10.31
01.05.07.02.03 | 0349130011 | EQUIPO | Análisis de precios unitarios 1: Cargador sob. llanta 80-95HP 1,5-1,75 Yd3; Análisis de precios unitarios 8: h; Análisis de precios unitarios 9: 1; Análisis de precios unitarios 10: 0.014811; Análisis de precios unitarios 11: 110; Análisis de precios unitarios 12: 1.63
01.05.07.03.01 | Partida |  | Análisis de precios unitarios 1: 01.05.07.03.01; Análisis de precios unitarios 4: Concreto f'c 100 kg/cm2 para solados y/o sub bases (Cemento P-I); Análisis de precios unitarios 10: 0; Análisis de precios unitarios 12: 442.559
01.05.07.03.01 | Rendimiento |  | m3/DIA |  | MO. | 18 | EQ. | 18 |  | Costo unitario directo por : m3 |  | 0 |  | 307.72
01.05.07.03.01 | Código |  | Análisis de precios unitarios 1: Descripción Recurso; Análisis de precios unitarios 8: Unidad; Análisis de precios unitarios 9: Cuadrilla; Análisis de precios unitarios 10: Cantidad; Análisis de precios unitarios 11: Precio S/.; Análisis de precios unitarios 12: Parcial S/.
01.05.07.03.01 | 0147030001 | MANO DE OBRA | Análisis de precios unitarios 1: MO: Capataz incluye leyes sociales; Análisis de precios unitarios 8: h; Análisis de precios unitarios 9: 0.46; Análisis de precios unitarios 10: 0.20444; Análisis de precios unitarios 11: 31.26; Análisis de precios unitarios 12: 6.39
01.05.07.03.01 | 0147060001 | MANO DE OBRA | Análisis de precios unitarios 1: MO: Operario incluye leyes sociales; Análisis de precios unitarios 8: h; Análisis de precios unitarios 9: 4; Análisis de precios unitarios 10: 1.7778; Análisis de precios unitarios 11: 26.98; Análisis de precios unitarios 12: 47.96
01.05.07.03.01 | 0147080001 | MANO DE OBRA | Análisis de precios unitarios 1: MO: Oficial incluye leyes sociales; Análisis de precios unitarios 8: h; Análisis de precios unitarios 9: 2; Análisis de precios unitarios 10: 0.88889; Análisis de precios unitarios 11: 22.6; Análisis de precios unitarios 12: 20.09
01.05.07.03.01 | 0147100001 | MANO DE OBRA | Análisis de precios unitarios 1: MO: Peon incluye leyes sociales; Análisis de precios unitarios 8: h; Análisis de precios unitarios 9: 8; Análisis de precios unitarios 10: 3.5556; Análisis de precios unitarios 11: 21.64; Análisis de precios unitarios 12: 76.94
01.05.07.03.01 | 0337009001 |  | Análisis de precios unitarios 1: Herramientas manuales; Análisis de precios unitarios 8: %MO; Análisis de precios unitarios 10: 5; Análisis de precios unitarios 11: 151.38; Análisis de precios unitarios 12: 7.569
01.05.07.03.01 | 0349690003 | EQUIPO | Análisis de precios unitarios 1: Vibrador de concreto 4 HP 18PL (1,5"); Análisis de precios unitarios 8: h; Análisis de precios unitarios 9: 1; Análisis de precios unitarios 10: 0.44445; Análisis de precios unitarios 11: 6.73; Análisis de precios unitarios 12: 2.99
01.05.07.03.01 | 019801200110 | SUBPARTIDA | Análisis de precios unitarios 1: Concreto f'c 100 kg/cm2 C:A:P c/mezclad. (cemento PI); Análisis de precios unitarios 8: m3; Análisis de precios unitarios 10: 1.05; Análisis de precios unitarios 11: 267.26; Análisis de precios unitarios 12: 280.62
01.05.07.04.01.01 | Partida |  | Análisis de precios unitarios 1: 01.05.07.04.01.01; Análisis de precios unitarios 4: Concreto f´c=210 kg/cm2 p/losas de fondo (cemento P-I); Análisis de precios unitarios 10: 0; Análisis de precios unitarios 12: 625.2469
01.05.07.04.01.01 | Rendimiento |  | m3/DIA |  | MO. | 17 | EQ. | 17 |  | Costo unitario directo por : m3 |  | 0 |  | 431.3
01.05.07.04.01.01 | Código |  | Análisis de precios unitarios 1: Descripción Recurso; Análisis de precios unitarios 8: Unidad; Análisis de precios unitarios 9: Cuadrilla; Análisis de precios unitarios 10: Cantidad; Análisis de precios unitarios 11: Precio S/.; Análisis de precios unitarios 12: Parcial S/.
01.05.07.04.01.01 | 0147030001 | MANO DE OBRA | Análisis de precios unitarios 1: MO: Capataz incluye leyes sociales; Análisis de precios unitarios 8: h; Análisis de precios unitarios 9: 1; Análisis de precios unitarios 10: 0.47059; Análisis de precios unitarios 11: 31.26; Análisis de precios unitarios 12: 14.71
01.05.07.04.01.01 | 0147060001 | MANO DE OBRA | Análisis de precios unitarios 1: MO: Operario incluye leyes sociales; Análisis de precios unitarios 8: h; Análisis de precios unitarios 9: 6; Análisis de precios unitarios 10: 2.8235; Análisis de precios unitarios 11: 26.98; Análisis de precios unitarios 12: 76.18
01.05.07.04.01.01 | 0147080001 | MANO DE OBRA | Análisis de precios unitarios 1: MO: Oficial incluye leyes sociales; Análisis de precios unitarios 8: h; Análisis de precios unitarios 9: 6; Análisis de precios unitarios 10: 2.8235; Análisis de precios unitarios 11: 22.6; Análisis de precios unitarios 12: 63.81
01.05.07.04.01.01 | 0147100001 | MANO DE OBRA | Análisis de precios unitarios 1: MO: Peon incluye leyes sociales; Análisis de precios unitarios 8: h; Análisis de precios unitarios 9: 10; Análisis de precios unitarios 10: 4.7059; Análisis de precios unitarios 11: 21.64; Análisis de precios unitarios 12: 101.84
01.05.07.04.01.01 | 0337009001 |  | Análisis de precios unitarios 1: Herramientas manuales; Análisis de precios unitarios 8: %MO; Análisis de precios unitarios 10: 1.558; Análisis de precios unitarios 11: 256.54; Análisis de precios unitarios 12: 3.9969
01.05.07.04.01.01 | 0337730001 | EQUIPO | Análisis de precios unitarios 1: Andamio de metal y/o de Madera ( Alquiler ); Análisis de precios unitarios 8: h; Análisis de precios unitarios 9: 6; Análisis de precios unitarios 10: 2.8235; Análisis de precios unitarios 11: 3.92; Análisis de precios unitarios 12: 11.07
01.05.07.04.01.01 | 0349690003 | EQUIPO | Análisis de precios unitarios 1: Vibrador de concreto 4 HP 18PL (1,5"); Análisis de precios unitarios 8: h; Análisis de precios unitarios 9: 6; Análisis de precios unitarios 10: 2.8235; Análisis de precios unitarios 11: 6.73; Análisis de precios unitarios 12: 19
01.05.07.04.01.01 | 019801200121 | SUBPARTIDA | Análisis de precios unitarios 1: Concreto f'c 210 kg/cm2 C:A:P c/mezclad. (cemento PI); Análisis de precios unitarios 8: m3; Análisis de precios unitarios 10: 1; Análisis de precios unitarios 11: 334.64; Análisis de precios unitarios 12: 334.64
01.05.07.04.01.02 | Partida |  | Análisis de precios unitarios 1: 01.05.07.04.01.02; Análisis de precios unitarios 4: Acero estruc. trabajado p/losa de fondo- piso (costo prom. incl. desperdicios); Análisis de precios unitarios 10: 0; Análisis de precios unitarios 12: 8.18
01.05.07.04.01.02 | Rendimiento |  | kg/DIA |  | MO. | 250 | EQ. | 250 |  | Costo unitario directo por : kg |  | 0 |  | 7.87
01.05.07.04.01.02 | Código |  | Análisis de precios unitarios 1: Descripción Recurso; Análisis de precios unitarios 8: Unidad; Análisis de precios unitarios 9: Cuadrilla; Análisis de precios unitarios 10: Cantidad; Análisis de precios unitarios 11: Precio S/.; Análisis de precios unitarios 12: Parcial S/.
01.05.07.04.01.02 | 0147030001 | MANO DE OBRA | Análisis de precios unitarios 1: MO: Capataz incluye leyes sociales; Análisis de precios unitarios 8: h; Análisis de precios unitarios 9: 0.1; Análisis de precios unitarios 10: 0.0032; Análisis de precios unitarios 11: 31.26; Análisis de precios unitarios 12: 0.1
01.05.07.04.01.02 | 0147060001 | MANO DE OBRA | Análisis de precios unitarios 1: MO: Operario incluye leyes sociales; Análisis de precios unitarios 8: h; Análisis de precios unitarios 9: 1; Análisis de precios unitarios 10: 0.032; Análisis de precios unitarios 11: 26.98; Análisis de precios unitarios 12: 0.86
01.05.07.04.01.02 | 0147080001 | MANO DE OBRA | Análisis de precios unitarios 1: MO: Oficial incluye leyes sociales; Análisis de precios unitarios 8: h; Análisis de precios unitarios 9: 1; Análisis de precios unitarios 10: 0.032; Análisis de precios unitarios 11: 22.6; Análisis de precios unitarios 12: 0.72
01.05.07.04.01.02 | 0202030016 | MATERIAL | Análisis de precios unitarios 1: Alambre negro N° 16; Análisis de precios unitarios 8: kg; Análisis de precios unitarios 10: 0.05; Análisis de precios unitarios 11: 5.08; Análisis de precios unitarios 12: 0.25
01.05.07.04.01.02 | 0337091001 | EQUIPO | Análisis de precios unitarios 1: Cizalla para corte de fierro; Análisis de precios unitarios 8: h; Análisis de precios unitarios 9: 0.5; Análisis de precios unitarios 10: 0.016; Análisis de precios unitarios 11: 2; Análisis de precios unitarios 12: 0.03
01.05.07.04.01.02 | 019801550101 | SUBPARTIDA | Análisis de precios unitarios 1: Fierro construcción habilitado (material y m.o.); Análisis de precios unitarios 8: kg; Análisis de precios unitarios 10: 1.05; Análisis de precios unitarios 11: 5.92; Análisis de precios unitarios 12: 6.22
01.05.07.04.02.01 | Partida |  | Análisis de precios unitarios 1: 01.05.07.04.02.01; Análisis de precios unitarios 4: Concreto f'c 210 kg/cm2 para muro reforzado (cemento P-I); Análisis de precios unitarios 10: 0; Análisis de precios unitarios 12: 686.8444
01.05.07.04.02.01 | Rendimiento |  | m3/DIA |  | MO. | 12 | EQ. | 12 |  | Costo unitario directo por : m3 |  | 0 |  | 472.09
01.05.07.04.02.01 | Código |  | Análisis de precios unitarios 1: Descripción Recurso; Análisis de precios unitarios 8: Unidad; Análisis de precios unitarios 9: Cuadrilla; Análisis de precios unitarios 10: Cantidad; Análisis de precios unitarios 11: Precio S/.; Análisis de precios unitarios 12: Parcial S/.
01.05.07.04.02.01 | 0147030001 | MANO DE OBRA | Análisis de precios unitarios 1: MO: Capataz incluye leyes sociales; Análisis de precios unitarios 8: h; Análisis de precios unitarios 9: 0.5; Análisis de precios unitarios 10: 0.33333; Análisis de precios unitarios 11: 31.26; Análisis de precios unitarios 12: 10.42
01.05.07.04.02.01 | 0147060001 | MANO DE OBRA | Análisis de precios unitarios 1: MO: Operario incluye leyes sociales; Análisis de precios unitarios 8: h; Análisis de precios unitarios 9: 6; Análisis de precios unitarios 10: 4; Análisis de precios unitarios 11: 26.98; Análisis de precios unitarios 12: 107.92
01.05.07.04.02.01 | 0147080001 | MANO DE OBRA | Análisis de precios unitarios 1: MO: Oficial incluye leyes sociales; Análisis de precios unitarios 8: h; Análisis de precios unitarios 9: 6; Análisis de precios unitarios 10: 4; Análisis de precios unitarios 11: 22.6; Análisis de precios unitarios 12: 90.4
01.05.07.04.02.01 | 0147100001 | MANO DE OBRA | Análisis de precios unitarios 1: MO: Peon incluye leyes sociales; Análisis de precios unitarios 8: h; Análisis de precios unitarios 9: 9; Análisis de precios unitarios 10: 6; Análisis de precios unitarios 11: 21.64; Análisis de precios unitarios 12: 129.84
01.05.07.04.02.01 | 0337009001 |  | Análisis de precios unitarios 1: Herramientas manuales; Análisis de precios unitarios 8: %MO; Análisis de precios unitarios 10: 1.927; Análisis de precios unitarios 11: 338.58; Análisis de precios unitarios 12: 6.5244
01.05.07.04.02.01 | 0337730001 | EQUIPO | Análisis de precios unitarios 1: Andamio de metal y/o de Madera ( Alquiler ); Análisis de precios unitarios 8: h; Análisis de precios unitarios 9: 1; Análisis de precios unitarios 10: 0.66667; Análisis de precios unitarios 11: 3.92; Análisis de precios unitarios 12: 2.61
01.05.07.04.02.01 | 0349690003 | EQUIPO | Análisis de precios unitarios 1: Vibrador de concreto 4 HP 18PL (1,5"); Análisis de precios unitarios 8: h; Análisis de precios unitarios 9: 1; Análisis de precios unitarios 10: 0.66667; Análisis de precios unitarios 11: 6.73; Análisis de precios unitarios 12: 4.49
01.05.07.04.02.01 | 019801200121 | SUBPARTIDA | Análisis de precios unitarios 1: Concreto f'c 210 kg/cm2 C:A:P c/mezclad. (cemento PI); Análisis de precios unitarios 8: m3; Análisis de precios unitarios 10: 1; Análisis de precios unitarios 11: 334.64; Análisis de precios unitarios 12: 334.64
01.05.07.04.02.02 | Partida |  | Análisis de precios unitarios 1: 01.05.07.04.02.02; Análisis de precios unitarios 4: Encofrado para muro reforzado (inc. habilitacion de madera); Análisis de precios unitarios 10: 0; Análisis de precios unitarios 12: 71.937
01.05.07.04.02.02 | Rendimiento |  | m2/DIA |  | MO. | 12 | EQ. | 12 |  | Costo unitario directo por : m2 |  | 0 |  | 64.51
01.05.07.04.02.02 | Código |  | Análisis de precios unitarios 1: Descripción Recurso; Análisis de precios unitarios 8: Unidad; Análisis de precios unitarios 9: Cuadrilla; Análisis de precios unitarios 10: Cantidad; Análisis de precios unitarios 11: Precio S/.; Análisis de precios unitarios 12: Parcial S/.
01.05.07.04.02.02 | 0147030001 | MANO DE OBRA | Análisis de precios unitarios 1: MO: Capataz incluye leyes sociales; Análisis de precios unitarios 8: h; Análisis de precios unitarios 9: 0.1; Análisis de precios unitarios 10: 0.066669; Análisis de precios unitarios 11: 31.26; Análisis de precios unitarios 12: 2.08
01.05.07.04.02.02 | 0147060001 | MANO DE OBRA | Análisis de precios unitarios 1: MO: Operario incluye leyes sociales; Análisis de precios unitarios 8: h; Análisis de precios unitarios 9: 1; Análisis de precios unitarios 10: 0.66669; Análisis de precios unitarios 11: 26.98; Análisis de precios unitarios 12: 17.99
01.05.07.04.02.02 | 0147080001 | MANO DE OBRA | Análisis de precios unitarios 1: MO: Oficial incluye leyes sociales; Análisis de precios unitarios 8: h; Análisis de precios unitarios 9: 1; Análisis de precios unitarios 10: 0.66669; Análisis de precios unitarios 11: 22.6; Análisis de precios unitarios 12: 15.07
01.05.07.04.02.02 | 0202030008 | MATERIAL | Análisis de precios unitarios 1: Alambre negro N° 8; Análisis de precios unitarios 8: kg; Análisis de precios unitarios 10: 0.12001; Análisis de precios unitarios 11: 5.08; Análisis de precios unitarios 12: 0.61
01.05.07.04.02.02 | 0202063000 | MATERIAL | Análisis de precios unitarios 1: Clavo c/cabeza para madera (promedio); Análisis de precios unitarios 8: kg; Análisis de precios unitarios 10: 0.22001; Análisis de precios unitarios 11: 6.12; Análisis de precios unitarios 12: 1.35
01.05.07.04.02.02 | 0243270001 | MATERIAL | Análisis de precios unitarios 1: Madera para encofrado y carpintería; Análisis de precios unitarios 8: p2; Análisis de precios unitarios 10: 3.0001; Análisis de precios unitarios 11: 7.5; Análisis de precios unitarios 12: 22.5
01.05.07.04.02.02 | 0337009001 |  | Análisis de precios unitarios 1: Herramientas manuales; Análisis de precios unitarios 8: %MO; Análisis de precios unitarios 10: 5; Análisis de precios unitarios 11: 35.14; Análisis de precios unitarios 12: 1.757
01.05.07.04.02.02 | 0337730001 | EQUIPO | Análisis de precios unitarios 1: Andamio de metal y/o de Madera ( Alquiler ); Análisis de precios unitarios 8: h; Análisis de precios unitarios 9: 0.5; Análisis de precios unitarios 10: 0.33335; Análisis de precios unitarios 11: 3.92; Análisis de precios unitarios 12: 1.31
01.05.07.04.02.02 | 019801500110 | SUBPARTIDA | Análisis de precios unitarios 1: Desencofrado de muros; Análisis de precios unitarios 8: m2; Análisis de precios unitarios 10: 1; Análisis de precios unitarios 11: 9.27; Análisis de precios unitarios 12: 9.27
01.05.07.04.02.03 | Partida |  | Análisis de precios unitarios 1: 01.05.07.04.02.03; Análisis de precios unitarios 4: Acero estruc. trabajado p/muro reforzado (costo prom. incl. desperdicios); Análisis de precios unitarios 10: 0; Análisis de precios unitarios 12: 8.34
01.05.07.04.02.03 | Rendimiento |  | kg/DIA |  | MO. | 250 | EQ. | 250 |  | Costo unitario directo por : kg |  | 0 |  | 8.03
01.05.07.04.02.03 | Código |  | Análisis de precios unitarios 1: Descripción Recurso; Análisis de precios unitarios 8: Unidad; Análisis de precios unitarios 9: Cuadrilla; Análisis de precios unitarios 10: Cantidad; Análisis de precios unitarios 11: Precio S/.; Análisis de precios unitarios 12: Parcial S/.
01.05.07.04.02.03 | 0147030001 | MANO DE OBRA | Análisis de precios unitarios 1: MO: Capataz incluye leyes sociales; Análisis de precios unitarios 8: h; Análisis de precios unitarios 9: 0.1; Análisis de precios unitarios 10: 0.0032; Análisis de precios unitarios 11: 31.26; Análisis de precios unitarios 12: 0.1
01.05.07.04.02.03 | 0147060001 | MANO DE OBRA | Análisis de precios unitarios 1: MO: Operario incluye leyes sociales; Análisis de precios unitarios 8: h; Análisis de precios unitarios 9: 1; Análisis de precios unitarios 10: 0.032; Análisis de precios unitarios 11: 26.98; Análisis de precios unitarios 12: 0.86
01.05.07.04.02.03 | 0147080001 | MANO DE OBRA | Análisis de precios unitarios 1: MO: Oficial incluye leyes sociales; Análisis de precios unitarios 8: h; Análisis de precios unitarios 9: 1; Análisis de precios unitarios 10: 0.032; Análisis de precios unitarios 11: 22.6; Análisis de precios unitarios 12: 0.72
01.05.07.04.02.03 | 0202030016 | MATERIAL | Análisis de precios unitarios 1: Alambre negro N° 16; Análisis de precios unitarios 8: kg; Análisis de precios unitarios 10: 0.05; Análisis de precios unitarios 11: 5.08; Análisis de precios unitarios 12: 0.25
01.05.07.04.02.03 | 0337091001 | EQUIPO | Análisis de precios unitarios 1: Cizalla para corte de fierro; Análisis de precios unitarios 8: h; Análisis de precios unitarios 9: 1; Análisis de precios unitarios 10: 0.032; Análisis de precios unitarios 11: 2; Análisis de precios unitarios 12: 0.06
01.05.07.04.02.03 | 0337730001 | EQUIPO | Análisis de precios unitarios 1: Andamio de metal y/o de Madera ( Alquiler ); Análisis de precios unitarios 8: h; Análisis de precios unitarios 9: 1; Análisis de precios unitarios 10: 0.032; Análisis de precios unitarios 11: 3.92; Análisis de precios unitarios 12: 0.13
01.05.07.04.02.03 | 019801550101 | SUBPARTIDA | Análisis de precios unitarios 1: Fierro construcción habilitado (material y m.o.); Análisis de precios unitarios 8: kg; Análisis de precios unitarios 10: 1.05; Análisis de precios unitarios 11: 5.92; Análisis de precios unitarios 12: 6.22
01.05.07.04.03.01 | Partida |  | Análisis de precios unitarios 1: 01.05.07.04.03.01; Análisis de precios unitarios 4: Concreto f'c 210 kg/cm2 para losas removibles (Cemento P-I); Análisis de precios unitarios 10: 0; Análisis de precios unitarios 12: 600.8027
01.05.07.04.03.01 | Rendimiento |  | m3/DIA |  | MO. | 15 | EQ. | 15 |  | Costo unitario directo por : m3 |  | 0 |  | 414.35
01.05.07.04.03.01 | Código |  | Análisis de precios unitarios 1: Descripción Recurso; Análisis de precios unitarios 8: Unidad; Análisis de precios unitarios 9: Cuadrilla; Análisis de precios unitarios 10: Cantidad; Análisis de precios unitarios 11: Precio S/.; Análisis de precios unitarios 12: Parcial S/.
01.05.07.04.03.01 | 0147030001 | MANO DE OBRA | Análisis de precios unitarios 1: MO: Capataz incluye leyes sociales; Análisis de precios unitarios 8: h; Análisis de precios unitarios 9: 1; Análisis de precios unitarios 10: 0.53333; Análisis de precios unitarios 11: 31.26; Análisis de precios unitarios 12: 16.67
01.05.07.04.03.01 | 0147060001 | MANO DE OBRA | Análisis de precios unitarios 1: MO: Operario incluye leyes sociales; Análisis de precios unitarios 8: h; Análisis de precios unitarios 9: 5; Análisis de precios unitarios 10: 2.6667; Análisis de precios unitarios 11: 26.98; Análisis de precios unitarios 12: 71.95
01.05.07.04.03.01 | 0147080001 | MANO DE OBRA | Análisis de precios unitarios 1: MO: Oficial incluye leyes sociales; Análisis de precios unitarios 8: h; Análisis de precios unitarios 9: 5; Análisis de precios unitarios 10: 2.6667; Análisis de precios unitarios 11: 22.6; Análisis de precios unitarios 12: 60.27
01.05.07.04.03.01 | 0147100001 | MANO DE OBRA | Análisis de precios unitarios 1: MO: Peon incluye leyes sociales; Análisis de precios unitarios 8: h; Análisis de precios unitarios 9: 9; Análisis de precios unitarios 10: 4.8; Análisis de precios unitarios 11: 21.64; Análisis de precios unitarios 12: 103.87
01.05.07.04.03.01 | 0337009001 |  | Análisis de precios unitarios 1: Herramientas manuales; Análisis de precios unitarios 8: %MO; Análisis de precios unitarios 10: 1.73; Análisis de precios unitarios 11: 252.76; Análisis de precios unitarios 12: 4.3727
01.05.07.04.03.01 | 0337730001 | EQUIPO | Análisis de precios unitarios 1: Andamio de metal y/o de Madera ( Alquiler ); Análisis de precios unitarios 8: h; Análisis de precios unitarios 9: 1; Análisis de precios unitarios 10: 0.53333; Análisis de precios unitarios 11: 3.92; Análisis de precios unitarios 12: 2.09
01.05.07.04.03.01 | 0349690003 | EQUIPO | Análisis de precios unitarios 1: Vibrador de concreto 4 HP 18PL (1,5"); Análisis de precios unitarios 8: h; Análisis de precios unitarios 9: 1; Análisis de precios unitarios 10: 0.53333; Análisis de precios unitarios 11: 6.73; Análisis de precios unitarios 12: 3.59
01.05.07.04.03.01 | 019801200121 | SUBPARTIDA | Análisis de precios unitarios 1: Concreto f'c 210 kg/cm2 C:A:P c/mezclad. (cemento PI); Análisis de precios unitarios 8: m3; Análisis de precios unitarios 10: 1.01; Análisis de precios unitarios 11: 334.64; Análisis de precios unitarios 12: 337.99
01.05.07.04.03.02 | Partida |  | Análisis de precios unitarios 1: 01.05.07.04.03.02; Análisis de precios unitarios 4: Encofrado (incl. habilitación de madera) para losas removibles; Análisis de precios unitarios 10: 0; Análisis de precios unitarios 12: 39.31
01.05.07.04.03.02 | Rendimiento |  | m2/DIA |  | MO. | 24 | EQ. | 24 |  | Costo unitario directo por : m2 |  | 0 |  | 35.39
01.05.07.04.03.02 | Código |  | Análisis de precios unitarios 1: Descripción Recurso; Análisis de precios unitarios 8: Unidad; Análisis de precios unitarios 9: Cuadrilla; Análisis de precios unitarios 10: Cantidad; Análisis de precios unitarios 11: Precio S/.; Análisis de precios unitarios 12: Parcial S/.
01.05.07.04.03.02 | 0147030001 | MANO DE OBRA | Análisis de precios unitarios 1: MO: Capataz incluye leyes sociales; Análisis de precios unitarios 8: h; Análisis de precios unitarios 9: 0.1; Análisis de precios unitarios 10: 0.0333; Análisis de precios unitarios 11: 31.26; Análisis de precios unitarios 12: 1.04
01.05.07.04.03.02 | 0147060001 | MANO DE OBRA | Análisis de precios unitarios 1: MO: Operario incluye leyes sociales; Análisis de precios unitarios 8: h; Análisis de precios unitarios 9: 1; Análisis de precios unitarios 10: 0.3333; Análisis de precios unitarios 11: 26.98; Análisis de precios unitarios 12: 8.99
01.05.07.04.03.02 | 0147080001 | MANO DE OBRA | Análisis de precios unitarios 1: MO: Oficial incluye leyes sociales; Análisis de precios unitarios 8: h; Análisis de precios unitarios 9: 1; Análisis de precios unitarios 10: 0.3333; Análisis de precios unitarios 11: 22.6; Análisis de precios unitarios 12: 7.53
01.05.07.04.03.02 | 0202063000 | MATERIAL | Análisis de precios unitarios 1: Clavo c/cabeza para madera (promedio); Análisis de precios unitarios 8: kg; Análisis de precios unitarios 10: 0.1; Análisis de precios unitarios 11: 6.12; Análisis de precios unitarios 12: 0.61
01.05.07.04.03.02 | 0243270001 | MATERIAL | Análisis de precios unitarios 1: Madera para encofrado y carpintería; Análisis de precios unitarios 8: p2; Análisis de precios unitarios 10: 1.4107; Análisis de precios unitarios 11: 7.5; Análisis de precios unitarios 12: 10.58
01.05.07.04.03.02 | 0337009001 |  | Análisis de precios unitarios 1: Herramientas manuales; Análisis de precios unitarios 8: %MO; Análisis de precios unitarios 10: 2; Análisis de precios unitarios 11: 15.41; Análisis de precios unitarios 12: 0.31
01.05.07.04.03.02 | 0337730001 | EQUIPO | Análisis de precios unitarios 1: Andamio de metal y/o de Madera ( Alquiler ); Análisis de precios unitarios 8: h; Análisis de precios unitarios 9: 1; Análisis de precios unitarios 10: 0.3333; Análisis de precios unitarios 11: 3.92; Análisis de precios unitarios 12: 1.31
01.05.07.04.03.02 | 019801500114 | SUBPARTIDA | Análisis de precios unitarios 1: Desencofrado de losas removibles; Análisis de precios unitarios 8: m2; Análisis de precios unitarios 10: 1; Análisis de precios unitarios 11: 8.94; Análisis de precios unitarios 12: 8.94
01.05.07.04.03.03 | Partida |  | Análisis de precios unitarios 1: 01.05.07.04.03.03; Análisis de precios unitarios 4: Acero estructural trabajado p/losa removible (costo prom. incl. desperdicios); Análisis de precios unitarios 10: 0; Análisis de precios unitarios 12: 8.31
01.05.07.04.03.03 | Rendimiento |  | kg/DIA |  | MO. | 250 | EQ. | 250 |  | Costo unitario directo por : kg |  | 0 |  | 8
01.05.07.04.03.03 | Código |  | Análisis de precios unitarios 1: Descripción Recurso; Análisis de precios unitarios 8: Unidad; Análisis de precios unitarios 9: Cuadrilla; Análisis de precios unitarios 10: Cantidad; Análisis de precios unitarios 11: Precio S/.; Análisis de precios unitarios 12: Parcial S/.
01.05.07.04.03.03 | 0147030001 | MANO DE OBRA | Análisis de precios unitarios 1: MO: Capataz incluye leyes sociales; Análisis de precios unitarios 8: h; Análisis de precios unitarios 9: 0.1; Análisis de precios unitarios 10: 0.0032; Análisis de precios unitarios 11: 31.26; Análisis de precios unitarios 12: 0.1
01.05.07.04.03.03 | 0147060001 | MANO DE OBRA | Análisis de precios unitarios 1: MO: Operario incluye leyes sociales; Análisis de precios unitarios 8: h; Análisis de precios unitarios 9: 1; Análisis de precios unitarios 10: 0.032; Análisis de precios unitarios 11: 26.98; Análisis de precios unitarios 12: 0.86
01.05.07.04.03.03 | 0147080001 | MANO DE OBRA | Análisis de precios unitarios 1: MO: Oficial incluye leyes sociales; Análisis de precios unitarios 8: h; Análisis de precios unitarios 9: 1; Análisis de precios unitarios 10: 0.032; Análisis de precios unitarios 11: 22.6; Análisis de precios unitarios 12: 0.72
01.05.07.04.03.03 | 0202030016 | MATERIAL | Análisis de precios unitarios 1: Alambre negro N° 16; Análisis de precios unitarios 8: kg; Análisis de precios unitarios 10: 0.05; Análisis de precios unitarios 11: 5.08; Análisis de precios unitarios 12: 0.25
01.05.07.04.03.03 | 0337091001 | EQUIPO | Análisis de precios unitarios 1: Cizalla para corte de fierro; Análisis de precios unitarios 8: h; Análisis de precios unitarios 9: 0.5; Análisis de precios unitarios 10: 0.016; Análisis de precios unitarios 11: 2; Análisis de precios unitarios 12: 0.03
01.05.07.04.03.03 | 0337730001 | EQUIPO | Análisis de precios unitarios 1: Andamio de metal y/o de Madera ( Alquiler ); Análisis de precios unitarios 8: h; Análisis de precios unitarios 9: 1; Análisis de precios unitarios 10: 0.032; Análisis de precios unitarios 11: 3.92; Análisis de precios unitarios 12: 0.13
01.05.07.04.03.03 | 019801550101 | SUBPARTIDA | Análisis de precios unitarios 1: Fierro construcción habilitado (material y m.o.); Análisis de precios unitarios 8: kg; Análisis de precios unitarios 10: 1.05; Análisis de precios unitarios 11: 5.92; Análisis de precios unitarios 12: 6.22
01.05.07.05.01 | Partida |  | Análisis de precios unitarios 1: 01.05.07.05.01; Análisis de precios unitarios 4: Tarrajeo rayado 1era capa con impermeabilizante en losa de fondo-piso C:A 1:5 e=1,5cm (Cemento P-I); Análisis de precios unitarios 10: 0; Análisis de precios unitarios 12: 31.8846
01.05.07.05.01 | Rendimiento |  | m2/DIA |  | MO. | 24 | EQ. | 24 |  | Costo unitario directo por : m2 |  | 0 |  | 27.21
01.05.07.05.01 | Código |  | Análisis de precios unitarios 1: Descripción Recurso; Análisis de precios unitarios 8: Unidad; Análisis de precios unitarios 9: Cuadrilla; Análisis de precios unitarios 10: Cantidad; Análisis de precios unitarios 11: Precio S/.; Análisis de precios unitarios 12: Parcial S/.
01.05.07.05.01 | 0147030001 | MANO DE OBRA | Análisis de precios unitarios 1: MO: Capataz incluye leyes sociales; Análisis de precios unitarios 8: h; Análisis de precios unitarios 9: 0.1; Análisis de precios unitarios 10: 0.033328; Análisis de precios unitarios 11: 31.26; Análisis de precios unitarios 12: 1.04
01.05.07.05.01 | 0147060001 | MANO DE OBRA | Análisis de precios unitarios 1: MO: Operario incluye leyes sociales; Análisis de precios unitarios 8: h; Análisis de precios unitarios 9: 2; Análisis de precios unitarios 10: 0.66657; Análisis de precios unitarios 11: 26.98; Análisis de precios unitarios 12: 17.98
01.05.07.05.01 | 0147100001 | MANO DE OBRA | Análisis de precios unitarios 1: MO: Peon incluye leyes sociales; Análisis de precios unitarios 8: h; Análisis de precios unitarios 9: 1; Análisis de precios unitarios 10: 0.33328; Análisis de precios unitarios 11: 21.64; Análisis de precios unitarios 12: 7.21
01.05.07.05.01 | 0204010001 | MATERIAL | Análisis de precios unitarios 1: Arena fina; Análisis de precios unitarios 8: m3; Análisis de precios unitarios 10: 0.015998; Análisis de precios unitarios 11: 50.85; Análisis de precios unitarios 12: 0.81
01.05.07.05.01 | 0221010102 | MATERIAL | Análisis de precios unitarios 1: Cemento portland I sector público; en bolsa; Análisis de precios unitarios 8: und; Análisis de precios unitarios 10: 0.12398; Análisis de precios unitarios 11: 22.38; Análisis de precios unitarios 12: 2.77
01.05.07.05.01 | 0231160001 | MATERIAL | Análisis de precios unitarios 1: Agua, incluye transporte a pie de obra (Camión cisterna y Motobomba); Análisis de precios unitarios 8: m3; Análisis de precios unitarios 10: 0.0039994; Análisis de precios unitarios 11: 10; Análisis de precios unitarios 12: 0.04
01.05.07.05.01 | 0231604135 | MATERIAL | Análisis de precios unitarios 1: Chema:chema 1 en polvo, bolsa por kg (im permeabilizante para concreto); Análisis de precios unitarios 8: und; Análisis de precios unitarios 10: 0.30295; Análisis de precios unitarios 11: 5; Análisis de precios unitarios 12: 1.51
01.05.07.05.01 | 0337009001 |  | Análisis de precios unitarios 1: Herramientas manuales; Análisis de precios unitarios 8: %MO; Análisis de precios unitarios 10: 2; Análisis de precios unitarios 11: 26.23; Análisis de precios unitarios 12: 0.5246
01.05.07.05.02 | Partida |  | Análisis de precios unitarios 1: 01.05.07.05.02; Análisis de precios unitarios 4: Tarrajeo frotachado 2da capa con impermeabilizante en losa de fondo-piso C:A 1:3 e=5mm (Cemento P-I); Análisis de precios unitarios 10: 0; Análisis de precios unitarios 12: 31.8846
01.05.07.05.02 | Rendimiento |  | m2/DIA |  | MO. | 24 | EQ. | 24 |  | Costo unitario directo por : m2 |  | 0 |  | 27.21
01.05.07.05.02 | Código |  | Análisis de precios unitarios 1: Descripción Recurso; Análisis de precios unitarios 8: Unidad; Análisis de precios unitarios 9: Cuadrilla; Análisis de precios unitarios 10: Cantidad; Análisis de precios unitarios 11: Precio S/.; Análisis de precios unitarios 12: Parcial S/.
01.05.07.05.02 | 0147030001 | MANO DE OBRA | Análisis de precios unitarios 1: MO: Capataz incluye leyes sociales; Análisis de precios unitarios 8: h; Análisis de precios unitarios 9: 0.1; Análisis de precios unitarios 10: 0.033328; Análisis de precios unitarios 11: 31.26; Análisis de precios unitarios 12: 1.04
01.05.07.05.02 | 0147060001 | MANO DE OBRA | Análisis de precios unitarios 1: MO: Operario incluye leyes sociales; Análisis de precios unitarios 8: h; Análisis de precios unitarios 9: 2; Análisis de precios unitarios 10: 0.66657; Análisis de precios unitarios 11: 26.98; Análisis de precios unitarios 12: 17.98
01.05.07.05.02 | 0147100001 | MANO DE OBRA | Análisis de precios unitarios 1: MO: Peon incluye leyes sociales; Análisis de precios unitarios 8: h; Análisis de precios unitarios 9: 1; Análisis de precios unitarios 10: 0.33328; Análisis de precios unitarios 11: 21.64; Análisis de precios unitarios 12: 7.21
01.05.07.05.02 | 0204010001 | MATERIAL | Análisis de precios unitarios 1: Arena fina; Análisis de precios unitarios 8: m3; Análisis de precios unitarios 10: 0.015998; Análisis de precios unitarios 11: 50.85; Análisis de precios unitarios 12: 0.81
01.05.07.05.02 | 0221010102 | MATERIAL | Análisis de precios unitarios 1: Cemento portland I sector público; en bolsa; Análisis de precios unitarios 8: und; Análisis de precios unitarios 10: 0.12398; Análisis de precios unitarios 11: 22.38; Análisis de precios unitarios 12: 2.77
01.05.07.05.02 | 0231160001 | MATERIAL | Análisis de precios unitarios 1: Agua, incluye transporte a pie de obra (Camión cisterna y Motobomba); Análisis de precios unitarios 8: m3; Análisis de precios unitarios 10: 0.0039994; Análisis de precios unitarios 11: 10; Análisis de precios unitarios 12: 0.04
01.05.07.05.02 | 0231604135 | MATERIAL | Análisis de precios unitarios 1: Chema:chema 1 en polvo, bolsa por kg (im permeabilizante para concreto); Análisis de precios unitarios 8: und; Análisis de precios unitarios 10: 0.30295; Análisis de precios unitarios 11: 5; Análisis de precios unitarios 12: 1.51
01.05.07.05.02 | 0337009001 |  | Análisis de precios unitarios 1: Herramientas manuales; Análisis de precios unitarios 8: %MO; Análisis de precios unitarios 10: 2; Análisis de precios unitarios 11: 26.23; Análisis de precios unitarios 12: 0.5246
01.05.07.05.03 | Partida |  | Análisis de precios unitarios 1: 01.05.07.05.03; Análisis de precios unitarios 4: Tarrajeo rayado 1era capa con impermeabilizante en muro interior C:A 1:5 e=1,5cm (Cemento P-I); Análisis de precios unitarios 10: 0; Análisis de precios unitarios 12: 31.8846
01.05.07.05.03 | Rendimiento |  | m2/DIA |  | MO. | 24 | EQ. | 24 |  | Costo unitario directo por : m2 |  | 0 |  | 27.21
01.05.07.05.03 | Código |  | Análisis de precios unitarios 1: Descripción Recurso; Análisis de precios unitarios 8: Unidad; Análisis de precios unitarios 9: Cuadrilla; Análisis de precios unitarios 10: Cantidad; Análisis de precios unitarios 11: Precio S/.; Análisis de precios unitarios 12: Parcial S/.
01.05.07.05.03 | 0147030001 | MANO DE OBRA | Análisis de precios unitarios 1: MO: Capataz incluye leyes sociales; Análisis de precios unitarios 8: h; Análisis de precios unitarios 9: 0.1; Análisis de precios unitarios 10: 0.033328; Análisis de precios unitarios 11: 31.26; Análisis de precios unitarios 12: 1.04
01.05.07.05.03 | 0147060001 | MANO DE OBRA | Análisis de precios unitarios 1: MO: Operario incluye leyes sociales; Análisis de precios unitarios 8: h; Análisis de precios unitarios 9: 2; Análisis de precios unitarios 10: 0.66657; Análisis de precios unitarios 11: 26.98; Análisis de precios unitarios 12: 17.98
01.05.07.05.03 | 0147100001 | MANO DE OBRA | Análisis de precios unitarios 1: MO: Peon incluye leyes sociales; Análisis de precios unitarios 8: h; Análisis de precios unitarios 9: 1; Análisis de precios unitarios 10: 0.33328; Análisis de precios unitarios 11: 21.64; Análisis de precios unitarios 12: 7.21
01.05.07.05.03 | 0204010001 | MATERIAL | Análisis de precios unitarios 1: Arena fina; Análisis de precios unitarios 8: m3; Análisis de precios unitarios 10: 0.015998; Análisis de precios unitarios 11: 50.85; Análisis de precios unitarios 12: 0.81
01.05.07.05.03 | 0221010102 | MATERIAL | Análisis de precios unitarios 1: Cemento portland I sector público; en bolsa; Análisis de precios unitarios 8: und; Análisis de precios unitarios 10: 0.12398; Análisis de precios unitarios 11: 22.38; Análisis de precios unitarios 12: 2.77
01.05.07.05.03 | 0231160001 | MATERIAL | Análisis de precios unitarios 1: Agua, incluye transporte a pie de obra (Camión cisterna y Motobomba); Análisis de precios unitarios 8: m3; Análisis de precios unitarios 10: 0.0039994; Análisis de precios unitarios 11: 10; Análisis de precios unitarios 12: 0.04
01.05.07.05.03 | 0231604135 | MATERIAL | Análisis de precios unitarios 1: Chema:chema 1 en polvo, bolsa por kg (im permeabilizante para concreto); Análisis de precios unitarios 8: und; Análisis de precios unitarios 10: 0.30295; Análisis de precios unitarios 11: 5; Análisis de precios unitarios 12: 1.51
01.05.07.05.03 | 0337009001 |  | Análisis de precios unitarios 1: Herramientas manuales; Análisis de precios unitarios 8: %MO; Análisis de precios unitarios 10: 2; Análisis de precios unitarios 11: 26.23; Análisis de precios unitarios 12: 0.5246
01.05.07.05.04 | Partida |  | Análisis de precios unitarios 1: 01.05.07.05.04; Análisis de precios unitarios 4: Tarrajeo frotachado 2da capa con impermeabilizante en muro interior C:A 1:3 e=5mm (Cemento P-I); Análisis de precios unitarios 10: 0; Análisis de precios unitarios 12: 32.5146
01.05.07.05.04 | Rendimiento |  | m2/DIA |  | MO. | 24 | EQ. | 24 |  | Costo unitario directo por : m2 |  | 0 |  | 27.83
01.05.07.05.04 | Código |  | Análisis de precios unitarios 1: Descripción Recurso; Análisis de precios unitarios 8: Unidad; Análisis de precios unitarios 9: Cuadrilla; Análisis de precios unitarios 10: Cantidad; Análisis de precios unitarios 11: Precio S/.; Análisis de precios unitarios 12: Parcial S/.
01.05.07.05.04 | 0147030001 | MANO DE OBRA | Análisis de precios unitarios 1: MO: Capataz incluye leyes sociales; Análisis de precios unitarios 8: h; Análisis de precios unitarios 9: 0.1; Análisis de precios unitarios 10: 0.033328; Análisis de precios unitarios 11: 31.26; Análisis de precios unitarios 12: 1.04
01.05.07.05.04 | 0147060001 | MANO DE OBRA | Análisis de precios unitarios 1: MO: Operario incluye leyes sociales; Análisis de precios unitarios 8: h; Análisis de precios unitarios 9: 2; Análisis de precios unitarios 10: 0.66657; Análisis de precios unitarios 11: 26.98; Análisis de precios unitarios 12: 17.98
01.05.07.05.04 | 0147100001 | MANO DE OBRA | Análisis de precios unitarios 1: MO: Peon incluye leyes sociales; Análisis de precios unitarios 8: h; Análisis de precios unitarios 9: 1; Análisis de precios unitarios 10: 0.33328; Análisis de precios unitarios 11: 21.64; Análisis de precios unitarios 12: 7.21
01.05.07.05.04 | 0204010001 | MATERIAL | Análisis de precios unitarios 1: Arena fina; Análisis de precios unitarios 8: m3; Análisis de precios unitarios 10: 0.015998; Análisis de precios unitarios 11: 50.85; Análisis de precios unitarios 12: 0.81
01.05.07.05.04 | 0221010102 | MATERIAL | Análisis de precios unitarios 1: Cemento portland I sector público; en bolsa; Análisis de precios unitarios 8: und; Análisis de precios unitarios 10: 0.12268; Análisis de precios unitarios 11: 22.38; Análisis de precios unitarios 12: 2.75
01.05.07.05.04 | 0231160001 | MATERIAL | Análisis de precios unitarios 1: Agua, incluye transporte a pie de obra (Camión cisterna y Motobomba); Análisis de precios unitarios 8: m3; Análisis de precios unitarios 10: 0.0039994; Análisis de precios unitarios 11: 10; Análisis de precios unitarios 12: 0.04
01.05.07.05.04 | 0231604135 | MATERIAL | Análisis de precios unitarios 1: Chema:chema 1 en polvo, bolsa por kg (im permeabilizante para concreto); Análisis de precios unitarios 8: und; Análisis de precios unitarios 10: 0.30296; Análisis de precios unitarios 11: 5; Análisis de precios unitarios 12: 1.51
01.05.07.05.04 | 0337009001 |  | Análisis de precios unitarios 1: Herramientas manuales; Análisis de precios unitarios 8: %MO; Análisis de precios unitarios 10: 2; Análisis de precios unitarios 11: 26.23; Análisis de precios unitarios 12: 0.5246
01.05.07.05.04 | 0337730001 | EQUIPO | Análisis de precios unitarios 1: Andamio de metal y/o de Madera ( Alquiler ); Análisis de precios unitarios 8: h; Análisis de precios unitarios 9: 0.5; Análisis de precios unitarios 10: 0.16664; Análisis de precios unitarios 11: 3.92; Análisis de precios unitarios 12: 0.65
01.05.07.06.01 | Partida |  | Análisis de precios unitarios 1: 01.05.07.06.01; Análisis de precios unitarios 4: Tirador 1/4" para losa removible; Análisis de precios unitarios 10: 0; Análisis de precios unitarios 12: 14.1
01.05.07.06.01 | Rendimiento |  | und/DIA |  | MO. | 72 | EQ. | 72 |  | Costo unitario directo por : und |  | 0 |  | 6.34
01.05.07.06.01 | Código |  | Análisis de precios unitarios 1: Descripción Recurso; Análisis de precios unitarios 8: Unidad; Análisis de precios unitarios 9: Cuadrilla; Análisis de precios unitarios 10: Cantidad; Análisis de precios unitarios 11: Precio S/.; Análisis de precios unitarios 12: Parcial S/.
01.05.07.06.01 | 0147030001 | MANO DE OBRA | Análisis de precios unitarios 1: MO: Capataz incluye leyes sociales; Análisis de precios unitarios 8: h; Análisis de precios unitarios 9: 0.1; Análisis de precios unitarios 10: 0.0111; Análisis de precios unitarios 11: 31.26; Análisis de precios unitarios 12: 0.35
01.05.07.06.01 | 0147060001 | MANO DE OBRA | Análisis de precios unitarios 1: MO: Operario incluye leyes sociales; Análisis de precios unitarios 8: h; Análisis de precios unitarios 9: 1; Análisis de precios unitarios 10: 0.1111; Análisis de precios unitarios 11: 26.98; Análisis de precios unitarios 12: 3
01.05.07.06.01 | 0147100001 | MANO DE OBRA | Análisis de precios unitarios 1: MO: Peon incluye leyes sociales; Análisis de precios unitarios 8: h; Análisis de precios unitarios 9: 0.5; Análisis de precios unitarios 10: 0.0556; Análisis de precios unitarios 11: 21.64; Análisis de precios unitarios 12: 1.2
01.05.07.06.01 | 0203010002 | MATERIAL | Análisis de precios unitarios 1: Fo. de construcción diámetro 1/4"; Análisis de precios unitarios 8: kg; Análisis de precios unitarios 10: 1.8642; Análisis de precios unitarios 11: 5.08; Análisis de precios unitarios 12: 9.47
01.05.07.06.01 | 0337009001 |  | Análisis de precios unitarios 1: Herramientas manuales; Análisis de precios unitarios 8: %MO; Análisis de precios unitarios 10: 2; Análisis de precios unitarios 11: 3.97; Análisis de precios unitarios 12: 0.08
01.05.07.06.02 | Partida |  | Análisis de precios unitarios 1: 01.05.07.06.02; Análisis de precios unitarios 4: Prueba de calidad del concreto (prueba a la compresión); Análisis de precios unitarios 10: 0; Análisis de precios unitarios 12: 31.81
01.05.07.06.02 | Rendimiento |  | und/DIA |  | MO. | 18 | EQ. | 18 |  | Costo unitario directo por : und |  | 0 |  | 25.29
01.05.07.06.02 | Código |  | Análisis de precios unitarios 1: Descripción Recurso; Análisis de precios unitarios 8: Unidad; Análisis de precios unitarios 9: Cuadrilla; Análisis de precios unitarios 10: Cantidad; Análisis de precios unitarios 11: Precio S/.; Análisis de precios unitarios 12: Parcial S/.
01.05.07.06.02 | 0147050112 | MANO DE OBRA | Análisis de precios unitarios 1: MO: Operador de equipo mediano; Análisis de precios unitarios 8: h; Análisis de precios unitarios 9: 1; Análisis de precios unitarios 10: 0.44447; Análisis de precios unitarios 11: 27.06; Análisis de precios unitarios 12: 12.03
01.05.07.06.02 | 0339220001 | EQUIPO | Análisis de precios unitarios 1: Prueba: rotura de probeta; Análisis de precios unitarios 8: und; Análisis de precios unitarios 10: 1.0521; Análisis de precios unitarios 11: 10; Análisis de precios unitarios 12: 10.52
01.05.07.06.02 | 0348140001 | EQUIPO | Análisis de precios unitarios 1: Camioneta pick-up 4 x 2 simple 1000 kg 90 HP; Análisis de precios unitarios 8: h; Análisis de precios unitarios 9: 1; Análisis de precios unitarios 10: 0.44447; Análisis de precios unitarios 11: 20.83; Análisis de precios unitarios 12: 9.26
01.05.07.06.03 | Partida |  | Análisis de precios unitarios 1: 01.05.07.06.03; Análisis de precios unitarios 4: Aditivo desmoldeador para encofrados tipo caravista; Análisis de precios unitarios 10: 0; Análisis de precios unitarios 12: 11.4
01.05.07.06.03 | Rendimiento |  | m2/DIA |  | MO. | 25 | EQ. | 25 |  | Costo unitario directo por : m2 |  | 0 |  | 10.05
01.05.07.06.03 | Código |  | Análisis de precios unitarios 1: Descripción Recurso; Análisis de precios unitarios 8: Unidad; Análisis de precios unitarios 9: Cuadrilla; Análisis de precios unitarios 10: Cantidad; Análisis de precios unitarios 11: Precio S/.; Análisis de precios unitarios 12: Parcial S/.
01.05.07.06.03 | 0147030001 | MANO DE OBRA | Análisis de precios unitarios 1: MO: Capataz incluye leyes sociales; Análisis de precios unitarios 8: h; Análisis de precios unitarios 9: 0.1; Análisis de precios unitarios 10: 0.032; Análisis de precios unitarios 11: 31.26; Análisis de precios unitarios 12: 1
01.05.07.06.03 | 0147080001 | MANO DE OBRA | Análisis de precios unitarios 1: MO: Oficial incluye leyes sociales; Análisis de precios unitarios 8: h; Análisis de precios unitarios 9: 1; Análisis de precios unitarios 10: 0.32; Análisis de precios unitarios 11: 22.6; Análisis de precios unitarios 12: 7.23
01.05.07.06.03 | 0231603125 | MATERIAL | Análisis de precios unitarios 1: Chema:chema desmold E.B., x galón (emulsión p/encofrados triplay y metálico); Análisis de precios unitarios 8: und; Análisis de precios unitarios 10: 0.035; Análisis de precios unitarios 11: 81.86; Análisis de precios unitarios 12: 2.87
01.05.07.06.03 | 0337009001 |  | Análisis de precios unitarios 1: Herramientas manuales; Análisis de precios unitarios 8: %MO; Análisis de precios unitarios 10: 3.843; Análisis de precios unitarios 11: 8.25; Análisis de precios unitarios 12: 0.3
01.05.08.01.01 | Partida |  | Análisis de precios unitarios 1: 01.05.08.01.01; Análisis de precios unitarios 4: Trazo y replanteo inicial del proyecto, para edificación con estación total; Análisis de precios unitarios 10: 0; Análisis de precios unitarios 12: 76.2
01.05.08.01.01 | Rendimiento |  | m2/DIA |  | MO. | 100 | EQ. | 100 |  | Costo unitario directo por : m2 |  | 0 |  | 1.18
01.05.08.01.01 | Código |  | Análisis de precios unitarios 1: Descripción Recurso; Análisis de precios unitarios 8: Unidad; Análisis de precios unitarios 9: Cuadrilla; Análisis de precios unitarios 10: Cantidad; Análisis de precios unitarios 11: Precio S/.; Análisis de precios unitarios 12: Parcial S/.
01.05.08.01.01 | 0147020100 | MANO DE OBRA | Análisis de precios unitarios 1: MO: Técnico incluye leyes sociales; Análisis de precios unitarios 8: h; Análisis de precios unitarios 9: 5; Análisis de precios unitarios 10: 0.4; Análisis de precios unitarios 11: 26.08; Análisis de precios unitarios 12: 10.43
01.05.08.01.01 | 0147020110 | MANO DE OBRA | Análisis de precios unitarios 1: MO: Topógrafo incl. leyes sociales; Análisis de precios unitarios 8: h; Análisis de precios unitarios 9: 3; Análisis de precios unitarios 10: 0.24; Análisis de precios unitarios 11: 26.08; Análisis de precios unitarios 12: 6.26
01.05.08.01.01 | 0147100001 | MANO DE OBRA | Análisis de precios unitarios 1: MO: Peon incluye leyes sociales; Análisis de precios unitarios 8: h; Análisis de precios unitarios 9: 5; Análisis de precios unitarios 10: 0.4; Análisis de precios unitarios 11: 21.64; Análisis de precios unitarios 12: 8.66
01.05.08.01.01 | 0203010001 | MATERIAL | Análisis de precios unitarios 1: Fo. construcción : (costo promedio); Análisis de precios unitarios 8: kg; Análisis de precios unitarios 10: 1; Análisis de precios unitarios 11: 5.08; Análisis de precios unitarios 12: 5.08
01.05.08.01.01 | 0230320010 | MATERIAL | Análisis de precios unitarios 1: Cal de obra en bolsa ( 25 kg ); Análisis de precios unitarios 8: und; Análisis de precios unitarios 10: 0.2; Análisis de precios unitarios 11: 13.14; Análisis de precios unitarios 12: 2.63
01.05.08.01.01 | 0243270001 | MATERIAL | Análisis de precios unitarios 1: Madera para encofrado y carpintería; Análisis de precios unitarios 8: p2; Análisis de precios unitarios 10: 0.52; Análisis de precios unitarios 11: 7.5; Análisis de precios unitarios 12: 3.9
01.05.08.01.01 | 0254080005 | MATERIAL | Análisis de precios unitarios 1: Pintura esmalte sintético, envase por galón; Análisis de precios unitarios 8: und; Análisis de precios unitarios 10: 0.08; Análisis de precios unitarios 11: 60; Análisis de precios unitarios 12: 4.8
01.05.08.01.01 | 0337009001 |  | Análisis de precios unitarios 1: Herramientas manuales; Análisis de precios unitarios 8: %MO; Análisis de precios unitarios 10: 3; Análisis de precios unitarios 11: 25.35; Análisis de precios unitarios 12: 0.75
01.05.08.01.01 | 0348280008 | EQUIPO | Análisis de precios unitarios 1: Nivel topográfico AFL320 E=0,3" con trípode y accesorios; Análisis de precios unitarios 8: h; Análisis de precios unitarios 9: 8; Análisis de precios unitarios 10: 0.64; Análisis de precios unitarios 11: 10.3; Análisis de precios unitarios 12: 6.59
01.05.08.01.01 | 0348280020 | EQUIPO | Análisis de precios unitarios 1: Equipo de estación total precisión 5" G608M ó similar incl.prismas jalones telescópicos; Análisis de precios unitarios 8: h; Análisis de precios unitarios 9: 8; Análisis de precios unitarios 10: 0.64; Análisis de precios unitarios 11: 21.17; Análisis de precios unitarios 12: 13.55
01.05.08.01.01 | 0348280022 | EQUIPO | Análisis de precios unitarios 1: Equipo de cómputo incluye software; Análisis de precios unitarios 8: h; Análisis de precios unitarios 9: 8; Análisis de precios unitarios 10: 0.64; Análisis de precios unitarios 11: 21.17; Análisis de precios unitarios 12: 13.55
01.05.08.01.02 | Partida |  | Análisis de precios unitarios 1: 01.05.08.01.02; Análisis de precios unitarios 4: Replanteo final de la obra,p/edificación con estación total; Análisis de precios unitarios 10: 0; Análisis de precios unitarios 12: 71.4002
01.05.08.01.02 | Rendimiento |  | m2/DIA |  | MO. | 100 | EQ. | 100 |  | Costo unitario directo por : m2 |  | 0 |  | 1.15
01.05.08.01.02 | Código |  | Análisis de precios unitarios 1: Descripción Recurso; Análisis de precios unitarios 8: Unidad; Análisis de precios unitarios 9: Cuadrilla; Análisis de precios unitarios 10: Cantidad; Análisis de precios unitarios 11: Precio S/.; Análisis de precios unitarios 12: Parcial S/.
01.05.08.01.02 | 0147020100 | MANO DE OBRA | Análisis de precios unitarios 1: MO: Técnico incluye leyes sociales; Análisis de precios unitarios 8: h; Análisis de precios unitarios 9: 5; Análisis de precios unitarios 10: 0.4; Análisis de precios unitarios 11: 26.08; Análisis de precios unitarios 12: 10.43
01.05.08.01.02 | 0147020110 | MANO DE OBRA | Análisis de precios unitarios 1: MO: Topógrafo incl. leyes sociales; Análisis de precios unitarios 8: h; Análisis de precios unitarios 9: 6; Análisis de precios unitarios 10: 0.48; Análisis de precios unitarios 11: 26.08; Análisis de precios unitarios 12: 12.52
01.05.08.01.02 | 0147030001 | MANO DE OBRA | Análisis de precios unitarios 1: MO: Capataz incluye leyes sociales; Análisis de precios unitarios 8: h; Análisis de precios unitarios 9: 6; Análisis de precios unitarios 10: 0.48; Análisis de precios unitarios 11: 31.26; Análisis de precios unitarios 12: 15
01.05.08.01.02 | 0147100001 | MANO DE OBRA | Análisis de precios unitarios 1: MO: Peon incluye leyes sociales; Análisis de precios unitarios 8: h; Análisis de precios unitarios 9: 6; Análisis de precios unitarios 10: 0.48; Análisis de precios unitarios 11: 21.64; Análisis de precios unitarios 12: 10.39
01.05.08.01.02 | 0230470101 | MATERIAL | Análisis de precios unitarios 1: Ploteo de planos; Análisis de precios unitarios 8: m2; Análisis de precios unitarios 10: 0.2; Análisis de precios unitarios 11: 4.35; Análisis de precios unitarios 12: 0.87
01.05.08.01.02 | 0337009001 |  | Análisis de precios unitarios 1: Herramientas manuales; Análisis de precios unitarios 8: %MO; Análisis de precios unitarios 10: 2.338; Análisis de precios unitarios 11: 48.34; Análisis de precios unitarios 12: 1.1302
01.05.08.01.02 | 0348280008 | EQUIPO | Análisis de precios unitarios 1: Nivel topográfico AFL320 E=0,3" con trípode y accesorios; Análisis de precios unitarios 8: h; Análisis de precios unitarios 9: 5; Análisis de precios unitarios 10: 0.4; Análisis de precios unitarios 11: 10.3; Análisis de precios unitarios 12: 4.12
01.05.08.01.02 | 0348280020 | EQUIPO | Análisis de precios unitarios 1: Equipo de estación total precisión 5" G608M ó similar incl.prismas jalones telescópicos; Análisis de precios unitarios 8: h; Análisis de precios unitarios 9: 5; Análisis de precios unitarios 10: 0.4; Análisis de precios unitarios 11: 21.17; Análisis de precios unitarios 12: 8.47
01.05.08.01.02 | 0348280022 | EQUIPO | Análisis de precios unitarios 1: Equipo de cómputo incluye software; Análisis de precios unitarios 8: h; Análisis de precios unitarios 9: 5; Análisis de precios unitarios 10: 0.4; Análisis de precios unitarios 11: 21.17; Análisis de precios unitarios 12: 8.47
01.05.08.02.01 | Partida |  | Análisis de precios unitarios 1: 01.05.08.02.01; Análisis de precios unitarios 4: Excavaciones terreno rocoso c/compresora hasta 3,00 m prof.(sin emplear explosivo); Análisis de precios unitarios 10: 0; Análisis de precios unitarios 12: 358.62
01.05.08.02.01 | Rendimiento |  | m3/DIA |  | MO. | 7.3 | EQ. | 7.3 |  | Costo unitario directo por : m3 |  | 0 |  | 320.55
01.05.08.02.01 | Código |  | Análisis de precios unitarios 1: Descripción Recurso; Análisis de precios unitarios 8: Unidad; Análisis de precios unitarios 9: Cuadrilla; Análisis de precios unitarios 10: Cantidad; Análisis de precios unitarios 11: Precio S/.; Análisis de precios unitarios 12: Parcial S/.
01.05.08.02.01 | 0147050112 | MANO DE OBRA | Análisis de precios unitarios 1: MO: Operador de equipo mediano; Análisis de precios unitarios 8: h; Análisis de precios unitarios 9: 1; Análisis de precios unitarios 10: 1.0959; Análisis de precios unitarios 11: 27.06; Análisis de precios unitarios 12: 29.66
01.05.08.02.01 | 0147060001 | MANO DE OBRA | Análisis de precios unitarios 1: MO: Operario incluye leyes sociales; Análisis de precios unitarios 8: h; Análisis de precios unitarios 9: 2; Análisis de precios unitarios 10: 2.1918; Análisis de precios unitarios 11: 26.98; Análisis de precios unitarios 12: 59.13
01.05.08.02.01 | 0147080001 | MANO DE OBRA | Análisis de precios unitarios 1: MO: Oficial incluye leyes sociales; Análisis de precios unitarios 8: h; Análisis de precios unitarios 9: 1; Análisis de precios unitarios 10: 1.0959; Análisis de precios unitarios 11: 22.6; Análisis de precios unitarios 12: 24.77
01.05.08.02.01 | 0147100001 | MANO DE OBRA | Análisis de precios unitarios 1: MO: Peon incluye leyes sociales; Análisis de precios unitarios 8: h; Análisis de precios unitarios 9: 4; Análisis de precios unitarios 10: 4.3836; Análisis de precios unitarios 11: 21.64; Análisis de precios unitarios 12: 94.86
01.05.08.02.01 | 0231160001 | MATERIAL | Análisis de precios unitarios 1: Agua, incluye transporte a pie de obra (Camión cisterna y Motobomba); Análisis de precios unitarios 8: m3; Análisis de precios unitarios 10: 0.793; Análisis de precios unitarios 11: 10; Análisis de precios unitarios 12: 7.93
01.05.08.02.01 | 0337009001 |  | Análisis de precios unitarios 1: Herramientas manuales; Análisis de precios unitarios 8: %MO; Análisis de precios unitarios 10: 2; Análisis de precios unitarios 11: 177.28; Análisis de precios unitarios 12: 3.55
01.05.08.02.01 | 0348270006 | EQUIPO | Análisis de precios unitarios 1: Equipo t/quemador (incl. combustible); Análisis de precios unitarios 8: h; Análisis de precios unitarios 9: 1; Análisis de precios unitarios 10: 1.0959; Análisis de precios unitarios 11: 7; Análisis de precios unitarios 12: 7.67
01.05.08.02.01 | 0349190002 | EQUIPO | Análisis de precios unitarios 1: Compresora neumática 87 HP 250 - 330 pcm.; Análisis de precios unitarios 8: h; Análisis de precios unitarios 9: 1; Análisis de precios unitarios 10: 1.0959; Análisis de precios unitarios 11: 100; Análisis de precios unitarios 12: 109.59
01.05.08.02.01 | 0349390002 | EQUIPO | Análisis de precios unitarios 1: Martillo neumático 25 - 29 kg; Análisis de precios unitarios 8: h; Análisis de precios unitarios 9: 2; Análisis de precios unitarios 10: 2.1918; Análisis de precios unitarios 11: 6.51; Análisis de precios unitarios 12: 14.27
01.05.08.02.01 | 0349390050 | EQUIPO | Análisis de precios unitarios 1: Martillo barreno para perforación; Análisis de precios unitarios 8: h; Análisis de precios unitarios 9: 2; Análisis de precios unitarios 10: 2.1918; Análisis de precios unitarios 11: 3.28; Análisis de precios unitarios 12: 7.19
01.05.08.02.02 | Partida |  | Análisis de precios unitarios 1: 01.05.08.02.02; Análisis de precios unitarios 4: Refine, nivelación y compactación en terreno rocoso; Análisis de precios unitarios 10: 0; Análisis de precios unitarios 12: 15.6625
01.05.08.02.02 | Rendimiento |  | m2/DIA |  | MO. | 93 | EQ. | 93 |  | Costo unitario directo por : m2 |  | 0 |  | 14.51
01.05.08.02.02 | Código |  | Análisis de precios unitarios 1: Descripción Recurso; Análisis de precios unitarios 8: Unidad; Análisis de precios unitarios 9: Cuadrilla; Análisis de precios unitarios 10: Cantidad; Análisis de precios unitarios 11: Precio S/.; Análisis de precios unitarios 12: Parcial S/.
01.05.08.02.02 | 0147050112 | MANO DE OBRA | Análisis de precios unitarios 1: MO: Operador de equipo mediano; Análisis de precios unitarios 8: h; Análisis de precios unitarios 9: 1; Análisis de precios unitarios 10: 0.085986; Análisis de precios unitarios 11: 27.06; Análisis de precios unitarios 12: 2.33
01.05.08.02.02 | 0147100001 | MANO DE OBRA | Análisis de precios unitarios 1: MO: Peon incluye leyes sociales; Análisis de precios unitarios 8: h; Análisis de precios unitarios 9: 2; Análisis de precios unitarios 10: 0.17197; Análisis de precios unitarios 11: 21.64; Análisis de precios unitarios 12: 3.72
01.05.08.02.02 | 0231160001 | MATERIAL | Análisis de precios unitarios 1: Agua, incluye transporte a pie de obra (Camión cisterna y Motobomba); Análisis de precios unitarios 8: m3; Análisis de precios unitarios 10: 0.0074988; Análisis de precios unitarios 11: 10; Análisis de precios unitarios 12: 0.07
01.05.08.02.02 | 0238010001 | MATERIAL | Análisis de precios unitarios 1: Afirmado; Análisis de precios unitarios 8: m3; Análisis de precios unitarios 10: 0.18877; Análisis de precios unitarios 11: 45; Análisis de precios unitarios 12: 8.49
01.05.08.02.02 | 0337009001 |  | Análisis de precios unitarios 1: Herramientas manuales; Análisis de precios unitarios 8: %MO; Análisis de precios unitarios 10: 5; Análisis de precios unitarios 11: 6.05; Análisis de precios unitarios 12: 0.3025
01.05.08.02.02 | 0349180007 | EQUIPO | Análisis de precios unitarios 1: Compactadora vibrat. de plancha 7 HP; Análisis de precios unitarios 8: h; Análisis de precios unitarios 9: 1; Análisis de precios unitarios 10: 0.085986; Análisis de precios unitarios 11: 8.75; Análisis de precios unitarios 12: 0.75
01.05.08.02.03 | Partida |  | Análisis de precios unitarios 1: 01.05.08.02.03; Análisis de precios unitarios 4: Relleno compactado con material de préstamo a pulso; Análisis de precios unitarios 10: 0; Análisis de precios unitarios 12: 107.198
01.05.08.02.03 | Rendimiento |  | m3/DIA |  | MO. | 24 | EQ. | 24 |  | Costo unitario directo por : m3 |  | 0 |  | 97.06
01.05.08.02.03 | Código |  | Análisis de precios unitarios 1: Descripción Recurso; Análisis de precios unitarios 8: Unidad; Análisis de precios unitarios 9: Cuadrilla; Análisis de precios unitarios 10: Cantidad; Análisis de precios unitarios 11: Precio S/.; Análisis de precios unitarios 12: Parcial S/.
01.05.08.02.03 | 0147030001 | MANO DE OBRA | Análisis de precios unitarios 1: MO: Capataz incluye leyes sociales; Análisis de precios unitarios 8: h; Análisis de precios unitarios 9: 0.1; Análisis de precios unitarios 10: 0.033301; Análisis de precios unitarios 11: 31.26; Análisis de precios unitarios 12: 1.04
01.05.08.02.03 | 0147050112 | MANO DE OBRA | Análisis de precios unitarios 1: MO: Operador de equipo mediano; Análisis de precios unitarios 8: h; Análisis de precios unitarios 9: 0.16; Análisis de precios unitarios 10: 0.053301; Análisis de precios unitarios 11: 27.06; Análisis de precios unitarios 12: 1.44
01.05.08.02.03 | 0147100001 | MANO DE OBRA | Análisis de precios unitarios 1: MO: Peon incluye leyes sociales; Análisis de precios unitarios 8: h; Análisis de precios unitarios 9: 6; Análisis de precios unitarios 10: 2; Análisis de precios unitarios 11: 21.64; Análisis de precios unitarios 12: 43.28
01.05.08.02.03 | 0204070005 | MATERIAL | Análisis de precios unitarios 1: Material seleccionado de préstamo; Análisis de precios unitarios 8: m3; Análisis de precios unitarios 10: 1.15; Análisis de precios unitarios 11: 50.85; Análisis de precios unitarios 12: 58.48
01.05.08.02.03 | 0231160001 | MATERIAL | Análisis de precios unitarios 1: Agua, incluye transporte a pie de obra (Camión cisterna y Motobomba); Análisis de precios unitarios 8: m3; Análisis de precios unitarios 10: 0.02; Análisis de precios unitarios 11: 10; Análisis de precios unitarios 12: 0.2
01.05.08.02.03 | 0337009001 |  | Análisis de precios unitarios 1: Herramientas manuales; Análisis de precios unitarios 8: %MO; Análisis de precios unitarios 10: 5; Análisis de precios unitarios 11: 45.76; Análisis de precios unitarios 12: 2.288
01.05.08.02.03 | 0349180007 | EQUIPO | Análisis de precios unitarios 1: Compactadora vibrat. de plancha 7 HP; Análisis de precios unitarios 8: h; Análisis de precios unitarios 9: 0.16; Análisis de precios unitarios 10: 0.053301; Análisis de precios unitarios 11: 8.75; Análisis de precios unitarios 12: 0.47
01.05.08.02.04 | Partida |  | Análisis de precios unitarios 1: 01.05.08.02.04; Análisis de precios unitarios 4: Eliminación de desmonte en terreno rocoso R=10 km con maquinaria; Análisis de precios unitarios 10: 0; Análisis de precios unitarios 12: 15.1836
01.05.08.02.04 | Rendimiento |  | m3/DIA |  | MO. | 540 | EQ. | 540 |  | Costo unitario directo por : m3 |  | 0 |  | 14.64
01.05.08.02.04 | Código |  | Análisis de precios unitarios 1: Descripción Recurso; Análisis de precios unitarios 8: Unidad; Análisis de precios unitarios 9: Cuadrilla; Análisis de precios unitarios 10: Cantidad; Análisis de precios unitarios 11: Precio S/.; Análisis de precios unitarios 12: Parcial S/.
01.05.08.02.04 | 0147030001 | MANO DE OBRA | Análisis de precios unitarios 1: MO: Capataz incluye leyes sociales; Análisis de precios unitarios 8: h; Análisis de precios unitarios 9: 0.1; Análisis de precios unitarios 10: 0.0014811; Análisis de precios unitarios 11: 31.26; Análisis de precios unitarios 12: 0.05
01.05.08.02.04 | 0147050111 | MANO DE OBRA | Análisis de precios unitarios 1: MO: Operador de maquinaria-equipo pesado, incl. leyes sociales; Análisis de precios unitarios 8: h; Análisis de precios unitarios 9: 3; Análisis de precios unitarios 10: 0.044434; Análisis de precios unitarios 11: 27.28; Análisis de precios unitarios 12: 1.21
01.05.08.02.04 | 0147100001 | MANO DE OBRA | Análisis de precios unitarios 1: MO: Peon incluye leyes sociales; Análisis de precios unitarios 8: h; Análisis de precios unitarios 9: 6; Análisis de precios unitarios 10: 0.088868; Análisis de precios unitarios 11: 21.64; Análisis de precios unitarios 12: 1.92
01.05.08.02.04 | 0337009001 |  | Análisis de precios unitarios 1: Herramientas manuales; Análisis de precios unitarios 8: %MO; Análisis de precios unitarios 10: 2; Análisis de precios unitarios 11: 3.18; Análisis de precios unitarios 12: 0.0636
01.05.08.02.04 | 0348100025 | EQUIPO | Análisis de precios unitarios 1: Camión volquete 6x2 330 HP 10 - 15 m3; Análisis de precios unitarios 8: h; Análisis de precios unitarios 9: 3; Análisis de precios unitarios 10: 0.044434; Análisis de precios unitarios 11: 232.05; Análisis de precios unitarios 12: 10.31
01.05.08.02.04 | 0349130011 | EQUIPO | Análisis de precios unitarios 1: Cargador sob. llanta 80-95HP 1,5-1,75 Yd3; Análisis de precios unitarios 8: h; Análisis de precios unitarios 9: 1; Análisis de precios unitarios 10: 0.014811; Análisis de precios unitarios 11: 110; Análisis de precios unitarios 12: 1.63
01.05.08.03.01 | Partida |  | Análisis de precios unitarios 1: 01.05.08.03.01; Análisis de precios unitarios 4: Concreto f'c 100 kg/cm2 para solados y/o sub bases (Cemento P-I); Análisis de precios unitarios 10: 0; Análisis de precios unitarios 12: 442.559
01.05.08.03.01 | Rendimiento |  | m3/DIA |  | MO. | 18 | EQ. | 18 |  | Costo unitario directo por : m3 |  | 0 |  | 307.72
01.05.08.03.01 | Código |  | Análisis de precios unitarios 1: Descripción Recurso; Análisis de precios unitarios 8: Unidad; Análisis de precios unitarios 9: Cuadrilla; Análisis de precios unitarios 10: Cantidad; Análisis de precios unitarios 11: Precio S/.; Análisis de precios unitarios 12: Parcial S/.
01.05.08.03.01 | 0147030001 | MANO DE OBRA | Análisis de precios unitarios 1: MO: Capataz incluye leyes sociales; Análisis de precios unitarios 8: h; Análisis de precios unitarios 9: 0.46; Análisis de precios unitarios 10: 0.20444; Análisis de precios unitarios 11: 31.26; Análisis de precios unitarios 12: 6.39
01.05.08.03.01 | 0147060001 | MANO DE OBRA | Análisis de precios unitarios 1: MO: Operario incluye leyes sociales; Análisis de precios unitarios 8: h; Análisis de precios unitarios 9: 4; Análisis de precios unitarios 10: 1.7778; Análisis de precios unitarios 11: 26.98; Análisis de precios unitarios 12: 47.96
01.05.08.03.01 | 0147080001 | MANO DE OBRA | Análisis de precios unitarios 1: MO: Oficial incluye leyes sociales; Análisis de precios unitarios 8: h; Análisis de precios unitarios 9: 2; Análisis de precios unitarios 10: 0.88889; Análisis de precios unitarios 11: 22.6; Análisis de precios unitarios 12: 20.09
01.05.08.03.01 | 0147100001 | MANO DE OBRA | Análisis de precios unitarios 1: MO: Peon incluye leyes sociales; Análisis de precios unitarios 8: h; Análisis de precios unitarios 9: 8; Análisis de precios unitarios 10: 3.5556; Análisis de precios unitarios 11: 21.64; Análisis de precios unitarios 12: 76.94
01.05.08.03.01 | 0337009001 |  | Análisis de precios unitarios 1: Herramientas manuales; Análisis de precios unitarios 8: %MO; Análisis de precios unitarios 10: 5; Análisis de precios unitarios 11: 151.38; Análisis de precios unitarios 12: 7.569
01.05.08.03.01 | 0349690003 | EQUIPO | Análisis de precios unitarios 1: Vibrador de concreto 4 HP 18PL (1,5"); Análisis de precios unitarios 8: h; Análisis de precios unitarios 9: 1; Análisis de precios unitarios 10: 0.44445; Análisis de precios unitarios 11: 6.73; Análisis de precios unitarios 12: 2.99
01.05.08.03.01 | 019801200110 | SUBPARTIDA | Análisis de precios unitarios 1: Concreto f'c 100 kg/cm2 C:A:P c/mezclad. (cemento PI); Análisis de precios unitarios 8: m3; Análisis de precios unitarios 10: 1.05; Análisis de precios unitarios 11: 267.26; Análisis de precios unitarios 12: 280.62
01.05.08.04.01.01 | Partida |  | Análisis de precios unitarios 1: 01.05.08.04.01.01; Análisis de precios unitarios 4: Concreto f'c 210 kg/cm2 para zapatas (Cemento P-I); Análisis de precios unitarios 10: 0; Análisis de precios unitarios 12: 538.8129
01.05.08.04.01.01 | Rendimiento |  | m3/DIA |  | MO. | 18 | EQ. | 18 |  | Costo unitario directo por : m3 |  | 0 |  | 373.2
01.05.08.04.01.01 | Código |  | Análisis de precios unitarios 1: Descripción Recurso; Análisis de precios unitarios 8: Unidad; Análisis de precios unitarios 9: Cuadrilla; Análisis de precios unitarios 10: Cantidad; Análisis de precios unitarios 11: Precio S/.; Análisis de precios unitarios 12: Parcial S/.
01.05.08.04.01.01 | 0147030001 | MANO DE OBRA | Análisis de precios unitarios 1: MO: Capataz incluye leyes sociales; Análisis de precios unitarios 8: h; Análisis de precios unitarios 9: 1; Análisis de precios unitarios 10: 0.44444; Análisis de precios unitarios 11: 31.26; Análisis de precios unitarios 12: 13.89
01.05.08.04.01.01 | 0147060001 | MANO DE OBRA | Análisis de precios unitarios 1: MO: Operario incluye leyes sociales; Análisis de precios unitarios 8: h; Análisis de precios unitarios 9: 5; Análisis de precios unitarios 10: 2.2222; Análisis de precios unitarios 11: 26.98; Análisis de precios unitarios 12: 59.96
01.05.08.04.01.01 | 0147080001 | MANO DE OBRA | Análisis de precios unitarios 1: MO: Oficial incluye leyes sociales; Análisis de precios unitarios 8: h; Análisis de precios unitarios 9: 5; Análisis de precios unitarios 10: 2.2222; Análisis de precios unitarios 11: 22.6; Análisis de precios unitarios 12: 50.22
01.05.08.04.01.01 | 0147100001 | MANO DE OBRA | Análisis de precios unitarios 1: MO: Peon incluye leyes sociales; Análisis de precios unitarios 8: h; Análisis de precios unitarios 9: 8; Análisis de precios unitarios 10: 3.5555; Análisis de precios unitarios 11: 21.64; Análisis de precios unitarios 12: 76.94
01.05.08.04.01.01 | 0337009001 |  | Análisis de precios unitarios 1: Herramientas manuales; Análisis de precios unitarios 8: %MO; Análisis de precios unitarios 10: 0.086; Análisis de precios unitarios 11: 201.01; Análisis de precios unitarios 12: 0.17287
01.05.08.04.01.01 | 0349690003 | EQUIPO | Análisis de precios unitarios 1: Vibrador de concreto 4 HP 18PL (1,5"); Análisis de precios unitarios 8: h; Análisis de precios unitarios 9: 1; Análisis de precios unitarios 10: 0.44444; Análisis de precios unitarios 11: 6.73; Análisis de precios unitarios 12: 2.99
01.05.08.04.01.01 | 019801200121 | SUBPARTIDA | Análisis de precios unitarios 1: Concreto f'c 210 kg/cm2 C:A:P c/mezclad. (cemento PI); Análisis de precios unitarios 8: m3; Análisis de precios unitarios 10: 1; Análisis de precios unitarios 11: 334.64; Análisis de precios unitarios 12: 334.64
01.05.08.04.01.02 | Partida |  | Análisis de precios unitarios 1: 01.05.08.04.01.02; Análisis de precios unitarios 4: Acero estruc. trabajado p/zapata armada (costo prom. incl. desperdicios); Análisis de precios unitarios 10: 0; Análisis de precios unitarios 12: 8.18
01.05.08.04.01.02 | Rendimiento |  | kg/DIA |  | MO. | 250 | EQ. | 250 |  | Costo unitario directo por : kg |  | 0 |  | 7.87
01.05.08.04.01.02 | Código |  | Análisis de precios unitarios 1: Descripción Recurso; Análisis de precios unitarios 8: Unidad; Análisis de precios unitarios 9: Cuadrilla; Análisis de precios unitarios 10: Cantidad; Análisis de precios unitarios 11: Precio S/.; Análisis de precios unitarios 12: Parcial S/.
01.05.08.04.01.02 | 0147030001 | MANO DE OBRA | Análisis de precios unitarios 1: MO: Capataz incluye leyes sociales; Análisis de precios unitarios 8: h; Análisis de precios unitarios 9: 0.1; Análisis de precios unitarios 10: 0.0032; Análisis de precios unitarios 11: 31.26; Análisis de precios unitarios 12: 0.1
01.05.08.04.01.02 | 0147060001 | MANO DE OBRA | Análisis de precios unitarios 1: MO: Operario incluye leyes sociales; Análisis de precios unitarios 8: h; Análisis de precios unitarios 9: 1; Análisis de precios unitarios 10: 0.032; Análisis de precios unitarios 11: 26.98; Análisis de precios unitarios 12: 0.86
01.05.08.04.01.02 | 0147080001 | MANO DE OBRA | Análisis de precios unitarios 1: MO: Oficial incluye leyes sociales; Análisis de precios unitarios 8: h; Análisis de precios unitarios 9: 1; Análisis de precios unitarios 10: 0.032; Análisis de precios unitarios 11: 22.6; Análisis de precios unitarios 12: 0.72
01.05.08.04.01.02 | 0202030016 | MATERIAL | Análisis de precios unitarios 1: Alambre negro N° 16; Análisis de precios unitarios 8: kg; Análisis de precios unitarios 10: 0.05; Análisis de precios unitarios 11: 5.08; Análisis de precios unitarios 12: 0.25
01.05.08.04.01.02 | 0337091001 | EQUIPO | Análisis de precios unitarios 1: Cizalla para corte de fierro; Análisis de precios unitarios 8: h; Análisis de precios unitarios 9: 0.5; Análisis de precios unitarios 10: 0.016; Análisis de precios unitarios 11: 2; Análisis de precios unitarios 12: 0.03
01.05.08.04.01.02 | 019801550101 | SUBPARTIDA | Análisis de precios unitarios 1: Fierro construcción habilitado (material y m.o.); Análisis de precios unitarios 8: kg; Análisis de precios unitarios 10: 1.05; Análisis de precios unitarios 11: 5.92; Análisis de precios unitarios 12: 6.22
01.05.08.04.02.01 | Partida |  | Análisis de precios unitarios 1: 01.05.08.04.02.01; Análisis de precios unitarios 4: Concreto f'c 210 kg/cm2 para muro reforzado (cemento P-I); Análisis de precios unitarios 10: 0; Análisis de precios unitarios 12: 686.8444
01.05.08.04.02.01 | Rendimiento |  | m3/DIA |  | MO. | 12 | EQ. | 12 |  | Costo unitario directo por : m3 |  | 0 |  | 472.09
01.05.08.04.02.01 | Código |  | Análisis de precios unitarios 1: Descripción Recurso; Análisis de precios unitarios 8: Unidad; Análisis de precios unitarios 9: Cuadrilla; Análisis de precios unitarios 10: Cantidad; Análisis de precios unitarios 11: Precio S/.; Análisis de precios unitarios 12: Parcial S/.
01.05.08.04.02.01 | 0147030001 | MANO DE OBRA | Análisis de precios unitarios 1: MO: Capataz incluye leyes sociales; Análisis de precios unitarios 8: h; Análisis de precios unitarios 9: 0.5; Análisis de precios unitarios 10: 0.33333; Análisis de precios unitarios 11: 31.26; Análisis de precios unitarios 12: 10.42
01.05.08.04.02.01 | 0147060001 | MANO DE OBRA | Análisis de precios unitarios 1: MO: Operario incluye leyes sociales; Análisis de precios unitarios 8: h; Análisis de precios unitarios 9: 6; Análisis de precios unitarios 10: 4; Análisis de precios unitarios 11: 26.98; Análisis de precios unitarios 12: 107.92
01.05.08.04.02.01 | 0147080001 | MANO DE OBRA | Análisis de precios unitarios 1: MO: Oficial incluye leyes sociales; Análisis de precios unitarios 8: h; Análisis de precios unitarios 9: 6; Análisis de precios unitarios 10: 4; Análisis de precios unitarios 11: 22.6; Análisis de precios unitarios 12: 90.4
01.05.08.04.02.01 | 0147100001 | MANO DE OBRA | Análisis de precios unitarios 1: MO: Peon incluye leyes sociales; Análisis de precios unitarios 8: h; Análisis de precios unitarios 9: 9; Análisis de precios unitarios 10: 6; Análisis de precios unitarios 11: 21.64; Análisis de precios unitarios 12: 129.84
01.05.08.04.02.01 | 0337009001 |  | Análisis de precios unitarios 1: Herramientas manuales; Análisis de precios unitarios 8: %MO; Análisis de precios unitarios 10: 1.927; Análisis de precios unitarios 11: 338.58; Análisis de precios unitarios 12: 6.5244
01.05.08.04.02.01 | 0337730001 | EQUIPO | Análisis de precios unitarios 1: Andamio de metal y/o de Madera ( Alquiler ); Análisis de precios unitarios 8: h; Análisis de precios unitarios 9: 1; Análisis de precios unitarios 10: 0.66667; Análisis de precios unitarios 11: 3.92; Análisis de precios unitarios 12: 2.61
01.05.08.04.02.01 | 0349690003 | EQUIPO | Análisis de precios unitarios 1: Vibrador de concreto 4 HP 18PL (1,5"); Análisis de precios unitarios 8: h; Análisis de precios unitarios 9: 1; Análisis de precios unitarios 10: 0.66667; Análisis de precios unitarios 11: 6.73; Análisis de precios unitarios 12: 4.49
01.05.08.04.02.01 | 019801200121 | SUBPARTIDA | Análisis de precios unitarios 1: Concreto f'c 210 kg/cm2 C:A:P c/mezclad. (cemento PI); Análisis de precios unitarios 8: m3; Análisis de precios unitarios 10: 1; Análisis de precios unitarios 11: 334.64; Análisis de precios unitarios 12: 334.64
01.05.08.04.02.02 | Partida |  | Análisis de precios unitarios 1: 01.05.08.04.02.02; Análisis de precios unitarios 4: Encofrado para muro reforzado (inc. habilitacion de madera); Análisis de precios unitarios 10: 0; Análisis de precios unitarios 12: 71.937
01.05.08.04.02.02 | Rendimiento |  | m2/DIA |  | MO. | 12 | EQ. | 12 |  | Costo unitario directo por : m2 |  | 0 |  | 64.51
01.05.08.04.02.02 | Código |  | Análisis de precios unitarios 1: Descripción Recurso; Análisis de precios unitarios 8: Unidad; Análisis de precios unitarios 9: Cuadrilla; Análisis de precios unitarios 10: Cantidad; Análisis de precios unitarios 11: Precio S/.; Análisis de precios unitarios 12: Parcial S/.
01.05.08.04.02.02 | 0147030001 | MANO DE OBRA | Análisis de precios unitarios 1: MO: Capataz incluye leyes sociales; Análisis de precios unitarios 8: h; Análisis de precios unitarios 9: 0.1; Análisis de precios unitarios 10: 0.066669; Análisis de precios unitarios 11: 31.26; Análisis de precios unitarios 12: 2.08
01.05.08.04.02.02 | 0147060001 | MANO DE OBRA | Análisis de precios unitarios 1: MO: Operario incluye leyes sociales; Análisis de precios unitarios 8: h; Análisis de precios unitarios 9: 1; Análisis de precios unitarios 10: 0.66669; Análisis de precios unitarios 11: 26.98; Análisis de precios unitarios 12: 17.99
01.05.08.04.02.02 | 0147080001 | MANO DE OBRA | Análisis de precios unitarios 1: MO: Oficial incluye leyes sociales; Análisis de precios unitarios 8: h; Análisis de precios unitarios 9: 1; Análisis de precios unitarios 10: 0.66669; Análisis de precios unitarios 11: 22.6; Análisis de precios unitarios 12: 15.07
01.05.08.04.02.02 | 0202030008 | MATERIAL | Análisis de precios unitarios 1: Alambre negro N° 8; Análisis de precios unitarios 8: kg; Análisis de precios unitarios 10: 0.12001; Análisis de precios unitarios 11: 5.08; Análisis de precios unitarios 12: 0.61
01.05.08.04.02.02 | 0202063000 | MATERIAL | Análisis de precios unitarios 1: Clavo c/cabeza para madera (promedio); Análisis de precios unitarios 8: kg; Análisis de precios unitarios 10: 0.22001; Análisis de precios unitarios 11: 6.12; Análisis de precios unitarios 12: 1.35
01.05.08.04.02.02 | 0243270001 | MATERIAL | Análisis de precios unitarios 1: Madera para encofrado y carpintería; Análisis de precios unitarios 8: p2; Análisis de precios unitarios 10: 3.0001; Análisis de precios unitarios 11: 7.5; Análisis de precios unitarios 12: 22.5
01.05.08.04.02.02 | 0337009001 |  | Análisis de precios unitarios 1: Herramientas manuales; Análisis de precios unitarios 8: %MO; Análisis de precios unitarios 10: 5; Análisis de precios unitarios 11: 35.14; Análisis de precios unitarios 12: 1.757
01.05.08.04.02.02 | 0337730001 | EQUIPO | Análisis de precios unitarios 1: Andamio de metal y/o de Madera ( Alquiler ); Análisis de precios unitarios 8: h; Análisis de precios unitarios 9: 0.5; Análisis de precios unitarios 10: 0.33335; Análisis de precios unitarios 11: 3.92; Análisis de precios unitarios 12: 1.31
01.05.08.04.02.02 | 019801500110 | SUBPARTIDA | Análisis de precios unitarios 1: Desencofrado de muros; Análisis de precios unitarios 8: m2; Análisis de precios unitarios 10: 1; Análisis de precios unitarios 11: 9.27; Análisis de precios unitarios 12: 9.27
01.05.08.04.02.03 | Partida |  | Análisis de precios unitarios 1: 01.05.08.04.02.03; Análisis de precios unitarios 4: Acero estruc. trabajado p/muro reforzado (costo prom. incl. desperdicios); Análisis de precios unitarios 10: 0; Análisis de precios unitarios 12: 8.34
01.05.08.04.02.03 | Rendimiento |  | kg/DIA |  | MO. | 250 | EQ. | 250 |  | Costo unitario directo por : kg |  | 0 |  | 8.03
01.05.08.04.02.03 | Código |  | Análisis de precios unitarios 1: Descripción Recurso; Análisis de precios unitarios 8: Unidad; Análisis de precios unitarios 9: Cuadrilla; Análisis de precios unitarios 10: Cantidad; Análisis de precios unitarios 11: Precio S/.; Análisis de precios unitarios 12: Parcial S/.
01.05.08.04.02.03 | 0147030001 | MANO DE OBRA | Análisis de precios unitarios 1: MO: Capataz incluye leyes sociales; Análisis de precios unitarios 8: h; Análisis de precios unitarios 9: 0.1; Análisis de precios unitarios 10: 0.0032; Análisis de precios unitarios 11: 31.26; Análisis de precios unitarios 12: 0.1
01.05.08.04.02.03 | 0147060001 | MANO DE OBRA | Análisis de precios unitarios 1: MO: Operario incluye leyes sociales; Análisis de precios unitarios 8: h; Análisis de precios unitarios 9: 1; Análisis de precios unitarios 10: 0.032; Análisis de precios unitarios 11: 26.98; Análisis de precios unitarios 12: 0.86
01.05.08.04.02.03 | 0147080001 | MANO DE OBRA | Análisis de precios unitarios 1: MO: Oficial incluye leyes sociales; Análisis de precios unitarios 8: h; Análisis de precios unitarios 9: 1; Análisis de precios unitarios 10: 0.032; Análisis de precios unitarios 11: 22.6; Análisis de precios unitarios 12: 0.72
01.05.08.04.02.03 | 0202030016 | MATERIAL | Análisis de precios unitarios 1: Alambre negro N° 16; Análisis de precios unitarios 8: kg; Análisis de precios unitarios 10: 0.05; Análisis de precios unitarios 11: 5.08; Análisis de precios unitarios 12: 0.25
01.05.08.04.02.03 | 0337091001 | EQUIPO | Análisis de precios unitarios 1: Cizalla para corte de fierro; Análisis de precios unitarios 8: h; Análisis de precios unitarios 9: 1; Análisis de precios unitarios 10: 0.032; Análisis de precios unitarios 11: 2; Análisis de precios unitarios 12: 0.06
01.05.08.04.02.03 | 0337730001 | EQUIPO | Análisis de precios unitarios 1: Andamio de metal y/o de Madera ( Alquiler ); Análisis de precios unitarios 8: h; Análisis de precios unitarios 9: 1; Análisis de precios unitarios 10: 0.032; Análisis de precios unitarios 11: 3.92; Análisis de precios unitarios 12: 0.13
01.05.08.04.02.03 | 019801550101 | SUBPARTIDA | Análisis de precios unitarios 1: Fierro construcción habilitado (material y m.o.); Análisis de precios unitarios 8: kg; Análisis de precios unitarios 10: 1.05; Análisis de precios unitarios 11: 5.92; Análisis de precios unitarios 12: 6.22
01.05.08.05.01 | Partida |  | Análisis de precios unitarios 1: 01.05.08.05.01; Análisis de precios unitarios 4: Prueba de calidad del concreto (prueba a la compresión); Análisis de precios unitarios 10: 0; Análisis de precios unitarios 12: 31.81
01.05.08.05.01 | Rendimiento |  | und/DIA |  | MO. | 18 | EQ. | 18 |  | Costo unitario directo por : und |  | 0 |  | 25.29
01.05.08.05.01 | Código |  | Análisis de precios unitarios 1: Descripción Recurso; Análisis de precios unitarios 8: Unidad; Análisis de precios unitarios 9: Cuadrilla; Análisis de precios unitarios 10: Cantidad; Análisis de precios unitarios 11: Precio S/.; Análisis de precios unitarios 12: Parcial S/.
01.05.08.05.01 | 0147050112 | MANO DE OBRA | Análisis de precios unitarios 1: MO: Operador de equipo mediano; Análisis de precios unitarios 8: h; Análisis de precios unitarios 9: 1; Análisis de precios unitarios 10: 0.44447; Análisis de precios unitarios 11: 27.06; Análisis de precios unitarios 12: 12.03
01.05.08.05.01 | 0339220001 | EQUIPO | Análisis de precios unitarios 1: Prueba: rotura de probeta; Análisis de precios unitarios 8: und; Análisis de precios unitarios 10: 1.0521; Análisis de precios unitarios 11: 10; Análisis de precios unitarios 12: 10.52
01.05.08.05.01 | 0348140001 | EQUIPO | Análisis de precios unitarios 1: Camioneta pick-up 4 x 2 simple 1000 kg 90 HP; Análisis de precios unitarios 8: h; Análisis de precios unitarios 9: 1; Análisis de precios unitarios 10: 0.44447; Análisis de precios unitarios 11: 20.83; Análisis de precios unitarios 12: 9.26
01.05.08.06.01 | Partida |  | Análisis de precios unitarios 1: 01.05.08.06.01; Análisis de precios unitarios 4: Aditivo desmoldeador para encofrados tipo caravista; Análisis de precios unitarios 10: 0; Análisis de precios unitarios 12: 11.4
01.05.08.06.01 | Rendimiento |  | m2/DIA |  | MO. | 25 | EQ. | 25 |  | Costo unitario directo por : m2 |  | 0 |  | 10.05
01.05.08.06.01 | Código |  | Análisis de precios unitarios 1: Descripción Recurso; Análisis de precios unitarios 8: Unidad; Análisis de precios unitarios 9: Cuadrilla; Análisis de precios unitarios 10: Cantidad; Análisis de precios unitarios 11: Precio S/.; Análisis de precios unitarios 12: Parcial S/.
01.05.08.06.01 | 0147030001 | MANO DE OBRA | Análisis de precios unitarios 1: MO: Capataz incluye leyes sociales; Análisis de precios unitarios 8: h; Análisis de precios unitarios 9: 0.1; Análisis de precios unitarios 10: 0.032; Análisis de precios unitarios 11: 31.26; Análisis de precios unitarios 12: 1
01.05.08.06.01 | 0147080001 | MANO DE OBRA | Análisis de precios unitarios 1: MO: Oficial incluye leyes sociales; Análisis de precios unitarios 8: h; Análisis de precios unitarios 9: 1; Análisis de precios unitarios 10: 0.32; Análisis de precios unitarios 11: 22.6; Análisis de precios unitarios 12: 7.23
01.05.08.06.01 | 0231603125 | MATERIAL | Análisis de precios unitarios 1: Chema:chema desmold E.B., x galón (emulsión p/encofrados triplay y metálico); Análisis de precios unitarios 8: und; Análisis de precios unitarios 10: 0.035; Análisis de precios unitarios 11: 81.86; Análisis de precios unitarios 12: 2.87
01.05.08.06.01 | 0337009001 |  | Análisis de precios unitarios 1: Herramientas manuales; Análisis de precios unitarios 8: %MO; Análisis de precios unitarios 10: 3.843; Análisis de precios unitarios 11: 8.25; Análisis de precios unitarios 12: 0.3
01.06.01.01.01 | Partida |  | Análisis de precios unitarios 1: 01.06.01.01.01; Análisis de precios unitarios 4: Trazo y replanteo inicial del proyecto, para edificación con estación total; Análisis de precios unitarios 10: 0; Análisis de precios unitarios 12: 76.2
01.06.01.01.01 | Rendimiento |  | m2/DIA |  | MO. | 100 | EQ. | 100 |  | Costo unitario directo por : m2 |  | 0 |  | 1.18
01.06.01.01.01 | Código |  | Análisis de precios unitarios 1: Descripción Recurso; Análisis de precios unitarios 8: Unidad; Análisis de precios unitarios 9: Cuadrilla; Análisis de precios unitarios 10: Cantidad; Análisis de precios unitarios 11: Precio S/.; Análisis de precios unitarios 12: Parcial S/.
01.06.01.01.01 | 0147020100 | MANO DE OBRA | Análisis de precios unitarios 1: MO: Técnico incluye leyes sociales; Análisis de precios unitarios 8: h; Análisis de precios unitarios 9: 5; Análisis de precios unitarios 10: 0.4; Análisis de precios unitarios 11: 26.08; Análisis de precios unitarios 12: 10.43
01.06.01.01.01 | 0147020110 | MANO DE OBRA | Análisis de precios unitarios 1: MO: Topógrafo incl. leyes sociales; Análisis de precios unitarios 8: h; Análisis de precios unitarios 9: 3; Análisis de precios unitarios 10: 0.24; Análisis de precios unitarios 11: 26.08; Análisis de precios unitarios 12: 6.26
01.06.01.01.01 | 0147100001 | MANO DE OBRA | Análisis de precios unitarios 1: MO: Peon incluye leyes sociales; Análisis de precios unitarios 8: h; Análisis de precios unitarios 9: 5; Análisis de precios unitarios 10: 0.4; Análisis de precios unitarios 11: 21.64; Análisis de precios unitarios 12: 8.66
01.06.01.01.01 | 0203010001 | MATERIAL | Análisis de precios unitarios 1: Fo. construcción : (costo promedio); Análisis de precios unitarios 8: kg; Análisis de precios unitarios 10: 1; Análisis de precios unitarios 11: 5.08; Análisis de precios unitarios 12: 5.08
01.06.01.01.01 | 0230320010 | MATERIAL | Análisis de precios unitarios 1: Cal de obra en bolsa ( 25 kg ); Análisis de precios unitarios 8: und; Análisis de precios unitarios 10: 0.2; Análisis de precios unitarios 11: 13.14; Análisis de precios unitarios 12: 2.63
01.06.01.01.01 | 0243270001 | MATERIAL | Análisis de precios unitarios 1: Madera para encofrado y carpintería; Análisis de precios unitarios 8: p2; Análisis de precios unitarios 10: 0.52; Análisis de precios unitarios 11: 7.5; Análisis de precios unitarios 12: 3.9
01.06.01.01.01 | 0254080005 | MATERIAL | Análisis de precios unitarios 1: Pintura esmalte sintético, envase por galón; Análisis de precios unitarios 8: und; Análisis de precios unitarios 10: 0.08; Análisis de precios unitarios 11: 60; Análisis de precios unitarios 12: 4.8
01.06.01.01.01 | 0337009001 |  | Análisis de precios unitarios 1: Herramientas manuales; Análisis de precios unitarios 8: %MO; Análisis de precios unitarios 10: 3; Análisis de precios unitarios 11: 25.35; Análisis de precios unitarios 12: 0.75
01.06.01.01.01 | 0348280008 | EQUIPO | Análisis de precios unitarios 1: Nivel topográfico AFL320 E=0,3" con trípode y accesorios; Análisis de precios unitarios 8: h; Análisis de precios unitarios 9: 8; Análisis de precios unitarios 10: 0.64; Análisis de precios unitarios 11: 10.3; Análisis de precios unitarios 12: 6.59
01.06.01.01.01 | 0348280020 | EQUIPO | Análisis de precios unitarios 1: Equipo de estación total precisión 5" G608M ó similar incl.prismas jalones telescópicos; Análisis de precios unitarios 8: h; Análisis de precios unitarios 9: 8; Análisis de precios unitarios 10: 0.64; Análisis de precios unitarios 11: 21.17; Análisis de precios unitarios 12: 13.55
01.06.01.01.01 | 0348280022 | EQUIPO | Análisis de precios unitarios 1: Equipo de cómputo incluye software; Análisis de precios unitarios 8: h; Análisis de precios unitarios 9: 8; Análisis de precios unitarios 10: 0.64; Análisis de precios unitarios 11: 21.17; Análisis de precios unitarios 12: 13.55
01.06.01.01.02 | Partida |  | Análisis de precios unitarios 1: 01.06.01.01.02; Análisis de precios unitarios 4: Replanteo final de la obra,p/edificación con estación total; Análisis de precios unitarios 10: 0; Análisis de precios unitarios 12: 71.4002
01.06.01.01.02 | Rendimiento |  | m2/DIA |  | MO. | 100 | EQ. | 100 |  | Costo unitario directo por : m2 |  | 0 |  | 1.15
01.06.01.01.02 | Código |  | Análisis de precios unitarios 1: Descripción Recurso; Análisis de precios unitarios 8: Unidad; Análisis de precios unitarios 9: Cuadrilla; Análisis de precios unitarios 10: Cantidad; Análisis de precios unitarios 11: Precio S/.; Análisis de precios unitarios 12: Parcial S/.
01.06.01.01.02 | 0147020100 | MANO DE OBRA | Análisis de precios unitarios 1: MO: Técnico incluye leyes sociales; Análisis de precios unitarios 8: h; Análisis de precios unitarios 9: 5; Análisis de precios unitarios 10: 0.4; Análisis de precios unitarios 11: 26.08; Análisis de precios unitarios 12: 10.43
01.06.01.01.02 | 0147020110 | MANO DE OBRA | Análisis de precios unitarios 1: MO: Topógrafo incl. leyes sociales; Análisis de precios unitarios 8: h; Análisis de precios unitarios 9: 6; Análisis de precios unitarios 10: 0.48; Análisis de precios unitarios 11: 26.08; Análisis de precios unitarios 12: 12.52
01.06.01.01.02 | 0147030001 | MANO DE OBRA | Análisis de precios unitarios 1: MO: Capataz incluye leyes sociales; Análisis de precios unitarios 8: h; Análisis de precios unitarios 9: 6; Análisis de precios unitarios 10: 0.48; Análisis de precios unitarios 11: 31.26; Análisis de precios unitarios 12: 15
01.06.01.01.02 | 0147100001 | MANO DE OBRA | Análisis de precios unitarios 1: MO: Peon incluye leyes sociales; Análisis de precios unitarios 8: h; Análisis de precios unitarios 9: 6; Análisis de precios unitarios 10: 0.48; Análisis de precios unitarios 11: 21.64; Análisis de precios unitarios 12: 10.39
01.06.01.01.02 | 0230470101 | MATERIAL | Análisis de precios unitarios 1: Ploteo de planos; Análisis de precios unitarios 8: m2; Análisis de precios unitarios 10: 0.2; Análisis de precios unitarios 11: 4.35; Análisis de precios unitarios 12: 0.87
01.06.01.01.02 | 0337009001 |  | Análisis de precios unitarios 1: Herramientas manuales; Análisis de precios unitarios 8: %MO; Análisis de precios unitarios 10: 2.338; Análisis de precios unitarios 11: 48.34; Análisis de precios unitarios 12: 1.1302
01.06.01.01.02 | 0348280008 | EQUIPO | Análisis de precios unitarios 1: Nivel topográfico AFL320 E=0,3" con trípode y accesorios; Análisis de precios unitarios 8: h; Análisis de precios unitarios 9: 5; Análisis de precios unitarios 10: 0.4; Análisis de precios unitarios 11: 10.3; Análisis de precios unitarios 12: 4.12
01.06.01.01.02 | 0348280020 | EQUIPO | Análisis de precios unitarios 1: Equipo de estación total precisión 5" G608M ó similar incl.prismas jalones telescópicos; Análisis de precios unitarios 8: h; Análisis de precios unitarios 9: 5; Análisis de precios unitarios 10: 0.4; Análisis de precios unitarios 11: 21.17; Análisis de precios unitarios 12: 8.47
01.06.01.01.02 | 0348280022 | EQUIPO | Análisis de precios unitarios 1: Equipo de cómputo incluye software; Análisis de precios unitarios 8: h; Análisis de precios unitarios 9: 5; Análisis de precios unitarios 10: 0.4; Análisis de precios unitarios 11: 21.17; Análisis de precios unitarios 12: 8.47
01.06.01.01.03 | Partida |  | Análisis de precios unitarios 1: 01.06.01.01.03; Análisis de precios unitarios 4: Limpieza y acondiciomiento del terreno; Análisis de precios unitarios 10: 0; Análisis de precios unitarios 12: 3.22
01.06.01.01.03 | Rendimiento |  | m2/DIA |  | MO. | 120 | EQ. | 120 |  | Costo unitario directo por : m2 |  | 0 |  | 2.54
01.06.01.01.03 | Código |  | Análisis de precios unitarios 1: Descripción Recurso; Análisis de precios unitarios 8: Unidad; Análisis de precios unitarios 9: Cuadrilla; Análisis de precios unitarios 10: Cantidad; Análisis de precios unitarios 11: Precio S/.; Análisis de precios unitarios 12: Parcial S/.
01.06.01.01.03 | 0147030001 | MANO DE OBRA | Análisis de precios unitarios 1: MO: Capataz incluye leyes sociales; Análisis de precios unitarios 8: h; Análisis de precios unitarios 9: 0.1; Análisis de precios unitarios 10: 0.0067; Análisis de precios unitarios 11: 31.26; Análisis de precios unitarios 12: 0.21
01.06.01.01.03 | 0147100001 | MANO DE OBRA | Análisis de precios unitarios 1: MO: Peon incluye leyes sociales; Análisis de precios unitarios 8: h; Análisis de precios unitarios 9: 2; Análisis de precios unitarios 10: 0.1333; Análisis de precios unitarios 11: 21.64; Análisis de precios unitarios 12: 2.88
01.06.01.01.03 | 0337009001 |  | Análisis de precios unitarios 1: Herramientas manuales; Análisis de precios unitarios 8: %MO; Análisis de precios unitarios 10: 5; Análisis de precios unitarios 11: 2.49; Análisis de precios unitarios 12: 0.13
01.06.01.02.01 | Partida |  | Análisis de precios unitarios 1: 01.06.01.02.01; Análisis de precios unitarios 4: Excavaciones-cortes en terreno rocoso con compresora (sin emplear explosivos); Análisis de precios unitarios 10: 0; Análisis de precios unitarios 12: 264.566
01.06.01.02.01 | Rendimiento |  | m3/DIA |  | MO. | 10 | EQ. | 10 |  | Costo unitario directo por : m3 |  | 0 |  | 236.6
01.06.01.02.01 | Código |  | Análisis de precios unitarios 1: Descripción Recurso; Análisis de precios unitarios 8: Unidad; Análisis de precios unitarios 9: Cuadrilla; Análisis de precios unitarios 10: Cantidad; Análisis de precios unitarios 11: Precio S/.; Análisis de precios unitarios 12: Parcial S/.
01.06.01.02.01 | 0147030001 | MANO DE OBRA | Análisis de precios unitarios 1: MO: Capataz incluye leyes sociales; Análisis de precios unitarios 8: h; Análisis de precios unitarios 9: 0.1; Análisis de precios unitarios 10: 0.080001; Análisis de precios unitarios 11: 31.26; Análisis de precios unitarios 12: 2.5
01.06.01.02.01 | 0147050112 | MANO DE OBRA | Análisis de precios unitarios 1: MO: Operador de equipo mediano; Análisis de precios unitarios 8: h; Análisis de precios unitarios 9: 1; Análisis de precios unitarios 10: 0.80001; Análisis de precios unitarios 11: 27.06; Análisis de precios unitarios 12: 21.65
01.06.01.02.01 | 0147060001 | MANO DE OBRA | Análisis de precios unitarios 1: MO: Operario incluye leyes sociales; Análisis de precios unitarios 8: h; Análisis de precios unitarios 9: 2; Análisis de precios unitarios 10: 1.6; Análisis de precios unitarios 11: 26.98; Análisis de precios unitarios 12: 43.17
01.06.01.02.01 | 0147080001 | MANO DE OBRA | Análisis de precios unitarios 1: MO: Oficial incluye leyes sociales; Análisis de precios unitarios 8: h; Análisis de precios unitarios 9: 1; Análisis de precios unitarios 10: 0.80001; Análisis de precios unitarios 11: 22.6; Análisis de precios unitarios 12: 18.08
01.06.01.02.01 | 0147100001 | MANO DE OBRA | Análisis de precios unitarios 1: MO: Peon incluye leyes sociales; Análisis de precios unitarios 8: h; Análisis de precios unitarios 9: 4; Análisis de precios unitarios 10: 3.2; Análisis de precios unitarios 11: 21.64; Análisis de precios unitarios 12: 69.25
01.06.01.02.01 | 0231160001 | MATERIAL | Análisis de precios unitarios 1: Agua, incluye transporte a pie de obra (Camión cisterna y Motobomba); Análisis de precios unitarios 8: m3; Análisis de precios unitarios 10: 0.246; Análisis de precios unitarios 11: 10; Análisis de precios unitarios 12: 2.46
01.06.01.02.01 | 0337009001 |  | Análisis de precios unitarios 1: Herramientas manuales; Análisis de precios unitarios 8: %MO; Análisis de precios unitarios 10: 4; Análisis de precios unitarios 11: 154.65; Análisis de precios unitarios 12: 6.186
01.06.01.02.01 | 0348270006 | EQUIPO | Análisis de precios unitarios 1: Equipo t/quemador (incl. combustible); Análisis de precios unitarios 8: h; Análisis de precios unitarios 9: 1; Análisis de precios unitarios 10: 0.80001; Análisis de precios unitarios 11: 7; Análisis de precios unitarios 12: 5.6
01.06.01.02.01 | 0349190002 | EQUIPO | Análisis de precios unitarios 1: Compresora neumática 87 HP 250 - 330 pcm.; Análisis de precios unitarios 8: h; Análisis de precios unitarios 9: 1; Análisis de precios unitarios 10: 0.80001; Análisis de precios unitarios 11: 100; Análisis de precios unitarios 12: 80
01.06.01.02.01 | 0349390002 | EQUIPO | Análisis de precios unitarios 1: Martillo neumático 25 - 29 kg; Análisis de precios unitarios 8: h; Análisis de precios unitarios 9: 2; Análisis de precios unitarios 10: 1.6; Análisis de precios unitarios 11: 6.51; Análisis de precios unitarios 12: 10.42
01.06.01.02.01 | 0349390050 | EQUIPO | Análisis de precios unitarios 1: Martillo barreno para perforación; Análisis de precios unitarios 8: h; Análisis de precios unitarios 9: 2; Análisis de precios unitarios 10: 1.6; Análisis de precios unitarios 11: 3.28; Análisis de precios unitarios 12: 5.25
01.06.01.02.02 | Partida |  | Análisis de precios unitarios 1: 01.06.01.02.02; Análisis de precios unitarios 4: Excavaciones terreno rocoso c/compresora hasta 1,00 m prof.(sin emplear explosivo); Análisis de precios unitarios 10: 0; Análisis de precios unitarios 12: 264.57
01.06.01.02.02 | Rendimiento |  | m3/DIA |  | MO. | 10 | EQ. | 10 |  | Costo unitario directo por : m3 |  | 0 |  | 236.6
01.06.01.02.02 | Código |  | Análisis de precios unitarios 1: Descripción Recurso; Análisis de precios unitarios 8: Unidad; Análisis de precios unitarios 9: Cuadrilla; Análisis de precios unitarios 10: Cantidad; Análisis de precios unitarios 11: Precio S/.; Análisis de precios unitarios 12: Parcial S/.
01.06.01.02.02 | 0147030001 | MANO DE OBRA | Análisis de precios unitarios 1: MO: Capataz incluye leyes sociales; Análisis de precios unitarios 8: h; Análisis de precios unitarios 9: 0.1; Análisis de precios unitarios 10: 0.08; Análisis de precios unitarios 11: 31.26; Análisis de precios unitarios 12: 2.5
01.06.01.02.02 | 0147050112 | MANO DE OBRA | Análisis de precios unitarios 1: MO: Operador de equipo mediano; Análisis de precios unitarios 8: h; Análisis de precios unitarios 9: 1; Análisis de precios unitarios 10: 0.8; Análisis de precios unitarios 11: 27.06; Análisis de precios unitarios 12: 21.65
01.06.01.02.02 | 0147060001 | MANO DE OBRA | Análisis de precios unitarios 1: MO: Operario incluye leyes sociales; Análisis de precios unitarios 8: h; Análisis de precios unitarios 9: 2; Análisis de precios unitarios 10: 1.6; Análisis de precios unitarios 11: 26.98; Análisis de precios unitarios 12: 43.17
01.06.01.02.02 | 0147080001 | MANO DE OBRA | Análisis de precios unitarios 1: MO: Oficial incluye leyes sociales; Análisis de precios unitarios 8: h; Análisis de precios unitarios 9: 1; Análisis de precios unitarios 10: 0.8; Análisis de precios unitarios 11: 22.6; Análisis de precios unitarios 12: 18.08
01.06.01.02.02 | 0147100001 | MANO DE OBRA | Análisis de precios unitarios 1: MO: Peon incluye leyes sociales; Análisis de precios unitarios 8: h; Análisis de precios unitarios 9: 4; Análisis de precios unitarios 10: 3.2; Análisis de precios unitarios 11: 21.64; Análisis de precios unitarios 12: 69.25
01.06.01.02.02 | 0231160001 | MATERIAL | Análisis de precios unitarios 1: Agua, incluye transporte a pie de obra (Camión cisterna y Motobomba); Análisis de precios unitarios 8: m3; Análisis de precios unitarios 10: 0.602; Análisis de precios unitarios 11: 10; Análisis de precios unitarios 12: 6.02
01.06.01.02.02 | 0337009001 |  | Análisis de precios unitarios 1: Herramientas manuales; Análisis de precios unitarios 8: %MO; Análisis de precios unitarios 10: 2; Análisis de precios unitarios 11: 131.7; Análisis de precios unitarios 12: 2.63
01.06.01.02.02 | 0348270006 | EQUIPO | Análisis de precios unitarios 1: Equipo t/quemador (incl. combustible); Análisis de precios unitarios 8: h; Análisis de precios unitarios 9: 1; Análisis de precios unitarios 10: 0.8; Análisis de precios unitarios 11: 7; Análisis de precios unitarios 12: 5.6
01.06.01.02.02 | 0349190002 | EQUIPO | Análisis de precios unitarios 1: Compresora neumática 87 HP 250 - 330 pcm.; Análisis de precios unitarios 8: h; Análisis de precios unitarios 9: 1; Análisis de precios unitarios 10: 0.8; Análisis de precios unitarios 11: 100; Análisis de precios unitarios 12: 80
01.06.01.02.02 | 0349390002 | EQUIPO | Análisis de precios unitarios 1: Martillo neumático 25 - 29 kg; Análisis de precios unitarios 8: h; Análisis de precios unitarios 9: 2; Análisis de precios unitarios 10: 1.6; Análisis de precios unitarios 11: 6.51; Análisis de precios unitarios 12: 10.42
01.06.01.02.02 | 0349390050 | EQUIPO | Análisis de precios unitarios 1: Martillo barreno para perforación; Análisis de precios unitarios 8: h; Análisis de precios unitarios 9: 2; Análisis de precios unitarios 10: 1.6; Análisis de precios unitarios 11: 3.28; Análisis de precios unitarios 12: 5.25
01.06.01.02.03 | Partida |  | Análisis de precios unitarios 1: 01.06.01.02.03; Análisis de precios unitarios 4: Refine, nivelación y compactación en terreno rocoso; Análisis de precios unitarios 10: 0; Análisis de precios unitarios 12: 15.6625
01.06.01.02.03 | Rendimiento |  | m2/DIA |  | MO. | 93 | EQ. | 93 |  | Costo unitario directo por : m2 |  | 0 |  | 14.51
01.06.01.02.03 | Código |  | Análisis de precios unitarios 1: Descripción Recurso; Análisis de precios unitarios 8: Unidad; Análisis de precios unitarios 9: Cuadrilla; Análisis de precios unitarios 10: Cantidad; Análisis de precios unitarios 11: Precio S/.; Análisis de precios unitarios 12: Parcial S/.
01.06.01.02.03 | 0147050112 | MANO DE OBRA | Análisis de precios unitarios 1: MO: Operador de equipo mediano; Análisis de precios unitarios 8: h; Análisis de precios unitarios 9: 1; Análisis de precios unitarios 10: 0.085986; Análisis de precios unitarios 11: 27.06; Análisis de precios unitarios 12: 2.33
01.06.01.02.03 | 0147100001 | MANO DE OBRA | Análisis de precios unitarios 1: MO: Peon incluye leyes sociales; Análisis de precios unitarios 8: h; Análisis de precios unitarios 9: 2; Análisis de precios unitarios 10: 0.17197; Análisis de precios unitarios 11: 21.64; Análisis de precios unitarios 12: 3.72
01.06.01.02.03 | 0231160001 | MATERIAL | Análisis de precios unitarios 1: Agua, incluye transporte a pie de obra (Camión cisterna y Motobomba); Análisis de precios unitarios 8: m3; Análisis de precios unitarios 10: 0.0074988; Análisis de precios unitarios 11: 10; Análisis de precios unitarios 12: 0.07
01.06.01.02.03 | 0238010001 | MATERIAL | Análisis de precios unitarios 1: Afirmado; Análisis de precios unitarios 8: m3; Análisis de precios unitarios 10: 0.18877; Análisis de precios unitarios 11: 45; Análisis de precios unitarios 12: 8.49
01.06.01.02.03 | 0337009001 |  | Análisis de precios unitarios 1: Herramientas manuales; Análisis de precios unitarios 8: %MO; Análisis de precios unitarios 10: 5; Análisis de precios unitarios 11: 6.05; Análisis de precios unitarios 12: 0.3025
01.06.01.02.03 | 0349180007 | EQUIPO | Análisis de precios unitarios 1: Compactadora vibrat. de plancha 7 HP; Análisis de precios unitarios 8: h; Análisis de precios unitarios 9: 1; Análisis de precios unitarios 10: 0.085986; Análisis de precios unitarios 11: 8.75; Análisis de precios unitarios 12: 0.75
01.06.01.02.04 | Partida |  | Análisis de precios unitarios 1: 01.06.01.02.04; Análisis de precios unitarios 4: Eliminación de desmonte en terreno rocoso R=10 km con maquinaria; Análisis de precios unitarios 10: 0; Análisis de precios unitarios 12: 15.1836
01.06.01.02.04 | Rendimiento |  | m3/DIA |  | MO. | 540 | EQ. | 540 |  | Costo unitario directo por : m3 |  | 0 |  | 14.64
01.06.01.02.04 | Código |  | Análisis de precios unitarios 1: Descripción Recurso; Análisis de precios unitarios 8: Unidad; Análisis de precios unitarios 9: Cuadrilla; Análisis de precios unitarios 10: Cantidad; Análisis de precios unitarios 11: Precio S/.; Análisis de precios unitarios 12: Parcial S/.
01.06.01.02.04 | 0147030001 | MANO DE OBRA | Análisis de precios unitarios 1: MO: Capataz incluye leyes sociales; Análisis de precios unitarios 8: h; Análisis de precios unitarios 9: 0.1; Análisis de precios unitarios 10: 0.0014811; Análisis de precios unitarios 11: 31.26; Análisis de precios unitarios 12: 0.05
01.06.01.02.04 | 0147050111 | MANO DE OBRA | Análisis de precios unitarios 1: MO: Operador de maquinaria-equipo pesado, incl. leyes sociales; Análisis de precios unitarios 8: h; Análisis de precios unitarios 9: 3; Análisis de precios unitarios 10: 0.044434; Análisis de precios unitarios 11: 27.28; Análisis de precios unitarios 12: 1.21
01.06.01.02.04 | 0147100001 | MANO DE OBRA | Análisis de precios unitarios 1: MO: Peon incluye leyes sociales; Análisis de precios unitarios 8: h; Análisis de precios unitarios 9: 6; Análisis de precios unitarios 10: 0.088868; Análisis de precios unitarios 11: 21.64; Análisis de precios unitarios 12: 1.92
01.06.01.02.04 | 0337009001 |  | Análisis de precios unitarios 1: Herramientas manuales; Análisis de precios unitarios 8: %MO; Análisis de precios unitarios 10: 2; Análisis de precios unitarios 11: 3.18; Análisis de precios unitarios 12: 0.0636
01.06.01.02.04 | 0348100025 | EQUIPO | Análisis de precios unitarios 1: Camión volquete 6x2 330 HP 10 - 15 m3; Análisis de precios unitarios 8: h; Análisis de precios unitarios 9: 3; Análisis de precios unitarios 10: 0.044434; Análisis de precios unitarios 11: 232.05; Análisis de precios unitarios 12: 10.31
01.06.01.02.04 | 0349130011 | EQUIPO | Análisis de precios unitarios 1: Cargador sob. llanta 80-95HP 1,5-1,75 Yd3; Análisis de precios unitarios 8: h; Análisis de precios unitarios 9: 1; Análisis de precios unitarios 10: 0.014811; Análisis de precios unitarios 11: 110; Análisis de precios unitarios 12: 1.63
01.06.01.03.01 | Partida |  | Análisis de precios unitarios 1: 01.06.01.03.01; Análisis de precios unitarios 4: Concreto f'c 100 kg/cm2 para solados y/o sub bases (Cemento P-I); Análisis de precios unitarios 10: 0; Análisis de precios unitarios 12: 442.559
01.06.01.03.01 | Rendimiento |  | m3/DIA |  | MO. | 18 | EQ. | 18 |  | Costo unitario directo por : m3 |  | 0 |  | 307.72
01.06.01.03.01 | Código |  | Análisis de precios unitarios 1: Descripción Recurso; Análisis de precios unitarios 8: Unidad; Análisis de precios unitarios 9: Cuadrilla; Análisis de precios unitarios 10: Cantidad; Análisis de precios unitarios 11: Precio S/.; Análisis de precios unitarios 12: Parcial S/.
01.06.01.03.01 | 0147030001 | MANO DE OBRA | Análisis de precios unitarios 1: MO: Capataz incluye leyes sociales; Análisis de precios unitarios 8: h; Análisis de precios unitarios 9: 0.46; Análisis de precios unitarios 10: 0.20444; Análisis de precios unitarios 11: 31.26; Análisis de precios unitarios 12: 6.39
01.06.01.03.01 | 0147060001 | MANO DE OBRA | Análisis de precios unitarios 1: MO: Operario incluye leyes sociales; Análisis de precios unitarios 8: h; Análisis de precios unitarios 9: 4; Análisis de precios unitarios 10: 1.7778; Análisis de precios unitarios 11: 26.98; Análisis de precios unitarios 12: 47.96
01.06.01.03.01 | 0147080001 | MANO DE OBRA | Análisis de precios unitarios 1: MO: Oficial incluye leyes sociales; Análisis de precios unitarios 8: h; Análisis de precios unitarios 9: 2; Análisis de precios unitarios 10: 0.88889; Análisis de precios unitarios 11: 22.6; Análisis de precios unitarios 12: 20.09
01.06.01.03.01 | 0147100001 | MANO DE OBRA | Análisis de precios unitarios 1: MO: Peon incluye leyes sociales; Análisis de precios unitarios 8: h; Análisis de precios unitarios 9: 8; Análisis de precios unitarios 10: 3.5556; Análisis de precios unitarios 11: 21.64; Análisis de precios unitarios 12: 76.94
01.06.01.03.01 | 0337009001 |  | Análisis de precios unitarios 1: Herramientas manuales; Análisis de precios unitarios 8: %MO; Análisis de precios unitarios 10: 5; Análisis de precios unitarios 11: 151.38; Análisis de precios unitarios 12: 7.569
01.06.01.03.01 | 0349690003 | EQUIPO | Análisis de precios unitarios 1: Vibrador de concreto 4 HP 18PL (1,5"); Análisis de precios unitarios 8: h; Análisis de precios unitarios 9: 1; Análisis de precios unitarios 10: 0.44445; Análisis de precios unitarios 11: 6.73; Análisis de precios unitarios 12: 2.99
01.06.01.03.01 | 019801200110 | SUBPARTIDA | Análisis de precios unitarios 1: Concreto f'c 100 kg/cm2 C:A:P c/mezclad. (cemento PI); Análisis de precios unitarios 8: m3; Análisis de precios unitarios 10: 1.05; Análisis de precios unitarios 11: 267.26; Análisis de precios unitarios 12: 280.62
01.06.01.04.01.01 | Partida |  | Análisis de precios unitarios 1: 01.06.01.04.01.01; Análisis de precios unitarios 4: Concreto pre-mezclado f'c 280 kg/cm2 p/ cimientos reforzados (Cemento P-I); Análisis de precios unitarios 10: 0; Análisis de precios unitarios 12: 529.2479
01.06.01.04.01.01 | Rendimiento |  | m3/DIA |  | MO. | 24 | EQ. | 24 |  | Costo unitario directo por : m3 |  | 0 |  | 373.79
01.06.01.04.01.01 | Código |  | Análisis de precios unitarios 1: Descripción Recurso; Análisis de precios unitarios 8: Unidad; Análisis de precios unitarios 9: Cuadrilla; Análisis de precios unitarios 10: Cantidad; Análisis de precios unitarios 11: Precio S/.; Análisis de precios unitarios 12: Parcial S/.
01.06.01.04.01.01 | 0147030001 | MANO DE OBRA | Análisis de precios unitarios 1: MO: Capataz incluye leyes sociales; Análisis de precios unitarios 8: h; Análisis de precios unitarios 9: 0.1; Análisis de precios unitarios 10: 0.033333; Análisis de precios unitarios 11: 31.26; Análisis de precios unitarios 12: 1.04
01.06.01.04.01.01 | 0147050112 | MANO DE OBRA | Análisis de precios unitarios 1: MO: Operador de equipo mediano; Análisis de precios unitarios 8: h; Análisis de precios unitarios 9: 5; Análisis de precios unitarios 10: 1.6667; Análisis de precios unitarios 11: 27.06; Análisis de precios unitarios 12: 45.1
01.06.01.04.01.01 | 0147060001 | MANO DE OBRA | Análisis de precios unitarios 1: MO: Operario incluye leyes sociales; Análisis de precios unitarios 8: h; Análisis de precios unitarios 9: 5; Análisis de precios unitarios 10: 1.6667; Análisis de precios unitarios 11: 26.98; Análisis de precios unitarios 12: 44.97
01.06.01.04.01.01 | 0147080001 | MANO DE OBRA | Análisis de precios unitarios 1: MO: Oficial incluye leyes sociales; Análisis de precios unitarios 8: h; Análisis de precios unitarios 9: 5; Análisis de precios unitarios 10: 1.6667; Análisis de precios unitarios 11: 22.6; Análisis de precios unitarios 12: 37.67
01.06.01.04.01.01 | 0147100001 | MANO DE OBRA | Análisis de precios unitarios 1: MO: Peon incluye leyes sociales; Análisis de precios unitarios 8: h; Análisis de precios unitarios 9: 7; Análisis de precios unitarios 10: 2.3333; Análisis de precios unitarios 11: 21.64; Análisis de precios unitarios 12: 50.49
01.06.01.04.01.01 | 0223020015 | MATERIAL | Análisis de precios unitarios 1: Concreto Premezclado f'c 280 Kg/cm2 - cemento I; Análisis de precios unitarios 8: m3; Análisis de precios unitarios 10: 1.05; Análisis de precios unitarios 11: 325; Análisis de precios unitarios 12: 341.25
01.06.01.04.01.01 | 0337009001 |  | Análisis de precios unitarios 1: Herramientas manuales; Análisis de precios unitarios 8: %MO; Análisis de precios unitarios 10: 2.364; Análisis de precios unitarios 11: 179.27; Análisis de precios unitarios 12: 4.2379
01.06.01.04.01.01 | 0349690003 | EQUIPO | Análisis de precios unitarios 1: Vibrador de concreto 4 HP 18PL (1,5"); Análisis de precios unitarios 8: h; Análisis de precios unitarios 9: 2; Análisis de precios unitarios 10: 0.66667; Análisis de precios unitarios 11: 6.73; Análisis de precios unitarios 12: 4.49
01.06.01.04.01.02 | Partida |  | Análisis de precios unitarios 1: 01.06.01.04.01.02; Análisis de precios unitarios 4: Acero estruc. trabajado p/cimiento ref. (costo prom. incl. desperdicios); Análisis de precios unitarios 10: 0; Análisis de precios unitarios 12: 8.18
01.06.01.04.01.02 | Rendimiento |  | kg/DIA |  | MO. | 250 | EQ. | 250 |  | Costo unitario directo por : kg |  | 0 |  | 7.87
01.06.01.04.01.02 | Código |  | Análisis de precios unitarios 1: Descripción Recurso; Análisis de precios unitarios 8: Unidad; Análisis de precios unitarios 9: Cuadrilla; Análisis de precios unitarios 10: Cantidad; Análisis de precios unitarios 11: Precio S/.; Análisis de precios unitarios 12: Parcial S/.
01.06.01.04.01.02 | 0147030001 | MANO DE OBRA | Análisis de precios unitarios 1: MO: Capataz incluye leyes sociales; Análisis de precios unitarios 8: h; Análisis de precios unitarios 9: 0.1; Análisis de precios unitarios 10: 0.0032; Análisis de precios unitarios 11: 31.26; Análisis de precios unitarios 12: 0.1
01.06.01.04.01.02 | 0147060001 | MANO DE OBRA | Análisis de precios unitarios 1: MO: Operario incluye leyes sociales; Análisis de precios unitarios 8: h; Análisis de precios unitarios 9: 1; Análisis de precios unitarios 10: 0.032; Análisis de precios unitarios 11: 26.98; Análisis de precios unitarios 12: 0.86
01.06.01.04.01.02 | 0147080001 | MANO DE OBRA | Análisis de precios unitarios 1: MO: Oficial incluye leyes sociales; Análisis de precios unitarios 8: h; Análisis de precios unitarios 9: 1; Análisis de precios unitarios 10: 0.032; Análisis de precios unitarios 11: 22.6; Análisis de precios unitarios 12: 0.72
01.06.01.04.01.02 | 0202030016 | MATERIAL | Análisis de precios unitarios 1: Alambre negro N° 16; Análisis de precios unitarios 8: kg; Análisis de precios unitarios 10: 0.05; Análisis de precios unitarios 11: 5.08; Análisis de precios unitarios 12: 0.25
01.06.01.04.01.02 | 0337091001 | EQUIPO | Análisis de precios unitarios 1: Cizalla para corte de fierro; Análisis de precios unitarios 8: h; Análisis de precios unitarios 9: 0.5; Análisis de precios unitarios 10: 0.016; Análisis de precios unitarios 11: 2; Análisis de precios unitarios 12: 0.03
01.06.01.04.01.02 | 019801550101 | SUBPARTIDA | Análisis de precios unitarios 1: Fierro construcción habilitado (material y m.o.); Análisis de precios unitarios 8: kg; Análisis de precios unitarios 10: 1.05; Análisis de precios unitarios 11: 5.92; Análisis de precios unitarios 12: 6.22
01.06.01.04.02.01 | Partida |  | Análisis de precios unitarios 1: 01.06.01.04.02.01; Análisis de precios unitarios 4: Concreto pre-mezclado f'c 280 kg/cm2 p/ muros reforzados (Cemento P-I); Análisis de precios unitarios 10: 0; Análisis de precios unitarios 12: 532.5831
01.06.01.04.02.01 | Rendimiento |  | m3/DIA |  | MO. | 24 | EQ. | 24 |  | Costo unitario directo por : m3 |  | 0 |  | 376.12
01.06.01.04.02.01 | Código |  | Análisis de precios unitarios 1: Descripción Recurso; Análisis de precios unitarios 8: Unidad; Análisis de precios unitarios 9: Cuadrilla; Análisis de precios unitarios 10: Cantidad; Análisis de precios unitarios 11: Precio S/.; Análisis de precios unitarios 12: Parcial S/.
01.06.01.04.02.01 | 0147030001 | MANO DE OBRA | Análisis de precios unitarios 1: MO: Capataz incluye leyes sociales; Análisis de precios unitarios 8: h; Análisis de precios unitarios 9: 0.2; Análisis de precios unitarios 10: 0.066667; Análisis de precios unitarios 11: 31.26; Análisis de precios unitarios 12: 2.08
01.06.01.04.02.01 | 0147050112 | MANO DE OBRA | Análisis de precios unitarios 1: MO: Operador de equipo mediano; Análisis de precios unitarios 8: h; Análisis de precios unitarios 9: 4; Análisis de precios unitarios 10: 1.3333; Análisis de precios unitarios 11: 27.06; Análisis de precios unitarios 12: 36.08
01.06.01.04.02.01 | 0147060001 | MANO DE OBRA | Análisis de precios unitarios 1: MO: Operario incluye leyes sociales; Análisis de precios unitarios 8: h; Análisis de precios unitarios 9: 5; Análisis de precios unitarios 10: 1.6667; Análisis de precios unitarios 11: 26.98; Análisis de precios unitarios 12: 44.97
01.06.01.04.02.01 | 0147080001 | MANO DE OBRA | Análisis de precios unitarios 1: MO: Oficial incluye leyes sociales; Análisis de precios unitarios 8: h; Análisis de precios unitarios 9: 4; Análisis de precios unitarios 10: 1.3333; Análisis de precios unitarios 11: 22.6; Análisis de precios unitarios 12: 30.13
01.06.01.04.02.01 | 0147100001 | MANO DE OBRA | Análisis de precios unitarios 1: MO: Peon incluye leyes sociales; Análisis de precios unitarios 8: h; Análisis de precios unitarios 9: 9; Análisis de precios unitarios 10: 3; Análisis de precios unitarios 11: 21.64; Análisis de precios unitarios 12: 64.92
01.06.01.04.02.01 | 0223020015 | MATERIAL | Análisis de precios unitarios 1: Concreto Premezclado f'c 280 Kg/cm2 - cemento I; Análisis de precios unitarios 8: m3; Análisis de precios unitarios 10: 1.05; Análisis de precios unitarios 11: 325; Análisis de precios unitarios 12: 341.25
01.06.01.04.02.01 | 0337009001 |  | Análisis de precios unitarios 1: Herramientas manuales; Análisis de precios unitarios 8: %MO; Análisis de precios unitarios 10: 4.862; Análisis de precios unitarios 11: 178.18; Análisis de precios unitarios 12: 8.6631
01.06.01.04.02.01 | 0349690003 | EQUIPO | Análisis de precios unitarios 1: Vibrador de concreto 4 HP 18PL (1,5"); Análisis de precios unitarios 8: h; Análisis de precios unitarios 9: 2; Análisis de precios unitarios 10: 0.66667; Análisis de precios unitarios 11: 6.73; Análisis de precios unitarios 12: 4.49
01.06.01.04.02.02 | Partida |  | Análisis de precios unitarios 1: 01.06.01.04.02.02; Análisis de precios unitarios 4: Encofrado para muro reforzado (inc. habilitacion de madera); Análisis de precios unitarios 10: 0; Análisis de precios unitarios 12: 71.937
01.06.01.04.02.02 | Rendimiento |  | m2/DIA |  | MO. | 12 | EQ. | 12 |  | Costo unitario directo por : m2 |  | 0 |  | 64.51
01.06.01.04.02.02 | Código |  | Análisis de precios unitarios 1: Descripción Recurso; Análisis de precios unitarios 8: Unidad; Análisis de precios unitarios 9: Cuadrilla; Análisis de precios unitarios 10: Cantidad; Análisis de precios unitarios 11: Precio S/.; Análisis de precios unitarios 12: Parcial S/.
01.06.01.04.02.02 | 0147030001 | MANO DE OBRA | Análisis de precios unitarios 1: MO: Capataz incluye leyes sociales; Análisis de precios unitarios 8: h; Análisis de precios unitarios 9: 0.1; Análisis de precios unitarios 10: 0.066669; Análisis de precios unitarios 11: 31.26; Análisis de precios unitarios 12: 2.08
01.06.01.04.02.02 | 0147060001 | MANO DE OBRA | Análisis de precios unitarios 1: MO: Operario incluye leyes sociales; Análisis de precios unitarios 8: h; Análisis de precios unitarios 9: 1; Análisis de precios unitarios 10: 0.66669; Análisis de precios unitarios 11: 26.98; Análisis de precios unitarios 12: 17.99
01.06.01.04.02.02 | 0147080001 | MANO DE OBRA | Análisis de precios unitarios 1: MO: Oficial incluye leyes sociales; Análisis de precios unitarios 8: h; Análisis de precios unitarios 9: 1; Análisis de precios unitarios 10: 0.66669; Análisis de precios unitarios 11: 22.6; Análisis de precios unitarios 12: 15.07
01.06.01.04.02.02 | 0202030008 | MATERIAL | Análisis de precios unitarios 1: Alambre negro N° 8; Análisis de precios unitarios 8: kg; Análisis de precios unitarios 10: 0.12001; Análisis de precios unitarios 11: 5.08; Análisis de precios unitarios 12: 0.61
01.06.01.04.02.02 | 0202063000 | MATERIAL | Análisis de precios unitarios 1: Clavo c/cabeza para madera (promedio); Análisis de precios unitarios 8: kg; Análisis de precios unitarios 10: 0.22001; Análisis de precios unitarios 11: 6.12; Análisis de precios unitarios 12: 1.35
01.06.01.04.02.02 | 0243270001 | MATERIAL | Análisis de precios unitarios 1: Madera para encofrado y carpintería; Análisis de precios unitarios 8: p2; Análisis de precios unitarios 10: 3.0001; Análisis de precios unitarios 11: 7.5; Análisis de precios unitarios 12: 22.5
01.06.01.04.02.02 | 0337009001 |  | Análisis de precios unitarios 1: Herramientas manuales; Análisis de precios unitarios 8: %MO; Análisis de precios unitarios 10: 5; Análisis de precios unitarios 11: 35.14; Análisis de precios unitarios 12: 1.757
01.06.01.04.02.02 | 0337730001 | EQUIPO | Análisis de precios unitarios 1: Andamio de metal y/o de Madera ( Alquiler ); Análisis de precios unitarios 8: h; Análisis de precios unitarios 9: 0.5; Análisis de precios unitarios 10: 0.33335; Análisis de precios unitarios 11: 3.92; Análisis de precios unitarios 12: 1.31
01.06.01.04.02.02 | 019801500110 | SUBPARTIDA | Análisis de precios unitarios 1: Desencofrado de muros; Análisis de precios unitarios 8: m2; Análisis de precios unitarios 10: 1; Análisis de precios unitarios 11: 9.27; Análisis de precios unitarios 12: 9.27
01.06.01.04.02.03 | Partida |  | Análisis de precios unitarios 1: 01.06.01.04.02.03; Análisis de precios unitarios 4: Acero estruc. trabajado p/muro reforzado (costo prom. incl. desperdicios); Análisis de precios unitarios 10: 0; Análisis de precios unitarios 12: 8.34
01.06.01.04.02.03 | Rendimiento |  | kg/DIA |  | MO. | 250 | EQ. | 250 |  | Costo unitario directo por : kg |  | 0 |  | 8.03
01.06.01.04.02.03 | Código |  | Análisis de precios unitarios 1: Descripción Recurso; Análisis de precios unitarios 8: Unidad; Análisis de precios unitarios 9: Cuadrilla; Análisis de precios unitarios 10: Cantidad; Análisis de precios unitarios 11: Precio S/.; Análisis de precios unitarios 12: Parcial S/.
01.06.01.04.02.03 | 0147030001 | MANO DE OBRA | Análisis de precios unitarios 1: MO: Capataz incluye leyes sociales; Análisis de precios unitarios 8: h; Análisis de precios unitarios 9: 0.1; Análisis de precios unitarios 10: 0.0032; Análisis de precios unitarios 11: 31.26; Análisis de precios unitarios 12: 0.1
01.06.01.04.02.03 | 0147060001 | MANO DE OBRA | Análisis de precios unitarios 1: MO: Operario incluye leyes sociales; Análisis de precios unitarios 8: h; Análisis de precios unitarios 9: 1; Análisis de precios unitarios 10: 0.032; Análisis de precios unitarios 11: 26.98; Análisis de precios unitarios 12: 0.86
01.06.01.04.02.03 | 0147080001 | MANO DE OBRA | Análisis de precios unitarios 1: MO: Oficial incluye leyes sociales; Análisis de precios unitarios 8: h; Análisis de precios unitarios 9: 1; Análisis de precios unitarios 10: 0.032; Análisis de precios unitarios 11: 22.6; Análisis de precios unitarios 12: 0.72
01.06.01.04.02.03 | 0202030016 | MATERIAL | Análisis de precios unitarios 1: Alambre negro N° 16; Análisis de precios unitarios 8: kg; Análisis de precios unitarios 10: 0.05; Análisis de precios unitarios 11: 5.08; Análisis de precios unitarios 12: 0.25
01.06.01.04.02.03 | 0337091001 | EQUIPO | Análisis de precios unitarios 1: Cizalla para corte de fierro; Análisis de precios unitarios 8: h; Análisis de precios unitarios 9: 1; Análisis de precios unitarios 10: 0.032; Análisis de precios unitarios 11: 2; Análisis de precios unitarios 12: 0.06
01.06.01.04.02.03 | 0337730001 | EQUIPO | Análisis de precios unitarios 1: Andamio de metal y/o de Madera ( Alquiler ); Análisis de precios unitarios 8: h; Análisis de precios unitarios 9: 1; Análisis de precios unitarios 10: 0.032; Análisis de precios unitarios 11: 3.92; Análisis de precios unitarios 12: 0.13
01.06.01.04.02.03 | 019801550101 | SUBPARTIDA | Análisis de precios unitarios 1: Fierro construcción habilitado (material y m.o.); Análisis de precios unitarios 8: kg; Análisis de precios unitarios 10: 1.05; Análisis de precios unitarios 11: 5.92; Análisis de precios unitarios 12: 6.22
01.06.01.04.03.01 | Partida |  | Análisis de precios unitarios 1: 01.06.01.04.03.01; Análisis de precios unitarios 4: Concreto pre-mezclado f'c 280 kg/cm2 p/ losas macizas (Cemento P-I); Análisis de precios unitarios 10: 0; Análisis de precios unitarios 12: 529.2479
01.06.01.04.03.01 | Rendimiento |  | m3/DIA |  | MO. | 24 | EQ. | 24 |  | Costo unitario directo por : m3 |  | 0 |  | 373.79
01.06.01.04.03.01 | Código |  | Análisis de precios unitarios 1: Descripción Recurso; Análisis de precios unitarios 8: Unidad; Análisis de precios unitarios 9: Cuadrilla; Análisis de precios unitarios 10: Cantidad; Análisis de precios unitarios 11: Precio S/.; Análisis de precios unitarios 12: Parcial S/.
01.06.01.04.03.01 | 0147030001 | MANO DE OBRA | Análisis de precios unitarios 1: MO: Capataz incluye leyes sociales; Análisis de precios unitarios 8: h; Análisis de precios unitarios 9: 0.1; Análisis de precios unitarios 10: 0.033333; Análisis de precios unitarios 11: 31.26; Análisis de precios unitarios 12: 1.04
01.06.01.04.03.01 | 0147050112 | MANO DE OBRA | Análisis de precios unitarios 1: MO: Operador de equipo mediano; Análisis de precios unitarios 8: h; Análisis de precios unitarios 9: 5; Análisis de precios unitarios 10: 1.6667; Análisis de precios unitarios 11: 27.06; Análisis de precios unitarios 12: 45.1
01.06.01.04.03.01 | 0147060001 | MANO DE OBRA | Análisis de precios unitarios 1: MO: Operario incluye leyes sociales; Análisis de precios unitarios 8: h; Análisis de precios unitarios 9: 5; Análisis de precios unitarios 10: 1.6667; Análisis de precios unitarios 11: 26.98; Análisis de precios unitarios 12: 44.97
01.06.01.04.03.01 | 0147080001 | MANO DE OBRA | Análisis de precios unitarios 1: MO: Oficial incluye leyes sociales; Análisis de precios unitarios 8: h; Análisis de precios unitarios 9: 5; Análisis de precios unitarios 10: 1.6667; Análisis de precios unitarios 11: 22.6; Análisis de precios unitarios 12: 37.67
01.06.01.04.03.01 | 0147100001 | MANO DE OBRA | Análisis de precios unitarios 1: MO: Peon incluye leyes sociales; Análisis de precios unitarios 8: h; Análisis de precios unitarios 9: 7; Análisis de precios unitarios 10: 2.3333; Análisis de precios unitarios 11: 21.64; Análisis de precios unitarios 12: 50.49
01.06.01.04.03.01 | 0223020015 | MATERIAL | Análisis de precios unitarios 1: Concreto Premezclado f'c 280 Kg/cm2 - cemento I; Análisis de precios unitarios 8: m3; Análisis de precios unitarios 10: 1.05; Análisis de precios unitarios 11: 325; Análisis de precios unitarios 12: 341.25
01.06.01.04.03.01 | 0337009001 |  | Análisis de precios unitarios 1: Herramientas manuales; Análisis de precios unitarios 8: %MO; Análisis de precios unitarios 10: 2.364; Análisis de precios unitarios 11: 179.27; Análisis de precios unitarios 12: 4.2379
01.06.01.04.03.01 | 0349690003 | EQUIPO | Análisis de precios unitarios 1: Vibrador de concreto 4 HP 18PL (1,5"); Análisis de precios unitarios 8: h; Análisis de precios unitarios 9: 2; Análisis de precios unitarios 10: 0.66667; Análisis de precios unitarios 11: 6.73; Análisis de precios unitarios 12: 4.49
01.06.01.04.03.02 | Partida |  | Análisis de precios unitarios 1: 01.06.01.04.03.02; Análisis de precios unitarios 4: Encofrado (incl. habilitación de madera) para losas macizas; Análisis de precios unitarios 10: 0; Análisis de precios unitarios 12: 67.35
01.06.01.04.03.02 | Rendimiento |  | m2/DIA |  | MO. | 12 | EQ. | 12 |  | Costo unitario directo por : m2 |  | 0 |  | 60.94
01.06.01.04.03.02 | Código |  | Análisis de precios unitarios 1: Descripción Recurso; Análisis de precios unitarios 8: Unidad; Análisis de precios unitarios 9: Cuadrilla; Análisis de precios unitarios 10: Cantidad; Análisis de precios unitarios 11: Precio S/.; Análisis de precios unitarios 12: Parcial S/.
01.06.01.04.03.02 | 0147030001 | MANO DE OBRA | Análisis de precios unitarios 1: MO: Capataz incluye leyes sociales; Análisis de precios unitarios 8: h; Análisis de precios unitarios 9: 0.1; Análisis de precios unitarios 10: 0.0667; Análisis de precios unitarios 11: 31.26; Análisis de precios unitarios 12: 2.09
01.06.01.04.03.02 | 0147060001 | MANO DE OBRA | Análisis de precios unitarios 1: MO: Operario incluye leyes sociales; Análisis de precios unitarios 8: h; Análisis de precios unitarios 9: 1; Análisis de precios unitarios 10: 0.6667; Análisis de precios unitarios 11: 26.98; Análisis de precios unitarios 12: 17.99
01.06.01.04.03.02 | 0147080001 | MANO DE OBRA | Análisis de precios unitarios 1: MO: Oficial incluye leyes sociales; Análisis de precios unitarios 8: h; Análisis de precios unitarios 9: 1; Análisis de precios unitarios 10: 0.6667; Análisis de precios unitarios 11: 22.6; Análisis de precios unitarios 12: 15.07
01.06.01.04.03.02 | 0202030008 | MATERIAL | Análisis de precios unitarios 1: Alambre negro N° 8; Análisis de precios unitarios 8: kg; Análisis de precios unitarios 10: 0.1; Análisis de precios unitarios 11: 5.08; Análisis de precios unitarios 12: 0.51
01.06.01.04.03.02 | 0202063000 | MATERIAL | Análisis de precios unitarios 1: Clavo c/cabeza para madera (promedio); Análisis de precios unitarios 8: kg; Análisis de precios unitarios 10: 0.14; Análisis de precios unitarios 11: 6.12; Análisis de precios unitarios 12: 0.86
01.06.01.04.03.02 | 0243270001 | MATERIAL | Análisis de precios unitarios 1: Madera para encofrado y carpintería; Análisis de precios unitarios 8: p2; Análisis de precios unitarios 10: 2.4013; Análisis de precios unitarios 11: 7.5; Análisis de precios unitarios 12: 18.01
01.06.01.04.03.02 | 0337009001 |  | Análisis de precios unitarios 1: Herramientas manuales; Análisis de precios unitarios 8: %MO; Análisis de precios unitarios 10: 2; Análisis de precios unitarios 11: 30.81; Análisis de precios unitarios 12: 0.62
01.06.01.04.03.02 | 0337730001 | EQUIPO | Análisis de precios unitarios 1: Andamio de metal y/o de Madera ( Alquiler ); Análisis de precios unitarios 8: h; Análisis de precios unitarios 9: 1; Análisis de precios unitarios 10: 0.6667; Análisis de precios unitarios 11: 3.92; Análisis de precios unitarios 12: 2.61
01.06.01.04.03.02 | 019801500113 | SUBPARTIDA | Análisis de precios unitarios 1: Desencofrado de losas macizas; Análisis de precios unitarios 8: m2; Análisis de precios unitarios 10: 1; Análisis de precios unitarios 11: 9.59; Análisis de precios unitarios 12: 9.59
01.06.01.04.03.03 | Partida |  | Análisis de precios unitarios 1: 01.06.01.04.03.03; Análisis de precios unitarios 4: Acero estruc. trabajado p/losas macizas (costo prom. incl. desperdicios); Análisis de precios unitarios 10: 0; Análisis de precios unitarios 12: 8.31
01.06.01.04.03.03 | Rendimiento |  | kg/DIA |  | MO. | 250 | EQ. | 250 |  | Costo unitario directo por : kg |  | 0 |  | 8
01.06.01.04.03.03 | Código |  | Análisis de precios unitarios 1: Descripción Recurso; Análisis de precios unitarios 8: Unidad; Análisis de precios unitarios 9: Cuadrilla; Análisis de precios unitarios 10: Cantidad; Análisis de precios unitarios 11: Precio S/.; Análisis de precios unitarios 12: Parcial S/.
01.06.01.04.03.03 | 0147030001 | MANO DE OBRA | Análisis de precios unitarios 1: MO: Capataz incluye leyes sociales; Análisis de precios unitarios 8: h; Análisis de precios unitarios 9: 0.1; Análisis de precios unitarios 10: 0.0032; Análisis de precios unitarios 11: 31.26; Análisis de precios unitarios 12: 0.1
01.06.01.04.03.03 | 0147060001 | MANO DE OBRA | Análisis de precios unitarios 1: MO: Operario incluye leyes sociales; Análisis de precios unitarios 8: h; Análisis de precios unitarios 9: 1; Análisis de precios unitarios 10: 0.032; Análisis de precios unitarios 11: 26.98; Análisis de precios unitarios 12: 0.86
01.06.01.04.03.03 | 0147080001 | MANO DE OBRA | Análisis de precios unitarios 1: MO: Oficial incluye leyes sociales; Análisis de precios unitarios 8: h; Análisis de precios unitarios 9: 1; Análisis de precios unitarios 10: 0.032; Análisis de precios unitarios 11: 22.6; Análisis de precios unitarios 12: 0.72
01.06.01.04.03.03 | 0202030016 | MATERIAL | Análisis de precios unitarios 1: Alambre negro N° 16; Análisis de precios unitarios 8: kg; Análisis de precios unitarios 10: 0.05; Análisis de precios unitarios 11: 5.08; Análisis de precios unitarios 12: 0.25
01.06.01.04.03.03 | 0337091001 | EQUIPO | Análisis de precios unitarios 1: Cizalla para corte de fierro; Análisis de precios unitarios 8: h; Análisis de precios unitarios 9: 0.5; Análisis de precios unitarios 10: 0.016; Análisis de precios unitarios 11: 2; Análisis de precios unitarios 12: 0.03
01.06.01.04.03.03 | 0337730001 | EQUIPO | Análisis de precios unitarios 1: Andamio de metal y/o de Madera ( Alquiler ); Análisis de precios unitarios 8: h; Análisis de precios unitarios 9: 1; Análisis de precios unitarios 10: 0.032; Análisis de precios unitarios 11: 3.92; Análisis de precios unitarios 12: 0.13
01.06.01.04.03.03 | 019801550101 | SUBPARTIDA | Análisis de precios unitarios 1: Fierro construcción habilitado (material y m.o.); Análisis de precios unitarios 8: kg; Análisis de precios unitarios 10: 1.05; Análisis de precios unitarios 11: 5.92; Análisis de precios unitarios 12: 6.22
01.06.01.05.01 | Partida |  | Análisis de precios unitarios 1: 01.06.01.05.01; Análisis de precios unitarios 4: Tarrajeo rayado 1era capa con impermeabilizante en losa de fondo-piso C:A 1:5 e=1,5cm (Cemento P-I); Análisis de precios unitarios 10: 0; Análisis de precios unitarios 12: 31.8846
01.06.01.05.01 | Rendimiento |  | m2/DIA |  | MO. | 24 | EQ. | 24 |  | Costo unitario directo por : m2 |  | 0 |  | 27.21
01.06.01.05.01 | Código |  | Análisis de precios unitarios 1: Descripción Recurso; Análisis de precios unitarios 8: Unidad; Análisis de precios unitarios 9: Cuadrilla; Análisis de precios unitarios 10: Cantidad; Análisis de precios unitarios 11: Precio S/.; Análisis de precios unitarios 12: Parcial S/.
01.06.01.05.01 | 0147030001 | MANO DE OBRA | Análisis de precios unitarios 1: MO: Capataz incluye leyes sociales; Análisis de precios unitarios 8: h; Análisis de precios unitarios 9: 0.1; Análisis de precios unitarios 10: 0.033328; Análisis de precios unitarios 11: 31.26; Análisis de precios unitarios 12: 1.04
01.06.01.05.01 | 0147060001 | MANO DE OBRA | Análisis de precios unitarios 1: MO: Operario incluye leyes sociales; Análisis de precios unitarios 8: h; Análisis de precios unitarios 9: 2; Análisis de precios unitarios 10: 0.66657; Análisis de precios unitarios 11: 26.98; Análisis de precios unitarios 12: 17.98
01.06.01.05.01 | 0147100001 | MANO DE OBRA | Análisis de precios unitarios 1: MO: Peon incluye leyes sociales; Análisis de precios unitarios 8: h; Análisis de precios unitarios 9: 1; Análisis de precios unitarios 10: 0.33328; Análisis de precios unitarios 11: 21.64; Análisis de precios unitarios 12: 7.21
01.06.01.05.01 | 0204010001 | MATERIAL | Análisis de precios unitarios 1: Arena fina; Análisis de precios unitarios 8: m3; Análisis de precios unitarios 10: 0.015998; Análisis de precios unitarios 11: 50.85; Análisis de precios unitarios 12: 0.81
01.06.01.05.01 | 0221010102 | MATERIAL | Análisis de precios unitarios 1: Cemento portland I sector público; en bolsa; Análisis de precios unitarios 8: und; Análisis de precios unitarios 10: 0.12398; Análisis de precios unitarios 11: 22.38; Análisis de precios unitarios 12: 2.77
01.06.01.05.01 | 0231160001 | MATERIAL | Análisis de precios unitarios 1: Agua, incluye transporte a pie de obra (Camión cisterna y Motobomba); Análisis de precios unitarios 8: m3; Análisis de precios unitarios 10: 0.0039994; Análisis de precios unitarios 11: 10; Análisis de precios unitarios 12: 0.04
01.06.01.05.01 | 0231604135 | MATERIAL | Análisis de precios unitarios 1: Chema:chema 1 en polvo, bolsa por kg (im permeabilizante para concreto); Análisis de precios unitarios 8: und; Análisis de precios unitarios 10: 0.30295; Análisis de precios unitarios 11: 5; Análisis de precios unitarios 12: 1.51
01.06.01.05.01 | 0337009001 |  | Análisis de precios unitarios 1: Herramientas manuales; Análisis de precios unitarios 8: %MO; Análisis de precios unitarios 10: 2; Análisis de precios unitarios 11: 26.23; Análisis de precios unitarios 12: 0.5246
01.06.01.05.02 | Partida |  | Análisis de precios unitarios 1: 01.06.01.05.02; Análisis de precios unitarios 4: Tarrajeo frotachado 2da capa con impermeabilizante en losa de fondo-piso C:A 1:3 e=5mm (Cemento P-I); Análisis de precios unitarios 10: 0; Análisis de precios unitarios 12: 31.8846
01.06.01.05.02 | Rendimiento |  | m2/DIA |  | MO. | 24 | EQ. | 24 |  | Costo unitario directo por : m2 |  | 0 |  | 27.21
01.06.01.05.02 | Código |  | Análisis de precios unitarios 1: Descripción Recurso; Análisis de precios unitarios 8: Unidad; Análisis de precios unitarios 9: Cuadrilla; Análisis de precios unitarios 10: Cantidad; Análisis de precios unitarios 11: Precio S/.; Análisis de precios unitarios 12: Parcial S/.
01.06.01.05.02 | 0147030001 | MANO DE OBRA | Análisis de precios unitarios 1: MO: Capataz incluye leyes sociales; Análisis de precios unitarios 8: h; Análisis de precios unitarios 9: 0.1; Análisis de precios unitarios 10: 0.033328; Análisis de precios unitarios 11: 31.26; Análisis de precios unitarios 12: 1.04
01.06.01.05.02 | 0147060001 | MANO DE OBRA | Análisis de precios unitarios 1: MO: Operario incluye leyes sociales; Análisis de precios unitarios 8: h; Análisis de precios unitarios 9: 2; Análisis de precios unitarios 10: 0.66657; Análisis de precios unitarios 11: 26.98; Análisis de precios unitarios 12: 17.98
01.06.01.05.02 | 0147100001 | MANO DE OBRA | Análisis de precios unitarios 1: MO: Peon incluye leyes sociales; Análisis de precios unitarios 8: h; Análisis de precios unitarios 9: 1; Análisis de precios unitarios 10: 0.33328; Análisis de precios unitarios 11: 21.64; Análisis de precios unitarios 12: 7.21
01.06.01.05.02 | 0204010001 | MATERIAL | Análisis de precios unitarios 1: Arena fina; Análisis de precios unitarios 8: m3; Análisis de precios unitarios 10: 0.015998; Análisis de precios unitarios 11: 50.85; Análisis de precios unitarios 12: 0.81
01.06.01.05.02 | 0221010102 | MATERIAL | Análisis de precios unitarios 1: Cemento portland I sector público; en bolsa; Análisis de precios unitarios 8: und; Análisis de precios unitarios 10: 0.12398; Análisis de precios unitarios 11: 22.38; Análisis de precios unitarios 12: 2.77
01.06.01.05.02 | 0231160001 | MATERIAL | Análisis de precios unitarios 1: Agua, incluye transporte a pie de obra (Camión cisterna y Motobomba); Análisis de precios unitarios 8: m3; Análisis de precios unitarios 10: 0.0039994; Análisis de precios unitarios 11: 10; Análisis de precios unitarios 12: 0.04
01.06.01.05.02 | 0231604135 | MATERIAL | Análisis de precios unitarios 1: Chema:chema 1 en polvo, bolsa por kg (im permeabilizante para concreto); Análisis de precios unitarios 8: und; Análisis de precios unitarios 10: 0.30295; Análisis de precios unitarios 11: 5; Análisis de precios unitarios 12: 1.51
01.06.01.05.02 | 0337009001 |  | Análisis de precios unitarios 1: Herramientas manuales; Análisis de precios unitarios 8: %MO; Análisis de precios unitarios 10: 2; Análisis de precios unitarios 11: 26.23; Análisis de precios unitarios 12: 0.5246
01.06.01.05.03 | Partida |  | Análisis de precios unitarios 1: 01.06.01.05.03; Análisis de precios unitarios 4: Tarrajeo rayado 1era capa con impermeabilizante en muro interior C:A 1:5 e=1,5cm (Cemento P-I); Análisis de precios unitarios 10: 0; Análisis de precios unitarios 12: 31.8846
01.06.01.05.03 | Rendimiento |  | m2/DIA |  | MO. | 24 | EQ. | 24 |  | Costo unitario directo por : m2 |  | 0 |  | 27.21
01.06.01.05.03 | Código |  | Análisis de precios unitarios 1: Descripción Recurso; Análisis de precios unitarios 8: Unidad; Análisis de precios unitarios 9: Cuadrilla; Análisis de precios unitarios 10: Cantidad; Análisis de precios unitarios 11: Precio S/.; Análisis de precios unitarios 12: Parcial S/.
01.06.01.05.03 | 0147030001 | MANO DE OBRA | Análisis de precios unitarios 1: MO: Capataz incluye leyes sociales; Análisis de precios unitarios 8: h; Análisis de precios unitarios 9: 0.1; Análisis de precios unitarios 10: 0.033328; Análisis de precios unitarios 11: 31.26; Análisis de precios unitarios 12: 1.04
01.06.01.05.03 | 0147060001 | MANO DE OBRA | Análisis de precios unitarios 1: MO: Operario incluye leyes sociales; Análisis de precios unitarios 8: h; Análisis de precios unitarios 9: 2; Análisis de precios unitarios 10: 0.66657; Análisis de precios unitarios 11: 26.98; Análisis de precios unitarios 12: 17.98
01.06.01.05.03 | 0147100001 | MANO DE OBRA | Análisis de precios unitarios 1: MO: Peon incluye leyes sociales; Análisis de precios unitarios 8: h; Análisis de precios unitarios 9: 1; Análisis de precios unitarios 10: 0.33328; Análisis de precios unitarios 11: 21.64; Análisis de precios unitarios 12: 7.21
01.06.01.05.03 | 0204010001 | MATERIAL | Análisis de precios unitarios 1: Arena fina; Análisis de precios unitarios 8: m3; Análisis de precios unitarios 10: 0.015998; Análisis de precios unitarios 11: 50.85; Análisis de precios unitarios 12: 0.81
01.06.01.05.03 | 0221010102 | MATERIAL | Análisis de precios unitarios 1: Cemento portland I sector público; en bolsa; Análisis de precios unitarios 8: und; Análisis de precios unitarios 10: 0.12398; Análisis de precios unitarios 11: 22.38; Análisis de precios unitarios 12: 2.77
01.06.01.05.03 | 0231160001 | MATERIAL | Análisis de precios unitarios 1: Agua, incluye transporte a pie de obra (Camión cisterna y Motobomba); Análisis de precios unitarios 8: m3; Análisis de precios unitarios 10: 0.0039994; Análisis de precios unitarios 11: 10; Análisis de precios unitarios 12: 0.04
01.06.01.05.03 | 0231604135 | MATERIAL | Análisis de precios unitarios 1: Chema:chema 1 en polvo, bolsa por kg (im permeabilizante para concreto); Análisis de precios unitarios 8: und; Análisis de precios unitarios 10: 0.30295; Análisis de precios unitarios 11: 5; Análisis de precios unitarios 12: 1.51
01.06.01.05.03 | 0337009001 |  | Análisis de precios unitarios 1: Herramientas manuales; Análisis de precios unitarios 8: %MO; Análisis de precios unitarios 10: 2; Análisis de precios unitarios 11: 26.23; Análisis de precios unitarios 12: 0.5246
01.06.01.05.04 | Partida |  | Análisis de precios unitarios 1: 01.06.01.05.04; Análisis de precios unitarios 4: Tarrajeo frotachado 2da capa con impermeabilizante en muro interior C:A 1:3 e=5mm (Cemento P-I); Análisis de precios unitarios 10: 0; Análisis de precios unitarios 12: 32.5146
01.06.01.05.04 | Rendimiento |  | m2/DIA |  | MO. | 24 | EQ. | 24 |  | Costo unitario directo por : m2 |  | 0 |  | 27.83
01.06.01.05.04 | Código |  | Análisis de precios unitarios 1: Descripción Recurso; Análisis de precios unitarios 8: Unidad; Análisis de precios unitarios 9: Cuadrilla; Análisis de precios unitarios 10: Cantidad; Análisis de precios unitarios 11: Precio S/.; Análisis de precios unitarios 12: Parcial S/.
01.06.01.05.04 | 0147030001 | MANO DE OBRA | Análisis de precios unitarios 1: MO: Capataz incluye leyes sociales; Análisis de precios unitarios 8: h; Análisis de precios unitarios 9: 0.1; Análisis de precios unitarios 10: 0.033328; Análisis de precios unitarios 11: 31.26; Análisis de precios unitarios 12: 1.04
01.06.01.05.04 | 0147060001 | MANO DE OBRA | Análisis de precios unitarios 1: MO: Operario incluye leyes sociales; Análisis de precios unitarios 8: h; Análisis de precios unitarios 9: 2; Análisis de precios unitarios 10: 0.66657; Análisis de precios unitarios 11: 26.98; Análisis de precios unitarios 12: 17.98
01.06.01.05.04 | 0147100001 | MANO DE OBRA | Análisis de precios unitarios 1: MO: Peon incluye leyes sociales; Análisis de precios unitarios 8: h; Análisis de precios unitarios 9: 1; Análisis de precios unitarios 10: 0.33328; Análisis de precios unitarios 11: 21.64; Análisis de precios unitarios 12: 7.21
01.06.01.05.04 | 0204010001 | MATERIAL | Análisis de precios unitarios 1: Arena fina; Análisis de precios unitarios 8: m3; Análisis de precios unitarios 10: 0.015998; Análisis de precios unitarios 11: 50.85; Análisis de precios unitarios 12: 0.81
01.06.01.05.04 | 0221010102 | MATERIAL | Análisis de precios unitarios 1: Cemento portland I sector público; en bolsa; Análisis de precios unitarios 8: und; Análisis de precios unitarios 10: 0.12268; Análisis de precios unitarios 11: 22.38; Análisis de precios unitarios 12: 2.75
01.06.01.05.04 | 0231160001 | MATERIAL | Análisis de precios unitarios 1: Agua, incluye transporte a pie de obra (Camión cisterna y Motobomba); Análisis de precios unitarios 8: m3; Análisis de precios unitarios 10: 0.0039994; Análisis de precios unitarios 11: 10; Análisis de precios unitarios 12: 0.04
01.06.01.05.04 | 0231604135 | MATERIAL | Análisis de precios unitarios 1: Chema:chema 1 en polvo, bolsa por kg (im permeabilizante para concreto); Análisis de precios unitarios 8: und; Análisis de precios unitarios 10: 0.30296; Análisis de precios unitarios 11: 5; Análisis de precios unitarios 12: 1.51
01.06.01.05.04 | 0337009001 |  | Análisis de precios unitarios 1: Herramientas manuales; Análisis de precios unitarios 8: %MO; Análisis de precios unitarios 10: 2; Análisis de precios unitarios 11: 26.23; Análisis de precios unitarios 12: 0.5246
01.06.01.05.04 | 0337730001 | EQUIPO | Análisis de precios unitarios 1: Andamio de metal y/o de Madera ( Alquiler ); Análisis de precios unitarios 8: h; Análisis de precios unitarios 9: 0.5; Análisis de precios unitarios 10: 0.16664; Análisis de precios unitarios 11: 3.92; Análisis de precios unitarios 12: 0.65
01.06.01.05.05 | Partida |  | Análisis de precios unitarios 1: 01.06.01.05.05; Análisis de precios unitarios 4: Tarrajeo rayado 1era capa con impermeabilizante en cielo raso interior C:A 1:5 e=5cm (Cemento P-I); Análisis de precios unitarios 10: 0; Análisis de precios unitarios 12: 62.448
01.06.01.05.05 | Rendimiento |  | m2/DIA |  | MO. | 16 | EQ. | 16 |  | Costo unitario directo por : m2 |  | 0 |  | 52.29
01.06.01.05.05 | Código |  | Análisis de precios unitarios 1: Descripción Recurso; Análisis de precios unitarios 8: Unidad; Análisis de precios unitarios 9: Cuadrilla; Análisis de precios unitarios 10: Cantidad; Análisis de precios unitarios 11: Precio S/.; Análisis de precios unitarios 12: Parcial S/.
01.06.01.05.05 | 0147030001 | MANO DE OBRA | Análisis de precios unitarios 1: MO: Capataz incluye leyes sociales; Análisis de precios unitarios 8: h; Análisis de precios unitarios 9: 0.1; Análisis de precios unitarios 10: 0.050002; Análisis de precios unitarios 11: 31.26; Análisis de precios unitarios 12: 1.56
01.06.01.05.05 | 0147060001 | MANO DE OBRA | Análisis de precios unitarios 1: MO: Operario incluye leyes sociales; Análisis de precios unitarios 8: h; Análisis de precios unitarios 9: 2; Análisis de precios unitarios 10: 1; Análisis de precios unitarios 11: 26.98; Análisis de precios unitarios 12: 26.98
01.06.01.05.05 | 0147100001 | MANO DE OBRA | Análisis de precios unitarios 1: MO: Peon incluye leyes sociales; Análisis de precios unitarios 8: h; Análisis de precios unitarios 9: 1; Análisis de precios unitarios 10: 0.50002; Análisis de precios unitarios 11: 21.64; Análisis de precios unitarios 12: 10.82
01.06.01.05.05 | 0204010001 | MATERIAL | Análisis de precios unitarios 1: Arena fina; Análisis de precios unitarios 8: m3; Análisis de precios unitarios 10: 0.024001; Análisis de precios unitarios 11: 50.85; Análisis de precios unitarios 12: 1.22
01.06.01.05.05 | 0221010102 | MATERIAL | Análisis de precios unitarios 1: Cemento portland I sector público; en bolsa; Análisis de precios unitarios 8: und; Análisis de precios unitarios 10: 0.77582; Análisis de precios unitarios 11: 22.38; Análisis de precios unitarios 12: 17.36
01.06.01.05.05 | 0231160001 | MATERIAL | Análisis de precios unitarios 1: Agua, incluye transporte a pie de obra (Camión cisterna y Motobomba); Análisis de precios unitarios 8: m3; Análisis de precios unitarios 10: 0.0040001; Análisis de precios unitarios 11: 10; Análisis de precios unitarios 12: 0.04
01.06.01.05.05 | 0231604135 | MATERIAL | Análisis de precios unitarios 1: Chema:chema 1 en polvo, bolsa por kg (im permeabilizante para concreto); Análisis de precios unitarios 8: und; Análisis de precios unitarios 10: 0.30301; Análisis de precios unitarios 11: 5; Análisis de precios unitarios 12: 1.52
01.06.01.05.05 | 0337009001 |  | Análisis de precios unitarios 1: Herramientas manuales; Análisis de precios unitarios 8: %MO; Análisis de precios unitarios 10: 5; Análisis de precios unitarios 11: 39.36; Análisis de precios unitarios 12: 1.968
01.06.01.05.05 | 0337730001 | EQUIPO | Análisis de precios unitarios 1: Andamio de metal y/o de Madera ( Alquiler ); Análisis de precios unitarios 8: h; Análisis de precios unitarios 9: 0.5; Análisis de precios unitarios 10: 0.25001; Análisis de precios unitarios 11: 3.92; Análisis de precios unitarios 12: 0.98
01.06.01.05.06 | Partida |  | Análisis de precios unitarios 1: 01.06.01.05.06; Análisis de precios unitarios 4: Tarrajeo frotachado 2da capa con impermeabilizante en cielo raso interior C:A 1:3 e=5mm (Cemento P-I); Análisis de precios unitarios 10: 0; Análisis de precios unitarios 12: 62.448
01.06.01.05.06 | Rendimiento |  | m2/DIA |  | MO. | 16 | EQ. | 16 |  | Costo unitario directo por : m2 |  | 0 |  | 52.29
01.06.01.05.06 | Código |  | Análisis de precios unitarios 1: Descripción Recurso; Análisis de precios unitarios 8: Unidad; Análisis de precios unitarios 9: Cuadrilla; Análisis de precios unitarios 10: Cantidad; Análisis de precios unitarios 11: Precio S/.; Análisis de precios unitarios 12: Parcial S/.
01.06.01.05.06 | 0147030001 | MANO DE OBRA | Análisis de precios unitarios 1: MO: Capataz incluye leyes sociales; Análisis de precios unitarios 8: h; Análisis de precios unitarios 9: 0.1; Análisis de precios unitarios 10: 0.050002; Análisis de precios unitarios 11: 31.26; Análisis de precios unitarios 12: 1.56
01.06.01.05.06 | 0147060001 | MANO DE OBRA | Análisis de precios unitarios 1: MO: Operario incluye leyes sociales; Análisis de precios unitarios 8: h; Análisis de precios unitarios 9: 2; Análisis de precios unitarios 10: 1; Análisis de precios unitarios 11: 26.98; Análisis de precios unitarios 12: 26.98
01.06.01.05.06 | 0147100001 | MANO DE OBRA | Análisis de precios unitarios 1: MO: Peon incluye leyes sociales; Análisis de precios unitarios 8: h; Análisis de precios unitarios 9: 1; Análisis de precios unitarios 10: 0.50002; Análisis de precios unitarios 11: 21.64; Análisis de precios unitarios 12: 10.82
01.06.01.05.06 | 0204010001 | MATERIAL | Análisis de precios unitarios 1: Arena fina; Análisis de precios unitarios 8: m3; Análisis de precios unitarios 10: 0.024001; Análisis de precios unitarios 11: 50.85; Análisis de precios unitarios 12: 1.22
01.06.01.05.06 | 0221010102 | MATERIAL | Análisis de precios unitarios 1: Cemento portland I sector público; en bolsa; Análisis de precios unitarios 8: und; Análisis de precios unitarios 10: 0.77582; Análisis de precios unitarios 11: 22.38; Análisis de precios unitarios 12: 17.36
01.06.01.05.06 | 0231160001 | MATERIAL | Análisis de precios unitarios 1: Agua, incluye transporte a pie de obra (Camión cisterna y Motobomba); Análisis de precios unitarios 8: m3; Análisis de precios unitarios 10: 0.0040001; Análisis de precios unitarios 11: 10; Análisis de precios unitarios 12: 0.04
01.06.01.05.06 | 0231604135 | MATERIAL | Análisis de precios unitarios 1: Chema:chema 1 en polvo, bolsa por kg (im permeabilizante para concreto); Análisis de precios unitarios 8: und; Análisis de precios unitarios 10: 0.30301; Análisis de precios unitarios 11: 5; Análisis de precios unitarios 12: 1.52
01.06.01.05.06 | 0337009001 |  | Análisis de precios unitarios 1: Herramientas manuales; Análisis de precios unitarios 8: %MO; Análisis de precios unitarios 10: 5; Análisis de precios unitarios 11: 39.36; Análisis de precios unitarios 12: 1.968
01.06.01.05.06 | 0337730001 | EQUIPO | Análisis de precios unitarios 1: Andamio de metal y/o de Madera ( Alquiler ); Análisis de precios unitarios 8: h; Análisis de precios unitarios 9: 0.5; Análisis de precios unitarios 10: 0.25001; Análisis de precios unitarios 11: 3.92; Análisis de precios unitarios 12: 0.98
01.06.01.05.07 | Partida |  | Análisis de precios unitarios 1: 01.06.01.05.07; Análisis de precios unitarios 4: Curado de concreto con material sellante; Análisis de precios unitarios 10: 0; Análisis de precios unitarios 12: 4.7456
01.06.01.05.07 | Rendimiento |  | m2/DIA |  | MO. | 96 | EQ. | 96 |  | Costo unitario directo por : m2 |  | 0 |  | 4.38
01.06.01.05.07 | Código |  | Análisis de precios unitarios 1: Descripción Recurso; Análisis de precios unitarios 8: Unidad; Análisis de precios unitarios 9: Cuadrilla; Análisis de precios unitarios 10: Cantidad; Análisis de precios unitarios 11: Precio S/.; Análisis de precios unitarios 12: Parcial S/.
01.06.01.05.07 | 0147030001 | MANO DE OBRA | Análisis de precios unitarios 1: MO: Capataz incluye leyes sociales; Análisis de precios unitarios 8: h; Análisis de precios unitarios 9: 0.1; Análisis de precios unitarios 10: 0.0083077; Análisis de precios unitarios 11: 31.26; Análisis de precios unitarios 12: 0.26
01.06.01.05.07 | 0147080001 | MANO DE OBRA | Análisis de precios unitarios 1: MO: Oficial incluye leyes sociales; Análisis de precios unitarios 8: h; Análisis de precios unitarios 9: 1; Análisis de precios unitarios 10: 0.083377; Análisis de precios unitarios 11: 22.6; Análisis de precios unitarios 12: 1.88
01.06.01.05.07 | 0231602105 | MATERIAL | Análisis de precios unitarios 1: Chema:curador membra nil"A", env.x galón (curador de concret tipo membrana); Análisis de precios unitarios 8: und; Análisis de precios unitarios 10: 0.087581; Análisis de precios unitarios 11: 28.73; Análisis de precios unitarios 12: 2.52
01.06.01.05.07 | 0337009001 |  | Análisis de precios unitarios 1: Herramientas manuales; Análisis de precios unitarios 8: %MO; Análisis de precios unitarios 10: 4; Análisis de precios unitarios 11: 2.14; Análisis de precios unitarios 12: 0.0856
01.06.01.06.01 | Partida |  | Análisis de precios unitarios 1: 01.06.01.06.01; Análisis de precios unitarios 4: Escalera de tubo acero inox. c/parantes de 2" por peldaños 3/4"; Análisis de precios unitarios 10: 0; Análisis de precios unitarios 12: 1846.716
01.06.01.06.01 | Rendimiento |  | m/DIA |  | MO. | 4 | EQ. | 4 |  | Costo unitario directo por : m |  | 0 |  | 263.29
01.06.01.06.01 | Código |  | Análisis de precios unitarios 1: Descripción Recurso; Análisis de precios unitarios 8: Unidad; Análisis de precios unitarios 9: Cuadrilla; Análisis de precios unitarios 10: Cantidad; Análisis de precios unitarios 11: Precio S/.; Análisis de precios unitarios 12: Parcial S/.
01.06.01.06.01 | 0147030001 | MANO DE OBRA | Análisis de precios unitarios 1: MO: Capataz incluye leyes sociales; Análisis de precios unitarios 8: h; Análisis de precios unitarios 9: 1; Análisis de precios unitarios 10: 2; Análisis de precios unitarios 11: 31.26; Análisis de precios unitarios 12: 62.52
01.06.01.06.01 | 0147050112 | MANO DE OBRA | Análisis de precios unitarios 1: MO: Operador de equipo mediano; Análisis de precios unitarios 8: h; Análisis de precios unitarios 9: 2; Análisis de precios unitarios 10: 4; Análisis de precios unitarios 11: 27.06; Análisis de precios unitarios 12: 108.24
01.06.01.06.01 | 0147060001 | MANO DE OBRA | Análisis de precios unitarios 1: MO: Operario incluye leyes sociales; Análisis de precios unitarios 8: h; Análisis de precios unitarios 9: 4; Análisis de precios unitarios 10: 8; Análisis de precios unitarios 11: 26.98; Análisis de precios unitarios 12: 215.84
01.06.01.06.01 | 0147100001 | MANO DE OBRA | Análisis de precios unitarios 1: MO: Peon incluye leyes sociales; Análisis de precios unitarios 8: h; Análisis de precios unitarios 9: 4; Análisis de precios unitarios 10: 8; Análisis de precios unitarios 11: 21.64; Análisis de precios unitarios 12: 173.12
01.06.01.06.01 | 0231210010 | MATERIAL | Análisis de precios unitarios 1: Soldadura cellocord AP; Análisis de precios unitarios 8: kg; Análisis de precios unitarios 10: 0.2267; Análisis de precios unitarios 11: 20; Análisis de precios unitarios 12: 4.53
01.06.01.06.01 | 0251852064 | MATERIAL | Análisis de precios unitarios 1: Platina de fierro de 4" x 1/2"; Análisis de precios unitarios 8: m; Análisis de precios unitarios 10: 0.2; Análisis de precios unitarios 11: 17.69; Análisis de precios unitarios 12: 3.54
01.06.01.06.01 | 0265089063 | MATERIAL | Análisis de precios unitarios 1: Tubo de acero inoxidable AISI 304 DN 20mm; Análisis de precios unitarios 8: m; Análisis de precios unitarios 10: 1.5; Análisis de precios unitarios 11: 141; Análisis de precios unitarios 12: 211.5
01.06.01.06.01 | 0265089065 | MATERIAL | Análisis de precios unitarios 1: Tubo de acero inoxidable AISI 304 DN 50mm; Análisis de precios unitarios 8: m; Análisis de precios unitarios 10: 1.5; Análisis de precios unitarios 11: 490; Análisis de precios unitarios 12: 735
01.06.01.06.01 | 0337009001 |  | Análisis de precios unitarios 1: Herramientas manuales; Análisis de precios unitarios 8: %MO; Análisis de precios unitarios 10: 5; Análisis de precios unitarios 11: 559.72; Análisis de precios unitarios 12: 27.986
01.06.01.06.01 | 0337680001 | EQUIPO | Análisis de precios unitarios 1: Winche manual incl. cable; Análisis de precios unitarios 8: h; Análisis de precios unitarios 9: 1; Análisis de precios unitarios 10: 2; Análisis de precios unitarios 11: 100; Análisis de precios unitarios 12: 200
01.06.01.06.01 | 0348140001 | EQUIPO | Análisis de precios unitarios 1: Camioneta pick-up 4 x 2 simple 1000 kg 90 HP; Análisis de precios unitarios 8: h; Análisis de precios unitarios 9: 1; Análisis de precios unitarios 10: 2; Análisis de precios unitarios 11: 20.83; Análisis de precios unitarios 12: 41.66
01.06.01.06.01 | 0349450005 | EQUIPO | Análisis de precios unitarios 1: Motosoldadora de 250 amp.; Análisis de precios unitarios 8: h; Análisis de precios unitarios 9: 1; Análisis de precios unitarios 10: 2; Análisis de precios unitarios 11: 31.39; Análisis de precios unitarios 12: 62.78
01.06.01.06.02 | Partida |  | Análisis de precios unitarios 1: 01.06.01.06.02; Análisis de precios unitarios 4: Marco y tapa de hierro dúctil DI=0,80 m con mecanismo de seguridad según especificación; Análisis de precios unitarios 10: 0; Análisis de precios unitarios 12: 4789.13
01.06.01.06.02 | Rendimiento |  | und/DIA |  | MO. | 16 | EQ. | 16 |  | Costo unitario directo por : und |  | 0 |  | 2392.17
01.06.01.06.02 | Código |  | Análisis de precios unitarios 1: Descripción Recurso; Análisis de precios unitarios 8: Unidad; Análisis de precios unitarios 9: Cuadrilla; Análisis de precios unitarios 10: Cantidad; Análisis de precios unitarios 11: Precio S/.; Análisis de precios unitarios 12: Parcial S/.
01.06.01.06.02 | 0147030001 | MANO DE OBRA | Análisis de precios unitarios 1: MO: Capataz incluye leyes sociales; Análisis de precios unitarios 8: h; Análisis de precios unitarios 9: 0.1; Análisis de precios unitarios 10: 0.10002; Análisis de precios unitarios 11: 31.26; Análisis de precios unitarios 12: 3.13
01.06.01.06.02 | 0147060001 | MANO DE OBRA | Análisis de precios unitarios 1: MO: Operario incluye leyes sociales; Análisis de precios unitarios 8: h; Análisis de precios unitarios 9: 1; Análisis de precios unitarios 10: 1.0002; Análisis de precios unitarios 11: 26.98; Análisis de precios unitarios 12: 26.99
01.06.01.06.02 | 0147100001 | MANO DE OBRA | Análisis de precios unitarios 1: MO: Peon incluye leyes sociales; Análisis de precios unitarios 8: h; Análisis de precios unitarios 9: 0.25; Análisis de precios unitarios 10: 0.25005; Análisis de precios unitarios 11: 21.64; Análisis de precios unitarios 12: 5.41
01.06.01.06.02 | 0229056512 | MATERIAL | Análisis de precios unitarios 1: Marco y tapa acero inox. DI=0,80 m con mecanismo de seguridad según especificaciones; Análisis de precios unitarios 8: und; Análisis de precios unitarios 10: 2.0004; Análisis de precios unitarios 11: 2376.16; Análisis de precios unitarios 12: 4753.29
01.06.01.06.02 | 0337009001 |  | Análisis de precios unitarios 1: Herramientas manuales; Análisis de precios unitarios 8: %MO; Análisis de precios unitarios 10: 2; Análisis de precios unitarios 11: 15.7; Análisis de precios unitarios 12: 0.31
01.06.01.07.01 | Partida |  | Análisis de precios unitarios 1: 01.06.01.07.01; Análisis de precios unitarios 4: Prueba hidráulica con empleo de cisterna y equipo de bombeo para el llenado; Análisis de precios unitarios 10: 0; Análisis de precios unitarios 12: 54.3502
01.06.01.07.01 | Rendimiento |  | m3/DIA |  | MO. | 63.5 | EQ. | 63.5 |  | Costo unitario directo por : m3 |  | 0 |  | 34.88
01.06.01.07.01 | Código |  | Análisis de precios unitarios 1: Descripción Recurso; Análisis de precios unitarios 8: Unidad; Análisis de precios unitarios 9: Cuadrilla; Análisis de precios unitarios 10: Cantidad; Análisis de precios unitarios 11: Precio S/.; Análisis de precios unitarios 12: Parcial S/.
01.06.01.07.01 | 0147030001 | MANO DE OBRA | Análisis de precios unitarios 1: MO: Capataz incluye leyes sociales; Análisis de precios unitarios 8: h; Análisis de precios unitarios 9: 0.1; Análisis de precios unitarios 10: 0.012598; Análisis de precios unitarios 11: 31.26; Análisis de precios unitarios 12: 0.39
01.06.01.07.01 | 0147050112 | MANO DE OBRA | Análisis de precios unitarios 1: MO: Operador de equipo mediano; Análisis de precios unitarios 8: h; Análisis de precios unitarios 9: 2; Análisis de precios unitarios 10: 0.25197; Análisis de precios unitarios 11: 27.06; Análisis de precios unitarios 12: 6.82
01.06.01.07.01 | 0147060001 | MANO DE OBRA | Análisis de precios unitarios 1: MO: Operario incluye leyes sociales; Análisis de precios unitarios 8: h; Análisis de precios unitarios 9: 1; Análisis de precios unitarios 10: 0.12598; Análisis de precios unitarios 11: 26.98; Análisis de precios unitarios 12: 3.4
01.06.01.07.01 | 0147100001 | MANO DE OBRA | Análisis de precios unitarios 1: MO: Peon incluye leyes sociales; Análisis de precios unitarios 8: h; Análisis de precios unitarios 9: 1; Análisis de precios unitarios 10: 0.12598; Análisis de precios unitarios 11: 21.64; Análisis de precios unitarios 12: 2.73
01.06.01.07.01 | 0337009001 |  | Análisis de precios unitarios 1: Herramientas manuales; Análisis de precios unitarios 8: %MO; Análisis de precios unitarios 10: 3.3; Análisis de precios unitarios 11: 13.34; Análisis de precios unitarios 12: 0.44022
01.06.01.07.01 | 0348100001 | EQUIPO | Análisis de precios unitarios 1: Camión cisterna 4x2 (agua) 122HP 1500gal; Análisis de precios unitarios 8: h; Análisis de precios unitarios 9: 2; Análisis de precios unitarios 10: 0.25197; Análisis de precios unitarios 11: 159.68; Análisis de precios unitarios 12: 40.23
01.06.01.07.01 | 0348300003 | EQUIPO | Análisis de precios unitarios 1: Motobomba 10 HP de 4" incluye manguera; Análisis de precios unitarios 8: h; Análisis de precios unitarios 9: 0.25; Análisis de precios unitarios 10: 0.031496; Análisis de precios unitarios 11: 10.91; Análisis de precios unitarios 12: 0.34
01.06.01.07.02 | Partida |  | Análisis de precios unitarios 1: 01.06.01.07.02; Análisis de precios unitarios 4: Evacuación del agua de prueba con empleo de la línea de salida; Análisis de precios unitarios 10: 0; Análisis de precios unitarios 12: 0.02
01.06.01.07.02 | Rendimiento |  | m3/DIA |  | MO. | 300 | EQ. | 300 |  | Costo unitario directo por : m3 |  | 0 |  | 1.21
01.06.01.07.02 | Código |  | Análisis de precios unitarios 1: Descripción Recurso; Análisis de precios unitarios 8: Unidad; Análisis de precios unitarios 9: Cuadrilla; Análisis de precios unitarios 10: Cantidad; Análisis de precios unitarios 11: Precio S/.; Análisis de precios unitarios 12: Parcial S/.
01.06.01.07.02 | 0147030001 | MANO DE OBRA | Análisis de precios unitarios 1: MO: Capataz incluye leyes sociales; Análisis de precios unitarios 8: h; Análisis de precios unitarios 9: 0.1; Análisis de precios unitarios 10: 0; Análisis de precios unitarios 11: 31.26; Análisis de precios unitarios 12: 0
01.06.01.07.02 | 0147060001 | MANO DE OBRA | Análisis de precios unitarios 1: MO: Operario incluye leyes sociales; Análisis de precios unitarios 8: h; Análisis de precios unitarios 9: 1; Análisis de precios unitarios 10: 0; Análisis de precios unitarios 11: 26.98; Análisis de precios unitarios 12: 0
01.06.01.07.02 | 0147100001 | MANO DE OBRA | Análisis de precios unitarios 1: MO: Peon incluye leyes sociales; Análisis de precios unitarios 8: h; Análisis de precios unitarios 9: 1; Análisis de precios unitarios 10: 0; Análisis de precios unitarios 11: 21.64; Análisis de precios unitarios 12: 0
01.06.01.07.02 | 0337009001 |  | Análisis de precios unitarios 1: Herramientas manuales; Análisis de precios unitarios 8: %MO; Análisis de precios unitarios 10: 2; Análisis de precios unitarios 11: 1.19; Análisis de precios unitarios 12: 0.02
01.06.01.07.03 | Partida |  | Análisis de precios unitarios 1: 01.06.01.07.03; Análisis de precios unitarios 4: Limpieza y desinfección de reservorios apoyados; Análisis de precios unitarios 10: 0; Análisis de precios unitarios 12: 1.82
01.06.01.07.03 | Rendimiento |  | m2/DIA |  | MO. | 600 | EQ. | 600 |  | Costo unitario directo por : m2 |  | 0 |  | 1.59
01.06.01.07.03 | Código |  | Análisis de precios unitarios 1: Descripción Recurso; Análisis de precios unitarios 8: Unidad; Análisis de precios unitarios 9: Cuadrilla; Análisis de precios unitarios 10: Cantidad; Análisis de precios unitarios 11: Precio S/.; Análisis de precios unitarios 12: Parcial S/.
01.06.01.07.03 | 0147030001 | MANO DE OBRA | Análisis de precios unitarios 1: MO: Capataz incluye leyes sociales; Análisis de precios unitarios 8: h; Análisis de precios unitarios 9: 0.1; Análisis de precios unitarios 10: 0.0013; Análisis de precios unitarios 11: 31.26; Análisis de precios unitarios 12: 0.04
01.06.01.07.03 | 0147050112 | MANO DE OBRA | Análisis de precios unitarios 1: MO: Operador de equipo mediano; Análisis de precios unitarios 8: h; Análisis de precios unitarios 9: 2; Análisis de precios unitarios 10: 0.0267; Análisis de precios unitarios 11: 27.06; Análisis de precios unitarios 12: 0.72
01.06.01.07.03 | 0147100001 | MANO DE OBRA | Análisis de precios unitarios 1: MO: Peon incluye leyes sociales; Análisis de precios unitarios 8: h; Análisis de precios unitarios 9: 2; Análisis de precios unitarios 10: 0.0267; Análisis de precios unitarios 11: 21.64; Análisis de precios unitarios 12: 0.58
01.06.01.07.03 | 0231950012 | MATERIAL | Análisis de precios unitarios 1: Hipoclorito de calcio al 70%; Análisis de precios unitarios 8: kg; Análisis de precios unitarios 10: 0.001; Análisis de precios unitarios 11: 14.61; Análisis de precios unitarios 12: 0.01
01.06.01.07.03 | 0337009001 |  | Análisis de precios unitarios 1: Herramientas manuales; Análisis de precios unitarios 8: %MO; Análisis de precios unitarios 10: 5.97; Análisis de precios unitarios 11: 1.34; Análisis de precios unitarios 12: 0.079998
01.06.01.07.03 | 0348270004 | EQUIPO | Análisis de precios unitarios 1: Equipo pulverizador (fumigador); Análisis de precios unitarios 8: h; Análisis de precios unitarios 9: 1; Análisis de precios unitarios 10: 0.0133; Análisis de precios unitarios 11: 3.08; Análisis de precios unitarios 12: 0.04
01.06.01.07.03 | 0348270005 | EQUIPO | Análisis de precios unitarios 1: Equipo t/hydrojet p/agua a presión; Análisis de precios unitarios 8: h; Análisis de precios unitarios 9: 0.5; Análisis de precios unitarios 10: 0.0067; Análisis de precios unitarios 11: 42.45; Análisis de precios unitarios 12: 0.28
01.06.01.07.03 | 0348300003 | EQUIPO | Análisis de precios unitarios 1: Motobomba 10 HP de 4" incluye manguera; Análisis de precios unitarios 8: h; Análisis de precios unitarios 9: 0.5; Análisis de precios unitarios 10: 0.0067; Análisis de precios unitarios 11: 10.91; Análisis de precios unitarios 12: 0.07
01.06.01.07.04 | Partida |  | Análisis de precios unitarios 1: 01.06.01.07.04; Análisis de precios unitarios 4: Prueba de calidad del concreto (prueba a la compresión); Análisis de precios unitarios 10: 0; Análisis de precios unitarios 12: 31.81
01.06.01.07.04 | Rendimiento |  | und/DIA |  | MO. | 18 | EQ. | 18 |  | Costo unitario directo por : und |  | 0 |  | 25.29
01.06.01.07.04 | Código |  | Análisis de precios unitarios 1: Descripción Recurso; Análisis de precios unitarios 8: Unidad; Análisis de precios unitarios 9: Cuadrilla; Análisis de precios unitarios 10: Cantidad; Análisis de precios unitarios 11: Precio S/.; Análisis de precios unitarios 12: Parcial S/.
01.06.01.07.04 | 0147050112 | MANO DE OBRA | Análisis de precios unitarios 1: MO: Operador de equipo mediano; Análisis de precios unitarios 8: h; Análisis de precios unitarios 9: 1; Análisis de precios unitarios 10: 0.44447; Análisis de precios unitarios 11: 27.06; Análisis de precios unitarios 12: 12.03
01.06.01.07.04 | 0339220001 | EQUIPO | Análisis de precios unitarios 1: Prueba: rotura de probeta; Análisis de precios unitarios 8: und; Análisis de precios unitarios 10: 1.0521; Análisis de precios unitarios 11: 10; Análisis de precios unitarios 12: 10.52
01.06.01.07.04 | 0348140001 | EQUIPO | Análisis de precios unitarios 1: Camioneta pick-up 4 x 2 simple 1000 kg 90 HP; Análisis de precios unitarios 8: h; Análisis de precios unitarios 9: 1; Análisis de precios unitarios 10: 0.44447; Análisis de precios unitarios 11: 20.83; Análisis de precios unitarios 12: 9.26
01.06.01.08.01 | Partida |  | Análisis de precios unitarios 1: 01.06.01.08.01; Análisis de precios unitarios 4: Aditivo desmoldeador para encofrados tipo caravista; Análisis de precios unitarios 10: 0; Análisis de precios unitarios 12: 11.4
01.06.01.08.01 | Rendimiento |  | m2/DIA |  | MO. | 25 | EQ. | 25 |  | Costo unitario directo por : m2 |  | 0 |  | 10.05
01.06.01.08.01 | Código |  | Análisis de precios unitarios 1: Descripción Recurso; Análisis de precios unitarios 8: Unidad; Análisis de precios unitarios 9: Cuadrilla; Análisis de precios unitarios 10: Cantidad; Análisis de precios unitarios 11: Precio S/.; Análisis de precios unitarios 12: Parcial S/.
01.06.01.08.01 | 0147030001 | MANO DE OBRA | Análisis de precios unitarios 1: MO: Capataz incluye leyes sociales; Análisis de precios unitarios 8: h; Análisis de precios unitarios 9: 0.1; Análisis de precios unitarios 10: 0.032; Análisis de precios unitarios 11: 31.26; Análisis de precios unitarios 12: 1
01.06.01.08.01 | 0147080001 | MANO DE OBRA | Análisis de precios unitarios 1: MO: Oficial incluye leyes sociales; Análisis de precios unitarios 8: h; Análisis de precios unitarios 9: 1; Análisis de precios unitarios 10: 0.32; Análisis de precios unitarios 11: 22.6; Análisis de precios unitarios 12: 7.23
01.06.01.08.01 | 0231603125 | MATERIAL | Análisis de precios unitarios 1: Chema:chema desmold E.B., x galón (emulsión p/encofrados triplay y metálico); Análisis de precios unitarios 8: und; Análisis de precios unitarios 10: 0.035; Análisis de precios unitarios 11: 81.86; Análisis de precios unitarios 12: 2.87
01.06.01.08.01 | 0337009001 |  | Análisis de precios unitarios 1: Herramientas manuales; Análisis de precios unitarios 8: %MO; Análisis de precios unitarios 10: 3.843; Análisis de precios unitarios 11: 8.25; Análisis de precios unitarios 12: 0.3
01.06.02.01.01 | Partida |  | Análisis de precios unitarios 1: 01.06.02.01.01; Análisis de precios unitarios 4: Excavaciones terreno rocoso c/compresora hasta 1,00 m prof.(sin emplear explosivo); Análisis de precios unitarios 10: 0; Análisis de precios unitarios 12: 264.57
01.06.02.01.01 | Rendimiento |  | m3/DIA |  | MO. | 10 | EQ. | 10 |  | Costo unitario directo por : m3 |  | 0 |  | 236.6
01.06.02.01.01 | Código |  | Análisis de precios unitarios 1: Descripción Recurso; Análisis de precios unitarios 8: Unidad; Análisis de precios unitarios 9: Cuadrilla; Análisis de precios unitarios 10: Cantidad; Análisis de precios unitarios 11: Precio S/.; Análisis de precios unitarios 12: Parcial S/.
01.06.02.01.01 | 0147030001 | MANO DE OBRA | Análisis de precios unitarios 1: MO: Capataz incluye leyes sociales; Análisis de precios unitarios 8: h; Análisis de precios unitarios 9: 0.1; Análisis de precios unitarios 10: 0.08; Análisis de precios unitarios 11: 31.26; Análisis de precios unitarios 12: 2.5
01.06.02.01.01 | 0147050112 | MANO DE OBRA | Análisis de precios unitarios 1: MO: Operador de equipo mediano; Análisis de precios unitarios 8: h; Análisis de precios unitarios 9: 1; Análisis de precios unitarios 10: 0.8; Análisis de precios unitarios 11: 27.06; Análisis de precios unitarios 12: 21.65
01.06.02.01.01 | 0147060001 | MANO DE OBRA | Análisis de precios unitarios 1: MO: Operario incluye leyes sociales; Análisis de precios unitarios 8: h; Análisis de precios unitarios 9: 2; Análisis de precios unitarios 10: 1.6; Análisis de precios unitarios 11: 26.98; Análisis de precios unitarios 12: 43.17
01.06.02.01.01 | 0147080001 | MANO DE OBRA | Análisis de precios unitarios 1: MO: Oficial incluye leyes sociales; Análisis de precios unitarios 8: h; Análisis de precios unitarios 9: 1; Análisis de precios unitarios 10: 0.8; Análisis de precios unitarios 11: 22.6; Análisis de precios unitarios 12: 18.08
01.06.02.01.01 | 0147100001 | MANO DE OBRA | Análisis de precios unitarios 1: MO: Peon incluye leyes sociales; Análisis de precios unitarios 8: h; Análisis de precios unitarios 9: 4; Análisis de precios unitarios 10: 3.2; Análisis de precios unitarios 11: 21.64; Análisis de precios unitarios 12: 69.25
01.06.02.01.01 | 0231160001 | MATERIAL | Análisis de precios unitarios 1: Agua, incluye transporte a pie de obra (Camión cisterna y Motobomba); Análisis de precios unitarios 8: m3; Análisis de precios unitarios 10: 0.602; Análisis de precios unitarios 11: 10; Análisis de precios unitarios 12: 6.02
01.06.02.01.01 | 0337009001 |  | Análisis de precios unitarios 1: Herramientas manuales; Análisis de precios unitarios 8: %MO; Análisis de precios unitarios 10: 2; Análisis de precios unitarios 11: 131.7; Análisis de precios unitarios 12: 2.63
01.06.02.01.01 | 0348270006 | EQUIPO | Análisis de precios unitarios 1: Equipo t/quemador (incl. combustible); Análisis de precios unitarios 8: h; Análisis de precios unitarios 9: 1; Análisis de precios unitarios 10: 0.8; Análisis de precios unitarios 11: 7; Análisis de precios unitarios 12: 5.6
01.06.02.01.01 | 0349190002 | EQUIPO | Análisis de precios unitarios 1: Compresora neumática 87 HP 250 - 330 pcm.; Análisis de precios unitarios 8: h; Análisis de precios unitarios 9: 1; Análisis de precios unitarios 10: 0.8; Análisis de precios unitarios 11: 100; Análisis de precios unitarios 12: 80
01.06.02.01.01 | 0349390002 | EQUIPO | Análisis de precios unitarios 1: Martillo neumático 25 - 29 kg; Análisis de precios unitarios 8: h; Análisis de precios unitarios 9: 2; Análisis de precios unitarios 10: 1.6; Análisis de precios unitarios 11: 6.51; Análisis de precios unitarios 12: 10.42
01.06.02.01.01 | 0349390050 | EQUIPO | Análisis de precios unitarios 1: Martillo barreno para perforación; Análisis de precios unitarios 8: h; Análisis de precios unitarios 9: 2; Análisis de precios unitarios 10: 1.6; Análisis de precios unitarios 11: 3.28; Análisis de precios unitarios 12: 5.25
01.06.02.01.02 | Partida |  | Análisis de precios unitarios 1: 01.06.02.01.02; Análisis de precios unitarios 4: Refine, nivelación y compactación en terreno rocoso; Análisis de precios unitarios 10: 0; Análisis de precios unitarios 12: 15.6625
01.06.02.01.02 | Rendimiento |  | m2/DIA |  | MO. | 93 | EQ. | 93 |  | Costo unitario directo por : m2 |  | 0 |  | 14.51
01.06.02.01.02 | Código |  | Análisis de precios unitarios 1: Descripción Recurso; Análisis de precios unitarios 8: Unidad; Análisis de precios unitarios 9: Cuadrilla; Análisis de precios unitarios 10: Cantidad; Análisis de precios unitarios 11: Precio S/.; Análisis de precios unitarios 12: Parcial S/.
01.06.02.01.02 | 0147050112 | MANO DE OBRA | Análisis de precios unitarios 1: MO: Operador de equipo mediano; Análisis de precios unitarios 8: h; Análisis de precios unitarios 9: 1; Análisis de precios unitarios 10: 0.085986; Análisis de precios unitarios 11: 27.06; Análisis de precios unitarios 12: 2.33
01.06.02.01.02 | 0147100001 | MANO DE OBRA | Análisis de precios unitarios 1: MO: Peon incluye leyes sociales; Análisis de precios unitarios 8: h; Análisis de precios unitarios 9: 2; Análisis de precios unitarios 10: 0.17197; Análisis de precios unitarios 11: 21.64; Análisis de precios unitarios 12: 3.72
01.06.02.01.02 | 0231160001 | MATERIAL | Análisis de precios unitarios 1: Agua, incluye transporte a pie de obra (Camión cisterna y Motobomba); Análisis de precios unitarios 8: m3; Análisis de precios unitarios 10: 0.0074988; Análisis de precios unitarios 11: 10; Análisis de precios unitarios 12: 0.07
01.06.02.01.02 | 0238010001 | MATERIAL | Análisis de precios unitarios 1: Afirmado; Análisis de precios unitarios 8: m3; Análisis de precios unitarios 10: 0.18877; Análisis de precios unitarios 11: 45; Análisis de precios unitarios 12: 8.49
01.06.02.01.02 | 0337009001 |  | Análisis de precios unitarios 1: Herramientas manuales; Análisis de precios unitarios 8: %MO; Análisis de precios unitarios 10: 5; Análisis de precios unitarios 11: 6.05; Análisis de precios unitarios 12: 0.3025
01.06.02.01.02 | 0349180007 | EQUIPO | Análisis de precios unitarios 1: Compactadora vibrat. de plancha 7 HP; Análisis de precios unitarios 8: h; Análisis de precios unitarios 9: 1; Análisis de precios unitarios 10: 0.085986; Análisis de precios unitarios 11: 8.75; Análisis de precios unitarios 12: 0.75
01.06.02.01.03 | Partida |  | Análisis de precios unitarios 1: 01.06.02.01.03; Análisis de precios unitarios 4: Relleno compactado con material de préstamo a pulso; Análisis de precios unitarios 10: 0; Análisis de precios unitarios 12: 107.198
01.06.02.01.03 | Rendimiento |  | m3/DIA |  | MO. | 24 | EQ. | 24 |  | Costo unitario directo por : m3 |  | 0 |  | 97.06
01.06.02.01.03 | Código |  | Análisis de precios unitarios 1: Descripción Recurso; Análisis de precios unitarios 8: Unidad; Análisis de precios unitarios 9: Cuadrilla; Análisis de precios unitarios 10: Cantidad; Análisis de precios unitarios 11: Precio S/.; Análisis de precios unitarios 12: Parcial S/.
01.06.02.01.03 | 0147030001 | MANO DE OBRA | Análisis de precios unitarios 1: MO: Capataz incluye leyes sociales; Análisis de precios unitarios 8: h; Análisis de precios unitarios 9: 0.1; Análisis de precios unitarios 10: 0.033301; Análisis de precios unitarios 11: 31.26; Análisis de precios unitarios 12: 1.04
01.06.02.01.03 | 0147050112 | MANO DE OBRA | Análisis de precios unitarios 1: MO: Operador de equipo mediano; Análisis de precios unitarios 8: h; Análisis de precios unitarios 9: 0.16; Análisis de precios unitarios 10: 0.053301; Análisis de precios unitarios 11: 27.06; Análisis de precios unitarios 12: 1.44
01.06.02.01.03 | 0147100001 | MANO DE OBRA | Análisis de precios unitarios 1: MO: Peon incluye leyes sociales; Análisis de precios unitarios 8: h; Análisis de precios unitarios 9: 6; Análisis de precios unitarios 10: 2; Análisis de precios unitarios 11: 21.64; Análisis de precios unitarios 12: 43.28
01.06.02.01.03 | 0204070005 | MATERIAL | Análisis de precios unitarios 1: Material seleccionado de préstamo; Análisis de precios unitarios 8: m3; Análisis de precios unitarios 10: 1.15; Análisis de precios unitarios 11: 50.85; Análisis de precios unitarios 12: 58.48
01.06.02.01.03 | 0231160001 | MATERIAL | Análisis de precios unitarios 1: Agua, incluye transporte a pie de obra (Camión cisterna y Motobomba); Análisis de precios unitarios 8: m3; Análisis de precios unitarios 10: 0.02; Análisis de precios unitarios 11: 10; Análisis de precios unitarios 12: 0.2
01.06.02.01.03 | 0337009001 |  | Análisis de precios unitarios 1: Herramientas manuales; Análisis de precios unitarios 8: %MO; Análisis de precios unitarios 10: 5; Análisis de precios unitarios 11: 45.76; Análisis de precios unitarios 12: 2.288
01.06.02.01.03 | 0349180007 | EQUIPO | Análisis de precios unitarios 1: Compactadora vibrat. de plancha 7 HP; Análisis de precios unitarios 8: h; Análisis de precios unitarios 9: 0.16; Análisis de precios unitarios 10: 0.053301; Análisis de precios unitarios 11: 8.75; Análisis de precios unitarios 12: 0.47
01.06.02.01.04 | Partida |  | Análisis de precios unitarios 1: 01.06.02.01.04; Análisis de precios unitarios 4: Eliminación de desmonte en terreno rocoso R=10 km con maquinaria; Análisis de precios unitarios 10: 0; Análisis de precios unitarios 12: 15.1836
01.06.02.01.04 | Rendimiento |  | m3/DIA |  | MO. | 540 | EQ. | 540 |  | Costo unitario directo por : m3 |  | 0 |  | 14.64
01.06.02.01.04 | Código |  | Análisis de precios unitarios 1: Descripción Recurso; Análisis de precios unitarios 8: Unidad; Análisis de precios unitarios 9: Cuadrilla; Análisis de precios unitarios 10: Cantidad; Análisis de precios unitarios 11: Precio S/.; Análisis de precios unitarios 12: Parcial S/.
01.06.02.01.04 | 0147030001 | MANO DE OBRA | Análisis de precios unitarios 1: MO: Capataz incluye leyes sociales; Análisis de precios unitarios 8: h; Análisis de precios unitarios 9: 0.1; Análisis de precios unitarios 10: 0.0014811; Análisis de precios unitarios 11: 31.26; Análisis de precios unitarios 12: 0.05
01.06.02.01.04 | 0147050111 | MANO DE OBRA | Análisis de precios unitarios 1: MO: Operador de maquinaria-equipo pesado, incl. leyes sociales; Análisis de precios unitarios 8: h; Análisis de precios unitarios 9: 3; Análisis de precios unitarios 10: 0.044434; Análisis de precios unitarios 11: 27.28; Análisis de precios unitarios 12: 1.21
01.06.02.01.04 | 0147100001 | MANO DE OBRA | Análisis de precios unitarios 1: MO: Peon incluye leyes sociales; Análisis de precios unitarios 8: h; Análisis de precios unitarios 9: 6; Análisis de precios unitarios 10: 0.088868; Análisis de precios unitarios 11: 21.64; Análisis de precios unitarios 12: 1.92
01.06.02.01.04 | 0337009001 |  | Análisis de precios unitarios 1: Herramientas manuales; Análisis de precios unitarios 8: %MO; Análisis de precios unitarios 10: 2; Análisis de precios unitarios 11: 3.18; Análisis de precios unitarios 12: 0.0636
01.06.02.01.04 | 0348100025 | EQUIPO | Análisis de precios unitarios 1: Camión volquete 6x2 330 HP 10 - 15 m3; Análisis de precios unitarios 8: h; Análisis de precios unitarios 9: 3; Análisis de precios unitarios 10: 0.044434; Análisis de precios unitarios 11: 232.05; Análisis de precios unitarios 12: 10.31
01.06.02.01.04 | 0349130011 | EQUIPO | Análisis de precios unitarios 1: Cargador sob. llanta 80-95HP 1,5-1,75 Yd3; Análisis de precios unitarios 8: h; Análisis de precios unitarios 9: 1; Análisis de precios unitarios 10: 0.014811; Análisis de precios unitarios 11: 110; Análisis de precios unitarios 12: 1.63
01.06.02.02.01 | Partida |  | Análisis de precios unitarios 1: 01.06.02.02.01; Análisis de precios unitarios 4: Concreto f'c 100 kg/cm2 para solados y/o sub bases (Cemento P-I); Análisis de precios unitarios 10: 0; Análisis de precios unitarios 12: 442.559
01.06.02.02.01 | Rendimiento |  | m3/DIA |  | MO. | 18 | EQ. | 18 |  | Costo unitario directo por : m3 |  | 0 |  | 307.72
01.06.02.02.01 | Código |  | Análisis de precios unitarios 1: Descripción Recurso; Análisis de precios unitarios 8: Unidad; Análisis de precios unitarios 9: Cuadrilla; Análisis de precios unitarios 10: Cantidad; Análisis de precios unitarios 11: Precio S/.; Análisis de precios unitarios 12: Parcial S/.
01.06.02.02.01 | 0147030001 | MANO DE OBRA | Análisis de precios unitarios 1: MO: Capataz incluye leyes sociales; Análisis de precios unitarios 8: h; Análisis de precios unitarios 9: 0.46; Análisis de precios unitarios 10: 0.20444; Análisis de precios unitarios 11: 31.26; Análisis de precios unitarios 12: 6.39
01.06.02.02.01 | 0147060001 | MANO DE OBRA | Análisis de precios unitarios 1: MO: Operario incluye leyes sociales; Análisis de precios unitarios 8: h; Análisis de precios unitarios 9: 4; Análisis de precios unitarios 10: 1.7778; Análisis de precios unitarios 11: 26.98; Análisis de precios unitarios 12: 47.96
01.06.02.02.01 | 0147080001 | MANO DE OBRA | Análisis de precios unitarios 1: MO: Oficial incluye leyes sociales; Análisis de precios unitarios 8: h; Análisis de precios unitarios 9: 2; Análisis de precios unitarios 10: 0.88889; Análisis de precios unitarios 11: 22.6; Análisis de precios unitarios 12: 20.09
01.06.02.02.01 | 0147100001 | MANO DE OBRA | Análisis de precios unitarios 1: MO: Peon incluye leyes sociales; Análisis de precios unitarios 8: h; Análisis de precios unitarios 9: 8; Análisis de precios unitarios 10: 3.5556; Análisis de precios unitarios 11: 21.64; Análisis de precios unitarios 12: 76.94
01.06.02.02.01 | 0337009001 |  | Análisis de precios unitarios 1: Herramientas manuales; Análisis de precios unitarios 8: %MO; Análisis de precios unitarios 10: 5; Análisis de precios unitarios 11: 151.38; Análisis de precios unitarios 12: 7.569
01.06.02.02.01 | 0349690003 | EQUIPO | Análisis de precios unitarios 1: Vibrador de concreto 4 HP 18PL (1,5"); Análisis de precios unitarios 8: h; Análisis de precios unitarios 9: 1; Análisis de precios unitarios 10: 0.44445; Análisis de precios unitarios 11: 6.73; Análisis de precios unitarios 12: 2.99
01.06.02.02.01 | 019801200110 | SUBPARTIDA | Análisis de precios unitarios 1: Concreto f'c 100 kg/cm2 C:A:P c/mezclad. (cemento PI); Análisis de precios unitarios 8: m3; Análisis de precios unitarios 10: 1.05; Análisis de precios unitarios 11: 267.26; Análisis de precios unitarios 12: 280.62
01.06.02.02.02 | Partida |  | Análisis de precios unitarios 1: 01.06.02.02.02; Análisis de precios unitarios 4: Concreto 140 kg/cm2 + 40% PM para cimiento corrido (Cemento P-I); Análisis de precios unitarios 10: 0; Análisis de precios unitarios 12: 413.31
01.06.02.02.02 | Rendimiento |  | m3/DIA |  | MO. | 24 | EQ. | 24 |  | Costo unitario directo por : m3 |  | 0 |  | 288.73
01.06.02.02.02 | Código |  | Análisis de precios unitarios 1: Descripción Recurso; Análisis de precios unitarios 8: Unidad; Análisis de precios unitarios 9: Cuadrilla; Análisis de precios unitarios 10: Cantidad; Análisis de precios unitarios 11: Precio S/.; Análisis de precios unitarios 12: Parcial S/.
01.06.02.02.02 | 0147030001 | MANO DE OBRA | Análisis de precios unitarios 1: MO: Capataz incluye leyes sociales; Análisis de precios unitarios 8: h; Análisis de precios unitarios 9: 0.1; Análisis de precios unitarios 10: 0.0333; Análisis de precios unitarios 11: 31.26; Análisis de precios unitarios 12: 1.04
01.06.02.02.02 | 0147060001 | MANO DE OBRA | Análisis de precios unitarios 1: MO: Operario incluye leyes sociales; Análisis de precios unitarios 8: h; Análisis de precios unitarios 9: 1; Análisis de precios unitarios 10: 0.3333; Análisis de precios unitarios 11: 26.98; Análisis de precios unitarios 12: 8.99
01.06.02.02.02 | 0147080001 | MANO DE OBRA | Análisis de precios unitarios 1: MO: Oficial incluye leyes sociales; Análisis de precios unitarios 8: h; Análisis de precios unitarios 9: 1; Análisis de precios unitarios 10: 0.3333; Análisis de precios unitarios 11: 22.6; Análisis de precios unitarios 12: 7.53
01.06.02.02.02 | 0147100001 | MANO DE OBRA | Análisis de precios unitarios 1: MO: Peon incluye leyes sociales; Análisis de precios unitarios 8: h; Análisis de precios unitarios 9: 9; Análisis de precios unitarios 10: 3; Análisis de precios unitarios 11: 21.64; Análisis de precios unitarios 12: 64.92
01.06.02.02.02 | 0205090010 | MATERIAL | Análisis de precios unitarios 1: Piedra base-grande; Análisis de precios unitarios 8: m3; Análisis de precios unitarios 10: 0.79999; Análisis de precios unitarios 11: 50.85; Análisis de precios unitarios 12: 40.68
01.06.02.02.02 | 0337009001 |  | Análisis de precios unitarios 1: Herramientas manuales; Análisis de precios unitarios 8: %MO; Análisis de precios unitarios 10: 2; Análisis de precios unitarios 11: 67.28; Análisis de precios unitarios 12: 1.35
01.06.02.02.02 | 0349690002 | EQUIPO | Análisis de precios unitarios 1: Vibrador de concreto 4 HP 18PL; Análisis de precios unitarios 8: h; Análisis de precios unitarios 9: 1; Análisis de precios unitarios 10: 0.3333; Análisis de precios unitarios 11: 6.73; Análisis de precios unitarios 12: 2.24
01.06.02.02.02 | 019801200114 | SUBPARTIDA | Análisis de precios unitarios 1: Concreto f'c 140 kg/cm2 C:A:P c/mezclad. (cemento PI); Análisis de precios unitarios 8: m3; Análisis de precios unitarios 10: 1.018; Análisis de precios unitarios 11: 281.51; Análisis de precios unitarios 12: 286.56
01.06.02.02.03 | Partida |  | Análisis de precios unitarios 1: 01.06.02.02.03; Análisis de precios unitarios 4: Concreto f'c 175 kg/cm2 para anclajes y/o dados (Cemento P-I); Análisis de precios unitarios 10: 0; Análisis de precios unitarios 12: 535.5965
01.06.02.02.03 | Rendimiento |  | m3/DIA |  | MO. | 15 | EQ. | 15 |  | Costo unitario directo por : m3 |  | 0 |  | 368.29
01.06.02.02.03 | Código |  | Análisis de precios unitarios 1: Descripción Recurso; Análisis de precios unitarios 8: Unidad; Análisis de precios unitarios 9: Cuadrilla; Análisis de precios unitarios 10: Cantidad; Análisis de precios unitarios 11: Precio S/.; Análisis de precios unitarios 12: Parcial S/.
01.06.02.02.03 | 0147030001 | MANO DE OBRA | Análisis de precios unitarios 1: MO: Capataz incluye leyes sociales; Análisis de precios unitarios 8: h; Análisis de precios unitarios 9: 1; Análisis de precios unitarios 10: 0.53333; Análisis de precios unitarios 11: 31.26; Análisis de precios unitarios 12: 16.67
01.06.02.02.03 | 0147060001 | MANO DE OBRA | Análisis de precios unitarios 1: MO: Operario incluye leyes sociales; Análisis de precios unitarios 8: h; Análisis de precios unitarios 9: 5; Análisis de precios unitarios 10: 2.6667; Análisis de precios unitarios 11: 26.98; Análisis de precios unitarios 12: 71.95
01.06.02.02.03 | 0147080001 | MANO DE OBRA | Análisis de precios unitarios 1: MO: Oficial incluye leyes sociales; Análisis de precios unitarios 8: h; Análisis de precios unitarios 9: 5; Análisis de precios unitarios 10: 2.6667; Análisis de precios unitarios 11: 22.6; Análisis de precios unitarios 12: 60.27
01.06.02.02.03 | 0147100001 | MANO DE OBRA | Análisis de precios unitarios 1: MO: Peon incluye leyes sociales; Análisis de precios unitarios 8: h; Análisis de precios unitarios 9: 5; Análisis de precios unitarios 10: 2.6667; Análisis de precios unitarios 11: 21.64; Análisis de precios unitarios 12: 57.71
01.06.02.02.03 | 0337009001 |  | Análisis de precios unitarios 1: Herramientas manuales; Análisis de precios unitarios 8: %MO; Análisis de precios unitarios 10: 5.25; Análisis de precios unitarios 11: 206.6; Análisis de precios unitarios 12: 10.8465
01.06.02.02.03 | 019801200117 | SUBPARTIDA | Análisis de precios unitarios 1: Concreto f'c 175 kg/cm2 C:A:P c/mezclad. (cemento PI); Análisis de precios unitarios 8: m3; Análisis de precios unitarios 10: 1.05; Análisis de precios unitarios 11: 303; Análisis de precios unitarios 12: 318.15
01.06.02.02.04 | Partida |  | Análisis de precios unitarios 1: 01.06.02.02.04; Análisis de precios unitarios 4: Encofrado (incl. habilitación de madera) para anclajes y/o dados; Análisis de precios unitarios 10: 0; Análisis de precios unitarios 12: 49.96
01.06.02.02.04 | Rendimiento |  | m2/DIA |  | MO. | 14 | EQ. | 14 |  | Costo unitario directo por : m2 |  | 0 |  | 44.59
01.06.02.02.04 | Código |  | Análisis de precios unitarios 1: Descripción Recurso; Análisis de precios unitarios 8: Unidad; Análisis de precios unitarios 9: Cuadrilla; Análisis de precios unitarios 10: Cantidad; Análisis de precios unitarios 11: Precio S/.; Análisis de precios unitarios 12: Parcial S/.
01.06.02.02.04 | 0147030001 | MANO DE OBRA | Análisis de precios unitarios 1: MO: Capataz incluye leyes sociales; Análisis de precios unitarios 8: h; Análisis de precios unitarios 9: 0.1; Análisis de precios unitarios 10: 0.0571; Análisis de precios unitarios 11: 31.26; Análisis de precios unitarios 12: 1.78
01.06.02.02.04 | 0147060001 | MANO DE OBRA | Análisis de precios unitarios 1: MO: Operario incluye leyes sociales; Análisis de precios unitarios 8: h; Análisis de precios unitarios 9: 1; Análisis de precios unitarios 10: 0.5714; Análisis de precios unitarios 11: 26.98; Análisis de precios unitarios 12: 15.42
01.06.02.02.04 | 0147080001 | MANO DE OBRA | Análisis de precios unitarios 1: MO: Oficial incluye leyes sociales; Análisis de precios unitarios 8: h; Análisis de precios unitarios 9: 1; Análisis de precios unitarios 10: 0.5714; Análisis de precios unitarios 11: 22.6; Análisis de precios unitarios 12: 12.91
01.06.02.02.04 | 0202063000 | MATERIAL | Análisis de precios unitarios 1: Clavo c/cabeza para madera (promedio); Análisis de precios unitarios 8: kg; Análisis de precios unitarios 10: 0.15; Análisis de precios unitarios 11: 6.12; Análisis de precios unitarios 12: 0.92
01.06.02.02.04 | 0243270001 | MATERIAL | Análisis de precios unitarios 1: Madera para encofrado y carpintería; Análisis de precios unitarios 8: p2; Análisis de precios unitarios 10: 1.6587; Análisis de precios unitarios 11: 7.5; Análisis de precios unitarios 12: 12.44
01.06.02.02.04 | 0337009001 |  | Análisis de precios unitarios 1: Herramientas manuales; Análisis de precios unitarios 8: %MO; Análisis de precios unitarios 10: 2; Análisis de precios unitarios 11: 26.41; Análisis de precios unitarios 12: 0.53
01.06.02.02.04 | 019801500101 | SUBPARTIDA | Análisis de precios unitarios 1: Desencofrados de base:cimientos,zapatas, vigas,pisos,sobrecim.,gradas y anclajes; Análisis de precios unitarios 8: m2; Análisis de precios unitarios 10: 1; Análisis de precios unitarios 11: 5.96; Análisis de precios unitarios 12: 5.96
01.06.02.02.05 | Partida |  | Análisis de precios unitarios 1: 01.06.02.02.05; Análisis de precios unitarios 4: Concreto f'c 175 kg/cm2 para gradas y/o piso simple (Cemento P-I); Análisis de precios unitarios 10: 0; Análisis de precios unitarios 12: 634.7054
01.06.02.02.05 | Rendimiento |  | m3/DIA |  | MO. | 12 | EQ. | 12 |  | Costo unitario directo por : m3 |  | 0 |  | 433.35
01.06.02.02.05 | Código |  | Análisis de precios unitarios 1: Descripción Recurso; Análisis de precios unitarios 8: Unidad; Análisis de precios unitarios 9: Cuadrilla; Análisis de precios unitarios 10: Cantidad; Análisis de precios unitarios 11: Precio S/.; Análisis de precios unitarios 12: Parcial S/.
01.06.02.02.05 | 0147030001 | MANO DE OBRA | Análisis de precios unitarios 1: MO: Capataz incluye leyes sociales; Análisis de precios unitarios 8: h; Análisis de precios unitarios 9: 1; Análisis de precios unitarios 10: 0.66667; Análisis de precios unitarios 11: 31.26; Análisis de precios unitarios 12: 20.84
01.06.02.02.05 | 0147060001 | MANO DE OBRA | Análisis de precios unitarios 1: MO: Operario incluye leyes sociales; Análisis de precios unitarios 8: h; Análisis de precios unitarios 9: 5; Análisis de precios unitarios 10: 3.3333; Análisis de precios unitarios 11: 26.98; Análisis de precios unitarios 12: 89.93
01.06.02.02.05 | 0147080001 | MANO DE OBRA | Análisis de precios unitarios 1: MO: Oficial incluye leyes sociales; Análisis de precios unitarios 8: h; Análisis de precios unitarios 9: 5; Análisis de precios unitarios 10: 3.3333; Análisis de precios unitarios 11: 22.6; Análisis de precios unitarios 12: 75.33
01.06.02.02.05 | 0147100001 | MANO DE OBRA | Análisis de precios unitarios 1: MO: Peon incluye leyes sociales; Análisis de precios unitarios 8: h; Análisis de precios unitarios 9: 9; Análisis de precios unitarios 10: 6; Análisis de precios unitarios 11: 21.64; Análisis de precios unitarios 12: 129.84
01.06.02.02.05 | 0337009001 |  | Análisis de precios unitarios 1: Herramientas manuales; Análisis de precios unitarios 8: %MO; Análisis de precios unitarios 10: 4.99; Análisis de precios unitarios 11: 315.94; Análisis de precios unitarios 12: 15.7654
01.06.02.02.05 | 019801200117 | SUBPARTIDA | Análisis de precios unitarios 1: Concreto f'c 175 kg/cm2 C:A:P c/mezclad. (cemento PI); Análisis de precios unitarios 8: m3; Análisis de precios unitarios 10: 1; Análisis de precios unitarios 11: 303; Análisis de precios unitarios 12: 303
01.06.02.02.06 | Partida |  | Análisis de precios unitarios 1: 01.06.02.02.06; Análisis de precios unitarios 4: Encofrado (incl. habilitación de madera) para veredas; Análisis de precios unitarios 10: 0; Análisis de precios unitarios 12: 49.26
01.06.02.02.06 | Rendimiento |  | m2/DIA |  | MO. | 14 | EQ. | 14 |  | Costo unitario directo por : m2 |  | 0 |  | 44.28
01.06.02.02.06 | Código |  | Análisis de precios unitarios 1: Descripción Recurso; Análisis de precios unitarios 8: Unidad; Análisis de precios unitarios 9: Cuadrilla; Análisis de precios unitarios 10: Cantidad; Análisis de precios unitarios 11: Precio S/.; Análisis de precios unitarios 12: Parcial S/.
01.06.02.02.06 | 0147030001 | MANO DE OBRA | Análisis de precios unitarios 1: MO: Capataz incluye leyes sociales; Análisis de precios unitarios 8: h; Análisis de precios unitarios 9: 0.1; Análisis de precios unitarios 10: 0.0571; Análisis de precios unitarios 11: 31.26; Análisis de precios unitarios 12: 1.78
01.06.02.02.06 | 0147060001 | MANO DE OBRA | Análisis de precios unitarios 1: MO: Operario incluye leyes sociales; Análisis de precios unitarios 8: h; Análisis de precios unitarios 9: 1; Análisis de precios unitarios 10: 0.5714; Análisis de precios unitarios 11: 26.98; Análisis de precios unitarios 12: 15.42
01.06.02.02.06 | 0147080001 | MANO DE OBRA | Análisis de precios unitarios 1: MO: Oficial incluye leyes sociales; Análisis de precios unitarios 8: h; Análisis de precios unitarios 9: 1; Análisis de precios unitarios 10: 0.5714; Análisis de precios unitarios 11: 22.6; Análisis de precios unitarios 12: 12.91
01.06.02.02.06 | 0202030008 | MATERIAL | Análisis de precios unitarios 1: Alambre negro N° 8; Análisis de precios unitarios 8: kg; Análisis de precios unitarios 10: 0.26; Análisis de precios unitarios 11: 5.08; Análisis de precios unitarios 12: 1.32
01.06.02.02.06 | 0202063000 | MATERIAL | Análisis de precios unitarios 1: Clavo c/cabeza para madera (promedio); Análisis de precios unitarios 8: kg; Análisis de precios unitarios 10: 0.13; Análisis de precios unitarios 11: 6.12; Análisis de precios unitarios 12: 0.8
01.06.02.02.06 | 0243270001 | MATERIAL | Análisis de precios unitarios 1: Madera para encofrado y carpintería; Análisis de precios unitarios 8: p2; Análisis de precios unitarios 10: 1.4053; Análisis de precios unitarios 11: 7.5; Análisis de precios unitarios 12: 10.54
01.06.02.02.06 | 0337009001 |  | Análisis de precios unitarios 1: Herramientas manuales; Análisis de precios unitarios 8: %MO; Análisis de precios unitarios 10: 2; Análisis de precios unitarios 11: 26.41; Análisis de precios unitarios 12: 0.53
01.06.02.02.06 | 019801500101 | SUBPARTIDA | Análisis de precios unitarios 1: Desencofrados de base:cimientos,zapatas, vigas,pisos,sobrecim.,gradas y anclajes; Análisis de precios unitarios 8: m2; Análisis de precios unitarios 10: 1; Análisis de precios unitarios 11: 5.96; Análisis de precios unitarios 12: 5.96
01.06.02.03.01.01 | Partida |  | Análisis de precios unitarios 1: 01.06.02.03.01.01; Análisis de precios unitarios 4: Concreto pre-mezclado f'c 210 kg/cm2 p/ zapatas (Cemento P-I); Análisis de precios unitarios 10: 0; Análisis de precios unitarios 12: 463.0687
01.06.02.03.01.01 | Rendimiento |  | m3/DIA |  | MO. | 24 | EQ. | 24 |  | Costo unitario directo por : m3 |  | 0 |  | 327.54
01.06.02.03.01.01 | Código |  | Análisis de precios unitarios 1: Descripción Recurso; Análisis de precios unitarios 8: Unidad; Análisis de precios unitarios 9: Cuadrilla; Análisis de precios unitarios 10: Cantidad; Análisis de precios unitarios 11: Precio S/.; Análisis de precios unitarios 12: Parcial S/.
01.06.02.03.01.01 | 0147030001 | MANO DE OBRA | Análisis de precios unitarios 1: MO: Capataz incluye leyes sociales; Análisis de precios unitarios 8: h; Análisis de precios unitarios 9: 0.1; Análisis de precios unitarios 10: 0.033333; Análisis de precios unitarios 11: 31.26; Análisis de precios unitarios 12: 1.04
01.06.02.03.01.01 | 0147050112 | MANO DE OBRA | Análisis de precios unitarios 1: MO: Operador de equipo mediano; Análisis de precios unitarios 8: h; Análisis de precios unitarios 9: 5; Análisis de precios unitarios 10: 1.6667; Análisis de precios unitarios 11: 27.06; Análisis de precios unitarios 12: 45.1
01.06.02.03.01.01 | 0147060001 | MANO DE OBRA | Análisis de precios unitarios 1: MO: Operario incluye leyes sociales; Análisis de precios unitarios 8: h; Análisis de precios unitarios 9: 5; Análisis de precios unitarios 10: 1.6667; Análisis de precios unitarios 11: 26.98; Análisis de precios unitarios 12: 44.97
01.06.02.03.01.01 | 0147080001 | MANO DE OBRA | Análisis de precios unitarios 1: MO: Oficial incluye leyes sociales; Análisis de precios unitarios 8: h; Análisis de precios unitarios 9: 5; Análisis de precios unitarios 10: 1.6667; Análisis de precios unitarios 11: 22.6; Análisis de precios unitarios 12: 37.67
01.06.02.03.01.01 | 0147100001 | MANO DE OBRA | Análisis de precios unitarios 1: MO: Peon incluye leyes sociales; Análisis de precios unitarios 8: h; Análisis de precios unitarios 9: 5; Análisis de precios unitarios 10: 1.6667; Análisis de precios unitarios 11: 21.64; Análisis de precios unitarios 12: 36.07
01.06.02.03.01.01 | 0221120002 | MATERIAL | Análisis de precios unitarios 1: Concreto premezclado f'c 210 kg/cm2 - cemento I; Análisis de precios unitarios 8: m3; Análisis de precios unitarios 10: 1; Análisis de precios unitarios 11: 295; Análisis de precios unitarios 12: 295
01.06.02.03.01.01 | 0337009001 |  | Análisis de precios unitarios 1: Herramientas manuales; Análisis de precios unitarios 8: %MO; Análisis de precios unitarios 10: 0.254; Análisis de precios unitarios 11: 164.85; Análisis de precios unitarios 12: 0.41872
01.06.02.03.01.01 | 0349690003 | EQUIPO | Análisis de precios unitarios 1: Vibrador de concreto 4 HP 18PL (1,5"); Análisis de precios unitarios 8: h; Análisis de precios unitarios 9: 1.25; Análisis de precios unitarios 10: 0.41667; Análisis de precios unitarios 11: 6.73; Análisis de precios unitarios 12: 2.8
01.06.02.03.01.02 | Partida |  | Análisis de precios unitarios 1: 01.06.02.03.01.02; Análisis de precios unitarios 4: Acero estruc. trabajado p/zapata armada (costo prom. incl. desperdicios); Análisis de precios unitarios 10: 0; Análisis de precios unitarios 12: 8.18
01.06.02.03.01.02 | Rendimiento |  | kg/DIA |  | MO. | 250 | EQ. | 250 |  | Costo unitario directo por : kg |  | 0 |  | 7.87
01.06.02.03.01.02 | Código |  | Análisis de precios unitarios 1: Descripción Recurso; Análisis de precios unitarios 8: Unidad; Análisis de precios unitarios 9: Cuadrilla; Análisis de precios unitarios 10: Cantidad; Análisis de precios unitarios 11: Precio S/.; Análisis de precios unitarios 12: Parcial S/.
01.06.02.03.01.02 | 0147030001 | MANO DE OBRA | Análisis de precios unitarios 1: MO: Capataz incluye leyes sociales; Análisis de precios unitarios 8: h; Análisis de precios unitarios 9: 0.1; Análisis de precios unitarios 10: 0.0032; Análisis de precios unitarios 11: 31.26; Análisis de precios unitarios 12: 0.1
01.06.02.03.01.02 | 0147060001 | MANO DE OBRA | Análisis de precios unitarios 1: MO: Operario incluye leyes sociales; Análisis de precios unitarios 8: h; Análisis de precios unitarios 9: 1; Análisis de precios unitarios 10: 0.032; Análisis de precios unitarios 11: 26.98; Análisis de precios unitarios 12: 0.86
01.06.02.03.01.02 | 0147080001 | MANO DE OBRA | Análisis de precios unitarios 1: MO: Oficial incluye leyes sociales; Análisis de precios unitarios 8: h; Análisis de precios unitarios 9: 1; Análisis de precios unitarios 10: 0.032; Análisis de precios unitarios 11: 22.6; Análisis de precios unitarios 12: 0.72
01.06.02.03.01.02 | 0202030016 | MATERIAL | Análisis de precios unitarios 1: Alambre negro N° 16; Análisis de precios unitarios 8: kg; Análisis de precios unitarios 10: 0.05; Análisis de precios unitarios 11: 5.08; Análisis de precios unitarios 12: 0.25
01.06.02.03.01.02 | 0337091001 | EQUIPO | Análisis de precios unitarios 1: Cizalla para corte de fierro; Análisis de precios unitarios 8: h; Análisis de precios unitarios 9: 0.5; Análisis de precios unitarios 10: 0.016; Análisis de precios unitarios 11: 2; Análisis de precios unitarios 12: 0.03
01.06.02.03.01.02 | 019801550101 | SUBPARTIDA | Análisis de precios unitarios 1: Fierro construcción habilitado (material y m.o.); Análisis de precios unitarios 8: kg; Análisis de precios unitarios 10: 1.05; Análisis de precios unitarios 11: 5.92; Análisis de precios unitarios 12: 6.22
01.06.02.03.02.01 | Partida |  | Análisis de precios unitarios 1: 01.06.02.03.02.01; Análisis de precios unitarios 4: Concreto pre-mezclado f'c 210 kg/cm2 p/ losas de fondo (Cemento P-I); Análisis de precios unitarios 10: 0; Análisis de precios unitarios 12: 463.0687
01.06.02.03.02.01 | Rendimiento |  | m3/DIA |  | MO. | 24 | EQ. | 24 |  | Costo unitario directo por : m3 |  | 0 |  | 327.54
01.06.02.03.02.01 | Código |  | Análisis de precios unitarios 1: Descripción Recurso; Análisis de precios unitarios 8: Unidad; Análisis de precios unitarios 9: Cuadrilla; Análisis de precios unitarios 10: Cantidad; Análisis de precios unitarios 11: Precio S/.; Análisis de precios unitarios 12: Parcial S/.
01.06.02.03.02.01 | 0147030001 | MANO DE OBRA | Análisis de precios unitarios 1: MO: Capataz incluye leyes sociales; Análisis de precios unitarios 8: h; Análisis de precios unitarios 9: 0.1; Análisis de precios unitarios 10: 0.033333; Análisis de precios unitarios 11: 31.26; Análisis de precios unitarios 12: 1.04
01.06.02.03.02.01 | 0147050112 | MANO DE OBRA | Análisis de precios unitarios 1: MO: Operador de equipo mediano; Análisis de precios unitarios 8: h; Análisis de precios unitarios 9: 5; Análisis de precios unitarios 10: 1.6667; Análisis de precios unitarios 11: 27.06; Análisis de precios unitarios 12: 45.1
01.06.02.03.02.01 | 0147060001 | MANO DE OBRA | Análisis de precios unitarios 1: MO: Operario incluye leyes sociales; Análisis de precios unitarios 8: h; Análisis de precios unitarios 9: 5; Análisis de precios unitarios 10: 1.6667; Análisis de precios unitarios 11: 26.98; Análisis de precios unitarios 12: 44.97
01.06.02.03.02.01 | 0147080001 | MANO DE OBRA | Análisis de precios unitarios 1: MO: Oficial incluye leyes sociales; Análisis de precios unitarios 8: h; Análisis de precios unitarios 9: 5; Análisis de precios unitarios 10: 1.6667; Análisis de precios unitarios 11: 22.6; Análisis de precios unitarios 12: 37.67
01.06.02.03.02.01 | 0147100001 | MANO DE OBRA | Análisis de precios unitarios 1: MO: Peon incluye leyes sociales; Análisis de precios unitarios 8: h; Análisis de precios unitarios 9: 5; Análisis de precios unitarios 10: 1.6667; Análisis de precios unitarios 11: 21.64; Análisis de precios unitarios 12: 36.07
01.06.02.03.02.01 | 0221120002 | MATERIAL | Análisis de precios unitarios 1: Concreto premezclado f'c 210 kg/cm2 - cemento I; Análisis de precios unitarios 8: m3; Análisis de precios unitarios 10: 1; Análisis de precios unitarios 11: 295; Análisis de precios unitarios 12: 295
01.06.02.03.02.01 | 0337009001 |  | Análisis de precios unitarios 1: Herramientas manuales; Análisis de precios unitarios 8: %MO; Análisis de precios unitarios 10: 0.254; Análisis de precios unitarios 11: 164.85; Análisis de precios unitarios 12: 0.41872
01.06.02.03.02.01 | 0349690003 | EQUIPO | Análisis de precios unitarios 1: Vibrador de concreto 4 HP 18PL (1,5"); Análisis de precios unitarios 8: h; Análisis de precios unitarios 9: 1.25; Análisis de precios unitarios 10: 0.41667; Análisis de precios unitarios 11: 6.73; Análisis de precios unitarios 12: 2.8
01.06.02.03.02.02 | Partida |  | Análisis de precios unitarios 1: 01.06.02.03.02.02; Análisis de precios unitarios 4: Acero estruc. trabajado p/losa de fondo- piso (costo prom. incl. desperdicios); Análisis de precios unitarios 10: 0; Análisis de precios unitarios 12: 8.18
01.06.02.03.02.02 | Rendimiento |  | kg/DIA |  | MO. | 250 | EQ. | 250 |  | Costo unitario directo por : kg |  | 0 |  | 7.87
01.06.02.03.02.02 | Código |  | Análisis de precios unitarios 1: Descripción Recurso; Análisis de precios unitarios 8: Unidad; Análisis de precios unitarios 9: Cuadrilla; Análisis de precios unitarios 10: Cantidad; Análisis de precios unitarios 11: Precio S/.; Análisis de precios unitarios 12: Parcial S/.
01.06.02.03.02.02 | 0147030001 | MANO DE OBRA | Análisis de precios unitarios 1: MO: Capataz incluye leyes sociales; Análisis de precios unitarios 8: h; Análisis de precios unitarios 9: 0.1; Análisis de precios unitarios 10: 0.0032; Análisis de precios unitarios 11: 31.26; Análisis de precios unitarios 12: 0.1
01.06.02.03.02.02 | 0147060001 | MANO DE OBRA | Análisis de precios unitarios 1: MO: Operario incluye leyes sociales; Análisis de precios unitarios 8: h; Análisis de precios unitarios 9: 1; Análisis de precios unitarios 10: 0.032; Análisis de precios unitarios 11: 26.98; Análisis de precios unitarios 12: 0.86
01.06.02.03.02.02 | 0147080001 | MANO DE OBRA | Análisis de precios unitarios 1: MO: Oficial incluye leyes sociales; Análisis de precios unitarios 8: h; Análisis de precios unitarios 9: 1; Análisis de precios unitarios 10: 0.032; Análisis de precios unitarios 11: 22.6; Análisis de precios unitarios 12: 0.72
01.06.02.03.02.02 | 0202030016 | MATERIAL | Análisis de precios unitarios 1: Alambre negro N° 16; Análisis de precios unitarios 8: kg; Análisis de precios unitarios 10: 0.05; Análisis de precios unitarios 11: 5.08; Análisis de precios unitarios 12: 0.25
01.06.02.03.02.02 | 0337091001 | EQUIPO | Análisis de precios unitarios 1: Cizalla para corte de fierro; Análisis de precios unitarios 8: h; Análisis de precios unitarios 9: 0.5; Análisis de precios unitarios 10: 0.016; Análisis de precios unitarios 11: 2; Análisis de precios unitarios 12: 0.03
01.06.02.03.02.02 | 019801550101 | SUBPARTIDA | Análisis de precios unitarios 1: Fierro construcción habilitado (material y m.o.); Análisis de precios unitarios 8: kg; Análisis de precios unitarios 10: 1.05; Análisis de precios unitarios 11: 5.92; Análisis de precios unitarios 12: 6.22
01.06.02.03.03.01 | Partida |  | Análisis de precios unitarios 1: 01.06.02.03.03.01; Análisis de precios unitarios 4: Concreto pre-mezclado f'c 210 kg/cm2 p/columnas (Cemento P-I); Análisis de precios unitarios 10: 0; Análisis de precios unitarios 12: 474.7197
01.06.02.03.03.01 | Rendimiento |  | m3/DIA |  | MO. | 24 | EQ. | 24 |  | Costo unitario directo por : m3 |  | 0 |  | 335.68
01.06.02.03.03.01 | Código |  | Análisis de precios unitarios 1: Descripción Recurso; Análisis de precios unitarios 8: Unidad; Análisis de precios unitarios 9: Cuadrilla; Análisis de precios unitarios 10: Cantidad; Análisis de precios unitarios 11: Precio S/.; Análisis de precios unitarios 12: Parcial S/.
01.06.02.03.03.01 | 0147030001 | MANO DE OBRA | Análisis de precios unitarios 1: MO: Capataz incluye leyes sociales; Análisis de precios unitarios 8: h; Análisis de precios unitarios 9: 1; Análisis de precios unitarios 10: 0.33333; Análisis de precios unitarios 11: 31.26; Análisis de precios unitarios 12: 10.42
01.06.02.03.03.01 | 0147050112 | MANO DE OBRA | Análisis de precios unitarios 1: MO: Operador de equipo mediano; Análisis de precios unitarios 8: h; Análisis de precios unitarios 9: 5; Análisis de precios unitarios 10: 1.6667; Análisis de precios unitarios 11: 27.06; Análisis de precios unitarios 12: 45.1
01.06.02.03.03.01 | 0147060001 | MANO DE OBRA | Análisis de precios unitarios 1: MO: Operario incluye leyes sociales; Análisis de precios unitarios 8: h; Análisis de precios unitarios 9: 5; Análisis de precios unitarios 10: 1.6667; Análisis de precios unitarios 11: 26.98; Análisis de precios unitarios 12: 44.97
01.06.02.03.03.01 | 0147080001 | MANO DE OBRA | Análisis de precios unitarios 1: MO: Oficial incluye leyes sociales; Análisis de precios unitarios 8: h; Análisis de precios unitarios 9: 2; Análisis de precios unitarios 10: 0.66667; Análisis de precios unitarios 11: 22.6; Análisis de precios unitarios 12: 15.07
01.06.02.03.03.01 | 0147100001 | MANO DE OBRA | Análisis de precios unitarios 1: MO: Peon incluye leyes sociales; Análisis de precios unitarios 8: h; Análisis de precios unitarios 9: 8; Análisis de precios unitarios 10: 2.6667; Análisis de precios unitarios 11: 21.64; Análisis de precios unitarios 12: 57.71
01.06.02.03.03.01 | 0221120002 | MATERIAL | Análisis de precios unitarios 1: Concreto premezclado f'c 210 kg/cm2 - cemento I; Análisis de precios unitarios 8: m3; Análisis de precios unitarios 10: 1; Análisis de precios unitarios 11: 295; Análisis de precios unitarios 12: 295
01.06.02.03.03.01 | 0337009001 |  | Análisis de precios unitarios 1: Herramientas manuales; Análisis de precios unitarios 8: %MO; Análisis de precios unitarios 10: 1.131; Análisis de precios unitarios 11: 173.27; Análisis de precios unitarios 12: 1.9597
01.06.02.03.03.01 | 0349690003 | EQUIPO | Análisis de precios unitarios 1: Vibrador de concreto 4 HP 18PL (1,5"); Análisis de precios unitarios 8: h; Análisis de precios unitarios 9: 2; Análisis de precios unitarios 10: 0.66667; Análisis de precios unitarios 11: 6.73; Análisis de precios unitarios 12: 4.49
01.06.02.03.03.02 | Partida |  | Análisis de precios unitarios 1: 01.06.02.03.03.02; Análisis de precios unitarios 4: Encofrado (incl. habilitación de madera) para columnas; Análisis de precios unitarios 10: 0; Análisis de precios unitarios 12: 73.16
01.06.02.03.03.02 | Rendimiento |  | m2/DIA |  | MO. | 10 | EQ. | 10 |  | Costo unitario directo por : m2 |  | 0 |  | 65.99
01.06.02.03.03.02 | Código |  | Análisis de precios unitarios 1: Descripción Recurso; Análisis de precios unitarios 8: Unidad; Análisis de precios unitarios 9: Cuadrilla; Análisis de precios unitarios 10: Cantidad; Análisis de precios unitarios 11: Precio S/.; Análisis de precios unitarios 12: Parcial S/.
01.06.02.03.03.02 | 0147030001 | MANO DE OBRA | Análisis de precios unitarios 1: MO: Capataz incluye leyes sociales; Análisis de precios unitarios 8: h; Análisis de precios unitarios 9: 0.1; Análisis de precios unitarios 10: 0.08; Análisis de precios unitarios 11: 31.26; Análisis de precios unitarios 12: 2.5
01.06.02.03.03.02 | 0147060001 | MANO DE OBRA | Análisis de precios unitarios 1: MO: Operario incluye leyes sociales; Análisis de precios unitarios 8: h; Análisis de precios unitarios 9: 1; Análisis de precios unitarios 10: 0.8; Análisis de precios unitarios 11: 26.98; Análisis de precios unitarios 12: 21.58
01.06.02.03.03.02 | 0147080001 | MANO DE OBRA | Análisis de precios unitarios 1: MO: Oficial incluye leyes sociales; Análisis de precios unitarios 8: h; Análisis de precios unitarios 9: 1; Análisis de precios unitarios 10: 0.8; Análisis de precios unitarios 11: 22.6; Análisis de precios unitarios 12: 18.08
01.06.02.03.03.02 | 0202030008 | MATERIAL | Análisis de precios unitarios 1: Alambre negro N° 8; Análisis de precios unitarios 8: kg; Análisis de precios unitarios 10: 0.3; Análisis de precios unitarios 11: 5.08; Análisis de precios unitarios 12: 1.52
01.06.02.03.03.02 | 0202063000 | MATERIAL | Análisis de precios unitarios 1: Clavo c/cabeza para madera (promedio); Análisis de precios unitarios 8: kg; Análisis de precios unitarios 10: 0.17; Análisis de precios unitarios 11: 6.12; Análisis de precios unitarios 12: 1.04
01.06.02.03.03.02 | 0243270001 | MATERIAL | Análisis de precios unitarios 1: Madera para encofrado y carpintería; Análisis de precios unitarios 8: p2; Análisis de precios unitarios 10: 2.292; Análisis de precios unitarios 11: 7.5; Análisis de precios unitarios 12: 17.19
01.06.02.03.03.02 | 0337009001 |  | Análisis de precios unitarios 1: Herramientas manuales; Análisis de precios unitarios 8: %MO; Análisis de precios unitarios 10: 2; Análisis de precios unitarios 11: 36.97; Análisis de precios unitarios 12: 0.74
01.06.02.03.03.02 | 0337730001 | EQUIPO | Análisis de precios unitarios 1: Andamio de metal y/o de Madera ( Alquiler ); Análisis de precios unitarios 8: h; Análisis de precios unitarios 9: 0.5; Análisis de precios unitarios 10: 0.4; Análisis de precios unitarios 11: 3.92; Análisis de precios unitarios 12: 1.57
01.06.02.03.03.02 | 019801500111 | SUBPARTIDA | Análisis de precios unitarios 1: Desencofrado de columnas; Análisis de precios unitarios 8: m2; Análisis de precios unitarios 10: 1; Análisis de precios unitarios 11: 8.94; Análisis de precios unitarios 12: 8.94
01.06.02.03.03.03 | Partida |  | Análisis de precios unitarios 1: 01.06.02.03.03.03; Análisis de precios unitarios 4: Acero estruc. trabajado para columnas (costo prom. incl. desperdicios); Análisis de precios unitarios 10: 0; Análisis de precios unitarios 12: 8.31
01.06.02.03.03.03 | Rendimiento |  | kg/DIA |  | MO. | 250 | EQ. | 250 |  | Costo unitario directo por : kg |  | 0 |  | 8
01.06.02.03.03.03 | Código |  | Análisis de precios unitarios 1: Descripción Recurso; Análisis de precios unitarios 8: Unidad; Análisis de precios unitarios 9: Cuadrilla; Análisis de precios unitarios 10: Cantidad; Análisis de precios unitarios 11: Precio S/.; Análisis de precios unitarios 12: Parcial S/.
01.06.02.03.03.03 | 0147030001 | MANO DE OBRA | Análisis de precios unitarios 1: MO: Capataz incluye leyes sociales; Análisis de precios unitarios 8: h; Análisis de precios unitarios 9: 0.1; Análisis de precios unitarios 10: 0.0032; Análisis de precios unitarios 11: 31.26; Análisis de precios unitarios 12: 0.1
01.06.02.03.03.03 | 0147060001 | MANO DE OBRA | Análisis de precios unitarios 1: MO: Operario incluye leyes sociales; Análisis de precios unitarios 8: h; Análisis de precios unitarios 9: 1; Análisis de precios unitarios 10: 0.032; Análisis de precios unitarios 11: 26.98; Análisis de precios unitarios 12: 0.86
01.06.02.03.03.03 | 0147080001 | MANO DE OBRA | Análisis de precios unitarios 1: MO: Oficial incluye leyes sociales; Análisis de precios unitarios 8: h; Análisis de precios unitarios 9: 1; Análisis de precios unitarios 10: 0.032; Análisis de precios unitarios 11: 22.6; Análisis de precios unitarios 12: 0.72
01.06.02.03.03.03 | 0202030016 | MATERIAL | Análisis de precios unitarios 1: Alambre negro N° 16; Análisis de precios unitarios 8: kg; Análisis de precios unitarios 10: 0.05; Análisis de precios unitarios 11: 5.08; Análisis de precios unitarios 12: 0.25
01.06.02.03.03.03 | 0337091001 | EQUIPO | Análisis de precios unitarios 1: Cizalla para corte de fierro; Análisis de precios unitarios 8: h; Análisis de precios unitarios 9: 0.5; Análisis de precios unitarios 10: 0.016; Análisis de precios unitarios 11: 2; Análisis de precios unitarios 12: 0.03
01.06.02.03.03.03 | 0337730001 | EQUIPO | Análisis de precios unitarios 1: Andamio de metal y/o de Madera ( Alquiler ); Análisis de precios unitarios 8: h; Análisis de precios unitarios 9: 1; Análisis de precios unitarios 10: 0.032; Análisis de precios unitarios 11: 3.92; Análisis de precios unitarios 12: 0.13
01.06.02.03.03.03 | 019801550101 | SUBPARTIDA | Análisis de precios unitarios 1: Fierro construcción habilitado (material y m.o.); Análisis de precios unitarios 8: kg; Análisis de precios unitarios 10: 1.05; Análisis de precios unitarios 11: 5.92; Análisis de precios unitarios 12: 6.22
01.06.02.03.04.01 | Partida |  | Análisis de precios unitarios 1: 01.06.02.03.04.01; Análisis de precios unitarios 4: Concreto pre-mezclado f'c 210 kg/cm2 p/ muros reforzados (Cemento P-I); Análisis de precios unitarios 10: 0; Análisis de precios unitarios 12: 474.7193
01.06.02.03.04.01 | Rendimiento |  | m3/DIA |  | MO. | 24 | EQ. | 24 |  | Costo unitario directo por : m3 |  | 0 |  | 335.68
01.06.02.03.04.01 | Código |  | Análisis de precios unitarios 1: Descripción Recurso; Análisis de precios unitarios 8: Unidad; Análisis de precios unitarios 9: Cuadrilla; Análisis de precios unitarios 10: Cantidad; Análisis de precios unitarios 11: Precio S/.; Análisis de precios unitarios 12: Parcial S/.
01.06.02.03.04.01 | 0147030001 | MANO DE OBRA | Análisis de precios unitarios 1: MO: Capataz incluye leyes sociales; Análisis de precios unitarios 8: h; Análisis de precios unitarios 9: 0.1; Análisis de precios unitarios 10: 0.033333; Análisis de precios unitarios 11: 31.26; Análisis de precios unitarios 12: 1.04
01.06.02.03.04.01 | 0147050112 | MANO DE OBRA | Análisis de precios unitarios 1: MO: Operador de equipo mediano; Análisis de precios unitarios 8: h; Análisis de precios unitarios 9: 5; Análisis de precios unitarios 10: 1.6667; Análisis de precios unitarios 11: 27.06; Análisis de precios unitarios 12: 45.1
01.06.02.03.04.01 | 0147060001 | MANO DE OBRA | Análisis de precios unitarios 1: MO: Operario incluye leyes sociales; Análisis de precios unitarios 8: h; Análisis de precios unitarios 9: 5; Análisis de precios unitarios 10: 1.6667; Análisis de precios unitarios 11: 26.98; Análisis de precios unitarios 12: 44.97
01.06.02.03.04.01 | 0147080001 | MANO DE OBRA | Análisis de precios unitarios 1: MO: Oficial incluye leyes sociales; Análisis de precios unitarios 8: h; Análisis de precios unitarios 9: 5; Análisis de precios unitarios 10: 1.6667; Análisis de precios unitarios 11: 22.6; Análisis de precios unitarios 12: 37.67
01.06.02.03.04.01 | 0147100001 | MANO DE OBRA | Análisis de precios unitarios 1: MO: Peon incluye leyes sociales; Análisis de precios unitarios 8: h; Análisis de precios unitarios 9: 6; Análisis de precios unitarios 10: 2; Análisis de precios unitarios 11: 21.64; Análisis de precios unitarios 12: 43.28
01.06.02.03.04.01 | 0221120002 | MATERIAL | Análisis de precios unitarios 1: Concreto premezclado f'c 210 kg/cm2 - cemento I; Análisis de precios unitarios 8: m3; Análisis de precios unitarios 10: 1; Análisis de precios unitarios 11: 295; Análisis de precios unitarios 12: 295
01.06.02.03.04.01 | 0337009001 |  | Análisis de precios unitarios 1: Herramientas manuales; Análisis de precios unitarios 8: %MO; Análisis de precios unitarios 10: 1.842; Análisis de precios unitarios 11: 172.06; Análisis de precios unitarios 12: 3.1693
01.06.02.03.04.01 | 0349690003 | EQUIPO | Análisis de precios unitarios 1: Vibrador de concreto 4 HP 18PL (1,5"); Análisis de precios unitarios 8: h; Análisis de precios unitarios 9: 2; Análisis de precios unitarios 10: 0.66667; Análisis de precios unitarios 11: 6.73; Análisis de precios unitarios 12: 4.49
01.06.02.03.04.02 | Partida |  | Análisis de precios unitarios 1: 01.06.02.03.04.02; Análisis de precios unitarios 4: Encofrado para muro reforzado (inc. habilitacion de madera); Análisis de precios unitarios 10: 0; Análisis de precios unitarios 12: 71.937
01.06.02.03.04.02 | Rendimiento |  | m2/DIA |  | MO. | 12 | EQ. | 12 |  | Costo unitario directo por : m2 |  | 0 |  | 64.51
01.06.02.03.04.02 | Código |  | Análisis de precios unitarios 1: Descripción Recurso; Análisis de precios unitarios 8: Unidad; Análisis de precios unitarios 9: Cuadrilla; Análisis de precios unitarios 10: Cantidad; Análisis de precios unitarios 11: Precio S/.; Análisis de precios unitarios 12: Parcial S/.
01.06.02.03.04.02 | 0147030001 | MANO DE OBRA | Análisis de precios unitarios 1: MO: Capataz incluye leyes sociales; Análisis de precios unitarios 8: h; Análisis de precios unitarios 9: 0.1; Análisis de precios unitarios 10: 0.066669; Análisis de precios unitarios 11: 31.26; Análisis de precios unitarios 12: 2.08
01.06.02.03.04.02 | 0147060001 | MANO DE OBRA | Análisis de precios unitarios 1: MO: Operario incluye leyes sociales; Análisis de precios unitarios 8: h; Análisis de precios unitarios 9: 1; Análisis de precios unitarios 10: 0.66669; Análisis de precios unitarios 11: 26.98; Análisis de precios unitarios 12: 17.99
01.06.02.03.04.02 | 0147080001 | MANO DE OBRA | Análisis de precios unitarios 1: MO: Oficial incluye leyes sociales; Análisis de precios unitarios 8: h; Análisis de precios unitarios 9: 1; Análisis de precios unitarios 10: 0.66669; Análisis de precios unitarios 11: 22.6; Análisis de precios unitarios 12: 15.07
01.06.02.03.04.02 | 0202030008 | MATERIAL | Análisis de precios unitarios 1: Alambre negro N° 8; Análisis de precios unitarios 8: kg; Análisis de precios unitarios 10: 0.12001; Análisis de precios unitarios 11: 5.08; Análisis de precios unitarios 12: 0.61
01.06.02.03.04.02 | 0202063000 | MATERIAL | Análisis de precios unitarios 1: Clavo c/cabeza para madera (promedio); Análisis de precios unitarios 8: kg; Análisis de precios unitarios 10: 0.22001; Análisis de precios unitarios 11: 6.12; Análisis de precios unitarios 12: 1.35
01.06.02.03.04.02 | 0243270001 | MATERIAL | Análisis de precios unitarios 1: Madera para encofrado y carpintería; Análisis de precios unitarios 8: p2; Análisis de precios unitarios 10: 3.0001; Análisis de precios unitarios 11: 7.5; Análisis de precios unitarios 12: 22.5
01.06.02.03.04.02 | 0337009001 |  | Análisis de precios unitarios 1: Herramientas manuales; Análisis de precios unitarios 8: %MO; Análisis de precios unitarios 10: 5; Análisis de precios unitarios 11: 35.14; Análisis de precios unitarios 12: 1.757
01.06.02.03.04.02 | 0337730001 | EQUIPO | Análisis de precios unitarios 1: Andamio de metal y/o de Madera ( Alquiler ); Análisis de precios unitarios 8: h; Análisis de precios unitarios 9: 0.5; Análisis de precios unitarios 10: 0.33335; Análisis de precios unitarios 11: 3.92; Análisis de precios unitarios 12: 1.31
01.06.02.03.04.02 | 019801500110 | SUBPARTIDA | Análisis de precios unitarios 1: Desencofrado de muros; Análisis de precios unitarios 8: m2; Análisis de precios unitarios 10: 1; Análisis de precios unitarios 11: 9.27; Análisis de precios unitarios 12: 9.27
01.06.02.03.04.03 | Partida |  | Análisis de precios unitarios 1: 01.06.02.03.04.03; Análisis de precios unitarios 4: Acero estruc. trabajado p/muro reforzado (costo prom. incl. desperdicios); Análisis de precios unitarios 10: 0; Análisis de precios unitarios 12: 8.34
01.06.02.03.04.03 | Rendimiento |  | kg/DIA |  | MO. | 250 | EQ. | 250 |  | Costo unitario directo por : kg |  | 0 |  | 8.03
01.06.02.03.04.03 | Código |  | Análisis de precios unitarios 1: Descripción Recurso; Análisis de precios unitarios 8: Unidad; Análisis de precios unitarios 9: Cuadrilla; Análisis de precios unitarios 10: Cantidad; Análisis de precios unitarios 11: Precio S/.; Análisis de precios unitarios 12: Parcial S/.
01.06.02.03.04.03 | 0147030001 | MANO DE OBRA | Análisis de precios unitarios 1: MO: Capataz incluye leyes sociales; Análisis de precios unitarios 8: h; Análisis de precios unitarios 9: 0.1; Análisis de precios unitarios 10: 0.0032; Análisis de precios unitarios 11: 31.26; Análisis de precios unitarios 12: 0.1
01.06.02.03.04.03 | 0147060001 | MANO DE OBRA | Análisis de precios unitarios 1: MO: Operario incluye leyes sociales; Análisis de precios unitarios 8: h; Análisis de precios unitarios 9: 1; Análisis de precios unitarios 10: 0.032; Análisis de precios unitarios 11: 26.98; Análisis de precios unitarios 12: 0.86
01.06.02.03.04.03 | 0147080001 | MANO DE OBRA | Análisis de precios unitarios 1: MO: Oficial incluye leyes sociales; Análisis de precios unitarios 8: h; Análisis de precios unitarios 9: 1; Análisis de precios unitarios 10: 0.032; Análisis de precios unitarios 11: 22.6; Análisis de precios unitarios 12: 0.72
01.06.02.03.04.03 | 0202030016 | MATERIAL | Análisis de precios unitarios 1: Alambre negro N° 16; Análisis de precios unitarios 8: kg; Análisis de precios unitarios 10: 0.05; Análisis de precios unitarios 11: 5.08; Análisis de precios unitarios 12: 0.25
01.06.02.03.04.03 | 0337091001 | EQUIPO | Análisis de precios unitarios 1: Cizalla para corte de fierro; Análisis de precios unitarios 8: h; Análisis de precios unitarios 9: 1; Análisis de precios unitarios 10: 0.032; Análisis de precios unitarios 11: 2; Análisis de precios unitarios 12: 0.06
01.06.02.03.04.03 | 0337730001 | EQUIPO | Análisis de precios unitarios 1: Andamio de metal y/o de Madera ( Alquiler ); Análisis de precios unitarios 8: h; Análisis de precios unitarios 9: 1; Análisis de precios unitarios 10: 0.032; Análisis de precios unitarios 11: 3.92; Análisis de precios unitarios 12: 0.13
01.06.02.03.04.03 | 019801550101 | SUBPARTIDA | Análisis de precios unitarios 1: Fierro construcción habilitado (material y m.o.); Análisis de precios unitarios 8: kg; Análisis de precios unitarios 10: 1.05; Análisis de precios unitarios 11: 5.92; Análisis de precios unitarios 12: 6.22
01.06.02.03.05.01 | Partida |  | Análisis de precios unitarios 1: 01.06.02.03.05.01; Análisis de precios unitarios 4: Concreto pre-mezclado f'c 210 kg/cm2 p/ vigas (Cemento P-I); Análisis de precios unitarios 10: 0; Análisis de precios unitarios 12: 474.7193
01.06.02.03.05.01 | Rendimiento |  | m3/DIA |  | MO. | 24 | EQ. | 24 |  | Costo unitario directo por : m3 |  | 0 |  | 335.68
01.06.02.03.05.01 | Código |  | Análisis de precios unitarios 1: Descripción Recurso; Análisis de precios unitarios 8: Unidad; Análisis de precios unitarios 9: Cuadrilla; Análisis de precios unitarios 10: Cantidad; Análisis de precios unitarios 11: Precio S/.; Análisis de precios unitarios 12: Parcial S/.
01.06.02.03.05.01 | 0147030001 | MANO DE OBRA | Análisis de precios unitarios 1: MO: Capataz incluye leyes sociales; Análisis de precios unitarios 8: h; Análisis de precios unitarios 9: 0.1; Análisis de precios unitarios 10: 0.033333; Análisis de precios unitarios 11: 31.26; Análisis de precios unitarios 12: 1.04
01.06.02.03.05.01 | 0147050112 | MANO DE OBRA | Análisis de precios unitarios 1: MO: Operador de equipo mediano; Análisis de precios unitarios 8: h; Análisis de precios unitarios 9: 5; Análisis de precios unitarios 10: 1.6667; Análisis de precios unitarios 11: 27.06; Análisis de precios unitarios 12: 45.1
01.06.02.03.05.01 | 0147060001 | MANO DE OBRA | Análisis de precios unitarios 1: MO: Operario incluye leyes sociales; Análisis de precios unitarios 8: h; Análisis de precios unitarios 9: 5; Análisis de precios unitarios 10: 1.6667; Análisis de precios unitarios 11: 26.98; Análisis de precios unitarios 12: 44.97
01.06.02.03.05.01 | 0147080001 | MANO DE OBRA | Análisis de precios unitarios 1: MO: Oficial incluye leyes sociales; Análisis de precios unitarios 8: h; Análisis de precios unitarios 9: 5; Análisis de precios unitarios 10: 1.6667; Análisis de precios unitarios 11: 22.6; Análisis de precios unitarios 12: 37.67
01.06.02.03.05.01 | 0147100001 | MANO DE OBRA | Análisis de precios unitarios 1: MO: Peon incluye leyes sociales; Análisis de precios unitarios 8: h; Análisis de precios unitarios 9: 6; Análisis de precios unitarios 10: 2; Análisis de precios unitarios 11: 21.64; Análisis de precios unitarios 12: 43.28
01.06.02.03.05.01 | 0221120002 | MATERIAL | Análisis de precios unitarios 1: Concreto premezclado f'c 210 kg/cm2 - cemento I; Análisis de precios unitarios 8: m3; Análisis de precios unitarios 10: 1; Análisis de precios unitarios 11: 295; Análisis de precios unitarios 12: 295
01.06.02.03.05.01 | 0337009001 |  | Análisis de precios unitarios 1: Herramientas manuales; Análisis de precios unitarios 8: %MO; Análisis de precios unitarios 10: 1.842; Análisis de precios unitarios 11: 172.06; Análisis de precios unitarios 12: 3.1693
01.06.02.03.05.01 | 0349690003 | EQUIPO | Análisis de precios unitarios 1: Vibrador de concreto 4 HP 18PL (1,5"); Análisis de precios unitarios 8: h; Análisis de precios unitarios 9: 2; Análisis de precios unitarios 10: 0.66667; Análisis de precios unitarios 11: 6.73; Análisis de precios unitarios 12: 4.49
01.06.02.03.05.02 | Partida |  | Análisis de precios unitarios 1: 01.06.02.03.05.02; Análisis de precios unitarios 4: Encofrado para viga (incl. habilitación de madera); Análisis de precios unitarios 10: 0; Análisis de precios unitarios 12: 83.7028
01.06.02.03.05.02 | Rendimiento |  | m2/DIA |  | MO. | 12 | EQ. | 12 |  | Costo unitario directo por : m2 |  | 0 |  | 75.71
01.06.02.03.05.02 | Código |  | Análisis de precios unitarios 1: Descripción Recurso; Análisis de precios unitarios 8: Unidad; Análisis de precios unitarios 9: Cuadrilla; Análisis de precios unitarios 10: Cantidad; Análisis de precios unitarios 11: Precio S/.; Análisis de precios unitarios 12: Parcial S/.
01.06.02.03.05.02 | 0147030001 | MANO DE OBRA | Análisis de precios unitarios 1: MO: Capataz incluye leyes sociales; Análisis de precios unitarios 8: h; Análisis de precios unitarios 9: 0.1; Análisis de precios unitarios 10: 0.066664; Análisis de precios unitarios 11: 31.26; Análisis de precios unitarios 12: 2.08
01.06.02.03.05.02 | 0147060001 | MANO DE OBRA | Análisis de precios unitarios 1: MO: Operario incluye leyes sociales; Análisis de precios unitarios 8: h; Análisis de precios unitarios 9: 1; Análisis de precios unitarios 10: 0.66664; Análisis de precios unitarios 11: 26.98; Análisis de precios unitarios 12: 17.99
01.06.02.03.05.02 | 0147080001 | MANO DE OBRA | Análisis de precios unitarios 1: MO: Oficial incluye leyes sociales; Análisis de precios unitarios 8: h; Análisis de precios unitarios 9: 1; Análisis de precios unitarios 10: 0.66664; Análisis de precios unitarios 11: 22.6; Análisis de precios unitarios 12: 15.07
01.06.02.03.05.02 | 0202030008 | MATERIAL | Análisis de precios unitarios 1: Alambre negro N° 8; Análisis de precios unitarios 8: kg; Análisis de precios unitarios 10: 0.20999; Análisis de precios unitarios 11: 5.08; Análisis de precios unitarios 12: 1.07
01.06.02.03.05.02 | 0202063000 | MATERIAL | Análisis de precios unitarios 1: Clavo c/cabeza para madera (promedio); Análisis de precios unitarios 8: kg; Análisis de precios unitarios 10: 0.23999; Análisis de precios unitarios 11: 6.12; Análisis de precios unitarios 12: 1.47
01.06.02.03.05.02 | 0243270001 | MATERIAL | Análisis de precios unitarios 1: Madera para encofrado y carpintería; Análisis de precios unitarios 8: p2; Análisis de precios unitarios 10: 4.6318; Análisis de precios unitarios 11: 7.5; Análisis de precios unitarios 12: 34.74
01.06.02.03.05.02 | 0337009001 |  | Análisis de precios unitarios 1: Herramientas manuales; Análisis de precios unitarios 8: %MO; Análisis de precios unitarios 10: 2; Análisis de precios unitarios 11: 35.14; Análisis de precios unitarios 12: 0.7028
01.06.02.03.05.02 | 0337730001 | EQUIPO | Análisis de precios unitarios 1: Andamio de metal y/o de Madera ( Alquiler ); Análisis de precios unitarios 8: h; Análisis de precios unitarios 9: 0.5; Análisis de precios unitarios 10: 0.33332; Análisis de precios unitarios 11: 3.92; Análisis de precios unitarios 12: 1.31
01.06.02.03.05.02 | 019801500112 | SUBPARTIDA | Análisis de precios unitarios 1: Desencofrado de vigas, dinteles; Análisis de precios unitarios 8: m2; Análisis de precios unitarios 10: 0.99997; Análisis de precios unitarios 11: 9.27; Análisis de precios unitarios 12: 9.27
01.06.02.03.05.03 | Partida |  | Análisis de precios unitarios 1: 01.06.02.03.05.03; Análisis de precios unitarios 4: Acero estruc. trabajado para vigas (costo prom. incl. desperdicios); Análisis de precios unitarios 10: 0; Análisis de precios unitarios 12: 8.31
01.06.02.03.05.03 | Rendimiento |  | kg/DIA |  | MO. | 250 | EQ. | 250 |  | Costo unitario directo por : kg |  | 0 |  | 8
01.06.02.03.05.03 | Código |  | Análisis de precios unitarios 1: Descripción Recurso; Análisis de precios unitarios 8: Unidad; Análisis de precios unitarios 9: Cuadrilla; Análisis de precios unitarios 10: Cantidad; Análisis de precios unitarios 11: Precio S/.; Análisis de precios unitarios 12: Parcial S/.
01.06.02.03.05.03 | 0147030001 | MANO DE OBRA | Análisis de precios unitarios 1: MO: Capataz incluye leyes sociales; Análisis de precios unitarios 8: h; Análisis de precios unitarios 9: 0.1; Análisis de precios unitarios 10: 0.0032; Análisis de precios unitarios 11: 31.26; Análisis de precios unitarios 12: 0.1
01.06.02.03.05.03 | 0147060001 | MANO DE OBRA | Análisis de precios unitarios 1: MO: Operario incluye leyes sociales; Análisis de precios unitarios 8: h; Análisis de precios unitarios 9: 1; Análisis de precios unitarios 10: 0.032; Análisis de precios unitarios 11: 26.98; Análisis de precios unitarios 12: 0.86
01.06.02.03.05.03 | 0147080001 | MANO DE OBRA | Análisis de precios unitarios 1: MO: Oficial incluye leyes sociales; Análisis de precios unitarios 8: h; Análisis de precios unitarios 9: 1; Análisis de precios unitarios 10: 0.032; Análisis de precios unitarios 11: 22.6; Análisis de precios unitarios 12: 0.72
01.06.02.03.05.03 | 0202030016 | MATERIAL | Análisis de precios unitarios 1: Alambre negro N° 16; Análisis de precios unitarios 8: kg; Análisis de precios unitarios 10: 0.05; Análisis de precios unitarios 11: 5.08; Análisis de precios unitarios 12: 0.25
01.06.02.03.05.03 | 0337091001 | EQUIPO | Análisis de precios unitarios 1: Cizalla para corte de fierro; Análisis de precios unitarios 8: h; Análisis de precios unitarios 9: 0.5; Análisis de precios unitarios 10: 0.016; Análisis de precios unitarios 11: 2; Análisis de precios unitarios 12: 0.03
01.06.02.03.05.03 | 0337730001 | EQUIPO | Análisis de precios unitarios 1: Andamio de metal y/o de Madera ( Alquiler ); Análisis de precios unitarios 8: h; Análisis de precios unitarios 9: 1; Análisis de precios unitarios 10: 0.032; Análisis de precios unitarios 11: 3.92; Análisis de precios unitarios 12: 0.13
01.06.02.03.05.03 | 019801550101 | SUBPARTIDA | Análisis de precios unitarios 1: Fierro construcción habilitado (material y m.o.); Análisis de precios unitarios 8: kg; Análisis de precios unitarios 10: 1.05; Análisis de precios unitarios 11: 5.92; Análisis de precios unitarios 12: 6.22
01.06.02.03.06.01 | Partida |  | Análisis de precios unitarios 1: 01.06.02.03.06.01; Análisis de precios unitarios 4: Concreto pre-mezclado f'c 210 kg/cm2 p/ losas macizas (Cemento P-I); Análisis de precios unitarios 10: 0; Análisis de precios unitarios 12: 463.0687
01.06.02.03.06.01 | Rendimiento |  | m3/DIA |  | MO. | 24 | EQ. | 24 |  | Costo unitario directo por : m3 |  | 0 |  | 327.54
01.06.02.03.06.01 | Código |  | Análisis de precios unitarios 1: Descripción Recurso; Análisis de precios unitarios 8: Unidad; Análisis de precios unitarios 9: Cuadrilla; Análisis de precios unitarios 10: Cantidad; Análisis de precios unitarios 11: Precio S/.; Análisis de precios unitarios 12: Parcial S/.
01.06.02.03.06.01 | 0147030001 | MANO DE OBRA | Análisis de precios unitarios 1: MO: Capataz incluye leyes sociales; Análisis de precios unitarios 8: h; Análisis de precios unitarios 9: 0.1; Análisis de precios unitarios 10: 0.033333; Análisis de precios unitarios 11: 31.26; Análisis de precios unitarios 12: 1.04
01.06.02.03.06.01 | 0147050112 | MANO DE OBRA | Análisis de precios unitarios 1: MO: Operador de equipo mediano; Análisis de precios unitarios 8: h; Análisis de precios unitarios 9: 5; Análisis de precios unitarios 10: 1.6667; Análisis de precios unitarios 11: 27.06; Análisis de precios unitarios 12: 45.1
01.06.02.03.06.01 | 0147060001 | MANO DE OBRA | Análisis de precios unitarios 1: MO: Operario incluye leyes sociales; Análisis de precios unitarios 8: h; Análisis de precios unitarios 9: 5; Análisis de precios unitarios 10: 1.6667; Análisis de precios unitarios 11: 26.98; Análisis de precios unitarios 12: 44.97
01.06.02.03.06.01 | 0147080001 | MANO DE OBRA | Análisis de precios unitarios 1: MO: Oficial incluye leyes sociales; Análisis de precios unitarios 8: h; Análisis de precios unitarios 9: 5; Análisis de precios unitarios 10: 1.6667; Análisis de precios unitarios 11: 22.6; Análisis de precios unitarios 12: 37.67
01.06.02.03.06.01 | 0147100001 | MANO DE OBRA | Análisis de precios unitarios 1: MO: Peon incluye leyes sociales; Análisis de precios unitarios 8: h; Análisis de precios unitarios 9: 5; Análisis de precios unitarios 10: 1.6667; Análisis de precios unitarios 11: 21.64; Análisis de precios unitarios 12: 36.07
01.06.02.03.06.01 | 0221120002 | MATERIAL | Análisis de precios unitarios 1: Concreto premezclado f'c 210 kg/cm2 - cemento I; Análisis de precios unitarios 8: m3; Análisis de precios unitarios 10: 1; Análisis de precios unitarios 11: 295; Análisis de precios unitarios 12: 295
01.06.02.03.06.01 | 0337009001 |  | Análisis de precios unitarios 1: Herramientas manuales; Análisis de precios unitarios 8: %MO; Análisis de precios unitarios 10: 0.254; Análisis de precios unitarios 11: 164.85; Análisis de precios unitarios 12: 0.41872
01.06.02.03.06.01 | 0349690003 | EQUIPO | Análisis de precios unitarios 1: Vibrador de concreto 4 HP 18PL (1,5"); Análisis de precios unitarios 8: h; Análisis de precios unitarios 9: 1.25; Análisis de precios unitarios 10: 0.41667; Análisis de precios unitarios 11: 6.73; Análisis de precios unitarios 12: 2.8
01.06.02.03.06.02 | Partida |  | Análisis de precios unitarios 1: 01.06.02.03.06.02; Análisis de precios unitarios 4: Encofrado (incl. habilitación de madera) para losas macizas; Análisis de precios unitarios 10: 0; Análisis de precios unitarios 12: 67.35
01.06.02.03.06.02 | Rendimiento |  | m2/DIA |  | MO. | 12 | EQ. | 12 |  | Costo unitario directo por : m2 |  | 0 |  | 60.94
01.06.02.03.06.02 | Código |  | Análisis de precios unitarios 1: Descripción Recurso; Análisis de precios unitarios 8: Unidad; Análisis de precios unitarios 9: Cuadrilla; Análisis de precios unitarios 10: Cantidad; Análisis de precios unitarios 11: Precio S/.; Análisis de precios unitarios 12: Parcial S/.
01.06.02.03.06.02 | 0147030001 | MANO DE OBRA | Análisis de precios unitarios 1: MO: Capataz incluye leyes sociales; Análisis de precios unitarios 8: h; Análisis de precios unitarios 9: 0.1; Análisis de precios unitarios 10: 0.0667; Análisis de precios unitarios 11: 31.26; Análisis de precios unitarios 12: 2.09
01.06.02.03.06.02 | 0147060001 | MANO DE OBRA | Análisis de precios unitarios 1: MO: Operario incluye leyes sociales; Análisis de precios unitarios 8: h; Análisis de precios unitarios 9: 1; Análisis de precios unitarios 10: 0.6667; Análisis de precios unitarios 11: 26.98; Análisis de precios unitarios 12: 17.99
01.06.02.03.06.02 | 0147080001 | MANO DE OBRA | Análisis de precios unitarios 1: MO: Oficial incluye leyes sociales; Análisis de precios unitarios 8: h; Análisis de precios unitarios 9: 1; Análisis de precios unitarios 10: 0.6667; Análisis de precios unitarios 11: 22.6; Análisis de precios unitarios 12: 15.07
01.06.02.03.06.02 | 0202030008 | MATERIAL | Análisis de precios unitarios 1: Alambre negro N° 8; Análisis de precios unitarios 8: kg; Análisis de precios unitarios 10: 0.1; Análisis de precios unitarios 11: 5.08; Análisis de precios unitarios 12: 0.51
01.06.02.03.06.02 | 0202063000 | MATERIAL | Análisis de precios unitarios 1: Clavo c/cabeza para madera (promedio); Análisis de precios unitarios 8: kg; Análisis de precios unitarios 10: 0.14; Análisis de precios unitarios 11: 6.12; Análisis de precios unitarios 12: 0.86
01.06.02.03.06.02 | 0243270001 | MATERIAL | Análisis de precios unitarios 1: Madera para encofrado y carpintería; Análisis de precios unitarios 8: p2; Análisis de precios unitarios 10: 2.4013; Análisis de precios unitarios 11: 7.5; Análisis de precios unitarios 12: 18.01
01.06.02.03.06.02 | 0337009001 |  | Análisis de precios unitarios 1: Herramientas manuales; Análisis de precios unitarios 8: %MO; Análisis de precios unitarios 10: 2; Análisis de precios unitarios 11: 30.81; Análisis de precios unitarios 12: 0.62
01.06.02.03.06.02 | 0337730001 | EQUIPO | Análisis de precios unitarios 1: Andamio de metal y/o de Madera ( Alquiler ); Análisis de precios unitarios 8: h; Análisis de precios unitarios 9: 1; Análisis de precios unitarios 10: 0.6667; Análisis de precios unitarios 11: 3.92; Análisis de precios unitarios 12: 2.61
01.06.02.03.06.02 | 019801500113 | SUBPARTIDA | Análisis de precios unitarios 1: Desencofrado de losas macizas; Análisis de precios unitarios 8: m2; Análisis de precios unitarios 10: 1; Análisis de precios unitarios 11: 9.59; Análisis de precios unitarios 12: 9.59
01.06.02.03.06.03 | Partida |  | Análisis de precios unitarios 1: 01.06.02.03.06.03; Análisis de precios unitarios 4: Acero estruc. trabajado p/losas macizas (costo prom. incl. desperdicios); Análisis de precios unitarios 10: 0; Análisis de precios unitarios 12: 8.31
01.06.02.03.06.03 | Rendimiento |  | kg/DIA |  | MO. | 250 | EQ. | 250 |  | Costo unitario directo por : kg |  | 0 |  | 8
01.06.02.03.06.03 | Código |  | Análisis de precios unitarios 1: Descripción Recurso; Análisis de precios unitarios 8: Unidad; Análisis de precios unitarios 9: Cuadrilla; Análisis de precios unitarios 10: Cantidad; Análisis de precios unitarios 11: Precio S/.; Análisis de precios unitarios 12: Parcial S/.
01.06.02.03.06.03 | 0147030001 | MANO DE OBRA | Análisis de precios unitarios 1: MO: Capataz incluye leyes sociales; Análisis de precios unitarios 8: h; Análisis de precios unitarios 9: 0.1; Análisis de precios unitarios 10: 0.0032; Análisis de precios unitarios 11: 31.26; Análisis de precios unitarios 12: 0.1
01.06.02.03.06.03 | 0147060001 | MANO DE OBRA | Análisis de precios unitarios 1: MO: Operario incluye leyes sociales; Análisis de precios unitarios 8: h; Análisis de precios unitarios 9: 1; Análisis de precios unitarios 10: 0.032; Análisis de precios unitarios 11: 26.98; Análisis de precios unitarios 12: 0.86
01.06.02.03.06.03 | 0147080001 | MANO DE OBRA | Análisis de precios unitarios 1: MO: Oficial incluye leyes sociales; Análisis de precios unitarios 8: h; Análisis de precios unitarios 9: 1; Análisis de precios unitarios 10: 0.032; Análisis de precios unitarios 11: 22.6; Análisis de precios unitarios 12: 0.72
01.06.02.03.06.03 | 0202030016 | MATERIAL | Análisis de precios unitarios 1: Alambre negro N° 16; Análisis de precios unitarios 8: kg; Análisis de precios unitarios 10: 0.05; Análisis de precios unitarios 11: 5.08; Análisis de precios unitarios 12: 0.25
01.06.02.03.06.03 | 0337091001 | EQUIPO | Análisis de precios unitarios 1: Cizalla para corte de fierro; Análisis de precios unitarios 8: h; Análisis de precios unitarios 9: 0.5; Análisis de precios unitarios 10: 0.016; Análisis de precios unitarios 11: 2; Análisis de precios unitarios 12: 0.03
01.06.02.03.06.03 | 0337730001 | EQUIPO | Análisis de precios unitarios 1: Andamio de metal y/o de Madera ( Alquiler ); Análisis de precios unitarios 8: h; Análisis de precios unitarios 9: 1; Análisis de precios unitarios 10: 0.032; Análisis de precios unitarios 11: 3.92; Análisis de precios unitarios 12: 0.13
01.06.02.03.06.03 | 019801550101 | SUBPARTIDA | Análisis de precios unitarios 1: Fierro construcción habilitado (material y m.o.); Análisis de precios unitarios 8: kg; Análisis de precios unitarios 10: 1.05; Análisis de precios unitarios 11: 5.92; Análisis de precios unitarios 12: 6.22
01.06.02.04.01 | Partida |  | Análisis de precios unitarios 1: 01.06.02.04.01; Análisis de precios unitarios 4: Tarrajeo rayado 1era capa en muro interior C:A 1:5 e=1,5cm incl. columnas empotradas (Cemento P-I); Análisis de precios unitarios 10: 0; Análisis de precios unitarios 12: 30.3746
01.06.02.04.01 | Rendimiento |  | m2/DIA |  | MO. | 24 | EQ. | 24 |  | Costo unitario directo por : m2 |  | 0 |  | 25.69
01.06.02.04.01 | Código |  | Análisis de precios unitarios 1: Descripción Recurso; Análisis de precios unitarios 8: Unidad; Análisis de precios unitarios 9: Cuadrilla; Análisis de precios unitarios 10: Cantidad; Análisis de precios unitarios 11: Precio S/.; Análisis de precios unitarios 12: Parcial S/.
01.06.02.04.01 | 0147030001 | MANO DE OBRA | Análisis de precios unitarios 1: MO: Capataz incluye leyes sociales; Análisis de precios unitarios 8: h; Análisis de precios unitarios 9: 0.1; Análisis de precios unitarios 10: 0.033328; Análisis de precios unitarios 11: 31.26; Análisis de precios unitarios 12: 1.04
01.06.02.04.01 | 0147060001 | MANO DE OBRA | Análisis de precios unitarios 1: MO: Operario incluye leyes sociales; Análisis de precios unitarios 8: h; Análisis de precios unitarios 9: 2; Análisis de precios unitarios 10: 0.66656; Análisis de precios unitarios 11: 26.98; Análisis de precios unitarios 12: 17.98
01.06.02.04.01 | 0147100001 | MANO DE OBRA | Análisis de precios unitarios 1: MO: Peon incluye leyes sociales; Análisis de precios unitarios 8: h; Análisis de precios unitarios 9: 1; Análisis de precios unitarios 10: 0.33328; Análisis de precios unitarios 11: 21.64; Análisis de precios unitarios 12: 7.21
01.06.02.04.01 | 0204010001 | MATERIAL | Análisis de precios unitarios 1: Arena fina; Análisis de precios unitarios 8: m3; Análisis de precios unitarios 10: 0.015997; Análisis de precios unitarios 11: 50.85; Análisis de precios unitarios 12: 0.81
01.06.02.04.01 | 0221010102 | MATERIAL | Análisis de precios unitarios 1: Cemento portland I sector público; en bolsa; Análisis de precios unitarios 8: und; Análisis de precios unitarios 10: 0.12398; Análisis de precios unitarios 11: 22.38; Análisis de precios unitarios 12: 2.77
01.06.02.04.01 | 0231160001 | MATERIAL | Análisis de precios unitarios 1: Agua, incluye transporte a pie de obra (Camión cisterna y Motobomba); Análisis de precios unitarios 8: m3; Análisis de precios unitarios 10: 0.0039994; Análisis de precios unitarios 11: 10; Análisis de precios unitarios 12: 0.04
01.06.02.04.01 | 0337009001 |  | Análisis de precios unitarios 1: Herramientas manuales; Análisis de precios unitarios 8: %MO; Análisis de precios unitarios 10: 2; Análisis de precios unitarios 11: 26.23; Análisis de precios unitarios 12: 0.5246
01.06.02.04.02 | Partida |  | Análisis de precios unitarios 1: 01.06.02.04.02; Análisis de precios unitarios 4: Tarrajeo frotachado 2da capa en muro interior C:A 1:3 e=5mm incl. columnas empotradas (Cemento P-I); Análisis de precios unitarios 10: 0; Análisis de precios unitarios 12: 30.3746
01.06.02.04.02 | Rendimiento |  | m2/DIA |  | MO. | 24 | EQ. | 24 |  | Costo unitario directo por : m2 |  | 0 |  | 25.69
01.06.02.04.02 | Código |  | Análisis de precios unitarios 1: Descripción Recurso; Análisis de precios unitarios 8: Unidad; Análisis de precios unitarios 9: Cuadrilla; Análisis de precios unitarios 10: Cantidad; Análisis de precios unitarios 11: Precio S/.; Análisis de precios unitarios 12: Parcial S/.
01.06.02.04.02 | 0147030001 | MANO DE OBRA | Análisis de precios unitarios 1: MO: Capataz incluye leyes sociales; Análisis de precios unitarios 8: h; Análisis de precios unitarios 9: 0.1; Análisis de precios unitarios 10: 0.033328; Análisis de precios unitarios 11: 31.26; Análisis de precios unitarios 12: 1.04
01.06.02.04.02 | 0147060001 | MANO DE OBRA | Análisis de precios unitarios 1: MO: Operario incluye leyes sociales; Análisis de precios unitarios 8: h; Análisis de precios unitarios 9: 2; Análisis de precios unitarios 10: 0.66656; Análisis de precios unitarios 11: 26.98; Análisis de precios unitarios 12: 17.98
01.06.02.04.02 | 0147100001 | MANO DE OBRA | Análisis de precios unitarios 1: MO: Peon incluye leyes sociales; Análisis de precios unitarios 8: h; Análisis de precios unitarios 9: 1; Análisis de precios unitarios 10: 0.33328; Análisis de precios unitarios 11: 21.64; Análisis de precios unitarios 12: 7.21
01.06.02.04.02 | 0204010001 | MATERIAL | Análisis de precios unitarios 1: Arena fina; Análisis de precios unitarios 8: m3; Análisis de precios unitarios 10: 0.015997; Análisis de precios unitarios 11: 50.85; Análisis de precios unitarios 12: 0.81
01.06.02.04.02 | 0221010102 | MATERIAL | Análisis de precios unitarios 1: Cemento portland I sector público; en bolsa; Análisis de precios unitarios 8: und; Análisis de precios unitarios 10: 0.12398; Análisis de precios unitarios 11: 22.38; Análisis de precios unitarios 12: 2.77
01.06.02.04.02 | 0231160001 | MATERIAL | Análisis de precios unitarios 1: Agua, incluye transporte a pie de obra (Camión cisterna y Motobomba); Análisis de precios unitarios 8: m3; Análisis de precios unitarios 10: 0.0039994; Análisis de precios unitarios 11: 10; Análisis de precios unitarios 12: 0.04
01.06.02.04.02 | 0337009001 |  | Análisis de precios unitarios 1: Herramientas manuales; Análisis de precios unitarios 8: %MO; Análisis de precios unitarios 10: 2; Análisis de precios unitarios 11: 26.23; Análisis de precios unitarios 12: 0.5246
01.06.02.04.03 | Partida |  | Análisis de precios unitarios 1: 01.06.02.04.03; Análisis de precios unitarios 4: Tarrajeo rayado 1era capa en muro exterior C:A 1:5 e=1,5cm incl. columnas empotradas (Cemento P-I); Análisis de precios unitarios 10: 0; Análisis de precios unitarios 12: 30.3746
01.06.02.04.03 | Rendimiento |  | m2/DIA |  | MO. | 24 | EQ. | 24 |  | Costo unitario directo por : m2 |  | 0 |  | 25.69
01.06.02.04.03 | Código |  | Análisis de precios unitarios 1: Descripción Recurso; Análisis de precios unitarios 8: Unidad; Análisis de precios unitarios 9: Cuadrilla; Análisis de precios unitarios 10: Cantidad; Análisis de precios unitarios 11: Precio S/.; Análisis de precios unitarios 12: Parcial S/.
01.06.02.04.03 | 0147030001 | MANO DE OBRA | Análisis de precios unitarios 1: MO: Capataz incluye leyes sociales; Análisis de precios unitarios 8: h; Análisis de precios unitarios 9: 0.1; Análisis de precios unitarios 10: 0.033328; Análisis de precios unitarios 11: 31.26; Análisis de precios unitarios 12: 1.04
01.06.02.04.03 | 0147060001 | MANO DE OBRA | Análisis de precios unitarios 1: MO: Operario incluye leyes sociales; Análisis de precios unitarios 8: h; Análisis de precios unitarios 9: 2; Análisis de precios unitarios 10: 0.66656; Análisis de precios unitarios 11: 26.98; Análisis de precios unitarios 12: 17.98
01.06.02.04.03 | 0147100001 | MANO DE OBRA | Análisis de precios unitarios 1: MO: Peon incluye leyes sociales; Análisis de precios unitarios 8: h; Análisis de precios unitarios 9: 1; Análisis de precios unitarios 10: 0.33328; Análisis de precios unitarios 11: 21.64; Análisis de precios unitarios 12: 7.21
01.06.02.04.03 | 0204010001 | MATERIAL | Análisis de precios unitarios 1: Arena fina; Análisis de precios unitarios 8: m3; Análisis de precios unitarios 10: 0.015997; Análisis de precios unitarios 11: 50.85; Análisis de precios unitarios 12: 0.81
01.06.02.04.03 | 0221010102 | MATERIAL | Análisis de precios unitarios 1: Cemento portland I sector público; en bolsa; Análisis de precios unitarios 8: und; Análisis de precios unitarios 10: 0.12398; Análisis de precios unitarios 11: 22.38; Análisis de precios unitarios 12: 2.77
01.06.02.04.03 | 0231160001 | MATERIAL | Análisis de precios unitarios 1: Agua, incluye transporte a pie de obra (Camión cisterna y Motobomba); Análisis de precios unitarios 8: m3; Análisis de precios unitarios 10: 0.0039994; Análisis de precios unitarios 11: 10; Análisis de precios unitarios 12: 0.04
01.06.02.04.03 | 0337009001 |  | Análisis de precios unitarios 1: Herramientas manuales; Análisis de precios unitarios 8: %MO; Análisis de precios unitarios 10: 2; Análisis de precios unitarios 11: 26.23; Análisis de precios unitarios 12: 0.5246
01.06.02.04.04 | Partida |  | Análisis de precios unitarios 1: 01.06.02.04.04; Análisis de precios unitarios 4: Tarrajeo frotachado 2da capa en muro exterior C:A 1:3 e=5mm incl. columnas empotradas (Cemento P-I); Análisis de precios unitarios 10: 0; Análisis de precios unitarios 12: 30.3746
01.06.02.04.04 | Rendimiento |  | m2/DIA |  | MO. | 24 | EQ. | 24 |  | Costo unitario directo por : m2 |  | 0 |  | 25.69
01.06.02.04.04 | Código |  | Análisis de precios unitarios 1: Descripción Recurso; Análisis de precios unitarios 8: Unidad; Análisis de precios unitarios 9: Cuadrilla; Análisis de precios unitarios 10: Cantidad; Análisis de precios unitarios 11: Precio S/.; Análisis de precios unitarios 12: Parcial S/.
01.06.02.04.04 | 0147030001 | MANO DE OBRA | Análisis de precios unitarios 1: MO: Capataz incluye leyes sociales; Análisis de precios unitarios 8: h; Análisis de precios unitarios 9: 0.1; Análisis de precios unitarios 10: 0.033328; Análisis de precios unitarios 11: 31.26; Análisis de precios unitarios 12: 1.04
01.06.02.04.04 | 0147060001 | MANO DE OBRA | Análisis de precios unitarios 1: MO: Operario incluye leyes sociales; Análisis de precios unitarios 8: h; Análisis de precios unitarios 9: 2; Análisis de precios unitarios 10: 0.66656; Análisis de precios unitarios 11: 26.98; Análisis de precios unitarios 12: 17.98
01.06.02.04.04 | 0147100001 | MANO DE OBRA | Análisis de precios unitarios 1: MO: Peon incluye leyes sociales; Análisis de precios unitarios 8: h; Análisis de precios unitarios 9: 1; Análisis de precios unitarios 10: 0.33328; Análisis de precios unitarios 11: 21.64; Análisis de precios unitarios 12: 7.21
01.06.02.04.04 | 0204010001 | MATERIAL | Análisis de precios unitarios 1: Arena fina; Análisis de precios unitarios 8: m3; Análisis de precios unitarios 10: 0.015997; Análisis de precios unitarios 11: 50.85; Análisis de precios unitarios 12: 0.81
01.06.02.04.04 | 0221010102 | MATERIAL | Análisis de precios unitarios 1: Cemento portland I sector público; en bolsa; Análisis de precios unitarios 8: und; Análisis de precios unitarios 10: 0.12398; Análisis de precios unitarios 11: 22.38; Análisis de precios unitarios 12: 2.77
01.06.02.04.04 | 0231160001 | MATERIAL | Análisis de precios unitarios 1: Agua, incluye transporte a pie de obra (Camión cisterna y Motobomba); Análisis de precios unitarios 8: m3; Análisis de precios unitarios 10: 0.0039994; Análisis de precios unitarios 11: 10; Análisis de precios unitarios 12: 0.04
01.06.02.04.04 | 0337009001 |  | Análisis de precios unitarios 1: Herramientas manuales; Análisis de precios unitarios 8: %MO; Análisis de precios unitarios 10: 2; Análisis de precios unitarios 11: 26.23; Análisis de precios unitarios 12: 0.5246
01.06.02.04.05 | Partida |  | Análisis de precios unitarios 1: 01.06.02.04.05; Análisis de precios unitarios 4: Tarrajeo rayado 1era capa en cielo raso interno C:A 1:5 e=1,5cm incl. vigas empotradas (Cemento P-I); Análisis de precios unitarios 10: 0; Análisis de precios unitarios 12: 30.3746
01.06.02.04.05 | Rendimiento |  | m2/DIA |  | MO. | 24 | EQ. | 24 |  | Costo unitario directo por : m2 |  | 0 |  | 25.69
01.06.02.04.05 | Código |  | Análisis de precios unitarios 1: Descripción Recurso; Análisis de precios unitarios 8: Unidad; Análisis de precios unitarios 9: Cuadrilla; Análisis de precios unitarios 10: Cantidad; Análisis de precios unitarios 11: Precio S/.; Análisis de precios unitarios 12: Parcial S/.
01.06.02.04.05 | 0147030001 | MANO DE OBRA | Análisis de precios unitarios 1: MO: Capataz incluye leyes sociales; Análisis de precios unitarios 8: h; Análisis de precios unitarios 9: 0.1; Análisis de precios unitarios 10: 0.033328; Análisis de precios unitarios 11: 31.26; Análisis de precios unitarios 12: 1.04
01.06.02.04.05 | 0147060001 | MANO DE OBRA | Análisis de precios unitarios 1: MO: Operario incluye leyes sociales; Análisis de precios unitarios 8: h; Análisis de precios unitarios 9: 2; Análisis de precios unitarios 10: 0.66656; Análisis de precios unitarios 11: 26.98; Análisis de precios unitarios 12: 17.98
01.06.02.04.05 | 0147100001 | MANO DE OBRA | Análisis de precios unitarios 1: MO: Peon incluye leyes sociales; Análisis de precios unitarios 8: h; Análisis de precios unitarios 9: 1; Análisis de precios unitarios 10: 0.33328; Análisis de precios unitarios 11: 21.64; Análisis de precios unitarios 12: 7.21
01.06.02.04.05 | 0204010001 | MATERIAL | Análisis de precios unitarios 1: Arena fina; Análisis de precios unitarios 8: m3; Análisis de precios unitarios 10: 0.015997; Análisis de precios unitarios 11: 50.85; Análisis de precios unitarios 12: 0.81
01.06.02.04.05 | 0221010102 | MATERIAL | Análisis de precios unitarios 1: Cemento portland I sector público; en bolsa; Análisis de precios unitarios 8: und; Análisis de precios unitarios 10: 0.12398; Análisis de precios unitarios 11: 22.38; Análisis de precios unitarios 12: 2.77
01.06.02.04.05 | 0231160001 | MATERIAL | Análisis de precios unitarios 1: Agua, incluye transporte a pie de obra (Camión cisterna y Motobomba); Análisis de precios unitarios 8: m3; Análisis de precios unitarios 10: 0.0039994; Análisis de precios unitarios 11: 10; Análisis de precios unitarios 12: 0.04
01.06.02.04.05 | 0337009001 |  | Análisis de precios unitarios 1: Herramientas manuales; Análisis de precios unitarios 8: %MO; Análisis de precios unitarios 10: 2; Análisis de precios unitarios 11: 26.23; Análisis de precios unitarios 12: 0.5246
01.06.02.04.06 | Partida |  | Análisis de precios unitarios 1: 01.06.02.04.06; Análisis de precios unitarios 4: Tarrajeo frotachado 2da capa en cielo raso interno C:A 1:3 e=5mm incl. vigas empotradas (Cemento P-I); Análisis de precios unitarios 10: 0; Análisis de precios unitarios 12: 30.3746
01.06.02.04.06 | Rendimiento |  | m2/DIA |  | MO. | 24 | EQ. | 24 |  | Costo unitario directo por : m2 |  | 0 |  | 25.69
01.06.02.04.06 | Código |  | Análisis de precios unitarios 1: Descripción Recurso; Análisis de precios unitarios 8: Unidad; Análisis de precios unitarios 9: Cuadrilla; Análisis de precios unitarios 10: Cantidad; Análisis de precios unitarios 11: Precio S/.; Análisis de precios unitarios 12: Parcial S/.
01.06.02.04.06 | 0147030001 | MANO DE OBRA | Análisis de precios unitarios 1: MO: Capataz incluye leyes sociales; Análisis de precios unitarios 8: h; Análisis de precios unitarios 9: 0.1; Análisis de precios unitarios 10: 0.033328; Análisis de precios unitarios 11: 31.26; Análisis de precios unitarios 12: 1.04
01.06.02.04.06 | 0147060001 | MANO DE OBRA | Análisis de precios unitarios 1: MO: Operario incluye leyes sociales; Análisis de precios unitarios 8: h; Análisis de precios unitarios 9: 2; Análisis de precios unitarios 10: 0.66656; Análisis de precios unitarios 11: 26.98; Análisis de precios unitarios 12: 17.98
01.06.02.04.06 | 0147100001 | MANO DE OBRA | Análisis de precios unitarios 1: MO: Peon incluye leyes sociales; Análisis de precios unitarios 8: h; Análisis de precios unitarios 9: 1; Análisis de precios unitarios 10: 0.33328; Análisis de precios unitarios 11: 21.64; Análisis de precios unitarios 12: 7.21
01.06.02.04.06 | 0204010001 | MATERIAL | Análisis de precios unitarios 1: Arena fina; Análisis de precios unitarios 8: m3; Análisis de precios unitarios 10: 0.015997; Análisis de precios unitarios 11: 50.85; Análisis de precios unitarios 12: 0.81
01.06.02.04.06 | 0221010102 | MATERIAL | Análisis de precios unitarios 1: Cemento portland I sector público; en bolsa; Análisis de precios unitarios 8: und; Análisis de precios unitarios 10: 0.12398; Análisis de precios unitarios 11: 22.38; Análisis de precios unitarios 12: 2.77
01.06.02.04.06 | 0231160001 | MATERIAL | Análisis de precios unitarios 1: Agua, incluye transporte a pie de obra (Camión cisterna y Motobomba); Análisis de precios unitarios 8: m3; Análisis de precios unitarios 10: 0.0039994; Análisis de precios unitarios 11: 10; Análisis de precios unitarios 12: 0.04
01.06.02.04.06 | 0337009001 |  | Análisis de precios unitarios 1: Herramientas manuales; Análisis de precios unitarios 8: %MO; Análisis de precios unitarios 10: 2; Análisis de precios unitarios 11: 26.23; Análisis de precios unitarios 12: 0.5246
01.06.02.04.07 | Partida |  | Análisis de precios unitarios 1: 01.06.02.04.07; Análisis de precios unitarios 4: Tarrajeo rayado 1era capa en cielo raso externo C:A 1:5 e=1,5cm incl. vigas empotradas (Cemento P-I); Análisis de precios unitarios 10: 0; Análisis de precios unitarios 12: 30.3746
01.06.02.04.07 | Rendimiento |  | m2/DIA |  | MO. | 24 | EQ. | 24 |  | Costo unitario directo por : m2 |  | 0 |  | 25.69
01.06.02.04.07 | Código |  | Análisis de precios unitarios 1: Descripción Recurso; Análisis de precios unitarios 8: Unidad; Análisis de precios unitarios 9: Cuadrilla; Análisis de precios unitarios 10: Cantidad; Análisis de precios unitarios 11: Precio S/.; Análisis de precios unitarios 12: Parcial S/.
01.06.02.04.07 | 0147030001 | MANO DE OBRA | Análisis de precios unitarios 1: MO: Capataz incluye leyes sociales; Análisis de precios unitarios 8: h; Análisis de precios unitarios 9: 0.1; Análisis de precios unitarios 10: 0.033328; Análisis de precios unitarios 11: 31.26; Análisis de precios unitarios 12: 1.04
01.06.02.04.07 | 0147060001 | MANO DE OBRA | Análisis de precios unitarios 1: MO: Operario incluye leyes sociales; Análisis de precios unitarios 8: h; Análisis de precios unitarios 9: 2; Análisis de precios unitarios 10: 0.66656; Análisis de precios unitarios 11: 26.98; Análisis de precios unitarios 12: 17.98
01.06.02.04.07 | 0147100001 | MANO DE OBRA | Análisis de precios unitarios 1: MO: Peon incluye leyes sociales; Análisis de precios unitarios 8: h; Análisis de precios unitarios 9: 1; Análisis de precios unitarios 10: 0.33328; Análisis de precios unitarios 11: 21.64; Análisis de precios unitarios 12: 7.21
01.06.02.04.07 | 0204010001 | MATERIAL | Análisis de precios unitarios 1: Arena fina; Análisis de precios unitarios 8: m3; Análisis de precios unitarios 10: 0.015997; Análisis de precios unitarios 11: 50.85; Análisis de precios unitarios 12: 0.81
01.06.02.04.07 | 0221010102 | MATERIAL | Análisis de precios unitarios 1: Cemento portland I sector público; en bolsa; Análisis de precios unitarios 8: und; Análisis de precios unitarios 10: 0.12398; Análisis de precios unitarios 11: 22.38; Análisis de precios unitarios 12: 2.77
01.06.02.04.07 | 0231160001 | MATERIAL | Análisis de precios unitarios 1: Agua, incluye transporte a pie de obra (Camión cisterna y Motobomba); Análisis de precios unitarios 8: m3; Análisis de precios unitarios 10: 0.0039994; Análisis de precios unitarios 11: 10; Análisis de precios unitarios 12: 0.04
01.06.02.04.07 | 0337009001 |  | Análisis de precios unitarios 1: Herramientas manuales; Análisis de precios unitarios 8: %MO; Análisis de precios unitarios 10: 2; Análisis de precios unitarios 11: 26.23; Análisis de precios unitarios 12: 0.5246
01.06.02.04.08 | Partida |  | Análisis de precios unitarios 1: 01.06.02.04.08; Análisis de precios unitarios 4: Tarrajeo frotachado 2da capa en cielo raso externo C:A 1:3 e=5mm incl. vigas empotradas (Cemento P-I); Análisis de precios unitarios 10: 0; Análisis de precios unitarios 12: 30.3746
01.06.02.04.08 | Rendimiento |  | m2/DIA |  | MO. | 24 | EQ. | 24 |  | Costo unitario directo por : m2 |  | 0 |  | 25.69
01.06.02.04.08 | Código |  | Análisis de precios unitarios 1: Descripción Recurso; Análisis de precios unitarios 8: Unidad; Análisis de precios unitarios 9: Cuadrilla; Análisis de precios unitarios 10: Cantidad; Análisis de precios unitarios 11: Precio S/.; Análisis de precios unitarios 12: Parcial S/.
01.06.02.04.08 | 0147030001 | MANO DE OBRA | Análisis de precios unitarios 1: MO: Capataz incluye leyes sociales; Análisis de precios unitarios 8: h; Análisis de precios unitarios 9: 0.1; Análisis de precios unitarios 10: 0.033328; Análisis de precios unitarios 11: 31.26; Análisis de precios unitarios 12: 1.04
01.06.02.04.08 | 0147060001 | MANO DE OBRA | Análisis de precios unitarios 1: MO: Operario incluye leyes sociales; Análisis de precios unitarios 8: h; Análisis de precios unitarios 9: 2; Análisis de precios unitarios 10: 0.66656; Análisis de precios unitarios 11: 26.98; Análisis de precios unitarios 12: 17.98
01.06.02.04.08 | 0147100001 | MANO DE OBRA | Análisis de precios unitarios 1: MO: Peon incluye leyes sociales; Análisis de precios unitarios 8: h; Análisis de precios unitarios 9: 1; Análisis de precios unitarios 10: 0.33328; Análisis de precios unitarios 11: 21.64; Análisis de precios unitarios 12: 7.21
01.06.02.04.08 | 0204010001 | MATERIAL | Análisis de precios unitarios 1: Arena fina; Análisis de precios unitarios 8: m3; Análisis de precios unitarios 10: 0.015997; Análisis de precios unitarios 11: 50.85; Análisis de precios unitarios 12: 0.81
01.06.02.04.08 | 0221010102 | MATERIAL | Análisis de precios unitarios 1: Cemento portland I sector público; en bolsa; Análisis de precios unitarios 8: und; Análisis de precios unitarios 10: 0.12398; Análisis de precios unitarios 11: 22.38; Análisis de precios unitarios 12: 2.77
01.06.02.04.08 | 0231160001 | MATERIAL | Análisis de precios unitarios 1: Agua, incluye transporte a pie de obra (Camión cisterna y Motobomba); Análisis de precios unitarios 8: m3; Análisis de precios unitarios 10: 0.0039994; Análisis de precios unitarios 11: 10; Análisis de precios unitarios 12: 0.04
01.06.02.04.08 | 0337009001 |  | Análisis de precios unitarios 1: Herramientas manuales; Análisis de precios unitarios 8: %MO; Análisis de precios unitarios 10: 2; Análisis de precios unitarios 11: 26.23; Análisis de precios unitarios 12: 0.5246
01.06.02.04.09 | Partida |  | Análisis de precios unitarios 1: 01.06.02.04.09; Análisis de precios unitarios 4: Tarrajeo rayado 1era capa en vigas peraltadas independientes C:A 1:5 e=1,5cm (Cemento P-I); Análisis de precios unitarios 10: 0; Análisis de precios unitarios 12: 30.3746
01.06.02.04.09 | Rendimiento |  | m2/DIA |  | MO. | 24 | EQ. | 24 |  | Costo unitario directo por : m2 |  | 0 |  | 25.69
01.06.02.04.09 | Código |  | Análisis de precios unitarios 1: Descripción Recurso; Análisis de precios unitarios 8: Unidad; Análisis de precios unitarios 9: Cuadrilla; Análisis de precios unitarios 10: Cantidad; Análisis de precios unitarios 11: Precio S/.; Análisis de precios unitarios 12: Parcial S/.
01.06.02.04.09 | 0147030001 | MANO DE OBRA | Análisis de precios unitarios 1: MO: Capataz incluye leyes sociales; Análisis de precios unitarios 8: h; Análisis de precios unitarios 9: 0.1; Análisis de precios unitarios 10: 0.033328; Análisis de precios unitarios 11: 31.26; Análisis de precios unitarios 12: 1.04
01.06.02.04.09 | 0147060001 | MANO DE OBRA | Análisis de precios unitarios 1: MO: Operario incluye leyes sociales; Análisis de precios unitarios 8: h; Análisis de precios unitarios 9: 2; Análisis de precios unitarios 10: 0.66656; Análisis de precios unitarios 11: 26.98; Análisis de precios unitarios 12: 17.98
01.06.02.04.09 | 0147100001 | MANO DE OBRA | Análisis de precios unitarios 1: MO: Peon incluye leyes sociales; Análisis de precios unitarios 8: h; Análisis de precios unitarios 9: 1; Análisis de precios unitarios 10: 0.33328; Análisis de precios unitarios 11: 21.64; Análisis de precios unitarios 12: 7.21
01.06.02.04.09 | 0204010001 | MATERIAL | Análisis de precios unitarios 1: Arena fina; Análisis de precios unitarios 8: m3; Análisis de precios unitarios 10: 0.015997; Análisis de precios unitarios 11: 50.85; Análisis de precios unitarios 12: 0.81
01.06.02.04.09 | 0221010102 | MATERIAL | Análisis de precios unitarios 1: Cemento portland I sector público; en bolsa; Análisis de precios unitarios 8: und; Análisis de precios unitarios 10: 0.12398; Análisis de precios unitarios 11: 22.38; Análisis de precios unitarios 12: 2.77
01.06.02.04.09 | 0231160001 | MATERIAL | Análisis de precios unitarios 1: Agua, incluye transporte a pie de obra (Camión cisterna y Motobomba); Análisis de precios unitarios 8: m3; Análisis de precios unitarios 10: 0.0039994; Análisis de precios unitarios 11: 10; Análisis de precios unitarios 12: 0.04
01.06.02.04.09 | 0337009001 |  | Análisis de precios unitarios 1: Herramientas manuales; Análisis de precios unitarios 8: %MO; Análisis de precios unitarios 10: 2; Análisis de precios unitarios 11: 26.23; Análisis de precios unitarios 12: 0.5246
01.06.02.04.10 | Partida |  | Análisis de precios unitarios 1: 01.06.02.04.10; Análisis de precios unitarios 4: Tarrajeo frotachado 2da capa en vigas peraltadas independientes C:A 1:3 e=5mm (Cemento P-I); Análisis de precios unitarios 10: 0; Análisis de precios unitarios 12: 30.3746
01.06.02.04.10 | Rendimiento |  | m2/DIA |  | MO. | 24 | EQ. | 24 |  | Costo unitario directo por : m2 |  | 0 |  | 25.69
01.06.02.04.10 | Código |  | Análisis de precios unitarios 1: Descripción Recurso; Análisis de precios unitarios 8: Unidad; Análisis de precios unitarios 9: Cuadrilla; Análisis de precios unitarios 10: Cantidad; Análisis de precios unitarios 11: Precio S/.; Análisis de precios unitarios 12: Parcial S/.
01.06.02.04.10 | 0147030001 | MANO DE OBRA | Análisis de precios unitarios 1: MO: Capataz incluye leyes sociales; Análisis de precios unitarios 8: h; Análisis de precios unitarios 9: 0.1; Análisis de precios unitarios 10: 0.033328; Análisis de precios unitarios 11: 31.26; Análisis de precios unitarios 12: 1.04
01.06.02.04.10 | 0147060001 | MANO DE OBRA | Análisis de precios unitarios 1: MO: Operario incluye leyes sociales; Análisis de precios unitarios 8: h; Análisis de precios unitarios 9: 2; Análisis de precios unitarios 10: 0.66656; Análisis de precios unitarios 11: 26.98; Análisis de precios unitarios 12: 17.98
01.06.02.04.10 | 0147100001 | MANO DE OBRA | Análisis de precios unitarios 1: MO: Peon incluye leyes sociales; Análisis de precios unitarios 8: h; Análisis de precios unitarios 9: 1; Análisis de precios unitarios 10: 0.33328; Análisis de precios unitarios 11: 21.64; Análisis de precios unitarios 12: 7.21
01.06.02.04.10 | 0204010001 | MATERIAL | Análisis de precios unitarios 1: Arena fina; Análisis de precios unitarios 8: m3; Análisis de precios unitarios 10: 0.015997; Análisis de precios unitarios 11: 50.85; Análisis de precios unitarios 12: 0.81
01.06.02.04.10 | 0221010102 | MATERIAL | Análisis de precios unitarios 1: Cemento portland I sector público; en bolsa; Análisis de precios unitarios 8: und; Análisis de precios unitarios 10: 0.12398; Análisis de precios unitarios 11: 22.38; Análisis de precios unitarios 12: 2.77
01.06.02.04.10 | 0231160001 | MATERIAL | Análisis de precios unitarios 1: Agua, incluye transporte a pie de obra (Camión cisterna y Motobomba); Análisis de precios unitarios 8: m3; Análisis de precios unitarios 10: 0.0039994; Análisis de precios unitarios 11: 10; Análisis de precios unitarios 12: 0.04
01.06.02.04.10 | 0337009001 |  | Análisis de precios unitarios 1: Herramientas manuales; Análisis de precios unitarios 8: %MO; Análisis de precios unitarios 10: 2; Análisis de precios unitarios 11: 26.23; Análisis de precios unitarios 12: 0.5246
01.06.02.04.11 | Partida |  | Análisis de precios unitarios 1: 01.06.02.04.11; Análisis de precios unitarios 4: Vestidura de derrame en puerta, ventana y vano; Análisis de precios unitarios 10: 0; Análisis de precios unitarios 12: 19.36
01.06.02.04.11 | Rendimiento |  | m/DIA |  | MO. | 36 | EQ. | 36 |  | Costo unitario directo por : m |  | 0 |  | 16.48
01.06.02.04.11 | Código |  | Análisis de precios unitarios 1: Descripción Recurso; Análisis de precios unitarios 8: Unidad; Análisis de precios unitarios 9: Cuadrilla; Análisis de precios unitarios 10: Cantidad; Análisis de precios unitarios 11: Precio S/.; Análisis de precios unitarios 12: Parcial S/.
01.06.02.04.11 | 0147030001 | MANO DE OBRA | Análisis de precios unitarios 1: MO: Capataz incluye leyes sociales; Análisis de precios unitarios 8: h; Análisis de precios unitarios 9: 0.1; Análisis de precios unitarios 10: 0.0222; Análisis de precios unitarios 11: 31.26; Análisis de precios unitarios 12: 0.69
01.06.02.04.11 | 0147060001 | MANO DE OBRA | Análisis de precios unitarios 1: MO: Operario incluye leyes sociales; Análisis de precios unitarios 8: h; Análisis de precios unitarios 9: 2; Análisis de precios unitarios 10: 0.4444; Análisis de precios unitarios 11: 26.98; Análisis de precios unitarios 12: 11.99
01.06.02.04.11 | 0147100001 | MANO DE OBRA | Análisis de precios unitarios 1: MO: Peon incluye leyes sociales; Análisis de precios unitarios 8: h; Análisis de precios unitarios 9: 1; Análisis de precios unitarios 10: 0.2222; Análisis de precios unitarios 11: 21.64; Análisis de precios unitarios 12: 4.81
01.06.02.04.11 | 0204010001 | MATERIAL | Análisis de precios unitarios 1: Arena fina; Análisis de precios unitarios 8: m3; Análisis de precios unitarios 10: 0.002; Análisis de precios unitarios 11: 50.85; Análisis de precios unitarios 12: 0.1
01.06.02.04.11 | 0221010102 | MATERIAL | Análisis de precios unitarios 1: Cemento portland I sector público; en bolsa; Análisis de precios unitarios 8: und; Análisis de precios unitarios 10: 0.04602; Análisis de precios unitarios 11: 22.38; Análisis de precios unitarios 12: 1.03
01.06.02.04.11 | 0337009001 |  | Análisis de precios unitarios 1: Herramientas manuales; Análisis de precios unitarios 8: %MO; Análisis de precios unitarios 10: 2; Análisis de precios unitarios 11: 15.24; Análisis de precios unitarios 12: 0.3
01.06.02.04.11 | 0337730001 | EQUIPO | Análisis de precios unitarios 1: Andamio de metal y/o de Madera ( Alquiler ); Análisis de precios unitarios 8: h; Análisis de precios unitarios 9: 0.5; Análisis de precios unitarios 10: 0.1111; Análisis de precios unitarios 11: 3.92; Análisis de precios unitarios 12: 0.44
01.06.02.04.12 | Partida |  | Análisis de precios unitarios 1: 01.06.02.04.12; Análisis de precios unitarios 4: Curado con material sellante; Análisis de precios unitarios 10: 0; Análisis de precios unitarios 12: 4.74
01.06.02.04.12 | Rendimiento |  | m2/DIA |  | MO. | 96 | EQ. | 96 |  | Costo unitario directo por : m2 |  | 0 |  | 4.38
01.06.02.04.12 | Código |  | Análisis de precios unitarios 1: Descripción Recurso; Análisis de precios unitarios 8: Unidad; Análisis de precios unitarios 9: Cuadrilla; Análisis de precios unitarios 10: Cantidad; Análisis de precios unitarios 11: Precio S/.; Análisis de precios unitarios 12: Parcial S/.
01.06.02.04.12 | 0147030001 | MANO DE OBRA | Análisis de precios unitarios 1: MO: Capataz incluye leyes sociales; Análisis de precios unitarios 8: h; Análisis de precios unitarios 9: 0.1; Análisis de precios unitarios 10: 0.0083; Análisis de precios unitarios 11: 31.26; Análisis de precios unitarios 12: 0.26
01.06.02.04.12 | 0147080001 | MANO DE OBRA | Análisis de precios unitarios 1: MO: Oficial incluye leyes sociales; Análisis de precios unitarios 8: h; Análisis de precios unitarios 9: 1; Análisis de precios unitarios 10: 0.0833; Análisis de precios unitarios 11: 22.6; Análisis de precios unitarios 12: 1.88
01.06.02.04.12 | 0231602105 | MATERIAL | Análisis de precios unitarios 1: Chema:curador membra nil"A", env.x galón (curador de concret tipo membrana); Análisis de precios unitarios 8: und; Análisis de precios unitarios 10: 0.0875; Análisis de precios unitarios 11: 28.73; Análisis de precios unitarios 12: 2.51
01.06.02.04.12 | 0337009001 |  | Análisis de precios unitarios 1: Herramientas manuales; Análisis de precios unitarios 8: %MO; Análisis de precios unitarios 10: 4.206; Análisis de precios unitarios 11: 2.14; Análisis de precios unitarios 12: 0.090008
01.06.02.05.01 | Partida |  | Análisis de precios unitarios 1: 01.06.02.05.01; Análisis de precios unitarios 4: Acabado pulido de piso con mortero 1:5 x 1,5 cm de espesor; Análisis de precios unitarios 10: 0; Análisis de precios unitarios 12: 28.65
01.06.02.05.01 | Rendimiento |  | m2/DIA |  | MO. | 40 | EQ. | 40 |  | Costo unitario directo por : m2 |  | 0 |  | 23.62
01.06.02.05.01 | Código |  | Análisis de precios unitarios 1: Descripción Recurso; Análisis de precios unitarios 8: Unidad; Análisis de precios unitarios 9: Cuadrilla; Análisis de precios unitarios 10: Cantidad; Análisis de precios unitarios 11: Precio S/.; Análisis de precios unitarios 12: Parcial S/.
01.06.02.05.01 | 0147030001 | MANO DE OBRA | Análisis de precios unitarios 1: MO: Capataz incluye leyes sociales; Análisis de precios unitarios 8: h; Análisis de precios unitarios 9: 0.1; Análisis de precios unitarios 10: 0.02; Análisis de precios unitarios 11: 31.26; Análisis de precios unitarios 12: 0.63
01.06.02.05.01 | 0147060001 | MANO DE OBRA | Análisis de precios unitarios 1: MO: Operario incluye leyes sociales; Análisis de precios unitarios 8: h; Análisis de precios unitarios 9: 2; Análisis de precios unitarios 10: 0.4; Análisis de precios unitarios 11: 26.98; Análisis de precios unitarios 12: 10.79
01.06.02.05.01 | 0147100001 | MANO DE OBRA | Análisis de precios unitarios 1: MO: Peon incluye leyes sociales; Análisis de precios unitarios 8: h; Análisis de precios unitarios 9: 2; Análisis de precios unitarios 10: 0.4; Análisis de precios unitarios 11: 21.64; Análisis de precios unitarios 12: 8.66
01.06.02.05.01 | 0204010001 | MATERIAL | Análisis de precios unitarios 1: Arena fina; Análisis de precios unitarios 8: m3; Análisis de precios unitarios 10: 0.014; Análisis de precios unitarios 11: 50.85; Análisis de precios unitarios 12: 0.71
01.06.02.05.01 | 0221010102 | MATERIAL | Análisis de precios unitarios 1: Cemento portland I sector público; en bolsa; Análisis de precios unitarios 8: und; Análisis de precios unitarios 10: 0.3342; Análisis de precios unitarios 11: 22.38; Análisis de precios unitarios 12: 7.48
01.06.02.05.01 | 0231160001 | MATERIAL | Análisis de precios unitarios 1: Agua, incluye transporte a pie de obra (Camión cisterna y Motobomba); Análisis de precios unitarios 8: m3; Análisis de precios unitarios 10: 0.004; Análisis de precios unitarios 11: 10; Análisis de precios unitarios 12: 0.04
01.06.02.05.01 | 0337009001 |  | Análisis de precios unitarios 1: Herramientas manuales; Análisis de precios unitarios 8: %MO; Análisis de precios unitarios 10: 2; Análisis de precios unitarios 11: 17.18; Análisis de precios unitarios 12: 0.34
01.06.02.05.02 | Partida |  | Análisis de precios unitarios 1: 01.06.02.05.02; Análisis de precios unitarios 4: Vereda de concreto f'c 175 kg/cm2 e=10cm pasta 1:2 (P-I), c/empleo de mezcladora; Análisis de precios unitarios 10: 0; Análisis de precios unitarios 12: 74.199
01.06.02.05.02 | Rendimiento |  | m2/DIA |  | MO. | 120 | EQ. | 120 |  | Costo unitario directo por : m2 |  | 0 |  | 51.47
01.06.02.05.02 | Código |  | Análisis de precios unitarios 1: Descripción Recurso; Análisis de precios unitarios 8: Unidad; Análisis de precios unitarios 9: Cuadrilla; Análisis de precios unitarios 10: Cantidad; Análisis de precios unitarios 11: Precio S/.; Análisis de precios unitarios 12: Parcial S/.
01.06.02.05.02 | 0147030001 | MANO DE OBRA | Análisis de precios unitarios 1: MO: Capataz incluye leyes sociales; Análisis de precios unitarios 8: h; Análisis de precios unitarios 9: 0.5; Análisis de precios unitarios 10: 0.033333; Análisis de precios unitarios 11: 31.26; Análisis de precios unitarios 12: 1.04
01.06.02.05.02 | 0147060001 | MANO DE OBRA | Análisis de precios unitarios 1: MO: Operario incluye leyes sociales; Análisis de precios unitarios 8: h; Análisis de precios unitarios 9: 6; Análisis de precios unitarios 10: 0.39999; Análisis de precios unitarios 11: 26.98; Análisis de precios unitarios 12: 10.79
01.06.02.05.02 | 0147080001 | MANO DE OBRA | Análisis de precios unitarios 1: MO: Oficial incluye leyes sociales; Análisis de precios unitarios 8: h; Análisis de precios unitarios 9: 2; Análisis de precios unitarios 10: 0.13333; Análisis de precios unitarios 11: 22.6; Análisis de precios unitarios 12: 3.01
01.06.02.05.02 | 0147100001 | MANO DE OBRA | Análisis de precios unitarios 1: MO: Peon incluye leyes sociales; Análisis de precios unitarios 8: h; Análisis de precios unitarios 9: 8; Análisis de precios unitarios 10: 0.53333; Análisis de precios unitarios 11: 21.64; Análisis de precios unitarios 12: 11.54
01.06.02.05.02 | 0243270001 | MATERIAL | Análisis de precios unitarios 1: Madera para encofrado y carpintería; Análisis de precios unitarios 8: p2; Análisis de precios unitarios 10: 1.349; Análisis de precios unitarios 11: 7.5; Análisis de precios unitarios 12: 10.12
01.06.02.05.02 | 0243400040 | MATERIAL | Análisis de precios unitarios 1: Regla de madera tipo tornillo especial; Análisis de precios unitarios 8: und; Análisis de precios unitarios 10: 0.049999; Análisis de precios unitarios 11: 31.25; Análisis de precios unitarios 12: 1.56
01.06.02.05.02 | 0337009001 |  | Análisis de precios unitarios 1: Herramientas manuales; Análisis de precios unitarios 8: %MO; Análisis de precios unitarios 10: 5; Análisis de precios unitarios 11: 26.38; Análisis de precios unitarios 12: 1.319
01.06.02.05.02 | 0349690002 | EQUIPO | Análisis de precios unitarios 1: Vibrador de concreto 4 HP 18PL; Análisis de precios unitarios 8: h; Análisis de precios unitarios 9: 1; Análisis de precios unitarios 10: 0.066666; Análisis de precios unitarios 11: 6.73; Análisis de precios unitarios 12: 0.45
01.06.02.05.02 | 019801200117 | SUBPARTIDA | Análisis de precios unitarios 1: Concreto f'c 175 kg/cm2 C:A:P c/mezclad. (cemento PI); Análisis de precios unitarios 8: m3; Análisis de precios unitarios 10: 0.084999; Análisis de precios unitarios 11: 303; Análisis de precios unitarios 12: 25.75
01.06.02.05.02 | 019801350102 | SUBPARTIDA | Análisis de precios unitarios 1: Mortero cemento-arena 1:2 a pulso (cemento PI); Análisis de precios unitarios 8: m3; Análisis de precios unitarios 10: 0.015; Análisis de precios unitarios 11: 574.44; Análisis de precios unitarios 12: 8.62
01.06.02.06.01 | Partida |  | Análisis de precios unitarios 1: 01.06.02.06.01; Análisis de precios unitarios 4: Puerta metálica tipo P-1 segun diseño y plano; Análisis de precios unitarios 10: 0; Análisis de precios unitarios 12: 4166.6692
01.06.02.06.01 | Rendimiento |  | m2/DIA |  | MO. | 0.5 | EQ. | 0.5 |  | Costo unitario directo por : m2 |  | 0 |  | 1257.24
01.06.02.06.01 | Código |  | Análisis de precios unitarios 1: Descripción Recurso; Análisis de precios unitarios 8: Unidad; Análisis de precios unitarios 9: Cuadrilla; Análisis de precios unitarios 10: Cantidad; Análisis de precios unitarios 11: Precio S/.; Análisis de precios unitarios 12: Parcial S/.
01.06.02.06.01 | 0147030001 | MANO DE OBRA | Análisis de precios unitarios 1: MO: Capataz incluye leyes sociales; Análisis de precios unitarios 8: h; Análisis de precios unitarios 9: 0.5; Análisis de precios unitarios 10: 8; Análisis de precios unitarios 11: 31.26; Análisis de precios unitarios 12: 250.08
01.06.02.06.01 | 0147050112 | MANO DE OBRA | Análisis de precios unitarios 1: MO: Operador de equipo mediano; Análisis de precios unitarios 8: h; Análisis de precios unitarios 9: 1; Análisis de precios unitarios 10: 16; Análisis de precios unitarios 11: 27.06; Análisis de precios unitarios 12: 432.96
01.06.02.06.01 | 0147060001 | MANO DE OBRA | Análisis de precios unitarios 1: MO: Operario incluye leyes sociales; Análisis de precios unitarios 8: h; Análisis de precios unitarios 9: 1; Análisis de precios unitarios 10: 16; Análisis de precios unitarios 11: 26.98; Análisis de precios unitarios 12: 431.68
01.06.02.06.01 | 0147100001 | MANO DE OBRA | Análisis de precios unitarios 1: MO: Peon incluye leyes sociales; Análisis de precios unitarios 8: h; Análisis de precios unitarios 9: 1; Análisis de precios unitarios 10: 16; Análisis de precios unitarios 11: 21.64; Análisis de precios unitarios 12: 346.24
01.06.02.06.01 | 0231210010 | MATERIAL | Análisis de precios unitarios 1: Soldadura cellocord AP; Análisis de precios unitarios 8: kg; Análisis de precios unitarios 10: 5; Análisis de precios unitarios 11: 20; Análisis de precios unitarios 12: 100
01.06.02.06.01 | 0251700046 | MATERIAL | Análisis de precios unitarios 1: Perfil fo. ang "L" 2"x2"x1/4"; Análisis de precios unitarios 8: m; Análisis de precios unitarios 10: 5; Análisis de precios unitarios 11: 16.39; Análisis de precios unitarios 12: 81.95
01.06.02.06.01 | 0251752025 | MATERIAL | Análisis de precios unitarios 1: Perfil fo. tee "T" 1"x1"x1/8"; Análisis de precios unitarios 8: m; Análisis de precios unitarios 10: 5; Análisis de precios unitarios 11: 2.11; Análisis de precios unitarios 12: 10.55
01.06.02.06.01 | 0251752044 | MATERIAL | Análisis de precios unitarios 1: Perfil fo. tee "T" 2"x2"x1/4"; Análisis de precios unitarios 8: m; Análisis de precios unitarios 10: 5; Análisis de precios unitarios 11: 19.63; Análisis de precios unitarios 12: 98.15
01.06.02.06.01 | 0256070010 | MATERIAL | Análisis de precios unitarios 1: Plancha de fo. negra LAC 4' x 8' x 1/16"; Análisis de precios unitarios 8: und; Análisis de precios unitarios 10: 5.4496; Análisis de precios unitarios 11: 278.61; Análisis de precios unitarios 12: 1518.32
01.06.02.06.01 | 0337009001 |  | Análisis de precios unitarios 1: Herramientas manuales; Análisis de precios unitarios 8: %MO; Análisis de precios unitarios 10: 2; Análisis de precios unitarios 11: 1460.96; Análisis de precios unitarios 12: 29.2192
01.06.02.06.01 | 0337091001 | EQUIPO | Análisis de precios unitarios 1: Cizalla para corte de fierro; Análisis de precios unitarios 8: h; Análisis de precios unitarios 9: 1; Análisis de precios unitarios 10: 16; Análisis de precios unitarios 11: 2; Análisis de precios unitarios 12: 32
01.06.02.06.01 | 0348140001 | EQUIPO | Análisis de precios unitarios 1: Camioneta pick-up 4 x 2 simple 1000 kg 90 HP; Análisis de precios unitarios 8: h; Análisis de precios unitarios 9: 1; Análisis de precios unitarios 10: 16; Análisis de precios unitarios 11: 20.83; Análisis de precios unitarios 12: 333.28
01.06.02.06.01 | 0349450005 | EQUIPO | Análisis de precios unitarios 1: Motosoldadora de 250 amp.; Análisis de precios unitarios 8: h; Análisis de precios unitarios 9: 1; Análisis de precios unitarios 10: 16; Análisis de precios unitarios 11: 31.39; Análisis de precios unitarios 12: 502.24
01.06.02.06.02 | Partida |  | Análisis de precios unitarios 1: 01.06.02.06.02; Análisis de precios unitarios 4: Ventana en caseta segun diseño y plano; Análisis de precios unitarios 10: 0; Análisis de precios unitarios 12: 904.95
01.06.02.06.02 | Rendimiento |  | m2/DIA |  | MO. | 2 | EQ. | 2 |  | Costo unitario directo por : m2 |  | 0 |  | 344.94
01.06.02.06.02 | Código |  | Análisis de precios unitarios 1: Descripción Recurso; Análisis de precios unitarios 8: Unidad; Análisis de precios unitarios 9: Cuadrilla; Análisis de precios unitarios 10: Cantidad; Análisis de precios unitarios 11: Precio S/.; Análisis de precios unitarios 12: Parcial S/.
01.06.02.06.02 | 0147030001 | MANO DE OBRA | Análisis de precios unitarios 1: MO: Capataz incluye leyes sociales; Análisis de precios unitarios 8: h; Análisis de precios unitarios 9: 0.1; Análisis de precios unitarios 10: 0.4; Análisis de precios unitarios 11: 31.26; Análisis de precios unitarios 12: 12.5
01.06.02.06.02 | 0147050112 | MANO DE OBRA | Análisis de precios unitarios 1: MO: Operador de equipo mediano; Análisis de precios unitarios 8: h; Análisis de precios unitarios 9: 0.28; Análisis de precios unitarios 10: 1.12; Análisis de precios unitarios 11: 27.06; Análisis de precios unitarios 12: 30.31
01.06.02.06.02 | 0147060001 | MANO DE OBRA | Análisis de precios unitarios 1: MO: Operario incluye leyes sociales; Análisis de precios unitarios 8: h; Análisis de precios unitarios 9: 1; Análisis de precios unitarios 10: 4; Análisis de precios unitarios 11: 26.98; Análisis de precios unitarios 12: 107.92
01.06.02.06.02 | 0147100001 | MANO DE OBRA | Análisis de precios unitarios 1: MO: Peon incluye leyes sociales; Análisis de precios unitarios 8: h; Análisis de precios unitarios 9: 0.25; Análisis de precios unitarios 10: 1; Análisis de precios unitarios 11: 21.64; Análisis de precios unitarios 12: 21.64
01.06.02.06.02 | 0202070004 | MATERIAL | Análisis de precios unitarios 1: Fo. t/cuadrado liso de 3/8"; Análisis de precios unitarios 8: m; Análisis de precios unitarios 10: 20; Análisis de precios unitarios 11: 10; Análisis de precios unitarios 12: 200
01.06.02.06.02 | 0203010104 | MATERIAL | Análisis de precios unitarios 1: Fo.construcción por varilla N° 3 (3/8"); Análisis de precios unitarios 8: und; Análisis de precios unitarios 10: 5; Análisis de precios unitarios 11: 30.23; Análisis de precios unitarios 12: 151.15
01.06.02.06.02 | 0231210010 | MATERIAL | Análisis de precios unitarios 1: Soldadura cellocord AP; Análisis de precios unitarios 8: kg; Análisis de precios unitarios 10: 5; Análisis de precios unitarios 11: 20; Análisis de precios unitarios 12: 100
01.06.02.06.02 | 0251851016 | MATERIAL | Análisis de precios unitarios 1: Platina de fo. negro 1 1/4" x 1/4" x 6m; Análisis de precios unitarios 8: und; Análisis de precios unitarios 10: 5.9722; Análisis de precios unitarios 11: 40.6; Análisis de precios unitarios 12: 242.47
01.06.02.06.02 | 0337009001 |  | Análisis de precios unitarios 1: Herramientas manuales; Análisis de precios unitarios 8: %MO; Análisis de precios unitarios 10: 2; Análisis de precios unitarios 11: 153.68; Análisis de precios unitarios 12: 3.07
01.06.02.06.02 | 0337091001 | EQUIPO | Análisis de precios unitarios 1: Cizalla para corte de fierro; Análisis de precios unitarios 8: h; Análisis de precios unitarios 9: 0.25; Análisis de precios unitarios 10: 1; Análisis de precios unitarios 11: 2; Análisis de precios unitarios 12: 2
01.06.02.06.02 | 0348140001 | EQUIPO | Análisis de precios unitarios 1: Camioneta pick-up 4 x 2 simple 1000 kg 90 HP; Análisis de precios unitarios 8: h; Análisis de precios unitarios 9: 0.03; Análisis de precios unitarios 10: 0.12; Análisis de precios unitarios 11: 20.83; Análisis de precios unitarios 12: 2.5
01.06.02.06.02 | 0349450005 | EQUIPO | Análisis de precios unitarios 1: Motosoldadora de 250 amp.; Análisis de precios unitarios 8: h; Análisis de precios unitarios 9: 0.25; Análisis de precios unitarios 10: 1; Análisis de precios unitarios 11: 31.39; Análisis de precios unitarios 12: 31.39
01.06.02.06.03 | Partida |  | Análisis de precios unitarios 1: 01.06.02.06.03; Análisis de precios unitarios 4: Malla metálica protectora con alambre N° 12 por cocadas de 1"; Análisis de precios unitarios 10: 0; Análisis de precios unitarios 12: 1.53
01.06.02.06.03 | Rendimiento |  | m2/DIA |  | MO. | 4 | EQ. | 4 |  | Costo unitario directo por : m2 |  | 0 |  | 254.91
01.06.02.06.03 | Código |  | Análisis de precios unitarios 1: Descripción Recurso; Análisis de precios unitarios 8: Unidad; Análisis de precios unitarios 9: Cuadrilla; Análisis de precios unitarios 10: Cantidad; Análisis de precios unitarios 11: Precio S/.; Análisis de precios unitarios 12: Parcial S/.
01.06.02.06.03 | 0147030001 | MANO DE OBRA | Análisis de precios unitarios 1: MO: Capataz incluye leyes sociales; Análisis de precios unitarios 8: h; Análisis de precios unitarios 9: 0.1; Análisis de precios unitarios 10: 0; Análisis de precios unitarios 11: 31.26; Análisis de precios unitarios 12: 0
01.06.02.06.03 | 0147050112 | MANO DE OBRA | Análisis de precios unitarios 1: MO: Operador de equipo mediano; Análisis de precios unitarios 8: h; Análisis de precios unitarios 9: 0.27; Análisis de precios unitarios 10: 0; Análisis de precios unitarios 11: 27.06; Análisis de precios unitarios 12: 0
01.06.02.06.03 | 0147060001 | MANO DE OBRA | Análisis de precios unitarios 1: MO: Operario incluye leyes sociales; Análisis de precios unitarios 8: h; Análisis de precios unitarios 9: 1; Análisis de precios unitarios 10: 0; Análisis de precios unitarios 11: 26.98; Análisis de precios unitarios 12: 0
01.06.02.06.03 | 0147100001 | MANO DE OBRA | Análisis de precios unitarios 1: MO: Peon incluye leyes sociales; Análisis de precios unitarios 8: h; Análisis de precios unitarios 9: 0.25; Análisis de precios unitarios 10: 0; Análisis de precios unitarios 11: 21.64; Análisis de precios unitarios 12: 0
01.06.02.06.03 | 0231210010 | MATERIAL | Análisis de precios unitarios 1: Soldadura cellocord AP; Análisis de precios unitarios 8: kg; Análisis de precios unitarios 10: 0; Análisis de precios unitarios 11: 20; Análisis de precios unitarios 12: 0
01.06.02.06.03 | 0246010121 | MATERIAL | Análisis de precios unitarios 1: Malla de alambre N° 12 x cocada de 1"; Análisis de precios unitarios 8: m2; Análisis de precios unitarios 10: 0; Análisis de precios unitarios 11: 150; Análisis de precios unitarios 12: 0
01.06.02.06.03 | 0337009001 |  | Análisis de precios unitarios 1: Herramientas manuales; Análisis de precios unitarios 8: %MO; Análisis de precios unitarios 10: 2; Análisis de precios unitarios 11: 76.35; Análisis de precios unitarios 12: 1.53
01.06.02.06.03 | 0337091001 | EQUIPO | Análisis de precios unitarios 1: Cizalla para corte de fierro; Análisis de precios unitarios 8: h; Análisis de precios unitarios 9: 0.25; Análisis de precios unitarios 10: 0; Análisis de precios unitarios 11: 2; Análisis de precios unitarios 12: 0
01.06.02.06.03 | 0348140001 | EQUIPO | Análisis de precios unitarios 1: Camioneta pick-up 4 x 2 simple 1000 kg 90 HP; Análisis de precios unitarios 8: h; Análisis de precios unitarios 9: 0.02; Análisis de precios unitarios 10: 0; Análisis de precios unitarios 11: 20.83; Análisis de precios unitarios 12: 0
01.06.02.06.03 | 0349450005 | EQUIPO | Análisis de precios unitarios 1: Motosoldadora de 250 amp.; Análisis de precios unitarios 8: h; Análisis de precios unitarios 9: 0.25; Análisis de precios unitarios 10: 0; Análisis de precios unitarios 11: 31.39; Análisis de precios unitarios 12: 0
01.06.02.07.01 | Partida |  | Análisis de precios unitarios 1: 01.06.02.07.01; Análisis de precios unitarios 4: Cerradura para exterior, c/llaves inter. y exterior de 3 golpes; Análisis de precios unitarios 10: 0; Análisis de precios unitarios 12: 0
01.06.02.07.01 | Rendimiento |  | Análisis de precios unitarios 1: und/DIA; Análisis de precios unitarios 3: MO.; Análisis de precios unitarios 5: EQ.; Análisis de precios unitarios 8: Costo unitario directo por : und; Análisis de precios unitarios 10: 0; Análisis de precios unitarios 12: 66.02
01.06.02.07.01 | Código |  | Análisis de precios unitarios 1: Descripción Recurso; Análisis de precios unitarios 8: Unidad; Análisis de precios unitarios 9: Cuadrilla; Análisis de precios unitarios 10: Cantidad; Análisis de precios unitarios 11: Precio S/.; Análisis de precios unitarios 12: Parcial S/.
01.06.02.07.01 | 0226040125 | MATERIAL | Análisis de precios unitarios 1: Cerradura Forte de 3 golpes; Análisis de precios unitarios 8: und; Análisis de precios unitarios 10: 0; Análisis de precios unitarios 11: 66.02; Análisis de precios unitarios 12: 0
01.06.02.07.02 | Partida |  | Análisis de precios unitarios 1: 01.06.02.07.02; Análisis de precios unitarios 4: Candado, incluyendo aldabas; Análisis de precios unitarios 10: 0; Análisis de precios unitarios 12: 0
01.06.02.07.02 | Rendimiento |  | Análisis de precios unitarios 1: und/DIA; Análisis de precios unitarios 3: MO.; Análisis de precios unitarios 5: EQ.; Análisis de precios unitarios 8: Costo unitario directo por : und; Análisis de precios unitarios 10: 0; Análisis de precios unitarios 12: 20
01.06.02.07.02 | Código |  | Análisis de precios unitarios 1: Descripción Recurso; Análisis de precios unitarios 8: Unidad; Análisis de precios unitarios 9: Cuadrilla; Análisis de precios unitarios 10: Cantidad; Análisis de precios unitarios 11: Precio S/.; Análisis de precios unitarios 12: Parcial S/.
01.06.02.07.02 | 0226030005 | MATERIAL | Análisis de precios unitarios 1: Candado incl.aldabas; Análisis de precios unitarios 8: und; Análisis de precios unitarios 10: 0; Análisis de precios unitarios 11: 20; Análisis de precios unitarios 12: 0
01.06.02.07.03 | Partida |  | Análisis de precios unitarios 1: 01.06.02.07.03; Análisis de precios unitarios 4: Picaportes; Análisis de precios unitarios 10: 0; Análisis de precios unitarios 12: 0
01.06.02.07.03 | Rendimiento |  | Análisis de precios unitarios 1: und/DIA; Análisis de precios unitarios 3: MO.; Análisis de precios unitarios 5: EQ.; Análisis de precios unitarios 8: Costo unitario directo por : und; Análisis de precios unitarios 10: 0; Análisis de precios unitarios 12: 13.47
01.06.02.07.03 | Código |  | Análisis de precios unitarios 1: Descripción Recurso; Análisis de precios unitarios 8: Unidad; Análisis de precios unitarios 9: Cuadrilla; Análisis de precios unitarios 10: Cantidad; Análisis de precios unitarios 11: Precio S/.; Análisis de precios unitarios 12: Parcial S/.
01.06.02.07.03 | 0226040010 | MATERIAL | Análisis de precios unitarios 1: Cerrojo t/picaporte incl. accesorios; Análisis de precios unitarios 8: und; Análisis de precios unitarios 10: 0; Análisis de precios unitarios 11: 13.47; Análisis de precios unitarios 12: 0
01.06.02.07.04 | Partida |  | Análisis de precios unitarios 1: 01.06.02.07.04; Análisis de precios unitarios 4: Bisagra de fierro para puerta (promedio); Análisis de precios unitarios 10: 0; Análisis de precios unitarios 12: 0
01.06.02.07.04 | Rendimiento |  | Análisis de precios unitarios 1: und/DIA; Análisis de precios unitarios 3: MO.; Análisis de precios unitarios 5: EQ.; Análisis de precios unitarios 8: Costo unitario directo por : und; Análisis de precios unitarios 10: 0; Análisis de precios unitarios 12: 10.08
01.06.02.07.04 | Código |  | Análisis de precios unitarios 1: Descripción Recurso; Análisis de precios unitarios 8: Unidad; Análisis de precios unitarios 9: Cuadrilla; Análisis de precios unitarios 10: Cantidad; Análisis de precios unitarios 11: Precio S/.; Análisis de precios unitarios 12: Parcial S/.
01.06.02.07.04 | 0226020050 | MATERIAL | Análisis de precios unitarios 1: Bisagra de bronce 75 mm ( 3") i/tornillos; Análisis de precios unitarios 8: und; Análisis de precios unitarios 10: 0; Análisis de precios unitarios 11: 10.08; Análisis de precios unitarios 12: 0
01.06.02.08.01 | Partida |  | Análisis de precios unitarios 1: 01.06.02.08.01; Análisis de precios unitarios 4: Pintado de muro interior con látex vinílico (vinilátex o similar); Análisis de precios unitarios 10: 0; Análisis de precios unitarios 12: 10.88
01.06.02.08.01 | Rendimiento |  | m2/DIA |  | MO. | 40 | EQ. | 40 |  | Costo unitario directo por : m2 |  | 0 |  | 9.86
01.06.02.08.01 | Código |  | Análisis de precios unitarios 1: Descripción Recurso; Análisis de precios unitarios 8: Unidad; Análisis de precios unitarios 9: Cuadrilla; Análisis de precios unitarios 10: Cantidad; Análisis de precios unitarios 11: Precio S/.; Análisis de precios unitarios 12: Parcial S/.
01.06.02.08.01 | 0147030001 | MANO DE OBRA | Análisis de precios unitarios 1: MO: Capataz incluye leyes sociales; Análisis de precios unitarios 8: h; Análisis de precios unitarios 9: 0.1; Análisis de precios unitarios 10: 0.02; Análisis de precios unitarios 11: 31.26; Análisis de precios unitarios 12: 0.63
01.06.02.08.01 | 0147060001 | MANO DE OBRA | Análisis de precios unitarios 1: MO: Operario incluye leyes sociales; Análisis de precios unitarios 8: h; Análisis de precios unitarios 9: 1; Análisis de precios unitarios 10: 0.2; Análisis de precios unitarios 11: 26.98; Análisis de precios unitarios 12: 5.4
01.06.02.08.01 | 0147100001 | MANO DE OBRA | Análisis de precios unitarios 1: MO: Peon incluye leyes sociales; Análisis de precios unitarios 8: h; Análisis de precios unitarios 9: 0.25; Análisis de precios unitarios 10: 0.05; Análisis de precios unitarios 11: 21.64; Análisis de precios unitarios 12: 1.08
01.06.02.08.01 | 0254050008 | MATERIAL | Análisis de precios unitarios 1: Pintura imprimante base, (envase por galón); Análisis de precios unitarios 8: und; Análisis de precios unitarios 10: 0.05; Análisis de precios unitarios 11: 51.51; Análisis de precios unitarios 12: 2.58
01.06.02.08.01 | 0254110110 | MATERIAL | Análisis de precios unitarios 1: Pintura látex duravinil (envase x galón); Análisis de precios unitarios 8: und; Análisis de precios unitarios 10: 0.04; Análisis de precios unitarios 11: 16.95; Análisis de precios unitarios 12: 0.68
01.06.02.08.01 | 0337009001 |  | Análisis de precios unitarios 1: Herramientas manuales; Análisis de precios unitarios 8: %MO; Análisis de precios unitarios 10: 4.36; Análisis de precios unitarios 11: 7.11; Análisis de precios unitarios 12: 0.31
01.06.02.08.01 | 0337730001 | EQUIPO | Análisis de precios unitarios 1: Andamio de metal y/o de Madera ( Alquiler ); Análisis de precios unitarios 8: h; Análisis de precios unitarios 9: 0.25; Análisis de precios unitarios 10: 0.05; Análisis de precios unitarios 11: 3.92; Análisis de precios unitarios 12: 0.2
01.06.02.08.02 | Partida |  | Análisis de precios unitarios 1: 01.06.02.08.02; Análisis de precios unitarios 4: Pintado de muro exterior con látex vinílico (vinilátex o similar); Análisis de precios unitarios 10: 0; Análisis de precios unitarios 12: 11.46
01.06.02.08.02 | Rendimiento |  | m2/DIA |  | MO. | 40 | EQ. | 40 |  | Costo unitario directo por : m2 |  | 0 |  | 10.44
01.06.02.08.02 | Código |  | Análisis de precios unitarios 1: Descripción Recurso; Análisis de precios unitarios 8: Unidad; Análisis de precios unitarios 9: Cuadrilla; Análisis de precios unitarios 10: Cantidad; Análisis de precios unitarios 11: Precio S/.; Análisis de precios unitarios 12: Parcial S/.
01.06.02.08.02 | 0147030001 | MANO DE OBRA | Análisis de precios unitarios 1: MO: Capataz incluye leyes sociales; Análisis de precios unitarios 8: h; Análisis de precios unitarios 9: 0.1; Análisis de precios unitarios 10: 0.02; Análisis de precios unitarios 11: 31.26; Análisis de precios unitarios 12: 0.63
01.06.02.08.02 | 0147060001 | MANO DE OBRA | Análisis de precios unitarios 1: MO: Operario incluye leyes sociales; Análisis de precios unitarios 8: h; Análisis de precios unitarios 9: 1; Análisis de precios unitarios 10: 0.2; Análisis de precios unitarios 11: 26.98; Análisis de precios unitarios 12: 5.4
01.06.02.08.02 | 0147100001 | MANO DE OBRA | Análisis de precios unitarios 1: MO: Peon incluye leyes sociales; Análisis de precios unitarios 8: h; Análisis de precios unitarios 9: 0.25; Análisis de precios unitarios 10: 0.05; Análisis de precios unitarios 11: 21.64; Análisis de precios unitarios 12: 1.08
01.06.02.08.02 | 0254050008 | MATERIAL | Análisis de precios unitarios 1: Pintura imprimante base, (envase por galón); Análisis de precios unitarios 8: und; Análisis de precios unitarios 10: 0.05; Análisis de precios unitarios 11: 51.51; Análisis de precios unitarios 12: 2.58
01.06.02.08.02 | 0254110110 | MATERIAL | Análisis de precios unitarios 1: Pintura látex duravinil (envase x galón); Análisis de precios unitarios 8: und; Análisis de precios unitarios 10: 0.04; Análisis de precios unitarios 11: 16.95; Análisis de precios unitarios 12: 0.68
01.06.02.08.02 | 0337009001 |  | Análisis de precios unitarios 1: Herramientas manuales; Análisis de precios unitarios 8: %MO; Análisis de precios unitarios 10: 4.36; Análisis de precios unitarios 11: 7.11; Análisis de precios unitarios 12: 0.31
01.06.02.08.02 | 0337730001 | EQUIPO | Análisis de precios unitarios 1: Andamio de metal y/o de Madera ( Alquiler ); Análisis de precios unitarios 8: h; Análisis de precios unitarios 9: 1; Análisis de precios unitarios 10: 0.2; Análisis de precios unitarios 11: 3.92; Análisis de precios unitarios 12: 0.78
01.06.02.08.03 | Partida |  | Análisis de precios unitarios 1: 01.06.02.08.03; Análisis de precios unitarios 4: Pintado de cielo raso con látex vinílico (vinilátex o similar); Análisis de precios unitarios 10: 0; Análisis de precios unitarios 12: 13.5203
01.06.02.08.03 | Rendimiento |  | m2/DIA |  | MO. | 32 | EQ. | 32 |  | Costo unitario directo por : m2 |  | 0 |  | 12.26
01.06.02.08.03 | Código |  | Análisis de precios unitarios 1: Descripción Recurso; Análisis de precios unitarios 8: Unidad; Análisis de precios unitarios 9: Cuadrilla; Análisis de precios unitarios 10: Cantidad; Análisis de precios unitarios 11: Precio S/.; Análisis de precios unitarios 12: Parcial S/.
01.06.02.08.03 | 0147030001 | MANO DE OBRA | Análisis de precios unitarios 1: MO: Capataz incluye leyes sociales; Análisis de precios unitarios 8: h; Análisis de precios unitarios 9: 0.1; Análisis de precios unitarios 10: 0.025; Análisis de precios unitarios 11: 31.26; Análisis de precios unitarios 12: 0.78
01.06.02.08.03 | 0147060001 | MANO DE OBRA | Análisis de precios unitarios 1: MO: Operario incluye leyes sociales; Análisis de precios unitarios 8: h; Análisis de precios unitarios 9: 1; Análisis de precios unitarios 10: 0.25; Análisis de precios unitarios 11: 26.98; Análisis de precios unitarios 12: 6.74
01.06.02.08.03 | 0147100001 | MANO DE OBRA | Análisis de precios unitarios 1: MO: Peon incluye leyes sociales; Análisis de precios unitarios 8: h; Análisis de precios unitarios 9: 0.25; Análisis de precios unitarios 10: 0.062499; Análisis de precios unitarios 11: 21.64; Análisis de precios unitarios 12: 1.35
01.06.02.08.03 | 0254050008 | MATERIAL | Análisis de precios unitarios 1: Pintura imprimante base, (envase por galón); Análisis de precios unitarios 8: und; Análisis de precios unitarios 10: 0.049999; Análisis de precios unitarios 11: 51.51; Análisis de precios unitarios 12: 2.58
01.06.02.08.03 | 0254110110 | MATERIAL | Análisis de precios unitarios 1: Pintura látex duravinil (envase x galón); Análisis de precios unitarios 8: und; Análisis de precios unitarios 10: 0.039999; Análisis de precios unitarios 11: 16.95; Análisis de precios unitarios 12: 0.68
01.06.02.08.03 | 0337009001 |  | Análisis de precios unitarios 1: Herramientas manuales; Análisis de precios unitarios 8: %MO; Análisis de precios unitarios 10: 4.62; Análisis de precios unitarios 11: 8.88; Análisis de precios unitarios 12: 0.41026
01.06.02.08.03 | 0337730001 | EQUIPO | Análisis de precios unitarios 1: Andamio de metal y/o de Madera ( Alquiler ); Análisis de precios unitarios 8: h; Análisis de precios unitarios 9: 1; Análisis de precios unitarios 10: 0.25; Análisis de precios unitarios 11: 3.92; Análisis de precios unitarios 12: 0.98
01.06.02.08.04 | Partida |  | Análisis de precios unitarios 1: 01.06.02.08.04; Análisis de precios unitarios 4: Pintado de puertas metálicas LAC (2manos anticorrosiva + 2esmalte); Análisis de precios unitarios 10: 0; Análisis de precios unitarios 12: 0.18
01.06.02.08.04 | Rendimiento |  | m2/DIA |  | MO. | 24 | EQ. | 24 |  | Costo unitario directo por : m2 |  | 0 |  | 14.36
01.06.02.08.04 | Código |  | Análisis de precios unitarios 1: Descripción Recurso; Análisis de precios unitarios 8: Unidad; Análisis de precios unitarios 9: Cuadrilla; Análisis de precios unitarios 10: Cantidad; Análisis de precios unitarios 11: Precio S/.; Análisis de precios unitarios 12: Parcial S/.
01.06.02.08.04 | 0147030001 | MANO DE OBRA | Análisis de precios unitarios 1: MO: Capataz incluye leyes sociales; Análisis de precios unitarios 8: h; Análisis de precios unitarios 9: 0.1; Análisis de precios unitarios 10: 0; Análisis de precios unitarios 11: 31.26; Análisis de precios unitarios 12: 0
01.06.02.08.04 | 0147060001 | MANO DE OBRA | Análisis de precios unitarios 1: MO: Operario incluye leyes sociales; Análisis de precios unitarios 8: h; Análisis de precios unitarios 9: 1; Análisis de precios unitarios 10: 0; Análisis de precios unitarios 11: 26.98; Análisis de precios unitarios 12: 0
01.06.02.08.04 | 0254070005 | MATERIAL | Análisis de precios unitarios 1: Pintura anticorrosiva-epóxica naval, envase por galón; Análisis de precios unitarios 8: und; Análisis de precios unitarios 10: 0; Análisis de precios unitarios 11: 42.93; Análisis de precios unitarios 12: 0
01.06.02.08.04 | 0254080005 | MATERIAL | Análisis de precios unitarios 1: Pintura esmalte sintético, envase por galón; Análisis de precios unitarios 8: und; Análisis de precios unitarios 10: 0; Análisis de precios unitarios 11: 60; Análisis de precios unitarios 12: 0
01.06.02.08.04 | 0337009001 |  | Análisis de precios unitarios 1: Herramientas manuales; Análisis de precios unitarios 8: %MO; Análisis de precios unitarios 10: 2; Análisis de precios unitarios 11: 9.03; Análisis de precios unitarios 12: 0.18
01.06.02.08.05 | Partida |  | Análisis de precios unitarios 1: 01.06.02.08.05; Análisis de precios unitarios 4: Pintado de ventanas metálicas (2manos anticorrosiva + 2esmalte); Análisis de precios unitarios 10: 0; Análisis de precios unitarios 12: 0.14
01.06.02.08.05 | Rendimiento |  | m2/DIA |  | MO. | 32 | EQ. | 32 |  | Costo unitario directo por : m2 |  | 0 |  | 9.49
01.06.02.08.05 | Código |  | Análisis de precios unitarios 1: Descripción Recurso; Análisis de precios unitarios 8: Unidad; Análisis de precios unitarios 9: Cuadrilla; Análisis de precios unitarios 10: Cantidad; Análisis de precios unitarios 11: Precio S/.; Análisis de precios unitarios 12: Parcial S/.
01.06.02.08.05 | 0147030001 | MANO DE OBRA | Análisis de precios unitarios 1: MO: Capataz incluye leyes sociales; Análisis de precios unitarios 8: h; Análisis de precios unitarios 9: 0.1; Análisis de precios unitarios 10: 0; Análisis de precios unitarios 11: 31.26; Análisis de precios unitarios 12: 0
01.06.02.08.05 | 0147060001 | MANO DE OBRA | Análisis de precios unitarios 1: MO: Operario incluye leyes sociales; Análisis de precios unitarios 8: h; Análisis de precios unitarios 9: 1; Análisis de precios unitarios 10: 0; Análisis de precios unitarios 11: 26.98; Análisis de precios unitarios 12: 0
01.06.02.08.05 | 0254070005 | MATERIAL | Análisis de precios unitarios 1: Pintura anticorrosiva-epóxica naval, envase por galón; Análisis de precios unitarios 8: und; Análisis de precios unitarios 10: 0; Análisis de precios unitarios 11: 42.93; Análisis de precios unitarios 12: 0
01.06.02.08.05 | 0254080005 | MATERIAL | Análisis de precios unitarios 1: Pintura esmalte sintético, envase por galón; Análisis de precios unitarios 8: und; Análisis de precios unitarios 10: 0; Análisis de precios unitarios 11: 60; Análisis de precios unitarios 12: 0
01.06.02.08.05 | 0337009001 |  | Análisis de precios unitarios 1: Herramientas manuales; Análisis de precios unitarios 8: %MO; Análisis de precios unitarios 10: 2; Análisis de precios unitarios 11: 6.78; Análisis de precios unitarios 12: 0.14
01.06.02.09.01 | Partida |  | Análisis de precios unitarios 1: 01.06.02.09.01; Análisis de precios unitarios 4: Prueba de calidad del concreto (prueba a la compresión); Análisis de precios unitarios 10: 0; Análisis de precios unitarios 12: 31.81
01.06.02.09.01 | Rendimiento |  | und/DIA |  | MO. | 18 | EQ. | 18 |  | Costo unitario directo por : und |  | 0 |  | 25.29
01.06.02.09.01 | Código |  | Análisis de precios unitarios 1: Descripción Recurso; Análisis de precios unitarios 8: Unidad; Análisis de precios unitarios 9: Cuadrilla; Análisis de precios unitarios 10: Cantidad; Análisis de precios unitarios 11: Precio S/.; Análisis de precios unitarios 12: Parcial S/.
01.06.02.09.01 | 0147050112 | MANO DE OBRA | Análisis de precios unitarios 1: MO: Operador de equipo mediano; Análisis de precios unitarios 8: h; Análisis de precios unitarios 9: 1; Análisis de precios unitarios 10: 0.44447; Análisis de precios unitarios 11: 27.06; Análisis de precios unitarios 12: 12.03
01.06.02.09.01 | 0339220001 | EQUIPO | Análisis de precios unitarios 1: Prueba: rotura de probeta; Análisis de precios unitarios 8: und; Análisis de precios unitarios 10: 1.0521; Análisis de precios unitarios 11: 10; Análisis de precios unitarios 12: 10.52
01.06.02.09.01 | 0348140001 | EQUIPO | Análisis de precios unitarios 1: Camioneta pick-up 4 x 2 simple 1000 kg 90 HP; Análisis de precios unitarios 8: h; Análisis de precios unitarios 9: 1; Análisis de precios unitarios 10: 0.44447; Análisis de precios unitarios 11: 20.83; Análisis de precios unitarios 12: 9.26
01.06.02.10.01 | Partida |  | Análisis de precios unitarios 1: 01.06.02.10.01; Análisis de precios unitarios 4: Juntas con poliestireno expandido de 1" sellada con mortero asfáltico 1/4 en pisos y veredas; Análisis de precios unitarios 10: 0; Análisis de precios unitarios 12: 5.85
01.06.02.10.01 | Rendimiento |  | m/DIA |  | MO. | 240 | EQ. | 240 |  | Costo unitario directo por : m |  | 0 |  | 5.27
01.06.02.10.01 | Código |  | Análisis de precios unitarios 1: Descripción Recurso; Análisis de precios unitarios 8: Unidad; Análisis de precios unitarios 9: Cuadrilla; Análisis de precios unitarios 10: Cantidad; Análisis de precios unitarios 11: Precio S/.; Análisis de precios unitarios 12: Parcial S/.
01.06.02.10.01 | 0147030001 | MANO DE OBRA | Análisis de precios unitarios 1: MO: Capataz incluye leyes sociales; Análisis de precios unitarios 8: h; Análisis de precios unitarios 9: 0.1; Análisis de precios unitarios 10: 0.0033; Análisis de precios unitarios 11: 31.26; Análisis de precios unitarios 12: 0.1
01.06.02.10.01 | 0147060001 | MANO DE OBRA | Análisis de precios unitarios 1: MO: Operario incluye leyes sociales; Análisis de precios unitarios 8: h; Análisis de precios unitarios 9: 2; Análisis de precios unitarios 10: 0.0667; Análisis de precios unitarios 11: 26.98; Análisis de precios unitarios 12: 1.8
01.06.02.10.01 | 0147100001 | MANO DE OBRA | Análisis de precios unitarios 1: MO: Peon incluye leyes sociales; Análisis de precios unitarios 8: h; Análisis de precios unitarios 9: 2; Análisis de precios unitarios 10: 0.0667; Análisis de precios unitarios 11: 21.64; Análisis de precios unitarios 12: 1.44
01.06.02.10.01 | 0204010001 | MATERIAL | Análisis de precios unitarios 1: Arena fina; Análisis de precios unitarios 8: m3; Análisis de precios unitarios 10: 0.001; Análisis de precios unitarios 11: 50.85; Análisis de precios unitarios 12: 0.05
01.06.02.10.01 | 0213020020 | MATERIAL | Análisis de precios unitarios 1: Asfalto líquido RC 250 (galón); Análisis de precios unitarios 8: und; Análisis de precios unitarios 10: 0.1343; Análisis de precios unitarios 11: 11.02; Análisis de precios unitarios 12: 1.48
01.06.02.10.01 | 0260010011 | MATERIAL | Análisis de precios unitarios 1: Plancha de poliestireno expandido, 1.20x2.40m, e= 1"; Análisis de precios unitarios 8: und; Análisis de precios unitarios 10: 0.09; Análisis de precios unitarios 11: 10.17; Análisis de precios unitarios 12: 0.92
01.06.02.10.01 | 0337009001 |  | Análisis de precios unitarios 1: Herramientas manuales; Análisis de precios unitarios 8: %MO; Análisis de precios unitarios 10: 2; Análisis de precios unitarios 11: 2.86; Análisis de precios unitarios 12: 0.06
01.06.02.10.02 | Partida |  | Análisis de precios unitarios 1: 01.06.02.10.02; Análisis de precios unitarios 4: Aditivo desmoldeador para encofrados tipo caravista; Análisis de precios unitarios 10: 0; Análisis de precios unitarios 12: 11.4
01.06.02.10.02 | Rendimiento |  | m2/DIA |  | MO. | 25 | EQ. | 25 |  | Costo unitario directo por : m2 |  | 0 |  | 10.05
01.06.02.10.02 | Código |  | Análisis de precios unitarios 1: Descripción Recurso; Análisis de precios unitarios 8: Unidad; Análisis de precios unitarios 9: Cuadrilla; Análisis de precios unitarios 10: Cantidad; Análisis de precios unitarios 11: Precio S/.; Análisis de precios unitarios 12: Parcial S/.
01.06.02.10.02 | 0147030001 | MANO DE OBRA | Análisis de precios unitarios 1: MO: Capataz incluye leyes sociales; Análisis de precios unitarios 8: h; Análisis de precios unitarios 9: 0.1; Análisis de precios unitarios 10: 0.032; Análisis de precios unitarios 11: 31.26; Análisis de precios unitarios 12: 1
01.06.02.10.02 | 0147080001 | MANO DE OBRA | Análisis de precios unitarios 1: MO: Oficial incluye leyes sociales; Análisis de precios unitarios 8: h; Análisis de precios unitarios 9: 1; Análisis de precios unitarios 10: 0.32; Análisis de precios unitarios 11: 22.6; Análisis de precios unitarios 12: 7.23
01.06.02.10.02 | 0231603125 | MATERIAL | Análisis de precios unitarios 1: Chema:chema desmold E.B., x galón (emulsión p/encofrados triplay y metálico); Análisis de precios unitarios 8: und; Análisis de precios unitarios 10: 0.035; Análisis de precios unitarios 11: 81.86; Análisis de precios unitarios 12: 2.87
01.06.02.10.02 | 0337009001 |  | Análisis de precios unitarios 1: Herramientas manuales; Análisis de precios unitarios 8: %MO; Análisis de precios unitarios 10: 3.843; Análisis de precios unitarios 11: 8.25; Análisis de precios unitarios 12: 0.3
01.06.03.01.01 | Partida |  | Análisis de precios unitarios 1: 01.06.03.01.01; Análisis de precios unitarios 4: Trazo y replanteo inicial del proyecto, para edificación con estación total; Análisis de precios unitarios 10: 0; Análisis de precios unitarios 12: 76.2
01.06.03.01.01 | Rendimiento |  | m2/DIA |  | MO. | 100 | EQ. | 100 |  | Costo unitario directo por : m2 |  | 0 |  | 1.18
01.06.03.01.01 | Código |  | Análisis de precios unitarios 1: Descripción Recurso; Análisis de precios unitarios 8: Unidad; Análisis de precios unitarios 9: Cuadrilla; Análisis de precios unitarios 10: Cantidad; Análisis de precios unitarios 11: Precio S/.; Análisis de precios unitarios 12: Parcial S/.
01.06.03.01.01 | 0147020100 | MANO DE OBRA | Análisis de precios unitarios 1: MO: Técnico incluye leyes sociales; Análisis de precios unitarios 8: h; Análisis de precios unitarios 9: 5; Análisis de precios unitarios 10: 0.4; Análisis de precios unitarios 11: 26.08; Análisis de precios unitarios 12: 10.43
01.06.03.01.01 | 0147020110 | MANO DE OBRA | Análisis de precios unitarios 1: MO: Topógrafo incl. leyes sociales; Análisis de precios unitarios 8: h; Análisis de precios unitarios 9: 3; Análisis de precios unitarios 10: 0.24; Análisis de precios unitarios 11: 26.08; Análisis de precios unitarios 12: 6.26
01.06.03.01.01 | 0147100001 | MANO DE OBRA | Análisis de precios unitarios 1: MO: Peon incluye leyes sociales; Análisis de precios unitarios 8: h; Análisis de precios unitarios 9: 5; Análisis de precios unitarios 10: 0.4; Análisis de precios unitarios 11: 21.64; Análisis de precios unitarios 12: 8.66
01.06.03.01.01 | 0203010001 | MATERIAL | Análisis de precios unitarios 1: Fo. construcción : (costo promedio); Análisis de precios unitarios 8: kg; Análisis de precios unitarios 10: 1; Análisis de precios unitarios 11: 5.08; Análisis de precios unitarios 12: 5.08
01.06.03.01.01 | 0230320010 | MATERIAL | Análisis de precios unitarios 1: Cal de obra en bolsa ( 25 kg ); Análisis de precios unitarios 8: und; Análisis de precios unitarios 10: 0.2; Análisis de precios unitarios 11: 13.14; Análisis de precios unitarios 12: 2.63
01.06.03.01.01 | 0243270001 | MATERIAL | Análisis de precios unitarios 1: Madera para encofrado y carpintería; Análisis de precios unitarios 8: p2; Análisis de precios unitarios 10: 0.52; Análisis de precios unitarios 11: 7.5; Análisis de precios unitarios 12: 3.9
01.06.03.01.01 | 0254080005 | MATERIAL | Análisis de precios unitarios 1: Pintura esmalte sintético, envase por galón; Análisis de precios unitarios 8: und; Análisis de precios unitarios 10: 0.08; Análisis de precios unitarios 11: 60; Análisis de precios unitarios 12: 4.8
01.06.03.01.01 | 0337009001 |  | Análisis de precios unitarios 1: Herramientas manuales; Análisis de precios unitarios 8: %MO; Análisis de precios unitarios 10: 3; Análisis de precios unitarios 11: 25.35; Análisis de precios unitarios 12: 0.75
01.06.03.01.01 | 0348280008 | EQUIPO | Análisis de precios unitarios 1: Nivel topográfico AFL320 E=0,3" con trípode y accesorios; Análisis de precios unitarios 8: h; Análisis de precios unitarios 9: 8; Análisis de precios unitarios 10: 0.64; Análisis de precios unitarios 11: 10.3; Análisis de precios unitarios 12: 6.59
01.06.03.01.01 | 0348280020 | EQUIPO | Análisis de precios unitarios 1: Equipo de estación total precisión 5" G608M ó similar incl.prismas jalones telescópicos; Análisis de precios unitarios 8: h; Análisis de precios unitarios 9: 8; Análisis de precios unitarios 10: 0.64; Análisis de precios unitarios 11: 21.17; Análisis de precios unitarios 12: 13.55
01.06.03.01.01 | 0348280022 | EQUIPO | Análisis de precios unitarios 1: Equipo de cómputo incluye software; Análisis de precios unitarios 8: h; Análisis de precios unitarios 9: 8; Análisis de precios unitarios 10: 0.64; Análisis de precios unitarios 11: 21.17; Análisis de precios unitarios 12: 13.55
01.06.03.01.02 | Partida |  | Análisis de precios unitarios 1: 01.06.03.01.02; Análisis de precios unitarios 4: Replanteo final de la obra,p/edificación con estación total; Análisis de precios unitarios 10: 0; Análisis de precios unitarios 12: 71.4002
01.06.03.01.02 | Rendimiento |  | m2/DIA |  | MO. | 100 | EQ. | 100 |  | Costo unitario directo por : m2 |  | 0 |  | 1.15
01.06.03.01.02 | Código |  | Análisis de precios unitarios 1: Descripción Recurso; Análisis de precios unitarios 8: Unidad; Análisis de precios unitarios 9: Cuadrilla; Análisis de precios unitarios 10: Cantidad; Análisis de precios unitarios 11: Precio S/.; Análisis de precios unitarios 12: Parcial S/.
01.06.03.01.02 | 0147020100 | MANO DE OBRA | Análisis de precios unitarios 1: MO: Técnico incluye leyes sociales; Análisis de precios unitarios 8: h; Análisis de precios unitarios 9: 5; Análisis de precios unitarios 10: 0.4; Análisis de precios unitarios 11: 26.08; Análisis de precios unitarios 12: 10.43
01.06.03.01.02 | 0147020110 | MANO DE OBRA | Análisis de precios unitarios 1: MO: Topógrafo incl. leyes sociales; Análisis de precios unitarios 8: h; Análisis de precios unitarios 9: 6; Análisis de precios unitarios 10: 0.48; Análisis de precios unitarios 11: 26.08; Análisis de precios unitarios 12: 12.52
01.06.03.01.02 | 0147030001 | MANO DE OBRA | Análisis de precios unitarios 1: MO: Capataz incluye leyes sociales; Análisis de precios unitarios 8: h; Análisis de precios unitarios 9: 6; Análisis de precios unitarios 10: 0.48; Análisis de precios unitarios 11: 31.26; Análisis de precios unitarios 12: 15
01.06.03.01.02 | 0147100001 | MANO DE OBRA | Análisis de precios unitarios 1: MO: Peon incluye leyes sociales; Análisis de precios unitarios 8: h; Análisis de precios unitarios 9: 6; Análisis de precios unitarios 10: 0.48; Análisis de precios unitarios 11: 21.64; Análisis de precios unitarios 12: 10.39
01.06.03.01.02 | 0230470101 | MATERIAL | Análisis de precios unitarios 1: Ploteo de planos; Análisis de precios unitarios 8: m2; Análisis de precios unitarios 10: 0.2; Análisis de precios unitarios 11: 4.35; Análisis de precios unitarios 12: 0.87
01.06.03.01.02 | 0337009001 |  | Análisis de precios unitarios 1: Herramientas manuales; Análisis de precios unitarios 8: %MO; Análisis de precios unitarios 10: 2.338; Análisis de precios unitarios 11: 48.34; Análisis de precios unitarios 12: 1.1302
01.06.03.01.02 | 0348280008 | EQUIPO | Análisis de precios unitarios 1: Nivel topográfico AFL320 E=0,3" con trípode y accesorios; Análisis de precios unitarios 8: h; Análisis de precios unitarios 9: 5; Análisis de precios unitarios 10: 0.4; Análisis de precios unitarios 11: 10.3; Análisis de precios unitarios 12: 4.12
01.06.03.01.02 | 0348280020 | EQUIPO | Análisis de precios unitarios 1: Equipo de estación total precisión 5" G608M ó similar incl.prismas jalones telescópicos; Análisis de precios unitarios 8: h; Análisis de precios unitarios 9: 5; Análisis de precios unitarios 10: 0.4; Análisis de precios unitarios 11: 21.17; Análisis de precios unitarios 12: 8.47
01.06.03.01.02 | 0348280022 | EQUIPO | Análisis de precios unitarios 1: Equipo de cómputo incluye software; Análisis de precios unitarios 8: h; Análisis de precios unitarios 9: 5; Análisis de precios unitarios 10: 0.4; Análisis de precios unitarios 11: 21.17; Análisis de precios unitarios 12: 8.47
01.06.03.02.01 | Partida |  | Análisis de precios unitarios 1: 01.06.03.02.01; Análisis de precios unitarios 4: Excavaciones terreno rocoso c/compresora hasta 3,00 m prof.(sin emplear explosivo); Análisis de precios unitarios 10: 0; Análisis de precios unitarios 12: 358.62
01.06.03.02.01 | Rendimiento |  | m3/DIA |  | MO. | 7.3 | EQ. | 7.3 |  | Costo unitario directo por : m3 |  | 0 |  | 320.55
01.06.03.02.01 | Código |  | Análisis de precios unitarios 1: Descripción Recurso; Análisis de precios unitarios 8: Unidad; Análisis de precios unitarios 9: Cuadrilla; Análisis de precios unitarios 10: Cantidad; Análisis de precios unitarios 11: Precio S/.; Análisis de precios unitarios 12: Parcial S/.
01.06.03.02.01 | 0147050112 | MANO DE OBRA | Análisis de precios unitarios 1: MO: Operador de equipo mediano; Análisis de precios unitarios 8: h; Análisis de precios unitarios 9: 1; Análisis de precios unitarios 10: 1.0959; Análisis de precios unitarios 11: 27.06; Análisis de precios unitarios 12: 29.66
01.06.03.02.01 | 0147060001 | MANO DE OBRA | Análisis de precios unitarios 1: MO: Operario incluye leyes sociales; Análisis de precios unitarios 8: h; Análisis de precios unitarios 9: 2; Análisis de precios unitarios 10: 2.1918; Análisis de precios unitarios 11: 26.98; Análisis de precios unitarios 12: 59.13
01.06.03.02.01 | 0147080001 | MANO DE OBRA | Análisis de precios unitarios 1: MO: Oficial incluye leyes sociales; Análisis de precios unitarios 8: h; Análisis de precios unitarios 9: 1; Análisis de precios unitarios 10: 1.0959; Análisis de precios unitarios 11: 22.6; Análisis de precios unitarios 12: 24.77
01.06.03.02.01 | 0147100001 | MANO DE OBRA | Análisis de precios unitarios 1: MO: Peon incluye leyes sociales; Análisis de precios unitarios 8: h; Análisis de precios unitarios 9: 4; Análisis de precios unitarios 10: 4.3836; Análisis de precios unitarios 11: 21.64; Análisis de precios unitarios 12: 94.86
01.06.03.02.01 | 0231160001 | MATERIAL | Análisis de precios unitarios 1: Agua, incluye transporte a pie de obra (Camión cisterna y Motobomba); Análisis de precios unitarios 8: m3; Análisis de precios unitarios 10: 0.793; Análisis de precios unitarios 11: 10; Análisis de precios unitarios 12: 7.93
01.06.03.02.01 | 0337009001 |  | Análisis de precios unitarios 1: Herramientas manuales; Análisis de precios unitarios 8: %MO; Análisis de precios unitarios 10: 2; Análisis de precios unitarios 11: 177.28; Análisis de precios unitarios 12: 3.55
01.06.03.02.01 | 0348270006 | EQUIPO | Análisis de precios unitarios 1: Equipo t/quemador (incl. combustible); Análisis de precios unitarios 8: h; Análisis de precios unitarios 9: 1; Análisis de precios unitarios 10: 1.0959; Análisis de precios unitarios 11: 7; Análisis de precios unitarios 12: 7.67
01.06.03.02.01 | 0349190002 | EQUIPO | Análisis de precios unitarios 1: Compresora neumática 87 HP 250 - 330 pcm.; Análisis de precios unitarios 8: h; Análisis de precios unitarios 9: 1; Análisis de precios unitarios 10: 1.0959; Análisis de precios unitarios 11: 100; Análisis de precios unitarios 12: 109.59
01.06.03.02.01 | 0349390002 | EQUIPO | Análisis de precios unitarios 1: Martillo neumático 25 - 29 kg; Análisis de precios unitarios 8: h; Análisis de precios unitarios 9: 2; Análisis de precios unitarios 10: 2.1918; Análisis de precios unitarios 11: 6.51; Análisis de precios unitarios 12: 14.27
01.06.03.02.01 | 0349390050 | EQUIPO | Análisis de precios unitarios 1: Martillo barreno para perforación; Análisis de precios unitarios 8: h; Análisis de precios unitarios 9: 2; Análisis de precios unitarios 10: 2.1918; Análisis de precios unitarios 11: 3.28; Análisis de precios unitarios 12: 7.19
01.06.03.02.02 | Partida |  | Análisis de precios unitarios 1: 01.06.03.02.02; Análisis de precios unitarios 4: Refine, nivelación y compactación en terreno rocoso; Análisis de precios unitarios 10: 0; Análisis de precios unitarios 12: 15.6625
01.06.03.02.02 | Rendimiento |  | m2/DIA |  | MO. | 93 | EQ. | 93 |  | Costo unitario directo por : m2 |  | 0 |  | 14.51
01.06.03.02.02 | Código |  | Análisis de precios unitarios 1: Descripción Recurso; Análisis de precios unitarios 8: Unidad; Análisis de precios unitarios 9: Cuadrilla; Análisis de precios unitarios 10: Cantidad; Análisis de precios unitarios 11: Precio S/.; Análisis de precios unitarios 12: Parcial S/.
01.06.03.02.02 | 0147050112 | MANO DE OBRA | Análisis de precios unitarios 1: MO: Operador de equipo mediano; Análisis de precios unitarios 8: h; Análisis de precios unitarios 9: 1; Análisis de precios unitarios 10: 0.085986; Análisis de precios unitarios 11: 27.06; Análisis de precios unitarios 12: 2.33
01.06.03.02.02 | 0147100001 | MANO DE OBRA | Análisis de precios unitarios 1: MO: Peon incluye leyes sociales; Análisis de precios unitarios 8: h; Análisis de precios unitarios 9: 2; Análisis de precios unitarios 10: 0.17197; Análisis de precios unitarios 11: 21.64; Análisis de precios unitarios 12: 3.72
01.06.03.02.02 | 0231160001 | MATERIAL | Análisis de precios unitarios 1: Agua, incluye transporte a pie de obra (Camión cisterna y Motobomba); Análisis de precios unitarios 8: m3; Análisis de precios unitarios 10: 0.0074988; Análisis de precios unitarios 11: 10; Análisis de precios unitarios 12: 0.07
01.06.03.02.02 | 0238010001 | MATERIAL | Análisis de precios unitarios 1: Afirmado; Análisis de precios unitarios 8: m3; Análisis de precios unitarios 10: 0.18877; Análisis de precios unitarios 11: 45; Análisis de precios unitarios 12: 8.49
01.06.03.02.02 | 0337009001 |  | Análisis de precios unitarios 1: Herramientas manuales; Análisis de precios unitarios 8: %MO; Análisis de precios unitarios 10: 5; Análisis de precios unitarios 11: 6.05; Análisis de precios unitarios 12: 0.3025
01.06.03.02.02 | 0349180007 | EQUIPO | Análisis de precios unitarios 1: Compactadora vibrat. de plancha 7 HP; Análisis de precios unitarios 8: h; Análisis de precios unitarios 9: 1; Análisis de precios unitarios 10: 0.085986; Análisis de precios unitarios 11: 8.75; Análisis de precios unitarios 12: 0.75
01.06.03.02.03 | Partida |  | Análisis de precios unitarios 1: 01.06.03.02.03; Análisis de precios unitarios 4: Eliminación de desmonte en terreno rocoso R=10 km con maquinaria; Análisis de precios unitarios 10: 0; Análisis de precios unitarios 12: 15.1836
01.06.03.02.03 | Rendimiento |  | m3/DIA |  | MO. | 540 | EQ. | 540 |  | Costo unitario directo por : m3 |  | 0 |  | 14.64
01.06.03.02.03 | Código |  | Análisis de precios unitarios 1: Descripción Recurso; Análisis de precios unitarios 8: Unidad; Análisis de precios unitarios 9: Cuadrilla; Análisis de precios unitarios 10: Cantidad; Análisis de precios unitarios 11: Precio S/.; Análisis de precios unitarios 12: Parcial S/.
01.06.03.02.03 | 0147030001 | MANO DE OBRA | Análisis de precios unitarios 1: MO: Capataz incluye leyes sociales; Análisis de precios unitarios 8: h; Análisis de precios unitarios 9: 0.1; Análisis de precios unitarios 10: 0.0014811; Análisis de precios unitarios 11: 31.26; Análisis de precios unitarios 12: 0.05
01.06.03.02.03 | 0147050111 | MANO DE OBRA | Análisis de precios unitarios 1: MO: Operador de maquinaria-equipo pesado, incl. leyes sociales; Análisis de precios unitarios 8: h; Análisis de precios unitarios 9: 3; Análisis de precios unitarios 10: 0.044434; Análisis de precios unitarios 11: 27.28; Análisis de precios unitarios 12: 1.21
01.06.03.02.03 | 0147100001 | MANO DE OBRA | Análisis de precios unitarios 1: MO: Peon incluye leyes sociales; Análisis de precios unitarios 8: h; Análisis de precios unitarios 9: 6; Análisis de precios unitarios 10: 0.088868; Análisis de precios unitarios 11: 21.64; Análisis de precios unitarios 12: 1.92
01.06.03.02.03 | 0337009001 |  | Análisis de precios unitarios 1: Herramientas manuales; Análisis de precios unitarios 8: %MO; Análisis de precios unitarios 10: 2; Análisis de precios unitarios 11: 3.18; Análisis de precios unitarios 12: 0.0636
01.06.03.02.03 | 0348100025 | EQUIPO | Análisis de precios unitarios 1: Camión volquete 6x2 330 HP 10 - 15 m3; Análisis de precios unitarios 8: h; Análisis de precios unitarios 9: 3; Análisis de precios unitarios 10: 0.044434; Análisis de precios unitarios 11: 232.05; Análisis de precios unitarios 12: 10.31
01.06.03.02.03 | 0349130011 | EQUIPO | Análisis de precios unitarios 1: Cargador sob. llanta 80-95HP 1,5-1,75 Yd3; Análisis de precios unitarios 8: h; Análisis de precios unitarios 9: 1; Análisis de precios unitarios 10: 0.014811; Análisis de precios unitarios 11: 110; Análisis de precios unitarios 12: 1.63
01.06.03.03.01 | Partida |  | Análisis de precios unitarios 1: 01.06.03.03.01; Análisis de precios unitarios 4: Concreto f'c 100 kg/cm2 para solados y/o sub bases (Cemento P-I); Análisis de precios unitarios 10: 0; Análisis de precios unitarios 12: 442.559
01.06.03.03.01 | Rendimiento |  | m3/DIA |  | MO. | 18 | EQ. | 18 |  | Costo unitario directo por : m3 |  | 0 |  | 307.72
01.06.03.03.01 | Código |  | Análisis de precios unitarios 1: Descripción Recurso; Análisis de precios unitarios 8: Unidad; Análisis de precios unitarios 9: Cuadrilla; Análisis de precios unitarios 10: Cantidad; Análisis de precios unitarios 11: Precio S/.; Análisis de precios unitarios 12: Parcial S/.
01.06.03.03.01 | 0147030001 | MANO DE OBRA | Análisis de precios unitarios 1: MO: Capataz incluye leyes sociales; Análisis de precios unitarios 8: h; Análisis de precios unitarios 9: 0.46; Análisis de precios unitarios 10: 0.20444; Análisis de precios unitarios 11: 31.26; Análisis de precios unitarios 12: 6.39
01.06.03.03.01 | 0147060001 | MANO DE OBRA | Análisis de precios unitarios 1: MO: Operario incluye leyes sociales; Análisis de precios unitarios 8: h; Análisis de precios unitarios 9: 4; Análisis de precios unitarios 10: 1.7778; Análisis de precios unitarios 11: 26.98; Análisis de precios unitarios 12: 47.96
01.06.03.03.01 | 0147080001 | MANO DE OBRA | Análisis de precios unitarios 1: MO: Oficial incluye leyes sociales; Análisis de precios unitarios 8: h; Análisis de precios unitarios 9: 2; Análisis de precios unitarios 10: 0.88889; Análisis de precios unitarios 11: 22.6; Análisis de precios unitarios 12: 20.09
01.06.03.03.01 | 0147100001 | MANO DE OBRA | Análisis de precios unitarios 1: MO: Peon incluye leyes sociales; Análisis de precios unitarios 8: h; Análisis de precios unitarios 9: 8; Análisis de precios unitarios 10: 3.5556; Análisis de precios unitarios 11: 21.64; Análisis de precios unitarios 12: 76.94
01.06.03.03.01 | 0337009001 |  | Análisis de precios unitarios 1: Herramientas manuales; Análisis de precios unitarios 8: %MO; Análisis de precios unitarios 10: 5; Análisis de precios unitarios 11: 151.38; Análisis de precios unitarios 12: 7.569
01.06.03.03.01 | 0349690003 | EQUIPO | Análisis de precios unitarios 1: Vibrador de concreto 4 HP 18PL (1,5"); Análisis de precios unitarios 8: h; Análisis de precios unitarios 9: 1; Análisis de precios unitarios 10: 0.44445; Análisis de precios unitarios 11: 6.73; Análisis de precios unitarios 12: 2.99
01.06.03.03.01 | 019801200110 | SUBPARTIDA | Análisis de precios unitarios 1: Concreto f'c 100 kg/cm2 C:A:P c/mezclad. (cemento PI); Análisis de precios unitarios 8: m3; Análisis de precios unitarios 10: 1.05; Análisis de precios unitarios 11: 267.26; Análisis de precios unitarios 12: 280.62
01.06.03.04.01.01 | Partida |  | Análisis de precios unitarios 1: 01.06.03.04.01.01; Análisis de precios unitarios 4: Concreto f´c=210 kg/cm2 p/losas de fondo (cemento P-I); Análisis de precios unitarios 10: 0; Análisis de precios unitarios 12: 625.2469
01.06.03.04.01.01 | Rendimiento |  | m3/DIA |  | MO. | 17 | EQ. | 17 |  | Costo unitario directo por : m3 |  | 0 |  | 431.3
01.06.03.04.01.01 | Código |  | Análisis de precios unitarios 1: Descripción Recurso; Análisis de precios unitarios 8: Unidad; Análisis de precios unitarios 9: Cuadrilla; Análisis de precios unitarios 10: Cantidad; Análisis de precios unitarios 11: Precio S/.; Análisis de precios unitarios 12: Parcial S/.
01.06.03.04.01.01 | 0147030001 | MANO DE OBRA | Análisis de precios unitarios 1: MO: Capataz incluye leyes sociales; Análisis de precios unitarios 8: h; Análisis de precios unitarios 9: 1; Análisis de precios unitarios 10: 0.47059; Análisis de precios unitarios 11: 31.26; Análisis de precios unitarios 12: 14.71
01.06.03.04.01.01 | 0147060001 | MANO DE OBRA | Análisis de precios unitarios 1: MO: Operario incluye leyes sociales; Análisis de precios unitarios 8: h; Análisis de precios unitarios 9: 6; Análisis de precios unitarios 10: 2.8235; Análisis de precios unitarios 11: 26.98; Análisis de precios unitarios 12: 76.18
01.06.03.04.01.01 | 0147080001 | MANO DE OBRA | Análisis de precios unitarios 1: MO: Oficial incluye leyes sociales; Análisis de precios unitarios 8: h; Análisis de precios unitarios 9: 6; Análisis de precios unitarios 10: 2.8235; Análisis de precios unitarios 11: 22.6; Análisis de precios unitarios 12: 63.81
01.06.03.04.01.01 | 0147100001 | MANO DE OBRA | Análisis de precios unitarios 1: MO: Peon incluye leyes sociales; Análisis de precios unitarios 8: h; Análisis de precios unitarios 9: 10; Análisis de precios unitarios 10: 4.7059; Análisis de precios unitarios 11: 21.64; Análisis de precios unitarios 12: 101.84
01.06.03.04.01.01 | 0337009001 |  | Análisis de precios unitarios 1: Herramientas manuales; Análisis de precios unitarios 8: %MO; Análisis de precios unitarios 10: 1.558; Análisis de precios unitarios 11: 256.54; Análisis de precios unitarios 12: 3.9969
01.06.03.04.01.01 | 0337730001 | EQUIPO | Análisis de precios unitarios 1: Andamio de metal y/o de Madera ( Alquiler ); Análisis de precios unitarios 8: h; Análisis de precios unitarios 9: 6; Análisis de precios unitarios 10: 2.8235; Análisis de precios unitarios 11: 3.92; Análisis de precios unitarios 12: 11.07
01.06.03.04.01.01 | 0349690003 | EQUIPO | Análisis de precios unitarios 1: Vibrador de concreto 4 HP 18PL (1,5"); Análisis de precios unitarios 8: h; Análisis de precios unitarios 9: 6; Análisis de precios unitarios 10: 2.8235; Análisis de precios unitarios 11: 6.73; Análisis de precios unitarios 12: 19
01.06.03.04.01.01 | 019801200121 | SUBPARTIDA | Análisis de precios unitarios 1: Concreto f'c 210 kg/cm2 C:A:P c/mezclad. (cemento PI); Análisis de precios unitarios 8: m3; Análisis de precios unitarios 10: 1; Análisis de precios unitarios 11: 334.64; Análisis de precios unitarios 12: 334.64
01.06.03.04.01.02 | Partida |  | Análisis de precios unitarios 1: 01.06.03.04.01.02; Análisis de precios unitarios 4: Acero estruc. trabajado p/losa de fondo- piso (costo prom. incl. desperdicios); Análisis de precios unitarios 10: 0; Análisis de precios unitarios 12: 8.18
01.06.03.04.01.02 | Rendimiento |  | kg/DIA |  | MO. | 250 | EQ. | 250 |  | Costo unitario directo por : kg |  | 0 |  | 7.87
01.06.03.04.01.02 | Código |  | Análisis de precios unitarios 1: Descripción Recurso; Análisis de precios unitarios 8: Unidad; Análisis de precios unitarios 9: Cuadrilla; Análisis de precios unitarios 10: Cantidad; Análisis de precios unitarios 11: Precio S/.; Análisis de precios unitarios 12: Parcial S/.
01.06.03.04.01.02 | 0147030001 | MANO DE OBRA | Análisis de precios unitarios 1: MO: Capataz incluye leyes sociales; Análisis de precios unitarios 8: h; Análisis de precios unitarios 9: 0.1; Análisis de precios unitarios 10: 0.0032; Análisis de precios unitarios 11: 31.26; Análisis de precios unitarios 12: 0.1
01.06.03.04.01.02 | 0147060001 | MANO DE OBRA | Análisis de precios unitarios 1: MO: Operario incluye leyes sociales; Análisis de precios unitarios 8: h; Análisis de precios unitarios 9: 1; Análisis de precios unitarios 10: 0.032; Análisis de precios unitarios 11: 26.98; Análisis de precios unitarios 12: 0.86
01.06.03.04.01.02 | 0147080001 | MANO DE OBRA | Análisis de precios unitarios 1: MO: Oficial incluye leyes sociales; Análisis de precios unitarios 8: h; Análisis de precios unitarios 9: 1; Análisis de precios unitarios 10: 0.032; Análisis de precios unitarios 11: 22.6; Análisis de precios unitarios 12: 0.72
01.06.03.04.01.02 | 0202030016 | MATERIAL | Análisis de precios unitarios 1: Alambre negro N° 16; Análisis de precios unitarios 8: kg; Análisis de precios unitarios 10: 0.05; Análisis de precios unitarios 11: 5.08; Análisis de precios unitarios 12: 0.25
01.06.03.04.01.02 | 0337091001 | EQUIPO | Análisis de precios unitarios 1: Cizalla para corte de fierro; Análisis de precios unitarios 8: h; Análisis de precios unitarios 9: 0.5; Análisis de precios unitarios 10: 0.016; Análisis de precios unitarios 11: 2; Análisis de precios unitarios 12: 0.03
01.06.03.04.01.02 | 019801550101 | SUBPARTIDA | Análisis de precios unitarios 1: Fierro construcción habilitado (material y m.o.); Análisis de precios unitarios 8: kg; Análisis de precios unitarios 10: 1.05; Análisis de precios unitarios 11: 5.92; Análisis de precios unitarios 12: 6.22
01.06.03.04.02.01 | Partida |  | Análisis de precios unitarios 1: 01.06.03.04.02.01; Análisis de precios unitarios 4: Concreto f'c 210 kg/cm2 para muro reforzado (cemento P-I); Análisis de precios unitarios 10: 0; Análisis de precios unitarios 12: 686.8444
01.06.03.04.02.01 | Rendimiento |  | m3/DIA |  | MO. | 12 | EQ. | 12 |  | Costo unitario directo por : m3 |  | 0 |  | 472.09
01.06.03.04.02.01 | Código |  | Análisis de precios unitarios 1: Descripción Recurso; Análisis de precios unitarios 8: Unidad; Análisis de precios unitarios 9: Cuadrilla; Análisis de precios unitarios 10: Cantidad; Análisis de precios unitarios 11: Precio S/.; Análisis de precios unitarios 12: Parcial S/.
01.06.03.04.02.01 | 0147030001 | MANO DE OBRA | Análisis de precios unitarios 1: MO: Capataz incluye leyes sociales; Análisis de precios unitarios 8: h; Análisis de precios unitarios 9: 0.5; Análisis de precios unitarios 10: 0.33333; Análisis de precios unitarios 11: 31.26; Análisis de precios unitarios 12: 10.42
01.06.03.04.02.01 | 0147060001 | MANO DE OBRA | Análisis de precios unitarios 1: MO: Operario incluye leyes sociales; Análisis de precios unitarios 8: h; Análisis de precios unitarios 9: 6; Análisis de precios unitarios 10: 4; Análisis de precios unitarios 11: 26.98; Análisis de precios unitarios 12: 107.92
01.06.03.04.02.01 | 0147080001 | MANO DE OBRA | Análisis de precios unitarios 1: MO: Oficial incluye leyes sociales; Análisis de precios unitarios 8: h; Análisis de precios unitarios 9: 6; Análisis de precios unitarios 10: 4; Análisis de precios unitarios 11: 22.6; Análisis de precios unitarios 12: 90.4
01.06.03.04.02.01 | 0147100001 | MANO DE OBRA | Análisis de precios unitarios 1: MO: Peon incluye leyes sociales; Análisis de precios unitarios 8: h; Análisis de precios unitarios 9: 9; Análisis de precios unitarios 10: 6; Análisis de precios unitarios 11: 21.64; Análisis de precios unitarios 12: 129.84
01.06.03.04.02.01 | 0337009001 |  | Análisis de precios unitarios 1: Herramientas manuales; Análisis de precios unitarios 8: %MO; Análisis de precios unitarios 10: 1.927; Análisis de precios unitarios 11: 338.58; Análisis de precios unitarios 12: 6.5244
01.06.03.04.02.01 | 0337730001 | EQUIPO | Análisis de precios unitarios 1: Andamio de metal y/o de Madera ( Alquiler ); Análisis de precios unitarios 8: h; Análisis de precios unitarios 9: 1; Análisis de precios unitarios 10: 0.66667; Análisis de precios unitarios 11: 3.92; Análisis de precios unitarios 12: 2.61
01.06.03.04.02.01 | 0349690003 | EQUIPO | Análisis de precios unitarios 1: Vibrador de concreto 4 HP 18PL (1,5"); Análisis de precios unitarios 8: h; Análisis de precios unitarios 9: 1; Análisis de precios unitarios 10: 0.66667; Análisis de precios unitarios 11: 6.73; Análisis de precios unitarios 12: 4.49
01.06.03.04.02.01 | 019801200121 | SUBPARTIDA | Análisis de precios unitarios 1: Concreto f'c 210 kg/cm2 C:A:P c/mezclad. (cemento PI); Análisis de precios unitarios 8: m3; Análisis de precios unitarios 10: 1; Análisis de precios unitarios 11: 334.64; Análisis de precios unitarios 12: 334.64
01.06.03.04.02.02 | Partida |  | Análisis de precios unitarios 1: 01.06.03.04.02.02; Análisis de precios unitarios 4: Encofrado para muro reforzado (inc. habilitacion de madera); Análisis de precios unitarios 10: 0; Análisis de precios unitarios 12: 71.937
01.06.03.04.02.02 | Rendimiento |  | m2/DIA |  | MO. | 12 | EQ. | 12 |  | Costo unitario directo por : m2 |  | 0 |  | 64.51
01.06.03.04.02.02 | Código |  | Análisis de precios unitarios 1: Descripción Recurso; Análisis de precios unitarios 8: Unidad; Análisis de precios unitarios 9: Cuadrilla; Análisis de precios unitarios 10: Cantidad; Análisis de precios unitarios 11: Precio S/.; Análisis de precios unitarios 12: Parcial S/.
01.06.03.04.02.02 | 0147030001 | MANO DE OBRA | Análisis de precios unitarios 1: MO: Capataz incluye leyes sociales; Análisis de precios unitarios 8: h; Análisis de precios unitarios 9: 0.1; Análisis de precios unitarios 10: 0.066669; Análisis de precios unitarios 11: 31.26; Análisis de precios unitarios 12: 2.08
01.06.03.04.02.02 | 0147060001 | MANO DE OBRA | Análisis de precios unitarios 1: MO: Operario incluye leyes sociales; Análisis de precios unitarios 8: h; Análisis de precios unitarios 9: 1; Análisis de precios unitarios 10: 0.66669; Análisis de precios unitarios 11: 26.98; Análisis de precios unitarios 12: 17.99
01.06.03.04.02.02 | 0147080001 | MANO DE OBRA | Análisis de precios unitarios 1: MO: Oficial incluye leyes sociales; Análisis de precios unitarios 8: h; Análisis de precios unitarios 9: 1; Análisis de precios unitarios 10: 0.66669; Análisis de precios unitarios 11: 22.6; Análisis de precios unitarios 12: 15.07
01.06.03.04.02.02 | 0202030008 | MATERIAL | Análisis de precios unitarios 1: Alambre negro N° 8; Análisis de precios unitarios 8: kg; Análisis de precios unitarios 10: 0.12001; Análisis de precios unitarios 11: 5.08; Análisis de precios unitarios 12: 0.61
01.06.03.04.02.02 | 0202063000 | MATERIAL | Análisis de precios unitarios 1: Clavo c/cabeza para madera (promedio); Análisis de precios unitarios 8: kg; Análisis de precios unitarios 10: 0.22001; Análisis de precios unitarios 11: 6.12; Análisis de precios unitarios 12: 1.35
01.06.03.04.02.02 | 0243270001 | MATERIAL | Análisis de precios unitarios 1: Madera para encofrado y carpintería; Análisis de precios unitarios 8: p2; Análisis de precios unitarios 10: 3.0001; Análisis de precios unitarios 11: 7.5; Análisis de precios unitarios 12: 22.5
01.06.03.04.02.02 | 0337009001 |  | Análisis de precios unitarios 1: Herramientas manuales; Análisis de precios unitarios 8: %MO; Análisis de precios unitarios 10: 5; Análisis de precios unitarios 11: 35.14; Análisis de precios unitarios 12: 1.757
01.06.03.04.02.02 | 0337730001 | EQUIPO | Análisis de precios unitarios 1: Andamio de metal y/o de Madera ( Alquiler ); Análisis de precios unitarios 8: h; Análisis de precios unitarios 9: 0.5; Análisis de precios unitarios 10: 0.33335; Análisis de precios unitarios 11: 3.92; Análisis de precios unitarios 12: 1.31
01.06.03.04.02.02 | 019801500110 | SUBPARTIDA | Análisis de precios unitarios 1: Desencofrado de muros; Análisis de precios unitarios 8: m2; Análisis de precios unitarios 10: 1; Análisis de precios unitarios 11: 9.27; Análisis de precios unitarios 12: 9.27
01.06.03.04.02.03 | Partida |  | Análisis de precios unitarios 1: 01.06.03.04.02.03; Análisis de precios unitarios 4: Acero estruc. trabajado p/muro reforzado (costo prom. incl. desperdicios); Análisis de precios unitarios 10: 0; Análisis de precios unitarios 12: 8.34
01.06.03.04.02.03 | Rendimiento |  | kg/DIA |  | MO. | 250 | EQ. | 250 |  | Costo unitario directo por : kg |  | 0 |  | 8.03
01.06.03.04.02.03 | Código |  | Análisis de precios unitarios 1: Descripción Recurso; Análisis de precios unitarios 8: Unidad; Análisis de precios unitarios 9: Cuadrilla; Análisis de precios unitarios 10: Cantidad; Análisis de precios unitarios 11: Precio S/.; Análisis de precios unitarios 12: Parcial S/.
01.06.03.04.02.03 | 0147030001 | MANO DE OBRA | Análisis de precios unitarios 1: MO: Capataz incluye leyes sociales; Análisis de precios unitarios 8: h; Análisis de precios unitarios 9: 0.1; Análisis de precios unitarios 10: 0.0032; Análisis de precios unitarios 11: 31.26; Análisis de precios unitarios 12: 0.1
01.06.03.04.02.03 | 0147060001 | MANO DE OBRA | Análisis de precios unitarios 1: MO: Operario incluye leyes sociales; Análisis de precios unitarios 8: h; Análisis de precios unitarios 9: 1; Análisis de precios unitarios 10: 0.032; Análisis de precios unitarios 11: 26.98; Análisis de precios unitarios 12: 0.86
01.06.03.04.02.03 | 0147080001 | MANO DE OBRA | Análisis de precios unitarios 1: MO: Oficial incluye leyes sociales; Análisis de precios unitarios 8: h; Análisis de precios unitarios 9: 1; Análisis de precios unitarios 10: 0.032; Análisis de precios unitarios 11: 22.6; Análisis de precios unitarios 12: 0.72
01.06.03.04.02.03 | 0202030016 | MATERIAL | Análisis de precios unitarios 1: Alambre negro N° 16; Análisis de precios unitarios 8: kg; Análisis de precios unitarios 10: 0.05; Análisis de precios unitarios 11: 5.08; Análisis de precios unitarios 12: 0.25
01.06.03.04.02.03 | 0337091001 | EQUIPO | Análisis de precios unitarios 1: Cizalla para corte de fierro; Análisis de precios unitarios 8: h; Análisis de precios unitarios 9: 1; Análisis de precios unitarios 10: 0.032; Análisis de precios unitarios 11: 2; Análisis de precios unitarios 12: 0.06
01.06.03.04.02.03 | 0337730001 | EQUIPO | Análisis de precios unitarios 1: Andamio de metal y/o de Madera ( Alquiler ); Análisis de precios unitarios 8: h; Análisis de precios unitarios 9: 1; Análisis de precios unitarios 10: 0.032; Análisis de precios unitarios 11: 3.92; Análisis de precios unitarios 12: 0.13
01.06.03.04.02.03 | 019801550101 | SUBPARTIDA | Análisis de precios unitarios 1: Fierro construcción habilitado (material y m.o.); Análisis de precios unitarios 8: kg; Análisis de precios unitarios 10: 1.05; Análisis de precios unitarios 11: 5.92; Análisis de precios unitarios 12: 6.22
01.06.03.04.03.01 | Partida |  | Análisis de precios unitarios 1: 01.06.03.04.03.01; Análisis de precios unitarios 4: Concreto f'c 210 kg/cm2 para losas removibles (Cemento P-I); Análisis de precios unitarios 10: 0; Análisis de precios unitarios 12: 600.8027
01.06.03.04.03.01 | Rendimiento |  | m3/DIA |  | MO. | 15 | EQ. | 15 |  | Costo unitario directo por : m3 |  | 0 |  | 414.35
01.06.03.04.03.01 | Código |  | Análisis de precios unitarios 1: Descripción Recurso; Análisis de precios unitarios 8: Unidad; Análisis de precios unitarios 9: Cuadrilla; Análisis de precios unitarios 10: Cantidad; Análisis de precios unitarios 11: Precio S/.; Análisis de precios unitarios 12: Parcial S/.
01.06.03.04.03.01 | 0147030001 | MANO DE OBRA | Análisis de precios unitarios 1: MO: Capataz incluye leyes sociales; Análisis de precios unitarios 8: h; Análisis de precios unitarios 9: 1; Análisis de precios unitarios 10: 0.53333; Análisis de precios unitarios 11: 31.26; Análisis de precios unitarios 12: 16.67
01.06.03.04.03.01 | 0147060001 | MANO DE OBRA | Análisis de precios unitarios 1: MO: Operario incluye leyes sociales; Análisis de precios unitarios 8: h; Análisis de precios unitarios 9: 5; Análisis de precios unitarios 10: 2.6667; Análisis de precios unitarios 11: 26.98; Análisis de precios unitarios 12: 71.95
01.06.03.04.03.01 | 0147080001 | MANO DE OBRA | Análisis de precios unitarios 1: MO: Oficial incluye leyes sociales; Análisis de precios unitarios 8: h; Análisis de precios unitarios 9: 5; Análisis de precios unitarios 10: 2.6667; Análisis de precios unitarios 11: 22.6; Análisis de precios unitarios 12: 60.27
01.06.03.04.03.01 | 0147100001 | MANO DE OBRA | Análisis de precios unitarios 1: MO: Peon incluye leyes sociales; Análisis de precios unitarios 8: h; Análisis de precios unitarios 9: 9; Análisis de precios unitarios 10: 4.8; Análisis de precios unitarios 11: 21.64; Análisis de precios unitarios 12: 103.87
01.06.03.04.03.01 | 0337009001 |  | Análisis de precios unitarios 1: Herramientas manuales; Análisis de precios unitarios 8: %MO; Análisis de precios unitarios 10: 1.73; Análisis de precios unitarios 11: 252.76; Análisis de precios unitarios 12: 4.3727
01.06.03.04.03.01 | 0337730001 | EQUIPO | Análisis de precios unitarios 1: Andamio de metal y/o de Madera ( Alquiler ); Análisis de precios unitarios 8: h; Análisis de precios unitarios 9: 1; Análisis de precios unitarios 10: 0.53333; Análisis de precios unitarios 11: 3.92; Análisis de precios unitarios 12: 2.09
01.06.03.04.03.01 | 0349690003 | EQUIPO | Análisis de precios unitarios 1: Vibrador de concreto 4 HP 18PL (1,5"); Análisis de precios unitarios 8: h; Análisis de precios unitarios 9: 1; Análisis de precios unitarios 10: 0.53333; Análisis de precios unitarios 11: 6.73; Análisis de precios unitarios 12: 3.59
01.06.03.04.03.01 | 019801200121 | SUBPARTIDA | Análisis de precios unitarios 1: Concreto f'c 210 kg/cm2 C:A:P c/mezclad. (cemento PI); Análisis de precios unitarios 8: m3; Análisis de precios unitarios 10: 1.01; Análisis de precios unitarios 11: 334.64; Análisis de precios unitarios 12: 337.99
01.06.03.04.03.02 | Partida |  | Análisis de precios unitarios 1: 01.06.03.04.03.02; Análisis de precios unitarios 4: Encofrado (incl. habilitación de madera) para losas removibles; Análisis de precios unitarios 10: 0; Análisis de precios unitarios 12: 39.31
01.06.03.04.03.02 | Rendimiento |  | m2/DIA |  | MO. | 24 | EQ. | 24 |  | Costo unitario directo por : m2 |  | 0 |  | 35.39
01.06.03.04.03.02 | Código |  | Análisis de precios unitarios 1: Descripción Recurso; Análisis de precios unitarios 8: Unidad; Análisis de precios unitarios 9: Cuadrilla; Análisis de precios unitarios 10: Cantidad; Análisis de precios unitarios 11: Precio S/.; Análisis de precios unitarios 12: Parcial S/.
01.06.03.04.03.02 | 0147030001 | MANO DE OBRA | Análisis de precios unitarios 1: MO: Capataz incluye leyes sociales; Análisis de precios unitarios 8: h; Análisis de precios unitarios 9: 0.1; Análisis de precios unitarios 10: 0.0333; Análisis de precios unitarios 11: 31.26; Análisis de precios unitarios 12: 1.04
01.06.03.04.03.02 | 0147060001 | MANO DE OBRA | Análisis de precios unitarios 1: MO: Operario incluye leyes sociales; Análisis de precios unitarios 8: h; Análisis de precios unitarios 9: 1; Análisis de precios unitarios 10: 0.3333; Análisis de precios unitarios 11: 26.98; Análisis de precios unitarios 12: 8.99
01.06.03.04.03.02 | 0147080001 | MANO DE OBRA | Análisis de precios unitarios 1: MO: Oficial incluye leyes sociales; Análisis de precios unitarios 8: h; Análisis de precios unitarios 9: 1; Análisis de precios unitarios 10: 0.3333; Análisis de precios unitarios 11: 22.6; Análisis de precios unitarios 12: 7.53
01.06.03.04.03.02 | 0202063000 | MATERIAL | Análisis de precios unitarios 1: Clavo c/cabeza para madera (promedio); Análisis de precios unitarios 8: kg; Análisis de precios unitarios 10: 0.1; Análisis de precios unitarios 11: 6.12; Análisis de precios unitarios 12: 0.61
01.06.03.04.03.02 | 0243270001 | MATERIAL | Análisis de precios unitarios 1: Madera para encofrado y carpintería; Análisis de precios unitarios 8: p2; Análisis de precios unitarios 10: 1.4107; Análisis de precios unitarios 11: 7.5; Análisis de precios unitarios 12: 10.58
01.06.03.04.03.02 | 0337009001 |  | Análisis de precios unitarios 1: Herramientas manuales; Análisis de precios unitarios 8: %MO; Análisis de precios unitarios 10: 2; Análisis de precios unitarios 11: 15.41; Análisis de precios unitarios 12: 0.31
01.06.03.04.03.02 | 0337730001 | EQUIPO | Análisis de precios unitarios 1: Andamio de metal y/o de Madera ( Alquiler ); Análisis de precios unitarios 8: h; Análisis de precios unitarios 9: 1; Análisis de precios unitarios 10: 0.3333; Análisis de precios unitarios 11: 3.92; Análisis de precios unitarios 12: 1.31
01.06.03.04.03.02 | 019801500114 | SUBPARTIDA | Análisis de precios unitarios 1: Desencofrado de losas removibles; Análisis de precios unitarios 8: m2; Análisis de precios unitarios 10: 1; Análisis de precios unitarios 11: 8.94; Análisis de precios unitarios 12: 8.94
01.06.03.04.03.03 | Partida |  | Análisis de precios unitarios 1: 01.06.03.04.03.03; Análisis de precios unitarios 4: Acero estructural trabajado p/losa removible (costo prom. incl. desperdicios); Análisis de precios unitarios 10: 0; Análisis de precios unitarios 12: 8.31
01.06.03.04.03.03 | Rendimiento |  | kg/DIA |  | MO. | 250 | EQ. | 250 |  | Costo unitario directo por : kg |  | 0 |  | 8
01.06.03.04.03.03 | Código |  | Análisis de precios unitarios 1: Descripción Recurso; Análisis de precios unitarios 8: Unidad; Análisis de precios unitarios 9: Cuadrilla; Análisis de precios unitarios 10: Cantidad; Análisis de precios unitarios 11: Precio S/.; Análisis de precios unitarios 12: Parcial S/.
01.06.03.04.03.03 | 0147030001 | MANO DE OBRA | Análisis de precios unitarios 1: MO: Capataz incluye leyes sociales; Análisis de precios unitarios 8: h; Análisis de precios unitarios 9: 0.1; Análisis de precios unitarios 10: 0.0032; Análisis de precios unitarios 11: 31.26; Análisis de precios unitarios 12: 0.1
01.06.03.04.03.03 | 0147060001 | MANO DE OBRA | Análisis de precios unitarios 1: MO: Operario incluye leyes sociales; Análisis de precios unitarios 8: h; Análisis de precios unitarios 9: 1; Análisis de precios unitarios 10: 0.032; Análisis de precios unitarios 11: 26.98; Análisis de precios unitarios 12: 0.86
01.06.03.04.03.03 | 0147080001 | MANO DE OBRA | Análisis de precios unitarios 1: MO: Oficial incluye leyes sociales; Análisis de precios unitarios 8: h; Análisis de precios unitarios 9: 1; Análisis de precios unitarios 10: 0.032; Análisis de precios unitarios 11: 22.6; Análisis de precios unitarios 12: 0.72
01.06.03.04.03.03 | 0202030016 | MATERIAL | Análisis de precios unitarios 1: Alambre negro N° 16; Análisis de precios unitarios 8: kg; Análisis de precios unitarios 10: 0.05; Análisis de precios unitarios 11: 5.08; Análisis de precios unitarios 12: 0.25
01.06.03.04.03.03 | 0337091001 | EQUIPO | Análisis de precios unitarios 1: Cizalla para corte de fierro; Análisis de precios unitarios 8: h; Análisis de precios unitarios 9: 0.5; Análisis de precios unitarios 10: 0.016; Análisis de precios unitarios 11: 2; Análisis de precios unitarios 12: 0.03
01.06.03.04.03.03 | 0337730001 | EQUIPO | Análisis de precios unitarios 1: Andamio de metal y/o de Madera ( Alquiler ); Análisis de precios unitarios 8: h; Análisis de precios unitarios 9: 1; Análisis de precios unitarios 10: 0.032; Análisis de precios unitarios 11: 3.92; Análisis de precios unitarios 12: 0.13
01.06.03.04.03.03 | 019801550101 | SUBPARTIDA | Análisis de precios unitarios 1: Fierro construcción habilitado (material y m.o.); Análisis de precios unitarios 8: kg; Análisis de precios unitarios 10: 1.05; Análisis de precios unitarios 11: 5.92; Análisis de precios unitarios 12: 6.22
01.06.03.05.01 | Partida |  | Análisis de precios unitarios 1: 01.06.03.05.01; Análisis de precios unitarios 4: Tarrajeo rayado 1era capa con impermeabilizante en losa de fondo-piso C:A 1:5 e=1,5cm (Cemento P-I); Análisis de precios unitarios 10: 0; Análisis de precios unitarios 12: 31.8846
01.06.03.05.01 | Rendimiento |  | m2/DIA |  | MO. | 24 | EQ. | 24 |  | Costo unitario directo por : m2 |  | 0 |  | 27.21
01.06.03.05.01 | Código |  | Análisis de precios unitarios 1: Descripción Recurso; Análisis de precios unitarios 8: Unidad; Análisis de precios unitarios 9: Cuadrilla; Análisis de precios unitarios 10: Cantidad; Análisis de precios unitarios 11: Precio S/.; Análisis de precios unitarios 12: Parcial S/.
01.06.03.05.01 | 0147030001 | MANO DE OBRA | Análisis de precios unitarios 1: MO: Capataz incluye leyes sociales; Análisis de precios unitarios 8: h; Análisis de precios unitarios 9: 0.1; Análisis de precios unitarios 10: 0.033328; Análisis de precios unitarios 11: 31.26; Análisis de precios unitarios 12: 1.04
01.06.03.05.01 | 0147060001 | MANO DE OBRA | Análisis de precios unitarios 1: MO: Operario incluye leyes sociales; Análisis de precios unitarios 8: h; Análisis de precios unitarios 9: 2; Análisis de precios unitarios 10: 0.66657; Análisis de precios unitarios 11: 26.98; Análisis de precios unitarios 12: 17.98
01.06.03.05.01 | 0147100001 | MANO DE OBRA | Análisis de precios unitarios 1: MO: Peon incluye leyes sociales; Análisis de precios unitarios 8: h; Análisis de precios unitarios 9: 1; Análisis de precios unitarios 10: 0.33328; Análisis de precios unitarios 11: 21.64; Análisis de precios unitarios 12: 7.21
01.06.03.05.01 | 0204010001 | MATERIAL | Análisis de precios unitarios 1: Arena fina; Análisis de precios unitarios 8: m3; Análisis de precios unitarios 10: 0.015998; Análisis de precios unitarios 11: 50.85; Análisis de precios unitarios 12: 0.81
01.06.03.05.01 | 0221010102 | MATERIAL | Análisis de precios unitarios 1: Cemento portland I sector público; en bolsa; Análisis de precios unitarios 8: und; Análisis de precios unitarios 10: 0.12398; Análisis de precios unitarios 11: 22.38; Análisis de precios unitarios 12: 2.77
01.06.03.05.01 | 0231160001 | MATERIAL | Análisis de precios unitarios 1: Agua, incluye transporte a pie de obra (Camión cisterna y Motobomba); Análisis de precios unitarios 8: m3; Análisis de precios unitarios 10: 0.0039994; Análisis de precios unitarios 11: 10; Análisis de precios unitarios 12: 0.04
01.06.03.05.01 | 0231604135 | MATERIAL | Análisis de precios unitarios 1: Chema:chema 1 en polvo, bolsa por kg (im permeabilizante para concreto); Análisis de precios unitarios 8: und; Análisis de precios unitarios 10: 0.30295; Análisis de precios unitarios 11: 5; Análisis de precios unitarios 12: 1.51
01.06.03.05.01 | 0337009001 |  | Análisis de precios unitarios 1: Herramientas manuales; Análisis de precios unitarios 8: %MO; Análisis de precios unitarios 10: 2; Análisis de precios unitarios 11: 26.23; Análisis de precios unitarios 12: 0.5246
01.06.03.05.02 | Partida |  | Análisis de precios unitarios 1: 01.06.03.05.02; Análisis de precios unitarios 4: Tarrajeo frotachado 2da capa con impermeabilizante en losa de fondo-piso C:A 1:3 e=5mm (Cemento P-I); Análisis de precios unitarios 10: 0; Análisis de precios unitarios 12: 31.8846
01.06.03.05.02 | Rendimiento |  | m2/DIA |  | MO. | 24 | EQ. | 24 |  | Costo unitario directo por : m2 |  | 0 |  | 27.21
01.06.03.05.02 | Código |  | Análisis de precios unitarios 1: Descripción Recurso; Análisis de precios unitarios 8: Unidad; Análisis de precios unitarios 9: Cuadrilla; Análisis de precios unitarios 10: Cantidad; Análisis de precios unitarios 11: Precio S/.; Análisis de precios unitarios 12: Parcial S/.
01.06.03.05.02 | 0147030001 | MANO DE OBRA | Análisis de precios unitarios 1: MO: Capataz incluye leyes sociales; Análisis de precios unitarios 8: h; Análisis de precios unitarios 9: 0.1; Análisis de precios unitarios 10: 0.033328; Análisis de precios unitarios 11: 31.26; Análisis de precios unitarios 12: 1.04
01.06.03.05.02 | 0147060001 | MANO DE OBRA | Análisis de precios unitarios 1: MO: Operario incluye leyes sociales; Análisis de precios unitarios 8: h; Análisis de precios unitarios 9: 2; Análisis de precios unitarios 10: 0.66657; Análisis de precios unitarios 11: 26.98; Análisis de precios unitarios 12: 17.98
01.06.03.05.02 | 0147100001 | MANO DE OBRA | Análisis de precios unitarios 1: MO: Peon incluye leyes sociales; Análisis de precios unitarios 8: h; Análisis de precios unitarios 9: 1; Análisis de precios unitarios 10: 0.33328; Análisis de precios unitarios 11: 21.64; Análisis de precios unitarios 12: 7.21
01.06.03.05.02 | 0204010001 | MATERIAL | Análisis de precios unitarios 1: Arena fina; Análisis de precios unitarios 8: m3; Análisis de precios unitarios 10: 0.015998; Análisis de precios unitarios 11: 50.85; Análisis de precios unitarios 12: 0.81
01.06.03.05.02 | 0221010102 | MATERIAL | Análisis de precios unitarios 1: Cemento portland I sector público; en bolsa; Análisis de precios unitarios 8: und; Análisis de precios unitarios 10: 0.12398; Análisis de precios unitarios 11: 22.38; Análisis de precios unitarios 12: 2.77
01.06.03.05.02 | 0231160001 | MATERIAL | Análisis de precios unitarios 1: Agua, incluye transporte a pie de obra (Camión cisterna y Motobomba); Análisis de precios unitarios 8: m3; Análisis de precios unitarios 10: 0.0039994; Análisis de precios unitarios 11: 10; Análisis de precios unitarios 12: 0.04
01.06.03.05.02 | 0231604135 | MATERIAL | Análisis de precios unitarios 1: Chema:chema 1 en polvo, bolsa por kg (im permeabilizante para concreto); Análisis de precios unitarios 8: und; Análisis de precios unitarios 10: 0.30295; Análisis de precios unitarios 11: 5; Análisis de precios unitarios 12: 1.51
01.06.03.05.02 | 0337009001 |  | Análisis de precios unitarios 1: Herramientas manuales; Análisis de precios unitarios 8: %MO; Análisis de precios unitarios 10: 2; Análisis de precios unitarios 11: 26.23; Análisis de precios unitarios 12: 0.5246
01.06.03.05.03 | Partida |  | Análisis de precios unitarios 1: 01.06.03.05.03; Análisis de precios unitarios 4: Tarrajeo rayado 1era capa con impermeabilizante en muro interior C:A 1:5 e=1,5cm (Cemento P-I); Análisis de precios unitarios 10: 0; Análisis de precios unitarios 12: 31.8846
01.06.03.05.03 | Rendimiento |  | m2/DIA |  | MO. | 24 | EQ. | 24 |  | Costo unitario directo por : m2 |  | 0 |  | 27.21
01.06.03.05.03 | Código |  | Análisis de precios unitarios 1: Descripción Recurso; Análisis de precios unitarios 8: Unidad; Análisis de precios unitarios 9: Cuadrilla; Análisis de precios unitarios 10: Cantidad; Análisis de precios unitarios 11: Precio S/.; Análisis de precios unitarios 12: Parcial S/.
01.06.03.05.03 | 0147030001 | MANO DE OBRA | Análisis de precios unitarios 1: MO: Capataz incluye leyes sociales; Análisis de precios unitarios 8: h; Análisis de precios unitarios 9: 0.1; Análisis de precios unitarios 10: 0.033328; Análisis de precios unitarios 11: 31.26; Análisis de precios unitarios 12: 1.04
01.06.03.05.03 | 0147060001 | MANO DE OBRA | Análisis de precios unitarios 1: MO: Operario incluye leyes sociales; Análisis de precios unitarios 8: h; Análisis de precios unitarios 9: 2; Análisis de precios unitarios 10: 0.66657; Análisis de precios unitarios 11: 26.98; Análisis de precios unitarios 12: 17.98
01.06.03.05.03 | 0147100001 | MANO DE OBRA | Análisis de precios unitarios 1: MO: Peon incluye leyes sociales; Análisis de precios unitarios 8: h; Análisis de precios unitarios 9: 1; Análisis de precios unitarios 10: 0.33328; Análisis de precios unitarios 11: 21.64; Análisis de precios unitarios 12: 7.21
01.06.03.05.03 | 0204010001 | MATERIAL | Análisis de precios unitarios 1: Arena fina; Análisis de precios unitarios 8: m3; Análisis de precios unitarios 10: 0.015998; Análisis de precios unitarios 11: 50.85; Análisis de precios unitarios 12: 0.81
01.06.03.05.03 | 0221010102 | MATERIAL | Análisis de precios unitarios 1: Cemento portland I sector público; en bolsa; Análisis de precios unitarios 8: und; Análisis de precios unitarios 10: 0.12398; Análisis de precios unitarios 11: 22.38; Análisis de precios unitarios 12: 2.77
01.06.03.05.03 | 0231160001 | MATERIAL | Análisis de precios unitarios 1: Agua, incluye transporte a pie de obra (Camión cisterna y Motobomba); Análisis de precios unitarios 8: m3; Análisis de precios unitarios 10: 0.0039994; Análisis de precios unitarios 11: 10; Análisis de precios unitarios 12: 0.04
01.06.03.05.03 | 0231604135 | MATERIAL | Análisis de precios unitarios 1: Chema:chema 1 en polvo, bolsa por kg (im permeabilizante para concreto); Análisis de precios unitarios 8: und; Análisis de precios unitarios 10: 0.30295; Análisis de precios unitarios 11: 5; Análisis de precios unitarios 12: 1.51
01.06.03.05.03 | 0337009001 |  | Análisis de precios unitarios 1: Herramientas manuales; Análisis de precios unitarios 8: %MO; Análisis de precios unitarios 10: 2; Análisis de precios unitarios 11: 26.23; Análisis de precios unitarios 12: 0.5246
01.06.03.05.04 | Partida |  | Análisis de precios unitarios 1: 01.06.03.05.04; Análisis de precios unitarios 4: Tarrajeo frotachado 2da capa con impermeabilizante en muro interior C:A 1:3 e=5mm (Cemento P-I); Análisis de precios unitarios 10: 0; Análisis de precios unitarios 12: 32.5146
01.06.03.05.04 | Rendimiento |  | m2/DIA |  | MO. | 24 | EQ. | 24 |  | Costo unitario directo por : m2 |  | 0 |  | 27.83
01.06.03.05.04 | Código |  | Análisis de precios unitarios 1: Descripción Recurso; Análisis de precios unitarios 8: Unidad; Análisis de precios unitarios 9: Cuadrilla; Análisis de precios unitarios 10: Cantidad; Análisis de precios unitarios 11: Precio S/.; Análisis de precios unitarios 12: Parcial S/.
01.06.03.05.04 | 0147030001 | MANO DE OBRA | Análisis de precios unitarios 1: MO: Capataz incluye leyes sociales; Análisis de precios unitarios 8: h; Análisis de precios unitarios 9: 0.1; Análisis de precios unitarios 10: 0.033328; Análisis de precios unitarios 11: 31.26; Análisis de precios unitarios 12: 1.04
01.06.03.05.04 | 0147060001 | MANO DE OBRA | Análisis de precios unitarios 1: MO: Operario incluye leyes sociales; Análisis de precios unitarios 8: h; Análisis de precios unitarios 9: 2; Análisis de precios unitarios 10: 0.66657; Análisis de precios unitarios 11: 26.98; Análisis de precios unitarios 12: 17.98
01.06.03.05.04 | 0147100001 | MANO DE OBRA | Análisis de precios unitarios 1: MO: Peon incluye leyes sociales; Análisis de precios unitarios 8: h; Análisis de precios unitarios 9: 1; Análisis de precios unitarios 10: 0.33328; Análisis de precios unitarios 11: 21.64; Análisis de precios unitarios 12: 7.21
01.06.03.05.04 | 0204010001 | MATERIAL | Análisis de precios unitarios 1: Arena fina; Análisis de precios unitarios 8: m3; Análisis de precios unitarios 10: 0.015998; Análisis de precios unitarios 11: 50.85; Análisis de precios unitarios 12: 0.81
01.06.03.05.04 | 0221010102 | MATERIAL | Análisis de precios unitarios 1: Cemento portland I sector público; en bolsa; Análisis de precios unitarios 8: und; Análisis de precios unitarios 10: 0.12268; Análisis de precios unitarios 11: 22.38; Análisis de precios unitarios 12: 2.75
01.06.03.05.04 | 0231160001 | MATERIAL | Análisis de precios unitarios 1: Agua, incluye transporte a pie de obra (Camión cisterna y Motobomba); Análisis de precios unitarios 8: m3; Análisis de precios unitarios 10: 0.0039994; Análisis de precios unitarios 11: 10; Análisis de precios unitarios 12: 0.04
01.06.03.05.04 | 0231604135 | MATERIAL | Análisis de precios unitarios 1: Chema:chema 1 en polvo, bolsa por kg (im permeabilizante para concreto); Análisis de precios unitarios 8: und; Análisis de precios unitarios 10: 0.30296; Análisis de precios unitarios 11: 5; Análisis de precios unitarios 12: 1.51
01.06.03.05.04 | 0337009001 |  | Análisis de precios unitarios 1: Herramientas manuales; Análisis de precios unitarios 8: %MO; Análisis de precios unitarios 10: 2; Análisis de precios unitarios 11: 26.23; Análisis de precios unitarios 12: 0.5246
01.06.03.05.04 | 0337730001 | EQUIPO | Análisis de precios unitarios 1: Andamio de metal y/o de Madera ( Alquiler ); Análisis de precios unitarios 8: h; Análisis de precios unitarios 9: 0.5; Análisis de precios unitarios 10: 0.16664; Análisis de precios unitarios 11: 3.92; Análisis de precios unitarios 12: 0.65
01.06.03.06.01 | Partida |  | Análisis de precios unitarios 1: 01.06.03.06.01; Análisis de precios unitarios 4: Malla de acero inoxidable 1/2" AISI 316 soldada a boca de tubo; Análisis de precios unitarios 10: 0; Análisis de precios unitarios 12: 1387.3998
01.06.03.06.01 | Rendimiento |  | und/DIA |  | MO. | 1 | EQ. | 1 |  | Costo unitario directo por : und |  | 0 |  | 648.26
01.06.03.06.01 | Código |  | Análisis de precios unitarios 1: Descripción Recurso; Análisis de precios unitarios 8: Unidad; Análisis de precios unitarios 9: Cuadrilla; Análisis de precios unitarios 10: Cantidad; Análisis de precios unitarios 11: Precio S/.; Análisis de precios unitarios 12: Parcial S/.
01.06.03.06.01 | 0147030001 | MANO DE OBRA | Análisis de precios unitarios 1: MO: Capataz incluye leyes sociales; Análisis de precios unitarios 8: h; Análisis de precios unitarios 9: 0.1; Análisis de precios unitarios 10: 0.8; Análisis de precios unitarios 11: 31.26; Análisis de precios unitarios 12: 25.01
01.06.03.06.01 | 0147050112 | MANO DE OBRA | Análisis de precios unitarios 1: MO: Operador de equipo mediano; Análisis de precios unitarios 8: h; Análisis de precios unitarios 9: 1; Análisis de precios unitarios 10: 8; Análisis de precios unitarios 11: 27.06; Análisis de precios unitarios 12: 216.48
01.06.03.06.01 | 0147060001 | MANO DE OBRA | Análisis de precios unitarios 1: MO: Operario incluye leyes sociales; Análisis de precios unitarios 8: h; Análisis de precios unitarios 9: 1; Análisis de precios unitarios 10: 8; Análisis de precios unitarios 11: 26.98; Análisis de precios unitarios 12: 215.84
01.06.03.06.01 | 0147100001 | MANO DE OBRA | Análisis de precios unitarios 1: MO: Peon incluye leyes sociales; Análisis de precios unitarios 8: h; Análisis de precios unitarios 9: 0.5; Análisis de precios unitarios 10: 4; Análisis de precios unitarios 11: 21.64; Análisis de precios unitarios 12: 86.56
01.06.03.06.01 | 0226020228 | MATERIAL | Análisis de precios unitarios 1: Bisagra de fierro 4"; Análisis de precios unitarios 8: und; Análisis de precios unitarios 10: 2.05; Análisis de precios unitarios 11: 5.85; Análisis de precios unitarios 12: 11.99
01.06.03.06.01 | 0231210010 | MATERIAL | Análisis de precios unitarios 1: Soldadura cellocord AP; Análisis de precios unitarios 8: kg; Análisis de precios unitarios 10: 1; Análisis de precios unitarios 11: 20; Análisis de precios unitarios 12: 20
01.06.03.06.01 | 0239190205 | MATERIAL | Análisis de precios unitarios 1: Lija para metal en pliego; Análisis de precios unitarios 8: und; Análisis de precios unitarios 10: 1; Análisis de precios unitarios 11: 1.19; Análisis de precios unitarios 12: 1.19
01.06.03.06.01 | 0246010528 | MATERIAL | Análisis de precios unitarios 1: Malla metálica electrosoldada galv. de 2"x3/16"; Análisis de precios unitarios 8: m2; Análisis de precios unitarios 10: 4; Análisis de precios unitarios 11: 38; Análisis de precios unitarios 12: 152
01.06.03.06.01 | 0251161027 | MATERIAL | Análisis de precios unitarios 1: Angulo de fo. 2"x2"x3/16"; Análisis de precios unitarios 8: m; Análisis de precios unitarios 10: 10; Análisis de precios unitarios 11: 13.93; Análisis de precios unitarios 12: 139.3
01.06.03.06.01 | 0251752046 | MATERIAL | Análisis de precios unitarios 1: Perfil fo. tee "T" 2"x2"x3/16"; Análisis de precios unitarios 8: m; Análisis de precios unitarios 10: 1.5; Análisis de precios unitarios 11: 16; Análisis de precios unitarios 12: 24
01.06.03.06.01 | 0254070005 | MATERIAL | Análisis de precios unitarios 1: Pintura anticorrosiva-epóxica naval, envase por galón; Análisis de precios unitarios 8: und; Análisis de precios unitarios 10: 1; Análisis de precios unitarios 11: 42.93; Análisis de precios unitarios 12: 42.93
01.06.03.06.01 | 0254080005 | MATERIAL | Análisis de precios unitarios 1: Pintura esmalte sintético, envase por galón; Análisis de precios unitarios 8: und; Análisis de precios unitarios 10: 1; Análisis de precios unitarios 11: 60; Análisis de precios unitarios 12: 60
01.06.03.06.01 | 0265088015 | MATERIAL | Análisis de precios unitarios 1: Tubería FºGº 2" Standar; Análisis de precios unitarios 8: m; Análisis de precios unitarios 10: 10; Análisis de precios unitarios 11: 29.72; Análisis de precios unitarios 12: 297.2
01.06.03.06.01 | 0337009001 |  | Análisis de precios unitarios 1: Herramientas manuales; Análisis de precios unitarios 8: %MO; Análisis de precios unitarios 10: 2.107; Análisis de precios unitarios 11: 543.89; Análisis de precios unitarios 12: 11.4598
01.06.03.06.01 | 0337091001 | EQUIPO | Análisis de precios unitarios 1: Cizalla para corte de fierro; Análisis de precios unitarios 8: h; Análisis de precios unitarios 9: 0.25; Análisis de precios unitarios 10: 2; Análisis de precios unitarios 11: 2; Análisis de precios unitarios 12: 4
01.06.03.06.01 | 0348140001 | EQUIPO | Análisis de precios unitarios 1: Camioneta pick-up 4 x 2 simple 1000 kg 90 HP; Análisis de precios unitarios 8: h; Análisis de precios unitarios 9: 0.1; Análisis de precios unitarios 10: 0.8; Análisis de precios unitarios 11: 20.83; Análisis de precios unitarios 12: 16.66
01.06.03.06.01 | 0349450005 | EQUIPO | Análisis de precios unitarios 1: Motosoldadora de 250 amp.; Análisis de precios unitarios 8: h; Análisis de precios unitarios 9: 0.25; Análisis de precios unitarios 10: 2; Análisis de precios unitarios 11: 31.39; Análisis de precios unitarios 12: 62.78
01.06.03.06.02 | Partida |  | Análisis de precios unitarios 1: 01.06.03.06.02; Análisis de precios unitarios 4: Tirador 1/4" para losa removible; Análisis de precios unitarios 10: 0; Análisis de precios unitarios 12: 14.01
01.06.03.06.02 | Rendimiento |  | und/DIA |  | MO. | 72 | EQ. | 72 |  | Costo unitario directo por : und |  | 0 |  | 6.34
01.06.03.06.02 | Código |  | Análisis de precios unitarios 1: Descripción Recurso; Análisis de precios unitarios 8: Unidad; Análisis de precios unitarios 9: Cuadrilla; Análisis de precios unitarios 10: Cantidad; Análisis de precios unitarios 11: Precio S/.; Análisis de precios unitarios 12: Parcial S/.
01.06.03.06.02 | 0147030001 | MANO DE OBRA | Análisis de precios unitarios 1: MO: Capataz incluye leyes sociales; Análisis de precios unitarios 8: h; Análisis de precios unitarios 9: 0.1; Análisis de precios unitarios 10: 0.022617; Análisis de precios unitarios 11: 31.26; Análisis de precios unitarios 12: 0.71
01.06.03.06.02 | 0147060001 | MANO DE OBRA | Análisis de precios unitarios 1: MO: Operario incluye leyes sociales; Análisis de precios unitarios 8: h; Análisis de precios unitarios 9: 1; Análisis de precios unitarios 10: 0.22637; Análisis de precios unitarios 11: 26.98; Análisis de precios unitarios 12: 6.11
01.06.03.06.02 | 0147100001 | MANO DE OBRA | Análisis de precios unitarios 1: MO: Peon incluye leyes sociales; Análisis de precios unitarios 8: h; Análisis de precios unitarios 9: 0.5; Análisis de precios unitarios 10: 0.11329; Análisis de precios unitarios 11: 21.64; Análisis de precios unitarios 12: 2.45
01.06.03.06.02 | 0203010002 | MATERIAL | Análisis de precios unitarios 1: Fo. de construcción diámetro 1/4"; Análisis de precios unitarios 8: kg; Análisis de precios unitarios 10: 0.91691; Análisis de precios unitarios 11: 5.08; Análisis de precios unitarios 12: 4.66
01.06.03.06.02 | 0337009001 |  | Análisis de precios unitarios 1: Herramientas manuales; Análisis de precios unitarios 8: %MO; Análisis de precios unitarios 10: 2; Análisis de precios unitarios 11: 3.97; Análisis de precios unitarios 12: 0.08
01.06.03.06.03 | Partida |  | Análisis de precios unitarios 1: 01.06.03.06.03; Análisis de precios unitarios 4: Prueba de calidad del concreto (prueba a la compresión); Análisis de precios unitarios 10: 0; Análisis de precios unitarios 12: 31.81
01.06.03.06.03 | Rendimiento |  | und/DIA |  | MO. | 18 | EQ. | 18 |  | Costo unitario directo por : und |  | 0 |  | 25.29
01.06.03.06.03 | Código |  | Análisis de precios unitarios 1: Descripción Recurso; Análisis de precios unitarios 8: Unidad; Análisis de precios unitarios 9: Cuadrilla; Análisis de precios unitarios 10: Cantidad; Análisis de precios unitarios 11: Precio S/.; Análisis de precios unitarios 12: Parcial S/.
01.06.03.06.03 | 0147050112 | MANO DE OBRA | Análisis de precios unitarios 1: MO: Operador de equipo mediano; Análisis de precios unitarios 8: h; Análisis de precios unitarios 9: 1; Análisis de precios unitarios 10: 0.44447; Análisis de precios unitarios 11: 27.06; Análisis de precios unitarios 12: 12.03
01.06.03.06.03 | 0339220001 | EQUIPO | Análisis de precios unitarios 1: Prueba: rotura de probeta; Análisis de precios unitarios 8: und; Análisis de precios unitarios 10: 1.0521; Análisis de precios unitarios 11: 10; Análisis de precios unitarios 12: 10.52
01.06.03.06.03 | 0348140001 | EQUIPO | Análisis de precios unitarios 1: Camioneta pick-up 4 x 2 simple 1000 kg 90 HP; Análisis de precios unitarios 8: h; Análisis de precios unitarios 9: 1; Análisis de precios unitarios 10: 0.44447; Análisis de precios unitarios 11: 20.83; Análisis de precios unitarios 12: 9.26
01.06.03.06.04 | Partida |  | Análisis de precios unitarios 1: 01.06.03.06.04; Análisis de precios unitarios 4: Aditivo desmoldeador para encofrados tipo caravista; Análisis de precios unitarios 10: 0; Análisis de precios unitarios 12: 11.4
01.06.03.06.04 | Rendimiento |  | m2/DIA |  | MO. | 25 | EQ. | 25 |  | Costo unitario directo por : m2 |  | 0 |  | 10.05
01.06.03.06.04 | Código |  | Análisis de precios unitarios 1: Descripción Recurso; Análisis de precios unitarios 8: Unidad; Análisis de precios unitarios 9: Cuadrilla; Análisis de precios unitarios 10: Cantidad; Análisis de precios unitarios 11: Precio S/.; Análisis de precios unitarios 12: Parcial S/.
01.06.03.06.04 | 0147030001 | MANO DE OBRA | Análisis de precios unitarios 1: MO: Capataz incluye leyes sociales; Análisis de precios unitarios 8: h; Análisis de precios unitarios 9: 0.1; Análisis de precios unitarios 10: 0.032; Análisis de precios unitarios 11: 31.26; Análisis de precios unitarios 12: 1
01.06.03.06.04 | 0147080001 | MANO DE OBRA | Análisis de precios unitarios 1: MO: Oficial incluye leyes sociales; Análisis de precios unitarios 8: h; Análisis de precios unitarios 9: 1; Análisis de precios unitarios 10: 0.32; Análisis de precios unitarios 11: 22.6; Análisis de precios unitarios 12: 7.23
01.06.03.06.04 | 0231603125 | MATERIAL | Análisis de precios unitarios 1: Chema:chema desmold E.B., x galón (emulsión p/encofrados triplay y metálico); Análisis de precios unitarios 8: und; Análisis de precios unitarios 10: 0.035; Análisis de precios unitarios 11: 81.86; Análisis de precios unitarios 12: 2.87
01.06.03.06.04 | 0337009001 |  | Análisis de precios unitarios 1: Herramientas manuales; Análisis de precios unitarios 8: %MO; Análisis de precios unitarios 10: 3.843; Análisis de precios unitarios 11: 8.25; Análisis de precios unitarios 12: 0.3
01.06.04.01.01 | Partida |  | Análisis de precios unitarios 1: 01.06.04.01.01; Análisis de precios unitarios 4: Trazo y replanteo inicial del proyecto, para edificación con estación total; Análisis de precios unitarios 10: 0; Análisis de precios unitarios 12: 76.2
01.06.04.01.01 | Rendimiento |  | m2/DIA |  | MO. | 100 | EQ. | 100 |  | Costo unitario directo por : m2 |  | 0 |  | 1.18
01.06.04.01.01 | Código |  | Análisis de precios unitarios 1: Descripción Recurso; Análisis de precios unitarios 8: Unidad; Análisis de precios unitarios 9: Cuadrilla; Análisis de precios unitarios 10: Cantidad; Análisis de precios unitarios 11: Precio S/.; Análisis de precios unitarios 12: Parcial S/.
01.06.04.01.01 | 0147020100 | MANO DE OBRA | Análisis de precios unitarios 1: MO: Técnico incluye leyes sociales; Análisis de precios unitarios 8: h; Análisis de precios unitarios 9: 5; Análisis de precios unitarios 10: 0.4; Análisis de precios unitarios 11: 26.08; Análisis de precios unitarios 12: 10.43
01.06.04.01.01 | 0147020110 | MANO DE OBRA | Análisis de precios unitarios 1: MO: Topógrafo incl. leyes sociales; Análisis de precios unitarios 8: h; Análisis de precios unitarios 9: 3; Análisis de precios unitarios 10: 0.24; Análisis de precios unitarios 11: 26.08; Análisis de precios unitarios 12: 6.26
01.06.04.01.01 | 0147100001 | MANO DE OBRA | Análisis de precios unitarios 1: MO: Peon incluye leyes sociales; Análisis de precios unitarios 8: h; Análisis de precios unitarios 9: 5; Análisis de precios unitarios 10: 0.4; Análisis de precios unitarios 11: 21.64; Análisis de precios unitarios 12: 8.66
01.06.04.01.01 | 0203010001 | MATERIAL | Análisis de precios unitarios 1: Fo. construcción : (costo promedio); Análisis de precios unitarios 8: kg; Análisis de precios unitarios 10: 1; Análisis de precios unitarios 11: 5.08; Análisis de precios unitarios 12: 5.08
01.06.04.01.01 | 0230320010 | MATERIAL | Análisis de precios unitarios 1: Cal de obra en bolsa ( 25 kg ); Análisis de precios unitarios 8: und; Análisis de precios unitarios 10: 0.2; Análisis de precios unitarios 11: 13.14; Análisis de precios unitarios 12: 2.63
01.06.04.01.01 | 0243270001 | MATERIAL | Análisis de precios unitarios 1: Madera para encofrado y carpintería; Análisis de precios unitarios 8: p2; Análisis de precios unitarios 10: 0.52; Análisis de precios unitarios 11: 7.5; Análisis de precios unitarios 12: 3.9
01.06.04.01.01 | 0254080005 | MATERIAL | Análisis de precios unitarios 1: Pintura esmalte sintético, envase por galón; Análisis de precios unitarios 8: und; Análisis de precios unitarios 10: 0.08; Análisis de precios unitarios 11: 60; Análisis de precios unitarios 12: 4.8
01.06.04.01.01 | 0337009001 |  | Análisis de precios unitarios 1: Herramientas manuales; Análisis de precios unitarios 8: %MO; Análisis de precios unitarios 10: 3; Análisis de precios unitarios 11: 25.35; Análisis de precios unitarios 12: 0.75
01.06.04.01.01 | 0348280008 | EQUIPO | Análisis de precios unitarios 1: Nivel topográfico AFL320 E=0,3" con trípode y accesorios; Análisis de precios unitarios 8: h; Análisis de precios unitarios 9: 8; Análisis de precios unitarios 10: 0.64; Análisis de precios unitarios 11: 10.3; Análisis de precios unitarios 12: 6.59
01.06.04.01.01 | 0348280020 | EQUIPO | Análisis de precios unitarios 1: Equipo de estación total precisión 5" G608M ó similar incl.prismas jalones telescópicos; Análisis de precios unitarios 8: h; Análisis de precios unitarios 9: 8; Análisis de precios unitarios 10: 0.64; Análisis de precios unitarios 11: 21.17; Análisis de precios unitarios 12: 13.55
01.06.04.01.01 | 0348280022 | EQUIPO | Análisis de precios unitarios 1: Equipo de cómputo incluye software; Análisis de precios unitarios 8: h; Análisis de precios unitarios 9: 8; Análisis de precios unitarios 10: 0.64; Análisis de precios unitarios 11: 21.17; Análisis de precios unitarios 12: 13.55
01.06.04.01.02 | Partida |  | Análisis de precios unitarios 1: 01.06.04.01.02; Análisis de precios unitarios 4: Replanteo final de la obra,p/edificación con estación total; Análisis de precios unitarios 10: 0; Análisis de precios unitarios 12: 71.4002
01.06.04.01.02 | Rendimiento |  | m2/DIA |  | MO. | 100 | EQ. | 100 |  | Costo unitario directo por : m2 |  | 0 |  | 1.15
01.06.04.01.02 | Código |  | Análisis de precios unitarios 1: Descripción Recurso; Análisis de precios unitarios 8: Unidad; Análisis de precios unitarios 9: Cuadrilla; Análisis de precios unitarios 10: Cantidad; Análisis de precios unitarios 11: Precio S/.; Análisis de precios unitarios 12: Parcial S/.
01.06.04.01.02 | 0147020100 | MANO DE OBRA | Análisis de precios unitarios 1: MO: Técnico incluye leyes sociales; Análisis de precios unitarios 8: h; Análisis de precios unitarios 9: 5; Análisis de precios unitarios 10: 0.4; Análisis de precios unitarios 11: 26.08; Análisis de precios unitarios 12: 10.43
01.06.04.01.02 | 0147020110 | MANO DE OBRA | Análisis de precios unitarios 1: MO: Topógrafo incl. leyes sociales; Análisis de precios unitarios 8: h; Análisis de precios unitarios 9: 6; Análisis de precios unitarios 10: 0.48; Análisis de precios unitarios 11: 26.08; Análisis de precios unitarios 12: 12.52
01.06.04.01.02 | 0147030001 | MANO DE OBRA | Análisis de precios unitarios 1: MO: Capataz incluye leyes sociales; Análisis de precios unitarios 8: h; Análisis de precios unitarios 9: 6; Análisis de precios unitarios 10: 0.48; Análisis de precios unitarios 11: 31.26; Análisis de precios unitarios 12: 15
01.06.04.01.02 | 0147100001 | MANO DE OBRA | Análisis de precios unitarios 1: MO: Peon incluye leyes sociales; Análisis de precios unitarios 8: h; Análisis de precios unitarios 9: 6; Análisis de precios unitarios 10: 0.48; Análisis de precios unitarios 11: 21.64; Análisis de precios unitarios 12: 10.39
01.06.04.01.02 | 0230470101 | MATERIAL | Análisis de precios unitarios 1: Ploteo de planos; Análisis de precios unitarios 8: m2; Análisis de precios unitarios 10: 0.2; Análisis de precios unitarios 11: 4.35; Análisis de precios unitarios 12: 0.87
01.06.04.01.02 | 0337009001 |  | Análisis de precios unitarios 1: Herramientas manuales; Análisis de precios unitarios 8: %MO; Análisis de precios unitarios 10: 2.338; Análisis de precios unitarios 11: 48.34; Análisis de precios unitarios 12: 1.1302
01.06.04.01.02 | 0348280008 | EQUIPO | Análisis de precios unitarios 1: Nivel topográfico AFL320 E=0,3" con trípode y accesorios; Análisis de precios unitarios 8: h; Análisis de precios unitarios 9: 5; Análisis de precios unitarios 10: 0.4; Análisis de precios unitarios 11: 10.3; Análisis de precios unitarios 12: 4.12
01.06.04.01.02 | 0348280020 | EQUIPO | Análisis de precios unitarios 1: Equipo de estación total precisión 5" G608M ó similar incl.prismas jalones telescópicos; Análisis de precios unitarios 8: h; Análisis de precios unitarios 9: 5; Análisis de precios unitarios 10: 0.4; Análisis de precios unitarios 11: 21.17; Análisis de precios unitarios 12: 8.47
01.06.04.01.02 | 0348280022 | EQUIPO | Análisis de precios unitarios 1: Equipo de cómputo incluye software; Análisis de precios unitarios 8: h; Análisis de precios unitarios 9: 5; Análisis de precios unitarios 10: 0.4; Análisis de precios unitarios 11: 21.17; Análisis de precios unitarios 12: 8.47
01.06.04.02.01 | Partida |  | Análisis de precios unitarios 1: 01.06.04.02.01; Análisis de precios unitarios 4: Excavaciones terreno rocoso c/compresora hasta 1,50 m prof.(sin emplear explosivo); Análisis de precios unitarios 10: 0; Análisis de precios unitarios 12: 293.85
01.06.04.02.01 | Rendimiento |  | m3/DIA |  | MO. | 9 | EQ. | 9 |  | Costo unitario directo por : m3 |  | 0 |  | 262.79
01.06.04.02.01 | Código |  | Análisis de precios unitarios 1: Descripción Recurso; Análisis de precios unitarios 8: Unidad; Análisis de precios unitarios 9: Cuadrilla; Análisis de precios unitarios 10: Cantidad; Análisis de precios unitarios 11: Precio S/.; Análisis de precios unitarios 12: Parcial S/.
01.06.04.02.01 | 0147030001 | MANO DE OBRA | Análisis de precios unitarios 1: MO: Capataz incluye leyes sociales; Análisis de precios unitarios 8: h; Análisis de precios unitarios 9: 0.1; Análisis de precios unitarios 10: 0.0889; Análisis de precios unitarios 11: 31.26; Análisis de precios unitarios 12: 2.78
01.06.04.02.01 | 0147050112 | MANO DE OBRA | Análisis de precios unitarios 1: MO: Operador de equipo mediano; Análisis de precios unitarios 8: h; Análisis de precios unitarios 9: 1; Análisis de precios unitarios 10: 0.8889; Análisis de precios unitarios 11: 27.06; Análisis de precios unitarios 12: 24.05
01.06.04.02.01 | 0147060001 | MANO DE OBRA | Análisis de precios unitarios 1: MO: Operario incluye leyes sociales; Análisis de precios unitarios 8: h; Análisis de precios unitarios 9: 2; Análisis de precios unitarios 10: 1.7778; Análisis de precios unitarios 11: 26.98; Análisis de precios unitarios 12: 47.97
01.06.04.02.01 | 0147080001 | MANO DE OBRA | Análisis de precios unitarios 1: MO: Oficial incluye leyes sociales; Análisis de precios unitarios 8: h; Análisis de precios unitarios 9: 1; Análisis de precios unitarios 10: 0.8889; Análisis de precios unitarios 11: 22.6; Análisis de precios unitarios 12: 20.09
01.06.04.02.01 | 0147100001 | MANO DE OBRA | Análisis de precios unitarios 1: MO: Peon incluye leyes sociales; Análisis de precios unitarios 8: h; Análisis de precios unitarios 9: 4; Análisis de precios unitarios 10: 3.5556; Análisis de precios unitarios 11: 21.64; Análisis de precios unitarios 12: 76.94
01.06.04.02.01 | 0231160001 | MATERIAL | Análisis de precios unitarios 1: Agua, incluye transporte a pie de obra (Camión cisterna y Motobomba); Análisis de precios unitarios 8: m3; Análisis de precios unitarios 10: 0.658; Análisis de precios unitarios 11: 10; Análisis de precios unitarios 12: 6.58
01.06.04.02.01 | 0337009001 |  | Análisis de precios unitarios 1: Herramientas manuales; Análisis de precios unitarios 8: %MO; Análisis de precios unitarios 10: 2; Análisis de precios unitarios 11: 146.35; Análisis de precios unitarios 12: 2.93
01.06.04.02.01 | 0348270006 | EQUIPO | Análisis de precios unitarios 1: Equipo t/quemador (incl. combustible); Análisis de precios unitarios 8: h; Análisis de precios unitarios 9: 1; Análisis de precios unitarios 10: 0.8889; Análisis de precios unitarios 11: 7; Análisis de precios unitarios 12: 6.22
01.06.04.02.01 | 0349190002 | EQUIPO | Análisis de precios unitarios 1: Compresora neumática 87 HP 250 - 330 pcm.; Análisis de precios unitarios 8: h; Análisis de precios unitarios 9: 1; Análisis de precios unitarios 10: 0.8889; Análisis de precios unitarios 11: 100; Análisis de precios unitarios 12: 88.89
01.06.04.02.01 | 0349390002 | EQUIPO | Análisis de precios unitarios 1: Martillo neumático 25 - 29 kg; Análisis de precios unitarios 8: h; Análisis de precios unitarios 9: 2; Análisis de precios unitarios 10: 1.7778; Análisis de precios unitarios 11: 6.51; Análisis de precios unitarios 12: 11.57
01.06.04.02.01 | 0349390050 | EQUIPO | Análisis de precios unitarios 1: Martillo barreno para perforación; Análisis de precios unitarios 8: h; Análisis de precios unitarios 9: 2; Análisis de precios unitarios 10: 1.7778; Análisis de precios unitarios 11: 3.28; Análisis de precios unitarios 12: 5.83
01.06.04.02.02 | Partida |  | Análisis de precios unitarios 1: 01.06.04.02.02; Análisis de precios unitarios 4: Refine, nivelación y compactación en terreno rocoso; Análisis de precios unitarios 10: 0; Análisis de precios unitarios 12: 15.6625
01.06.04.02.02 | Rendimiento |  | m2/DIA |  | MO. | 93 | EQ. | 93 |  | Costo unitario directo por : m2 |  | 0 |  | 14.51
01.06.04.02.02 | Código |  | Análisis de precios unitarios 1: Descripción Recurso; Análisis de precios unitarios 8: Unidad; Análisis de precios unitarios 9: Cuadrilla; Análisis de precios unitarios 10: Cantidad; Análisis de precios unitarios 11: Precio S/.; Análisis de precios unitarios 12: Parcial S/.
01.06.04.02.02 | 0147050112 | MANO DE OBRA | Análisis de precios unitarios 1: MO: Operador de equipo mediano; Análisis de precios unitarios 8: h; Análisis de precios unitarios 9: 1; Análisis de precios unitarios 10: 0.085986; Análisis de precios unitarios 11: 27.06; Análisis de precios unitarios 12: 2.33
01.06.04.02.02 | 0147100001 | MANO DE OBRA | Análisis de precios unitarios 1: MO: Peon incluye leyes sociales; Análisis de precios unitarios 8: h; Análisis de precios unitarios 9: 2; Análisis de precios unitarios 10: 0.17197; Análisis de precios unitarios 11: 21.64; Análisis de precios unitarios 12: 3.72
01.06.04.02.02 | 0231160001 | MATERIAL | Análisis de precios unitarios 1: Agua, incluye transporte a pie de obra (Camión cisterna y Motobomba); Análisis de precios unitarios 8: m3; Análisis de precios unitarios 10: 0.0074988; Análisis de precios unitarios 11: 10; Análisis de precios unitarios 12: 0.07
01.06.04.02.02 | 0238010001 | MATERIAL | Análisis de precios unitarios 1: Afirmado; Análisis de precios unitarios 8: m3; Análisis de precios unitarios 10: 0.18877; Análisis de precios unitarios 11: 45; Análisis de precios unitarios 12: 8.49
01.06.04.02.02 | 0337009001 |  | Análisis de precios unitarios 1: Herramientas manuales; Análisis de precios unitarios 8: %MO; Análisis de precios unitarios 10: 5; Análisis de precios unitarios 11: 6.05; Análisis de precios unitarios 12: 0.3025
01.06.04.02.02 | 0349180007 | EQUIPO | Análisis de precios unitarios 1: Compactadora vibrat. de plancha 7 HP; Análisis de precios unitarios 8: h; Análisis de precios unitarios 9: 1; Análisis de precios unitarios 10: 0.085986; Análisis de precios unitarios 11: 8.75; Análisis de precios unitarios 12: 0.75
01.06.04.02.03 | Partida |  | Análisis de precios unitarios 1: 01.06.04.02.03; Análisis de precios unitarios 4: Relleno compactado con material de préstamo a pulso; Análisis de precios unitarios 10: 0; Análisis de precios unitarios 12: 107.198
01.06.04.02.03 | Rendimiento |  | m3/DIA |  | MO. | 24 | EQ. | 24 |  | Costo unitario directo por : m3 |  | 0 |  | 97.06
01.06.04.02.03 | Código |  | Análisis de precios unitarios 1: Descripción Recurso; Análisis de precios unitarios 8: Unidad; Análisis de precios unitarios 9: Cuadrilla; Análisis de precios unitarios 10: Cantidad; Análisis de precios unitarios 11: Precio S/.; Análisis de precios unitarios 12: Parcial S/.
01.06.04.02.03 | 0147030001 | MANO DE OBRA | Análisis de precios unitarios 1: MO: Capataz incluye leyes sociales; Análisis de precios unitarios 8: h; Análisis de precios unitarios 9: 0.1; Análisis de precios unitarios 10: 0.033301; Análisis de precios unitarios 11: 31.26; Análisis de precios unitarios 12: 1.04
01.06.04.02.03 | 0147050112 | MANO DE OBRA | Análisis de precios unitarios 1: MO: Operador de equipo mediano; Análisis de precios unitarios 8: h; Análisis de precios unitarios 9: 0.16; Análisis de precios unitarios 10: 0.053301; Análisis de precios unitarios 11: 27.06; Análisis de precios unitarios 12: 1.44
01.06.04.02.03 | 0147100001 | MANO DE OBRA | Análisis de precios unitarios 1: MO: Peon incluye leyes sociales; Análisis de precios unitarios 8: h; Análisis de precios unitarios 9: 6; Análisis de precios unitarios 10: 2; Análisis de precios unitarios 11: 21.64; Análisis de precios unitarios 12: 43.28
01.06.04.02.03 | 0204070005 | MATERIAL | Análisis de precios unitarios 1: Material seleccionado de préstamo; Análisis de precios unitarios 8: m3; Análisis de precios unitarios 10: 1.15; Análisis de precios unitarios 11: 50.85; Análisis de precios unitarios 12: 58.48
01.06.04.02.03 | 0231160001 | MATERIAL | Análisis de precios unitarios 1: Agua, incluye transporte a pie de obra (Camión cisterna y Motobomba); Análisis de precios unitarios 8: m3; Análisis de precios unitarios 10: 0.02; Análisis de precios unitarios 11: 10; Análisis de precios unitarios 12: 0.2
01.06.04.02.03 | 0337009001 |  | Análisis de precios unitarios 1: Herramientas manuales; Análisis de precios unitarios 8: %MO; Análisis de precios unitarios 10: 5; Análisis de precios unitarios 11: 45.76; Análisis de precios unitarios 12: 2.288
01.06.04.02.03 | 0349180007 | EQUIPO | Análisis de precios unitarios 1: Compactadora vibrat. de plancha 7 HP; Análisis de precios unitarios 8: h; Análisis de precios unitarios 9: 0.16; Análisis de precios unitarios 10: 0.053301; Análisis de precios unitarios 11: 8.75; Análisis de precios unitarios 12: 0.47
01.06.04.02.04 | Partida |  | Análisis de precios unitarios 1: 01.06.04.02.04; Análisis de precios unitarios 4: Eliminación de desmonte en terreno rocoso R=10 km con maquinaria; Análisis de precios unitarios 10: 0; Análisis de precios unitarios 12: 15.1836
01.06.04.02.04 | Rendimiento |  | m3/DIA |  | MO. | 540 | EQ. | 540 |  | Costo unitario directo por : m3 |  | 0 |  | 14.64
01.06.04.02.04 | Código |  | Análisis de precios unitarios 1: Descripción Recurso; Análisis de precios unitarios 8: Unidad; Análisis de precios unitarios 9: Cuadrilla; Análisis de precios unitarios 10: Cantidad; Análisis de precios unitarios 11: Precio S/.; Análisis de precios unitarios 12: Parcial S/.
01.06.04.02.04 | 0147030001 | MANO DE OBRA | Análisis de precios unitarios 1: MO: Capataz incluye leyes sociales; Análisis de precios unitarios 8: h; Análisis de precios unitarios 9: 0.1; Análisis de precios unitarios 10: 0.0014811; Análisis de precios unitarios 11: 31.26; Análisis de precios unitarios 12: 0.05
01.06.04.02.04 | 0147050111 | MANO DE OBRA | Análisis de precios unitarios 1: MO: Operador de maquinaria-equipo pesado, incl. leyes sociales; Análisis de precios unitarios 8: h; Análisis de precios unitarios 9: 3; Análisis de precios unitarios 10: 0.044434; Análisis de precios unitarios 11: 27.28; Análisis de precios unitarios 12: 1.21
01.06.04.02.04 | 0147100001 | MANO DE OBRA | Análisis de precios unitarios 1: MO: Peon incluye leyes sociales; Análisis de precios unitarios 8: h; Análisis de precios unitarios 9: 6; Análisis de precios unitarios 10: 0.088868; Análisis de precios unitarios 11: 21.64; Análisis de precios unitarios 12: 1.92
01.06.04.02.04 | 0337009001 |  | Análisis de precios unitarios 1: Herramientas manuales; Análisis de precios unitarios 8: %MO; Análisis de precios unitarios 10: 2; Análisis de precios unitarios 11: 3.18; Análisis de precios unitarios 12: 0.0636
01.06.04.02.04 | 0348100025 | EQUIPO | Análisis de precios unitarios 1: Camión volquete 6x2 330 HP 10 - 15 m3; Análisis de precios unitarios 8: h; Análisis de precios unitarios 9: 3; Análisis de precios unitarios 10: 0.044434; Análisis de precios unitarios 11: 232.05; Análisis de precios unitarios 12: 10.31
01.06.04.02.04 | 0349130011 | EQUIPO | Análisis de precios unitarios 1: Cargador sob. llanta 80-95HP 1,5-1,75 Yd3; Análisis de precios unitarios 8: h; Análisis de precios unitarios 9: 1; Análisis de precios unitarios 10: 0.014811; Análisis de precios unitarios 11: 110; Análisis de precios unitarios 12: 1.63
01.06.04.03.01 | Partida |  | Análisis de precios unitarios 1: 01.06.04.03.01; Análisis de precios unitarios 4: Concreto f'c 100 kg/cm2 para solados y/o sub bases (Cemento P-I); Análisis de precios unitarios 10: 0; Análisis de precios unitarios 12: 442.559
01.06.04.03.01 | Rendimiento |  | m3/DIA |  | MO. | 18 | EQ. | 18 |  | Costo unitario directo por : m3 |  | 0 |  | 307.72
01.06.04.03.01 | Código |  | Análisis de precios unitarios 1: Descripción Recurso; Análisis de precios unitarios 8: Unidad; Análisis de precios unitarios 9: Cuadrilla; Análisis de precios unitarios 10: Cantidad; Análisis de precios unitarios 11: Precio S/.; Análisis de precios unitarios 12: Parcial S/.
01.06.04.03.01 | 0147030001 | MANO DE OBRA | Análisis de precios unitarios 1: MO: Capataz incluye leyes sociales; Análisis de precios unitarios 8: h; Análisis de precios unitarios 9: 0.46; Análisis de precios unitarios 10: 0.20444; Análisis de precios unitarios 11: 31.26; Análisis de precios unitarios 12: 6.39
01.06.04.03.01 | 0147060001 | MANO DE OBRA | Análisis de precios unitarios 1: MO: Operario incluye leyes sociales; Análisis de precios unitarios 8: h; Análisis de precios unitarios 9: 4; Análisis de precios unitarios 10: 1.7778; Análisis de precios unitarios 11: 26.98; Análisis de precios unitarios 12: 47.96
01.06.04.03.01 | 0147080001 | MANO DE OBRA | Análisis de precios unitarios 1: MO: Oficial incluye leyes sociales; Análisis de precios unitarios 8: h; Análisis de precios unitarios 9: 2; Análisis de precios unitarios 10: 0.88889; Análisis de precios unitarios 11: 22.6; Análisis de precios unitarios 12: 20.09
01.06.04.03.01 | 0147100001 | MANO DE OBRA | Análisis de precios unitarios 1: MO: Peon incluye leyes sociales; Análisis de precios unitarios 8: h; Análisis de precios unitarios 9: 8; Análisis de precios unitarios 10: 3.5556; Análisis de precios unitarios 11: 21.64; Análisis de precios unitarios 12: 76.94
01.06.04.03.01 | 0337009001 |  | Análisis de precios unitarios 1: Herramientas manuales; Análisis de precios unitarios 8: %MO; Análisis de precios unitarios 10: 5; Análisis de precios unitarios 11: 151.38; Análisis de precios unitarios 12: 7.569
01.06.04.03.01 | 0349690003 | EQUIPO | Análisis de precios unitarios 1: Vibrador de concreto 4 HP 18PL (1,5"); Análisis de precios unitarios 8: h; Análisis de precios unitarios 9: 1; Análisis de precios unitarios 10: 0.44445; Análisis de precios unitarios 11: 6.73; Análisis de precios unitarios 12: 2.99
01.06.04.03.01 | 019801200110 | SUBPARTIDA | Análisis de precios unitarios 1: Concreto f'c 100 kg/cm2 C:A:P c/mezclad. (cemento PI); Análisis de precios unitarios 8: m3; Análisis de precios unitarios 10: 1.05; Análisis de precios unitarios 11: 267.26; Análisis de precios unitarios 12: 280.62
01.06.04.03.02 | Partida |  | Análisis de precios unitarios 1: 01.06.04.03.02; Análisis de precios unitarios 4: Concreto f'c 100 kg/cm2 + 30% P.G. para cimiento corrido (Cemento P-I); Análisis de precios unitarios 10: 0; Análisis de precios unitarios 12: 392.4968
01.06.04.03.02 | Rendimiento |  | m3/DIA |  | MO. | 24 | EQ. | 24 |  | Costo unitario directo por : m3 |  | 0 |  | 274.49
01.06.04.03.02 | Código |  | Análisis de precios unitarios 1: Descripción Recurso; Análisis de precios unitarios 8: Unidad; Análisis de precios unitarios 9: Cuadrilla; Análisis de precios unitarios 10: Cantidad; Análisis de precios unitarios 11: Precio S/.; Análisis de precios unitarios 12: Parcial S/.
01.06.04.03.02 | 0147030001 | MANO DE OBRA | Análisis de precios unitarios 1: MO: Capataz incluye leyes sociales; Análisis de precios unitarios 8: h; Análisis de precios unitarios 9: 1; Análisis de precios unitarios 10: 0.33333; Análisis de precios unitarios 11: 31.26; Análisis de precios unitarios 12: 10.42
01.06.04.03.02 | 0147060001 | MANO DE OBRA | Análisis de precios unitarios 1: MO: Operario incluye leyes sociales; Análisis de precios unitarios 8: h; Análisis de precios unitarios 9: 6; Análisis de precios unitarios 10: 2; Análisis de precios unitarios 11: 26.98; Análisis de precios unitarios 12: 53.96
01.06.04.03.02 | 0147080001 | MANO DE OBRA | Análisis de precios unitarios 1: MO: Oficial incluye leyes sociales; Análisis de precios unitarios 8: h; Análisis de precios unitarios 9: 6; Análisis de precios unitarios 10: 2; Análisis de precios unitarios 11: 22.6; Análisis de precios unitarios 12: 45.2
01.06.04.03.02 | 0147100001 | MANO DE OBRA | Análisis de precios unitarios 1: MO: Peon incluye leyes sociales; Análisis de precios unitarios 8: h; Análisis de precios unitarios 9: 9; Análisis de precios unitarios 10: 3; Análisis de precios unitarios 11: 21.64; Análisis de precios unitarios 12: 64.92
01.06.04.03.02 | 0205090010 | MATERIAL | Análisis de precios unitarios 1: Piedra base-grande; Análisis de precios unitarios 8: m3; Análisis de precios unitarios 10: 0.42; Análisis de precios unitarios 11: 50.85; Análisis de precios unitarios 12: 21.36
01.06.04.03.02 | 0337009001 |  | Análisis de precios unitarios 1: Herramientas manuales; Análisis de precios unitarios 8: %MO; Análisis de precios unitarios 10: 4.193; Análisis de precios unitarios 11: 174.5; Análisis de precios unitarios 12: 7.3168
01.06.04.03.02 | 0349690002 | EQUIPO | Análisis de precios unitarios 1: Vibrador de concreto 4 HP 18PL; Análisis de precios unitarios 8: h; Análisis de precios unitarios 9: 1; Análisis de precios unitarios 10: 0.33333; Análisis de precios unitarios 11: 6.73; Análisis de precios unitarios 12: 2.24
01.06.04.03.02 | 019801200110 | SUBPARTIDA | Análisis de precios unitarios 1: Concreto f'c 100 kg/cm2 C:A:P c/mezclad. (cemento PI); Análisis de precios unitarios 8: m3; Análisis de precios unitarios 10: 0.7; Análisis de precios unitarios 11: 267.26; Análisis de precios unitarios 12: 187.08
01.06.04.03.03 | Partida |  | Análisis de precios unitarios 1: 01.06.04.03.03; Análisis de precios unitarios 4: Concreto f'c 100 kg/cm2 + 25% P.M. para sobrecimientos (Cemento P-I); Análisis de precios unitarios 10: 0; Análisis de precios unitarios 12: 461.1954
01.06.04.03.03 | Rendimiento |  | m3/DIA |  | MO. | 15 | EQ. | 15 |  | Costo unitario directo por : m3 |  | 0 |  | 321.27
01.06.04.03.03 | Código |  | Análisis de precios unitarios 1: Descripción Recurso; Análisis de precios unitarios 8: Unidad; Análisis de precios unitarios 9: Cuadrilla; Análisis de precios unitarios 10: Cantidad; Análisis de precios unitarios 11: Precio S/.; Análisis de precios unitarios 12: Parcial S/.
01.06.04.03.03 | 0147030001 | MANO DE OBRA | Análisis de precios unitarios 1: MO: Capataz incluye leyes sociales; Análisis de precios unitarios 8: h; Análisis de precios unitarios 9: 1; Análisis de precios unitarios 10: 0.53333; Análisis de precios unitarios 11: 31.26; Análisis de precios unitarios 12: 16.67
01.06.04.03.03 | 0147060001 | MANO DE OBRA | Análisis de precios unitarios 1: MO: Operario incluye leyes sociales; Análisis de precios unitarios 8: h; Análisis de precios unitarios 9: 5; Análisis de precios unitarios 10: 2.6667; Análisis de precios unitarios 11: 26.98; Análisis de precios unitarios 12: 71.95
01.06.04.03.03 | 0147080001 | MANO DE OBRA | Análisis de precios unitarios 1: MO: Oficial incluye leyes sociales; Análisis de precios unitarios 8: h; Análisis de precios unitarios 9: 4; Análisis de precios unitarios 10: 2.1333; Análisis de precios unitarios 11: 22.6; Análisis de precios unitarios 12: 48.21
01.06.04.03.03 | 0147100001 | MANO DE OBRA | Análisis de precios unitarios 1: MO: Peon incluye leyes sociales; Análisis de precios unitarios 8: h; Análisis de precios unitarios 9: 9; Análisis de precios unitarios 10: 4.8; Análisis de precios unitarios 11: 21.64; Análisis de precios unitarios 12: 103.87
01.06.04.03.03 | 0205090020 | MATERIAL | Análisis de precios unitarios 1: Piedra mediana; Análisis de precios unitarios 8: m3; Análisis de precios unitarios 10: 0.504; Análisis de precios unitarios 11: 50.85; Análisis de precios unitarios 12: 25.63
01.06.04.03.03 | 0337009001 |  | Análisis de precios unitarios 1: Herramientas manuales; Análisis de precios unitarios 8: %MO; Análisis de precios unitarios 10: 1.743; Análisis de precios unitarios 11: 240.7; Análisis de precios unitarios 12: 4.1954
01.06.04.03.03 | 0349690002 | EQUIPO | Análisis de precios unitarios 1: Vibrador de concreto 4 HP 18PL; Análisis de precios unitarios 8: h; Análisis de precios unitarios 9: 1; Análisis de precios unitarios 10: 0.53333; Análisis de precios unitarios 11: 6.73; Análisis de precios unitarios 12: 3.59
01.06.04.03.03 | 019801200110 | SUBPARTIDA | Análisis de precios unitarios 1: Concreto f'c 100 kg/cm2 C:A:P c/mezclad. (cemento PI); Análisis de precios unitarios 8: m3; Análisis de precios unitarios 10: 0.7; Análisis de precios unitarios 11: 267.26; Análisis de precios unitarios 12: 187.08
01.06.04.03.04 | Partida |  | Análisis de precios unitarios 1: 01.06.04.03.04; Análisis de precios unitarios 4: Encofrado (incl. habilitación de madera) para sobrecimientos; Análisis de precios unitarios 10: 0; Análisis de precios unitarios 12: 53.54
01.06.04.03.04 | Rendimiento |  | m2/DIA |  | MO. | 14 | EQ. | 14 |  | Costo unitario directo por : m2 |  | 0 |  | 48.56
01.06.04.03.04 | Código |  | Análisis de precios unitarios 1: Descripción Recurso; Análisis de precios unitarios 8: Unidad; Análisis de precios unitarios 9: Cuadrilla; Análisis de precios unitarios 10: Cantidad; Análisis de precios unitarios 11: Precio S/.; Análisis de precios unitarios 12: Parcial S/.
01.06.04.03.04 | 0147030001 | MANO DE OBRA | Análisis de precios unitarios 1: MO: Capataz incluye leyes sociales; Análisis de precios unitarios 8: h; Análisis de precios unitarios 9: 0.1; Análisis de precios unitarios 10: 0.0571; Análisis de precios unitarios 11: 31.26; Análisis de precios unitarios 12: 1.78
01.06.04.03.04 | 0147060001 | MANO DE OBRA | Análisis de precios unitarios 1: MO: Operario incluye leyes sociales; Análisis de precios unitarios 8: h; Análisis de precios unitarios 9: 1; Análisis de precios unitarios 10: 0.5714; Análisis de precios unitarios 11: 26.98; Análisis de precios unitarios 12: 15.42
01.06.04.03.04 | 0147080001 | MANO DE OBRA | Análisis de precios unitarios 1: MO: Oficial incluye leyes sociales; Análisis de precios unitarios 8: h; Análisis de precios unitarios 9: 1; Análisis de precios unitarios 10: 0.5714; Análisis de precios unitarios 11: 22.6; Análisis de precios unitarios 12: 12.91
01.06.04.03.04 | 0202030008 | MATERIAL | Análisis de precios unitarios 1: Alambre negro N° 8; Análisis de precios unitarios 8: kg; Análisis de precios unitarios 10: 0.26; Análisis de precios unitarios 11: 5.08; Análisis de precios unitarios 12: 1.32
01.06.04.03.04 | 0202063000 | MATERIAL | Análisis de precios unitarios 1: Clavo c/cabeza para madera (promedio); Análisis de precios unitarios 8: kg; Análisis de precios unitarios 10: 0.13; Análisis de precios unitarios 11: 6.12; Análisis de precios unitarios 12: 0.8
01.06.04.03.04 | 0243270001 | MATERIAL | Análisis de precios unitarios 1: Madera para encofrado y carpintería; Análisis de precios unitarios 8: p2; Análisis de precios unitarios 10: 1.976; Análisis de precios unitarios 11: 7.5; Análisis de precios unitarios 12: 14.82
01.06.04.03.04 | 0337009001 |  | Análisis de precios unitarios 1: Herramientas manuales; Análisis de precios unitarios 8: %MO; Análisis de precios unitarios 10: 2; Análisis de precios unitarios 11: 26.41; Análisis de precios unitarios 12: 0.53
01.06.04.03.04 | 019801500101 | SUBPARTIDA | Análisis de precios unitarios 1: Desencofrados de base:cimientos,zapatas, vigas,pisos,sobrecim.,gradas y anclajes; Análisis de precios unitarios 8: m2; Análisis de precios unitarios 10: 1; Análisis de precios unitarios 11: 5.96; Análisis de precios unitarios 12: 5.96
01.06.04.04.01.01 | Partida |  | Análisis de precios unitarios 1: 01.06.04.04.01.01; Análisis de precios unitarios 4: Concreto f'c 210 kg/cm2 para zapatas (Cemento P-I); Análisis de precios unitarios 10: 0; Análisis de precios unitarios 12: 538.8129
01.06.04.04.01.01 | Rendimiento |  | m3/DIA |  | MO. | 18 | EQ. | 18 |  | Costo unitario directo por : m3 |  | 0 |  | 373.2
01.06.04.04.01.01 | Código |  | Análisis de precios unitarios 1: Descripción Recurso; Análisis de precios unitarios 8: Unidad; Análisis de precios unitarios 9: Cuadrilla; Análisis de precios unitarios 10: Cantidad; Análisis de precios unitarios 11: Precio S/.; Análisis de precios unitarios 12: Parcial S/.
01.06.04.04.01.01 | 0147030001 | MANO DE OBRA | Análisis de precios unitarios 1: MO: Capataz incluye leyes sociales; Análisis de precios unitarios 8: h; Análisis de precios unitarios 9: 1; Análisis de precios unitarios 10: 0.44444; Análisis de precios unitarios 11: 31.26; Análisis de precios unitarios 12: 13.89
01.06.04.04.01.01 | 0147060001 | MANO DE OBRA | Análisis de precios unitarios 1: MO: Operario incluye leyes sociales; Análisis de precios unitarios 8: h; Análisis de precios unitarios 9: 5; Análisis de precios unitarios 10: 2.2222; Análisis de precios unitarios 11: 26.98; Análisis de precios unitarios 12: 59.96
01.06.04.04.01.01 | 0147080001 | MANO DE OBRA | Análisis de precios unitarios 1: MO: Oficial incluye leyes sociales; Análisis de precios unitarios 8: h; Análisis de precios unitarios 9: 5; Análisis de precios unitarios 10: 2.2222; Análisis de precios unitarios 11: 22.6; Análisis de precios unitarios 12: 50.22
01.06.04.04.01.01 | 0147100001 | MANO DE OBRA | Análisis de precios unitarios 1: MO: Peon incluye leyes sociales; Análisis de precios unitarios 8: h; Análisis de precios unitarios 9: 8; Análisis de precios unitarios 10: 3.5555; Análisis de precios unitarios 11: 21.64; Análisis de precios unitarios 12: 76.94
01.06.04.04.01.01 | 0337009001 |  | Análisis de precios unitarios 1: Herramientas manuales; Análisis de precios unitarios 8: %MO; Análisis de precios unitarios 10: 0.086; Análisis de precios unitarios 11: 201.01; Análisis de precios unitarios 12: 0.17287
01.06.04.04.01.01 | 0349690003 | EQUIPO | Análisis de precios unitarios 1: Vibrador de concreto 4 HP 18PL (1,5"); Análisis de precios unitarios 8: h; Análisis de precios unitarios 9: 1; Análisis de precios unitarios 10: 0.44444; Análisis de precios unitarios 11: 6.73; Análisis de precios unitarios 12: 2.99
01.06.04.04.01.01 | 019801200121 | SUBPARTIDA | Análisis de precios unitarios 1: Concreto f'c 210 kg/cm2 C:A:P c/mezclad. (cemento PI); Análisis de precios unitarios 8: m3; Análisis de precios unitarios 10: 1; Análisis de precios unitarios 11: 334.64; Análisis de precios unitarios 12: 334.64
01.06.04.04.01.02 | Partida |  | Análisis de precios unitarios 1: 01.06.04.04.01.02; Análisis de precios unitarios 4: Acero estruc. trabajado p/zapata armada (costo prom. incl. desperdicios); Análisis de precios unitarios 10: 0; Análisis de precios unitarios 12: 8.18
01.06.04.04.01.02 | Rendimiento |  | kg/DIA |  | MO. | 250 | EQ. | 250 |  | Costo unitario directo por : kg |  | 0 |  | 7.87
01.06.04.04.01.02 | Código |  | Análisis de precios unitarios 1: Descripción Recurso; Análisis de precios unitarios 8: Unidad; Análisis de precios unitarios 9: Cuadrilla; Análisis de precios unitarios 10: Cantidad; Análisis de precios unitarios 11: Precio S/.; Análisis de precios unitarios 12: Parcial S/.
01.06.04.04.01.02 | 0147030001 | MANO DE OBRA | Análisis de precios unitarios 1: MO: Capataz incluye leyes sociales; Análisis de precios unitarios 8: h; Análisis de precios unitarios 9: 0.1; Análisis de precios unitarios 10: 0.0032; Análisis de precios unitarios 11: 31.26; Análisis de precios unitarios 12: 0.1
01.06.04.04.01.02 | 0147060001 | MANO DE OBRA | Análisis de precios unitarios 1: MO: Operario incluye leyes sociales; Análisis de precios unitarios 8: h; Análisis de precios unitarios 9: 1; Análisis de precios unitarios 10: 0.032; Análisis de precios unitarios 11: 26.98; Análisis de precios unitarios 12: 0.86
01.06.04.04.01.02 | 0147080001 | MANO DE OBRA | Análisis de precios unitarios 1: MO: Oficial incluye leyes sociales; Análisis de precios unitarios 8: h; Análisis de precios unitarios 9: 1; Análisis de precios unitarios 10: 0.032; Análisis de precios unitarios 11: 22.6; Análisis de precios unitarios 12: 0.72
01.06.04.04.01.02 | 0202030016 | MATERIAL | Análisis de precios unitarios 1: Alambre negro N° 16; Análisis de precios unitarios 8: kg; Análisis de precios unitarios 10: 0.05; Análisis de precios unitarios 11: 5.08; Análisis de precios unitarios 12: 0.25
01.06.04.04.01.02 | 0337091001 | EQUIPO | Análisis de precios unitarios 1: Cizalla para corte de fierro; Análisis de precios unitarios 8: h; Análisis de precios unitarios 9: 0.5; Análisis de precios unitarios 10: 0.016; Análisis de precios unitarios 11: 2; Análisis de precios unitarios 12: 0.03
01.06.04.04.01.02 | 019801550101 | SUBPARTIDA | Análisis de precios unitarios 1: Fierro construcción habilitado (material y m.o.); Análisis de precios unitarios 8: kg; Análisis de precios unitarios 10: 1.05; Análisis de precios unitarios 11: 5.92; Análisis de precios unitarios 12: 6.22
01.06.04.04.02.01 | Partida |  | Análisis de precios unitarios 1: 01.06.04.04.02.01; Análisis de precios unitarios 4: Concreto f'c 210 kg/cm2 para columnas (Cemento P-I); Análisis de precios unitarios 10: 0; Análisis de precios unitarios 12: 686.8451
01.06.04.04.02.01 | Rendimiento |  | m3/DIA |  | MO. | 12 | EQ. | 12 |  | Costo unitario directo por : m3 |  | 0 |  | 472.09
01.06.04.04.02.01 | Código |  | Análisis de precios unitarios 1: Descripción Recurso; Análisis de precios unitarios 8: Unidad; Análisis de precios unitarios 9: Cuadrilla; Análisis de precios unitarios 10: Cantidad; Análisis de precios unitarios 11: Precio S/.; Análisis de precios unitarios 12: Parcial S/.
01.06.04.04.02.01 | 0147030001 | MANO DE OBRA | Análisis de precios unitarios 1: MO: Capataz incluye leyes sociales; Análisis de precios unitarios 8: h; Análisis de precios unitarios 9: 0.5; Análisis de precios unitarios 10: 0.33333; Análisis de precios unitarios 11: 31.26; Análisis de precios unitarios 12: 10.42
01.06.04.04.02.01 | 0147060001 | MANO DE OBRA | Análisis de precios unitarios 1: MO: Operario incluye leyes sociales; Análisis de precios unitarios 8: h; Análisis de precios unitarios 9: 5; Análisis de precios unitarios 10: 3.3333; Análisis de precios unitarios 11: 26.98; Análisis de precios unitarios 12: 89.93
01.06.04.04.02.01 | 0147080001 | MANO DE OBRA | Análisis de precios unitarios 1: MO: Oficial incluye leyes sociales; Análisis de precios unitarios 8: h; Análisis de precios unitarios 9: 5; Análisis de precios unitarios 10: 3.3333; Análisis de precios unitarios 11: 22.6; Análisis de precios unitarios 12: 75.33
01.06.04.04.02.01 | 0147100001 | MANO DE OBRA | Análisis de precios unitarios 1: MO: Peon incluye leyes sociales; Análisis de precios unitarios 8: h; Análisis de precios unitarios 9: 9; Análisis de precios unitarios 10: 6; Análisis de precios unitarios 11: 21.64; Análisis de precios unitarios 12: 129.84
01.06.04.04.02.01 | 0337009001 |  | Análisis de precios unitarios 1: Herramientas manuales; Análisis de precios unitarios 8: %MO; Análisis de precios unitarios 10: 3.661; Análisis de precios unitarios 11: 305.52; Análisis de precios unitarios 12: 11.1851
01.06.04.04.02.01 | 0337730001 | EQUIPO | Análisis de precios unitarios 1: Andamio de metal y/o de Madera ( Alquiler ); Análisis de precios unitarios 8: h; Análisis de precios unitarios 9: 5; Análisis de precios unitarios 10: 3.3333; Análisis de precios unitarios 11: 3.92; Análisis de precios unitarios 12: 13.07
01.06.04.04.02.01 | 0349690003 | EQUIPO | Análisis de precios unitarios 1: Vibrador de concreto 4 HP 18PL (1,5"); Análisis de precios unitarios 8: h; Análisis de precios unitarios 9: 5; Análisis de precios unitarios 10: 3.3333; Análisis de precios unitarios 11: 6.73; Análisis de precios unitarios 12: 22.43
01.06.04.04.02.01 | 019801200121 | SUBPARTIDA | Análisis de precios unitarios 1: Concreto f'c 210 kg/cm2 C:A:P c/mezclad. (cemento PI); Análisis de precios unitarios 8: m3; Análisis de precios unitarios 10: 1; Análisis de precios unitarios 11: 334.64; Análisis de precios unitarios 12: 334.64
01.06.04.04.02.02 | Partida |  | Análisis de precios unitarios 1: 01.06.04.04.02.02; Análisis de precios unitarios 4: Encofrado (incl. habilitación de madera) para columnas; Análisis de precios unitarios 10: 0; Análisis de precios unitarios 12: 73.16
01.06.04.04.02.02 | Rendimiento |  | m2/DIA |  | MO. | 10 | EQ. | 10 |  | Costo unitario directo por : m2 |  | 0 |  | 65.99
01.06.04.04.02.02 | Código |  | Análisis de precios unitarios 1: Descripción Recurso; Análisis de precios unitarios 8: Unidad; Análisis de precios unitarios 9: Cuadrilla; Análisis de precios unitarios 10: Cantidad; Análisis de precios unitarios 11: Precio S/.; Análisis de precios unitarios 12: Parcial S/.
01.06.04.04.02.02 | 0147030001 | MANO DE OBRA | Análisis de precios unitarios 1: MO: Capataz incluye leyes sociales; Análisis de precios unitarios 8: h; Análisis de precios unitarios 9: 0.1; Análisis de precios unitarios 10: 0.08; Análisis de precios unitarios 11: 31.26; Análisis de precios unitarios 12: 2.5
01.06.04.04.02.02 | 0147060001 | MANO DE OBRA | Análisis de precios unitarios 1: MO: Operario incluye leyes sociales; Análisis de precios unitarios 8: h; Análisis de precios unitarios 9: 1; Análisis de precios unitarios 10: 0.8; Análisis de precios unitarios 11: 26.98; Análisis de precios unitarios 12: 21.58
01.06.04.04.02.02 | 0147080001 | MANO DE OBRA | Análisis de precios unitarios 1: MO: Oficial incluye leyes sociales; Análisis de precios unitarios 8: h; Análisis de precios unitarios 9: 1; Análisis de precios unitarios 10: 0.8; Análisis de precios unitarios 11: 22.6; Análisis de precios unitarios 12: 18.08
01.06.04.04.02.02 | 0202030008 | MATERIAL | Análisis de precios unitarios 1: Alambre negro N° 8; Análisis de precios unitarios 8: kg; Análisis de precios unitarios 10: 0.3; Análisis de precios unitarios 11: 5.08; Análisis de precios unitarios 12: 1.52
01.06.04.04.02.02 | 0202063000 | MATERIAL | Análisis de precios unitarios 1: Clavo c/cabeza para madera (promedio); Análisis de precios unitarios 8: kg; Análisis de precios unitarios 10: 0.17; Análisis de precios unitarios 11: 6.12; Análisis de precios unitarios 12: 1.04
01.06.04.04.02.02 | 0243270001 | MATERIAL | Análisis de precios unitarios 1: Madera para encofrado y carpintería; Análisis de precios unitarios 8: p2; Análisis de precios unitarios 10: 2.292; Análisis de precios unitarios 11: 7.5; Análisis de precios unitarios 12: 17.19
01.06.04.04.02.02 | 0337009001 |  | Análisis de precios unitarios 1: Herramientas manuales; Análisis de precios unitarios 8: %MO; Análisis de precios unitarios 10: 2; Análisis de precios unitarios 11: 36.97; Análisis de precios unitarios 12: 0.74
01.06.04.04.02.02 | 0337730001 | EQUIPO | Análisis de precios unitarios 1: Andamio de metal y/o de Madera ( Alquiler ); Análisis de precios unitarios 8: h; Análisis de precios unitarios 9: 0.5; Análisis de precios unitarios 10: 0.4; Análisis de precios unitarios 11: 3.92; Análisis de precios unitarios 12: 1.57
01.06.04.04.02.02 | 019801500111 | SUBPARTIDA | Análisis de precios unitarios 1: Desencofrado de columnas; Análisis de precios unitarios 8: m2; Análisis de precios unitarios 10: 1; Análisis de precios unitarios 11: 8.94; Análisis de precios unitarios 12: 8.94
01.06.04.04.02.03 | Partida |  | Análisis de precios unitarios 1: 01.06.04.04.02.03; Análisis de precios unitarios 4: Acero estruc. trabajado para columnas (costo prom. incl. desperdicios); Análisis de precios unitarios 10: 0; Análisis de precios unitarios 12: 8.31
01.06.04.04.02.03 | Rendimiento |  | kg/DIA |  | MO. | 250 | EQ. | 250 |  | Costo unitario directo por : kg |  | 0 |  | 8
01.06.04.04.02.03 | Código |  | Análisis de precios unitarios 1: Descripción Recurso; Análisis de precios unitarios 8: Unidad; Análisis de precios unitarios 9: Cuadrilla; Análisis de precios unitarios 10: Cantidad; Análisis de precios unitarios 11: Precio S/.; Análisis de precios unitarios 12: Parcial S/.
01.06.04.04.02.03 | 0147030001 | MANO DE OBRA | Análisis de precios unitarios 1: MO: Capataz incluye leyes sociales; Análisis de precios unitarios 8: h; Análisis de precios unitarios 9: 0.1; Análisis de precios unitarios 10: 0.0032; Análisis de precios unitarios 11: 31.26; Análisis de precios unitarios 12: 0.1
01.06.04.04.02.03 | 0147060001 | MANO DE OBRA | Análisis de precios unitarios 1: MO: Operario incluye leyes sociales; Análisis de precios unitarios 8: h; Análisis de precios unitarios 9: 1; Análisis de precios unitarios 10: 0.032; Análisis de precios unitarios 11: 26.98; Análisis de precios unitarios 12: 0.86
01.06.04.04.02.03 | 0147080001 | MANO DE OBRA | Análisis de precios unitarios 1: MO: Oficial incluye leyes sociales; Análisis de precios unitarios 8: h; Análisis de precios unitarios 9: 1; Análisis de precios unitarios 10: 0.032; Análisis de precios unitarios 11: 22.6; Análisis de precios unitarios 12: 0.72
01.06.04.04.02.03 | 0202030016 | MATERIAL | Análisis de precios unitarios 1: Alambre negro N° 16; Análisis de precios unitarios 8: kg; Análisis de precios unitarios 10: 0.05; Análisis de precios unitarios 11: 5.08; Análisis de precios unitarios 12: 0.25
01.06.04.04.02.03 | 0337091001 | EQUIPO | Análisis de precios unitarios 1: Cizalla para corte de fierro; Análisis de precios unitarios 8: h; Análisis de precios unitarios 9: 0.5; Análisis de precios unitarios 10: 0.016; Análisis de precios unitarios 11: 2; Análisis de precios unitarios 12: 0.03
01.06.04.04.02.03 | 0337730001 | EQUIPO | Análisis de precios unitarios 1: Andamio de metal y/o de Madera ( Alquiler ); Análisis de precios unitarios 8: h; Análisis de precios unitarios 9: 1; Análisis de precios unitarios 10: 0.032; Análisis de precios unitarios 11: 3.92; Análisis de precios unitarios 12: 0.13
01.06.04.04.02.03 | 019801550101 | SUBPARTIDA | Análisis de precios unitarios 1: Fierro construcción habilitado (material y m.o.); Análisis de precios unitarios 8: kg; Análisis de precios unitarios 10: 1.05; Análisis de precios unitarios 11: 5.92; Análisis de precios unitarios 12: 6.22
01.06.04.04.03.01 | Partida |  | Análisis de precios unitarios 1: 01.06.04.04.03.01; Análisis de precios unitarios 4: Concreto f'c 210 kg/cm2 para vigas (Cemento P-I); Análisis de precios unitarios 10: 0; Análisis de precios unitarios 12: 625.247
01.06.04.04.03.01 | Rendimiento |  | m3/DIA |  | MO. | 16 | EQ. | 16 |  | Costo unitario directo por : m3 |  | 0 |  | 431.3
01.06.04.04.03.01 | Código |  | Análisis de precios unitarios 1: Descripción Recurso; Análisis de precios unitarios 8: Unidad; Análisis de precios unitarios 9: Cuadrilla; Análisis de precios unitarios 10: Cantidad; Análisis de precios unitarios 11: Precio S/.; Análisis de precios unitarios 12: Parcial S/.
01.06.04.04.03.01 | 0147030001 | MANO DE OBRA | Análisis de precios unitarios 1: MO: Capataz incluye leyes sociales; Análisis de precios unitarios 8: h; Análisis de precios unitarios 9: 1; Análisis de precios unitarios 10: 0.5; Análisis de precios unitarios 11: 31.26; Análisis de precios unitarios 12: 15.63
01.06.04.04.03.01 | 0147060001 | MANO DE OBRA | Análisis de precios unitarios 1: MO: Operario incluye leyes sociales; Análisis de precios unitarios 8: h; Análisis de precios unitarios 9: 5; Análisis de precios unitarios 10: 2.5; Análisis de precios unitarios 11: 26.98; Análisis de precios unitarios 12: 67.45
01.06.04.04.03.01 | 0147080001 | MANO DE OBRA | Análisis de precios unitarios 1: MO: Oficial incluye leyes sociales; Análisis de precios unitarios 8: h; Análisis de precios unitarios 9: 5; Análisis de precios unitarios 10: 2.5; Análisis de precios unitarios 11: 22.6; Análisis de precios unitarios 12: 56.5
01.06.04.04.03.01 | 0147100001 | MANO DE OBRA | Análisis de precios unitarios 1: MO: Peon incluye leyes sociales; Análisis de precios unitarios 8: h; Análisis de precios unitarios 9: 10; Análisis de precios unitarios 10: 5; Análisis de precios unitarios 11: 21.64; Análisis de precios unitarios 12: 108.2
01.06.04.04.03.01 | 0337009001 |  | Análisis de precios unitarios 1: Herramientas manuales; Análisis de precios unitarios 8: %MO; Análisis de precios unitarios 10: 1.936; Análisis de precios unitarios 11: 247.78; Análisis de precios unitarios 12: 4.797
01.06.04.04.03.01 | 0337730001 | EQUIPO | Análisis de precios unitarios 1: Andamio de metal y/o de Madera ( Alquiler ); Análisis de precios unitarios 8: h; Análisis de precios unitarios 9: 4; Análisis de precios unitarios 10: 2; Análisis de precios unitarios 11: 3.92; Análisis de precios unitarios 12: 7.84
01.06.04.04.03.01 | 0349690003 | EQUIPO | Análisis de precios unitarios 1: Vibrador de concreto 4 HP 18PL (1,5"); Análisis de precios unitarios 8: h; Análisis de precios unitarios 9: 4; Análisis de precios unitarios 10: 2; Análisis de precios unitarios 11: 6.73; Análisis de precios unitarios 12: 13.46
01.06.04.04.03.01 | 019801200121 | SUBPARTIDA | Análisis de precios unitarios 1: Concreto f'c 210 kg/cm2 C:A:P c/mezclad. (cemento PI); Análisis de precios unitarios 8: m3; Análisis de precios unitarios 10: 1.05; Análisis de precios unitarios 11: 334.64; Análisis de precios unitarios 12: 351.37
01.06.04.04.03.02 | Partida |  | Análisis de precios unitarios 1: 01.06.04.04.03.02; Análisis de precios unitarios 4: Encofrado para viga (incl. habilitación de madera); Análisis de precios unitarios 10: 0; Análisis de precios unitarios 12: 83.7028
01.06.04.04.03.02 | Rendimiento |  | m2/DIA |  | MO. | 12 | EQ. | 12 |  | Costo unitario directo por : m2 |  | 0 |  | 75.71
01.06.04.04.03.02 | Código |  | Análisis de precios unitarios 1: Descripción Recurso; Análisis de precios unitarios 8: Unidad; Análisis de precios unitarios 9: Cuadrilla; Análisis de precios unitarios 10: Cantidad; Análisis de precios unitarios 11: Precio S/.; Análisis de precios unitarios 12: Parcial S/.
01.06.04.04.03.02 | 0147030001 | MANO DE OBRA | Análisis de precios unitarios 1: MO: Capataz incluye leyes sociales; Análisis de precios unitarios 8: h; Análisis de precios unitarios 9: 0.1; Análisis de precios unitarios 10: 0.066664; Análisis de precios unitarios 11: 31.26; Análisis de precios unitarios 12: 2.08
01.06.04.04.03.02 | 0147060001 | MANO DE OBRA | Análisis de precios unitarios 1: MO: Operario incluye leyes sociales; Análisis de precios unitarios 8: h; Análisis de precios unitarios 9: 1; Análisis de precios unitarios 10: 0.66664; Análisis de precios unitarios 11: 26.98; Análisis de precios unitarios 12: 17.99
01.06.04.04.03.02 | 0147080001 | MANO DE OBRA | Análisis de precios unitarios 1: MO: Oficial incluye leyes sociales; Análisis de precios unitarios 8: h; Análisis de precios unitarios 9: 1; Análisis de precios unitarios 10: 0.66664; Análisis de precios unitarios 11: 22.6; Análisis de precios unitarios 12: 15.07
01.06.04.04.03.02 | 0202030008 | MATERIAL | Análisis de precios unitarios 1: Alambre negro N° 8; Análisis de precios unitarios 8: kg; Análisis de precios unitarios 10: 0.20999; Análisis de precios unitarios 11: 5.08; Análisis de precios unitarios 12: 1.07
01.06.04.04.03.02 | 0202063000 | MATERIAL | Análisis de precios unitarios 1: Clavo c/cabeza para madera (promedio); Análisis de precios unitarios 8: kg; Análisis de precios unitarios 10: 0.23999; Análisis de precios unitarios 11: 6.12; Análisis de precios unitarios 12: 1.47
01.06.04.04.03.02 | 0243270001 | MATERIAL | Análisis de precios unitarios 1: Madera para encofrado y carpintería; Análisis de precios unitarios 8: p2; Análisis de precios unitarios 10: 4.6318; Análisis de precios unitarios 11: 7.5; Análisis de precios unitarios 12: 34.74
01.06.04.04.03.02 | 0337009001 |  | Análisis de precios unitarios 1: Herramientas manuales; Análisis de precios unitarios 8: %MO; Análisis de precios unitarios 10: 2; Análisis de precios unitarios 11: 35.14; Análisis de precios unitarios 12: 0.7028
01.06.04.04.03.02 | 0337730001 | EQUIPO | Análisis de precios unitarios 1: Andamio de metal y/o de Madera ( Alquiler ); Análisis de precios unitarios 8: h; Análisis de precios unitarios 9: 0.5; Análisis de precios unitarios 10: 0.33332; Análisis de precios unitarios 11: 3.92; Análisis de precios unitarios 12: 1.31
01.06.04.04.03.02 | 019801500112 | SUBPARTIDA | Análisis de precios unitarios 1: Desencofrado de vigas, dinteles; Análisis de precios unitarios 8: m2; Análisis de precios unitarios 10: 0.99997; Análisis de precios unitarios 11: 9.27; Análisis de precios unitarios 12: 9.27
01.06.04.04.03.03 | Partida |  | Análisis de precios unitarios 1: 01.06.04.04.03.03; Análisis de precios unitarios 4: Acero estruc. trabajado para vigas (costo prom. incl. desperdicios); Análisis de precios unitarios 10: 0; Análisis de precios unitarios 12: 8.31
01.06.04.04.03.03 | Rendimiento |  | kg/DIA |  | MO. | 250 | EQ. | 250 |  | Costo unitario directo por : kg |  | 0 |  | 8
01.06.04.04.03.03 | Código |  | Análisis de precios unitarios 1: Descripción Recurso; Análisis de precios unitarios 8: Unidad; Análisis de precios unitarios 9: Cuadrilla; Análisis de precios unitarios 10: Cantidad; Análisis de precios unitarios 11: Precio S/.; Análisis de precios unitarios 12: Parcial S/.
01.06.04.04.03.03 | 0147030001 | MANO DE OBRA | Análisis de precios unitarios 1: MO: Capataz incluye leyes sociales; Análisis de precios unitarios 8: h; Análisis de precios unitarios 9: 0.1; Análisis de precios unitarios 10: 0.0032; Análisis de precios unitarios 11: 31.26; Análisis de precios unitarios 12: 0.1
01.06.04.04.03.03 | 0147060001 | MANO DE OBRA | Análisis de precios unitarios 1: MO: Operario incluye leyes sociales; Análisis de precios unitarios 8: h; Análisis de precios unitarios 9: 1; Análisis de precios unitarios 10: 0.032; Análisis de precios unitarios 11: 26.98; Análisis de precios unitarios 12: 0.86
01.06.04.04.03.03 | 0147080001 | MANO DE OBRA | Análisis de precios unitarios 1: MO: Oficial incluye leyes sociales; Análisis de precios unitarios 8: h; Análisis de precios unitarios 9: 1; Análisis de precios unitarios 10: 0.032; Análisis de precios unitarios 11: 22.6; Análisis de precios unitarios 12: 0.72
01.06.04.04.03.03 | 0202030016 | MATERIAL | Análisis de precios unitarios 1: Alambre negro N° 16; Análisis de precios unitarios 8: kg; Análisis de precios unitarios 10: 0.05; Análisis de precios unitarios 11: 5.08; Análisis de precios unitarios 12: 0.25
01.06.04.04.03.03 | 0337091001 | EQUIPO | Análisis de precios unitarios 1: Cizalla para corte de fierro; Análisis de precios unitarios 8: h; Análisis de precios unitarios 9: 0.5; Análisis de precios unitarios 10: 0.016; Análisis de precios unitarios 11: 2; Análisis de precios unitarios 12: 0.03
01.06.04.04.03.03 | 0337730001 | EQUIPO | Análisis de precios unitarios 1: Andamio de metal y/o de Madera ( Alquiler ); Análisis de precios unitarios 8: h; Análisis de precios unitarios 9: 1; Análisis de precios unitarios 10: 0.032; Análisis de precios unitarios 11: 3.92; Análisis de precios unitarios 12: 0.13
01.06.04.04.03.03 | 019801550101 | SUBPARTIDA | Análisis de precios unitarios 1: Fierro construcción habilitado (material y m.o.); Análisis de precios unitarios 8: kg; Análisis de precios unitarios 10: 1.05; Análisis de precios unitarios 11: 5.92; Análisis de precios unitarios 12: 6.22
01.06.04.04.04.01 | Partida |  | Análisis de precios unitarios 1: 01.06.04.04.04.01; Análisis de precios unitarios 4: Concreto f'c 210 kg/cm2 para losas macizas (Cemento P-I); Análisis de precios unitarios 10: 0; Análisis de precios unitarios 12: 625.2472
01.06.04.04.04.01 | Rendimiento |  | m3/DIA |  | MO. | 18 | EQ. | 18 |  | Costo unitario directo por : m3 |  | 0 |  | 431.3
01.06.04.04.04.01 | Código |  | Análisis de precios unitarios 1: Descripción Recurso; Análisis de precios unitarios 8: Unidad; Análisis de precios unitarios 9: Cuadrilla; Análisis de precios unitarios 10: Cantidad; Análisis de precios unitarios 11: Precio S/.; Análisis de precios unitarios 12: Parcial S/.
01.06.04.04.04.01 | 0147030001 | MANO DE OBRA | Análisis de precios unitarios 1: MO: Capataz incluye leyes sociales; Análisis de precios unitarios 8: h; Análisis de precios unitarios 9: 1; Análisis de precios unitarios 10: 0.44444; Análisis de precios unitarios 11: 31.26; Análisis de precios unitarios 12: 13.89
01.06.04.04.04.01 | 0147060001 | MANO DE OBRA | Análisis de precios unitarios 1: MO: Operario incluye leyes sociales; Análisis de precios unitarios 8: h; Análisis de precios unitarios 9: 5; Análisis de precios unitarios 10: 2.2222; Análisis de precios unitarios 11: 26.98; Análisis de precios unitarios 12: 59.96
01.06.04.04.04.01 | 0147080001 | MANO DE OBRA | Análisis de precios unitarios 1: MO: Oficial incluye leyes sociales; Análisis de precios unitarios 8: h; Análisis de precios unitarios 9: 5; Análisis de precios unitarios 10: 2.2222; Análisis de precios unitarios 11: 22.6; Análisis de precios unitarios 12: 50.22
01.06.04.04.04.01 | 0147100001 | MANO DE OBRA | Análisis de precios unitarios 1: MO: Peon incluye leyes sociales; Análisis de precios unitarios 8: h; Análisis de precios unitarios 9: 10; Análisis de precios unitarios 10: 4.4444; Análisis de precios unitarios 11: 21.64; Análisis de precios unitarios 12: 96.18
01.06.04.04.04.01 | 0337009001 |  | Análisis de precios unitarios 1: Herramientas manuales; Análisis de precios unitarios 8: %MO; Análisis de precios unitarios 10: 3.858; Análisis de precios unitarios 11: 220.25; Análisis de precios unitarios 12: 8.4972
01.06.04.04.04.01 | 0337730001 | EQUIPO | Análisis de precios unitarios 1: Andamio de metal y/o de Madera ( Alquiler ); Análisis de precios unitarios 8: h; Análisis de precios unitarios 9: 6; Análisis de precios unitarios 10: 2.6667; Análisis de precios unitarios 11: 3.92; Análisis de precios unitarios 12: 10.45
01.06.04.04.04.01 | 0349690003 | EQUIPO | Análisis de precios unitarios 1: Vibrador de concreto 4 HP 18PL (1,5"); Análisis de precios unitarios 8: h; Análisis de precios unitarios 9: 6; Análisis de precios unitarios 10: 2.6667; Análisis de precios unitarios 11: 6.73; Análisis de precios unitarios 12: 17.95
01.06.04.04.04.01 | 019801200121 | SUBPARTIDA | Análisis de precios unitarios 1: Concreto f'c 210 kg/cm2 C:A:P c/mezclad. (cemento PI); Análisis de precios unitarios 8: m3; Análisis de precios unitarios 10: 1.1; Análisis de precios unitarios 11: 334.64; Análisis de precios unitarios 12: 368.1
01.06.04.04.04.02 | Partida |  | Análisis de precios unitarios 1: 01.06.04.04.04.02; Análisis de precios unitarios 4: Encofrado (incl. habilitación de madera) para losas macizas; Análisis de precios unitarios 10: 0; Análisis de precios unitarios 12: 67.35
01.06.04.04.04.02 | Rendimiento |  | m2/DIA |  | MO. | 12 | EQ. | 12 |  | Costo unitario directo por : m2 |  | 0 |  | 60.94
01.06.04.04.04.02 | Código |  | Análisis de precios unitarios 1: Descripción Recurso; Análisis de precios unitarios 8: Unidad; Análisis de precios unitarios 9: Cuadrilla; Análisis de precios unitarios 10: Cantidad; Análisis de precios unitarios 11: Precio S/.; Análisis de precios unitarios 12: Parcial S/.
01.06.04.04.04.02 | 0147030001 | MANO DE OBRA | Análisis de precios unitarios 1: MO: Capataz incluye leyes sociales; Análisis de precios unitarios 8: h; Análisis de precios unitarios 9: 0.1; Análisis de precios unitarios 10: 0.0667; Análisis de precios unitarios 11: 31.26; Análisis de precios unitarios 12: 2.09
01.06.04.04.04.02 | 0147060001 | MANO DE OBRA | Análisis de precios unitarios 1: MO: Operario incluye leyes sociales; Análisis de precios unitarios 8: h; Análisis de precios unitarios 9: 1; Análisis de precios unitarios 10: 0.6667; Análisis de precios unitarios 11: 26.98; Análisis de precios unitarios 12: 17.99
01.06.04.04.04.02 | 0147080001 | MANO DE OBRA | Análisis de precios unitarios 1: MO: Oficial incluye leyes sociales; Análisis de precios unitarios 8: h; Análisis de precios unitarios 9: 1; Análisis de precios unitarios 10: 0.6667; Análisis de precios unitarios 11: 22.6; Análisis de precios unitarios 12: 15.07
01.06.04.04.04.02 | 0202030008 | MATERIAL | Análisis de precios unitarios 1: Alambre negro N° 8; Análisis de precios unitarios 8: kg; Análisis de precios unitarios 10: 0.1; Análisis de precios unitarios 11: 5.08; Análisis de precios unitarios 12: 0.51
01.06.04.04.04.02 | 0202063000 | MATERIAL | Análisis de precios unitarios 1: Clavo c/cabeza para madera (promedio); Análisis de precios unitarios 8: kg; Análisis de precios unitarios 10: 0.14; Análisis de precios unitarios 11: 6.12; Análisis de precios unitarios 12: 0.86
01.06.04.04.04.02 | 0243270001 | MATERIAL | Análisis de precios unitarios 1: Madera para encofrado y carpintería; Análisis de precios unitarios 8: p2; Análisis de precios unitarios 10: 2.4013; Análisis de precios unitarios 11: 7.5; Análisis de precios unitarios 12: 18.01
01.06.04.04.04.02 | 0337009001 |  | Análisis de precios unitarios 1: Herramientas manuales; Análisis de precios unitarios 8: %MO; Análisis de precios unitarios 10: 2; Análisis de precios unitarios 11: 30.81; Análisis de precios unitarios 12: 0.62
01.06.04.04.04.02 | 0337730001 | EQUIPO | Análisis de precios unitarios 1: Andamio de metal y/o de Madera ( Alquiler ); Análisis de precios unitarios 8: h; Análisis de precios unitarios 9: 1; Análisis de precios unitarios 10: 0.6667; Análisis de precios unitarios 11: 3.92; Análisis de precios unitarios 12: 2.61
01.06.04.04.04.02 | 019801500113 | SUBPARTIDA | Análisis de precios unitarios 1: Desencofrado de losas macizas; Análisis de precios unitarios 8: m2; Análisis de precios unitarios 10: 1; Análisis de precios unitarios 11: 9.59; Análisis de precios unitarios 12: 9.59
01.06.04.04.04.03 | Partida |  | Análisis de precios unitarios 1: 01.06.04.04.04.03; Análisis de precios unitarios 4: Acero estruc. trabajado p/losas macizas (costo prom. incl. desperdicios); Análisis de precios unitarios 10: 0; Análisis de precios unitarios 12: 8.31
01.06.04.04.04.03 | Rendimiento |  | kg/DIA |  | MO. | 250 | EQ. | 250 |  | Costo unitario directo por : kg |  | 0 |  | 8
01.06.04.04.04.03 | Código |  | Análisis de precios unitarios 1: Descripción Recurso; Análisis de precios unitarios 8: Unidad; Análisis de precios unitarios 9: Cuadrilla; Análisis de precios unitarios 10: Cantidad; Análisis de precios unitarios 11: Precio S/.; Análisis de precios unitarios 12: Parcial S/.
01.06.04.04.04.03 | 0147030001 | MANO DE OBRA | Análisis de precios unitarios 1: MO: Capataz incluye leyes sociales; Análisis de precios unitarios 8: h; Análisis de precios unitarios 9: 0.1; Análisis de precios unitarios 10: 0.0032; Análisis de precios unitarios 11: 31.26; Análisis de precios unitarios 12: 0.1
01.06.04.04.04.03 | 0147060001 | MANO DE OBRA | Análisis de precios unitarios 1: MO: Operario incluye leyes sociales; Análisis de precios unitarios 8: h; Análisis de precios unitarios 9: 1; Análisis de precios unitarios 10: 0.032; Análisis de precios unitarios 11: 26.98; Análisis de precios unitarios 12: 0.86
01.06.04.04.04.03 | 0147080001 | MANO DE OBRA | Análisis de precios unitarios 1: MO: Oficial incluye leyes sociales; Análisis de precios unitarios 8: h; Análisis de precios unitarios 9: 1; Análisis de precios unitarios 10: 0.032; Análisis de precios unitarios 11: 22.6; Análisis de precios unitarios 12: 0.72
01.06.04.04.04.03 | 0202030016 | MATERIAL | Análisis de precios unitarios 1: Alambre negro N° 16; Análisis de precios unitarios 8: kg; Análisis de precios unitarios 10: 0.05; Análisis de precios unitarios 11: 5.08; Análisis de precios unitarios 12: 0.25
01.06.04.04.04.03 | 0337091001 | EQUIPO | Análisis de precios unitarios 1: Cizalla para corte de fierro; Análisis de precios unitarios 8: h; Análisis de precios unitarios 9: 0.5; Análisis de precios unitarios 10: 0.016; Análisis de precios unitarios 11: 2; Análisis de precios unitarios 12: 0.03
01.06.04.04.04.03 | 0337730001 | EQUIPO | Análisis de precios unitarios 1: Andamio de metal y/o de Madera ( Alquiler ); Análisis de precios unitarios 8: h; Análisis de precios unitarios 9: 1; Análisis de precios unitarios 10: 0.032; Análisis de precios unitarios 11: 3.92; Análisis de precios unitarios 12: 0.13
01.06.04.04.04.03 | 019801550101 | SUBPARTIDA | Análisis de precios unitarios 1: Fierro construcción habilitado (material y m.o.); Análisis de precios unitarios 8: kg; Análisis de precios unitarios 10: 1.05; Análisis de precios unitarios 11: 5.92; Análisis de precios unitarios 12: 6.22
01.06.04.05.01 | Partida |  | Análisis de precios unitarios 1: 01.06.04.05.01; Análisis de precios unitarios 4: Tarrajeo frotachado en muro interior C:A 1:4 e=1.5cm incl. columnas empotradas (Cemento P-I); Análisis de precios unitarios 10: 0; Análisis de precios unitarios 12: 30.3746
01.06.04.05.01 | Rendimiento |  | m2/DIA |  | MO. | 24 | EQ. | 24 |  | Costo unitario directo por : m2 |  | 0 |  | 25.69
01.06.04.05.01 | Código |  | Análisis de precios unitarios 1: Descripción Recurso; Análisis de precios unitarios 8: Unidad; Análisis de precios unitarios 9: Cuadrilla; Análisis de precios unitarios 10: Cantidad; Análisis de precios unitarios 11: Precio S/.; Análisis de precios unitarios 12: Parcial S/.
01.06.04.05.01 | 0147030001 | MANO DE OBRA | Análisis de precios unitarios 1: MO: Capataz incluye leyes sociales; Análisis de precios unitarios 8: h; Análisis de precios unitarios 9: 0.1; Análisis de precios unitarios 10: 0.033328; Análisis de precios unitarios 11: 31.26; Análisis de precios unitarios 12: 1.04
01.06.04.05.01 | 0147060001 | MANO DE OBRA | Análisis de precios unitarios 1: MO: Operario incluye leyes sociales; Análisis de precios unitarios 8: h; Análisis de precios unitarios 9: 2; Análisis de precios unitarios 10: 0.66656; Análisis de precios unitarios 11: 26.98; Análisis de precios unitarios 12: 17.98
01.06.04.05.01 | 0147100001 | MANO DE OBRA | Análisis de precios unitarios 1: MO: Peon incluye leyes sociales; Análisis de precios unitarios 8: h; Análisis de precios unitarios 9: 1; Análisis de precios unitarios 10: 0.33328; Análisis de precios unitarios 11: 21.64; Análisis de precios unitarios 12: 7.21
01.06.04.05.01 | 0204010001 | MATERIAL | Análisis de precios unitarios 1: Arena fina; Análisis de precios unitarios 8: m3; Análisis de precios unitarios 10: 0.015997; Análisis de precios unitarios 11: 50.85; Análisis de precios unitarios 12: 0.81
01.06.04.05.01 | 0221010102 | MATERIAL | Análisis de precios unitarios 1: Cemento portland I sector público; en bolsa; Análisis de precios unitarios 8: und; Análisis de precios unitarios 10: 0.12398; Análisis de precios unitarios 11: 22.38; Análisis de precios unitarios 12: 2.77
01.06.04.05.01 | 0231160001 | MATERIAL | Análisis de precios unitarios 1: Agua, incluye transporte a pie de obra (Camión cisterna y Motobomba); Análisis de precios unitarios 8: m3; Análisis de precios unitarios 10: 0.0039994; Análisis de precios unitarios 11: 10; Análisis de precios unitarios 12: 0.04
01.06.04.05.01 | 0337009001 |  | Análisis de precios unitarios 1: Herramientas manuales; Análisis de precios unitarios 8: %MO; Análisis de precios unitarios 10: 2; Análisis de precios unitarios 11: 26.23; Análisis de precios unitarios 12: 0.5246
01.06.04.05.02 | Partida |  | Análisis de precios unitarios 1: 01.06.04.05.02; Análisis de precios unitarios 4: Tarrajeo frotachado en muro exterior C:A 1:4 e=1.5cm incl. columnas empotradas (Cemento P-I); Análisis de precios unitarios 10: 0; Análisis de precios unitarios 12: 30.3746
01.06.04.05.02 | Rendimiento |  | m2/DIA |  | MO. | 24 | EQ. | 24 |  | Costo unitario directo por : m2 |  | 0 |  | 25.69
01.06.04.05.02 | Código |  | Análisis de precios unitarios 1: Descripción Recurso; Análisis de precios unitarios 8: Unidad; Análisis de precios unitarios 9: Cuadrilla; Análisis de precios unitarios 10: Cantidad; Análisis de precios unitarios 11: Precio S/.; Análisis de precios unitarios 12: Parcial S/.
01.06.04.05.02 | 0147030001 | MANO DE OBRA | Análisis de precios unitarios 1: MO: Capataz incluye leyes sociales; Análisis de precios unitarios 8: h; Análisis de precios unitarios 9: 0.1; Análisis de precios unitarios 10: 0.033328; Análisis de precios unitarios 11: 31.26; Análisis de precios unitarios 12: 1.04
01.06.04.05.02 | 0147060001 | MANO DE OBRA | Análisis de precios unitarios 1: MO: Operario incluye leyes sociales; Análisis de precios unitarios 8: h; Análisis de precios unitarios 9: 2; Análisis de precios unitarios 10: 0.66656; Análisis de precios unitarios 11: 26.98; Análisis de precios unitarios 12: 17.98
01.06.04.05.02 | 0147100001 | MANO DE OBRA | Análisis de precios unitarios 1: MO: Peon incluye leyes sociales; Análisis de precios unitarios 8: h; Análisis de precios unitarios 9: 1; Análisis de precios unitarios 10: 0.33328; Análisis de precios unitarios 11: 21.64; Análisis de precios unitarios 12: 7.21
01.06.04.05.02 | 0204010001 | MATERIAL | Análisis de precios unitarios 1: Arena fina; Análisis de precios unitarios 8: m3; Análisis de precios unitarios 10: 0.015997; Análisis de precios unitarios 11: 50.85; Análisis de precios unitarios 12: 0.81
01.06.04.05.02 | 0221010102 | MATERIAL | Análisis de precios unitarios 1: Cemento portland I sector público; en bolsa; Análisis de precios unitarios 8: und; Análisis de precios unitarios 10: 0.12398; Análisis de precios unitarios 11: 22.38; Análisis de precios unitarios 12: 2.77
01.06.04.05.02 | 0231160001 | MATERIAL | Análisis de precios unitarios 1: Agua, incluye transporte a pie de obra (Camión cisterna y Motobomba); Análisis de precios unitarios 8: m3; Análisis de precios unitarios 10: 0.0039994; Análisis de precios unitarios 11: 10; Análisis de precios unitarios 12: 0.04
01.06.04.05.02 | 0337009001 |  | Análisis de precios unitarios 1: Herramientas manuales; Análisis de precios unitarios 8: %MO; Análisis de precios unitarios 10: 2; Análisis de precios unitarios 11: 26.23; Análisis de precios unitarios 12: 0.5246
01.06.04.05.03 | Partida |  | Análisis de precios unitarios 1: 01.06.04.05.03; Análisis de precios unitarios 4: Tarrajeo frotachado en cielo raso interno C:A 1:4 e=1.5cm incl. vigas empotradas (Cemento P-I); Análisis de precios unitarios 10: 0; Análisis de precios unitarios 12: 30.3746
01.06.04.05.03 | Rendimiento |  | m2/DIA |  | MO. | 24 | EQ. | 24 |  | Costo unitario directo por : m2 |  | 0 |  | 25.69
01.06.04.05.03 | Código |  | Análisis de precios unitarios 1: Descripción Recurso; Análisis de precios unitarios 8: Unidad; Análisis de precios unitarios 9: Cuadrilla; Análisis de precios unitarios 10: Cantidad; Análisis de precios unitarios 11: Precio S/.; Análisis de precios unitarios 12: Parcial S/.
01.06.04.05.03 | 0147030001 | MANO DE OBRA | Análisis de precios unitarios 1: MO: Capataz incluye leyes sociales; Análisis de precios unitarios 8: h; Análisis de precios unitarios 9: 0.1; Análisis de precios unitarios 10: 0.033328; Análisis de precios unitarios 11: 31.26; Análisis de precios unitarios 12: 1.04
01.06.04.05.03 | 0147060001 | MANO DE OBRA | Análisis de precios unitarios 1: MO: Operario incluye leyes sociales; Análisis de precios unitarios 8: h; Análisis de precios unitarios 9: 2; Análisis de precios unitarios 10: 0.66656; Análisis de precios unitarios 11: 26.98; Análisis de precios unitarios 12: 17.98
01.06.04.05.03 | 0147100001 | MANO DE OBRA | Análisis de precios unitarios 1: MO: Peon incluye leyes sociales; Análisis de precios unitarios 8: h; Análisis de precios unitarios 9: 1; Análisis de precios unitarios 10: 0.33328; Análisis de precios unitarios 11: 21.64; Análisis de precios unitarios 12: 7.21
01.06.04.05.03 | 0204010001 | MATERIAL | Análisis de precios unitarios 1: Arena fina; Análisis de precios unitarios 8: m3; Análisis de precios unitarios 10: 0.015997; Análisis de precios unitarios 11: 50.85; Análisis de precios unitarios 12: 0.81
01.06.04.05.03 | 0221010102 | MATERIAL | Análisis de precios unitarios 1: Cemento portland I sector público; en bolsa; Análisis de precios unitarios 8: und; Análisis de precios unitarios 10: 0.12398; Análisis de precios unitarios 11: 22.38; Análisis de precios unitarios 12: 2.77
01.06.04.05.03 | 0231160001 | MATERIAL | Análisis de precios unitarios 1: Agua, incluye transporte a pie de obra (Camión cisterna y Motobomba); Análisis de precios unitarios 8: m3; Análisis de precios unitarios 10: 0.0039994; Análisis de precios unitarios 11: 10; Análisis de precios unitarios 12: 0.04
01.06.04.05.03 | 0337009001 |  | Análisis de precios unitarios 1: Herramientas manuales; Análisis de precios unitarios 8: %MO; Análisis de precios unitarios 10: 2; Análisis de precios unitarios 11: 26.23; Análisis de precios unitarios 12: 0.5246
01.06.04.05.04 | Partida |  | Análisis de precios unitarios 1: 01.06.04.05.04; Análisis de precios unitarios 4: Tarrajeo frotachado en cielo raso externo C:A 1:4 e=1.5cm incl. vigas empotradas (Cemento P-I); Análisis de precios unitarios 10: 0; Análisis de precios unitarios 12: 30.3746
01.06.04.05.04 | Rendimiento |  | m2/DIA |  | MO. | 24 | EQ. | 24 |  | Costo unitario directo por : m2 |  | 0 |  | 25.69
01.06.04.05.04 | Código |  | Análisis de precios unitarios 1: Descripción Recurso; Análisis de precios unitarios 8: Unidad; Análisis de precios unitarios 9: Cuadrilla; Análisis de precios unitarios 10: Cantidad; Análisis de precios unitarios 11: Precio S/.; Análisis de precios unitarios 12: Parcial S/.
01.06.04.05.04 | 0147030001 | MANO DE OBRA | Análisis de precios unitarios 1: MO: Capataz incluye leyes sociales; Análisis de precios unitarios 8: h; Análisis de precios unitarios 9: 0.1; Análisis de precios unitarios 10: 0.033328; Análisis de precios unitarios 11: 31.26; Análisis de precios unitarios 12: 1.04
01.06.04.05.04 | 0147060001 | MANO DE OBRA | Análisis de precios unitarios 1: MO: Operario incluye leyes sociales; Análisis de precios unitarios 8: h; Análisis de precios unitarios 9: 2; Análisis de precios unitarios 10: 0.66656; Análisis de precios unitarios 11: 26.98; Análisis de precios unitarios 12: 17.98
01.06.04.05.04 | 0147100001 | MANO DE OBRA | Análisis de precios unitarios 1: MO: Peon incluye leyes sociales; Análisis de precios unitarios 8: h; Análisis de precios unitarios 9: 1; Análisis de precios unitarios 10: 0.33328; Análisis de precios unitarios 11: 21.64; Análisis de precios unitarios 12: 7.21
01.06.04.05.04 | 0204010001 | MATERIAL | Análisis de precios unitarios 1: Arena fina; Análisis de precios unitarios 8: m3; Análisis de precios unitarios 10: 0.015997; Análisis de precios unitarios 11: 50.85; Análisis de precios unitarios 12: 0.81
01.06.04.05.04 | 0221010102 | MATERIAL | Análisis de precios unitarios 1: Cemento portland I sector público; en bolsa; Análisis de precios unitarios 8: und; Análisis de precios unitarios 10: 0.12398; Análisis de precios unitarios 11: 22.38; Análisis de precios unitarios 12: 2.77
01.06.04.05.04 | 0231160001 | MATERIAL | Análisis de precios unitarios 1: Agua, incluye transporte a pie de obra (Camión cisterna y Motobomba); Análisis de precios unitarios 8: m3; Análisis de precios unitarios 10: 0.0039994; Análisis de precios unitarios 11: 10; Análisis de precios unitarios 12: 0.04
01.06.04.05.04 | 0337009001 |  | Análisis de precios unitarios 1: Herramientas manuales; Análisis de precios unitarios 8: %MO; Análisis de precios unitarios 10: 2; Análisis de precios unitarios 11: 26.23; Análisis de precios unitarios 12: 0.5246
01.06.04.05.05 | Partida |  | Análisis de precios unitarios 1: 01.06.04.05.05; Análisis de precios unitarios 4: Tarrajeo frotachado en vigas peraltadas C:A 1:4 e=1.5cm (Cemento P-I); Análisis de precios unitarios 10: 0; Análisis de precios unitarios 12: 30.3746
01.06.04.05.05 | Rendimiento |  | m2/DIA |  | MO. | 24 | EQ. | 24 |  | Costo unitario directo por : m2 |  | 0 |  | 25.69
01.06.04.05.05 | Código |  | Análisis de precios unitarios 1: Descripción Recurso; Análisis de precios unitarios 8: Unidad; Análisis de precios unitarios 9: Cuadrilla; Análisis de precios unitarios 10: Cantidad; Análisis de precios unitarios 11: Precio S/.; Análisis de precios unitarios 12: Parcial S/.
01.06.04.05.05 | 0147030001 | MANO DE OBRA | Análisis de precios unitarios 1: MO: Capataz incluye leyes sociales; Análisis de precios unitarios 8: h; Análisis de precios unitarios 9: 0.1; Análisis de precios unitarios 10: 0.033328; Análisis de precios unitarios 11: 31.26; Análisis de precios unitarios 12: 1.04
01.06.04.05.05 | 0147060001 | MANO DE OBRA | Análisis de precios unitarios 1: MO: Operario incluye leyes sociales; Análisis de precios unitarios 8: h; Análisis de precios unitarios 9: 2; Análisis de precios unitarios 10: 0.66656; Análisis de precios unitarios 11: 26.98; Análisis de precios unitarios 12: 17.98
01.06.04.05.05 | 0147100001 | MANO DE OBRA | Análisis de precios unitarios 1: MO: Peon incluye leyes sociales; Análisis de precios unitarios 8: h; Análisis de precios unitarios 9: 1; Análisis de precios unitarios 10: 0.33328; Análisis de precios unitarios 11: 21.64; Análisis de precios unitarios 12: 7.21
01.06.04.05.05 | 0204010001 | MATERIAL | Análisis de precios unitarios 1: Arena fina; Análisis de precios unitarios 8: m3; Análisis de precios unitarios 10: 0.015997; Análisis de precios unitarios 11: 50.85; Análisis de precios unitarios 12: 0.81
01.06.04.05.05 | 0221010102 | MATERIAL | Análisis de precios unitarios 1: Cemento portland I sector público; en bolsa; Análisis de precios unitarios 8: und; Análisis de precios unitarios 10: 0.12398; Análisis de precios unitarios 11: 22.38; Análisis de precios unitarios 12: 2.77
01.06.04.05.05 | 0231160001 | MATERIAL | Análisis de precios unitarios 1: Agua, incluye transporte a pie de obra (Camión cisterna y Motobomba); Análisis de precios unitarios 8: m3; Análisis de precios unitarios 10: 0.0039994; Análisis de precios unitarios 11: 10; Análisis de precios unitarios 12: 0.04
01.06.04.05.05 | 0337009001 |  | Análisis de precios unitarios 1: Herramientas manuales; Análisis de precios unitarios 8: %MO; Análisis de precios unitarios 10: 2; Análisis de precios unitarios 11: 26.23; Análisis de precios unitarios 12: 0.5246
01.06.04.05.06 | Partida |  | Análisis de precios unitarios 1: 01.06.04.05.06; Análisis de precios unitarios 4: Vestidura de derrame en puerta, ventana y vano; Análisis de precios unitarios 10: 0; Análisis de precios unitarios 12: 19.36
01.06.04.05.06 | Rendimiento |  | m/DIA |  | MO. | 36 | EQ. | 36 |  | Costo unitario directo por : m |  | 0 |  | 16.48
01.06.04.05.06 | Código |  | Análisis de precios unitarios 1: Descripción Recurso; Análisis de precios unitarios 8: Unidad; Análisis de precios unitarios 9: Cuadrilla; Análisis de precios unitarios 10: Cantidad; Análisis de precios unitarios 11: Precio S/.; Análisis de precios unitarios 12: Parcial S/.
01.06.04.05.06 | 0147030001 | MANO DE OBRA | Análisis de precios unitarios 1: MO: Capataz incluye leyes sociales; Análisis de precios unitarios 8: h; Análisis de precios unitarios 9: 0.1; Análisis de precios unitarios 10: 0.0222; Análisis de precios unitarios 11: 31.26; Análisis de precios unitarios 12: 0.69
01.06.04.05.06 | 0147060001 | MANO DE OBRA | Análisis de precios unitarios 1: MO: Operario incluye leyes sociales; Análisis de precios unitarios 8: h; Análisis de precios unitarios 9: 2; Análisis de precios unitarios 10: 0.4444; Análisis de precios unitarios 11: 26.98; Análisis de precios unitarios 12: 11.99
01.06.04.05.06 | 0147100001 | MANO DE OBRA | Análisis de precios unitarios 1: MO: Peon incluye leyes sociales; Análisis de precios unitarios 8: h; Análisis de precios unitarios 9: 1; Análisis de precios unitarios 10: 0.2222; Análisis de precios unitarios 11: 21.64; Análisis de precios unitarios 12: 4.81
01.06.04.05.06 | 0204010001 | MATERIAL | Análisis de precios unitarios 1: Arena fina; Análisis de precios unitarios 8: m3; Análisis de precios unitarios 10: 0.002; Análisis de precios unitarios 11: 50.85; Análisis de precios unitarios 12: 0.1
01.06.04.05.06 | 0221010102 | MATERIAL | Análisis de precios unitarios 1: Cemento portland I sector público; en bolsa; Análisis de precios unitarios 8: und; Análisis de precios unitarios 10: 0.04602; Análisis de precios unitarios 11: 22.38; Análisis de precios unitarios 12: 1.03
01.06.04.05.06 | 0337009001 |  | Análisis de precios unitarios 1: Herramientas manuales; Análisis de precios unitarios 8: %MO; Análisis de precios unitarios 10: 2; Análisis de precios unitarios 11: 15.24; Análisis de precios unitarios 12: 0.3
01.06.04.05.06 | 0337730001 | EQUIPO | Análisis de precios unitarios 1: Andamio de metal y/o de Madera ( Alquiler ); Análisis de precios unitarios 8: h; Análisis de precios unitarios 9: 0.5; Análisis de precios unitarios 10: 0.1111; Análisis de precios unitarios 11: 3.92; Análisis de precios unitarios 12: 0.44
01.06.04.05.07 | Partida |  | Análisis de precios unitarios 1: 01.06.04.05.07; Análisis de precios unitarios 4: Curado de concreto con material sellante; Análisis de precios unitarios 10: 0; Análisis de precios unitarios 12: 4.7456
01.06.04.05.07 | Rendimiento |  | m2/DIA |  | MO. | 96 | EQ. | 96 |  | Costo unitario directo por : m2 |  | 0 |  | 4.38
01.06.04.05.07 | Código |  | Análisis de precios unitarios 1: Descripción Recurso; Análisis de precios unitarios 8: Unidad; Análisis de precios unitarios 9: Cuadrilla; Análisis de precios unitarios 10: Cantidad; Análisis de precios unitarios 11: Precio S/.; Análisis de precios unitarios 12: Parcial S/.
01.06.04.05.07 | 0147030001 | MANO DE OBRA | Análisis de precios unitarios 1: MO: Capataz incluye leyes sociales; Análisis de precios unitarios 8: h; Análisis de precios unitarios 9: 0.1; Análisis de precios unitarios 10: 0.0083077; Análisis de precios unitarios 11: 31.26; Análisis de precios unitarios 12: 0.26
01.06.04.05.07 | 0147080001 | MANO DE OBRA | Análisis de precios unitarios 1: MO: Oficial incluye leyes sociales; Análisis de precios unitarios 8: h; Análisis de precios unitarios 9: 1; Análisis de precios unitarios 10: 0.083377; Análisis de precios unitarios 11: 22.6; Análisis de precios unitarios 12: 1.88
01.06.04.05.07 | 0231602105 | MATERIAL | Análisis de precios unitarios 1: Chema:curador membra nil"A", env.x galón (curador de concret tipo membrana); Análisis de precios unitarios 8: und; Análisis de precios unitarios 10: 0.087581; Análisis de precios unitarios 11: 28.73; Análisis de precios unitarios 12: 2.52
01.06.04.05.07 | 0337009001 |  | Análisis de precios unitarios 1: Herramientas manuales; Análisis de precios unitarios 8: %MO; Análisis de precios unitarios 10: 4; Análisis de precios unitarios 11: 2.14; Análisis de precios unitarios 12: 0.0856
01.06.04.06.01 | Partida |  | Análisis de precios unitarios 1: 01.06.04.06.01; Análisis de precios unitarios 4: Acabado pulido de piso con mortero 1:5 x 1,5 cm de espesor; Análisis de precios unitarios 10: 0; Análisis de precios unitarios 12: 28.65
01.06.04.06.01 | Rendimiento |  | m2/DIA |  | MO. | 40 | EQ. | 40 |  | Costo unitario directo por : m2 |  | 0 |  | 23.62
01.06.04.06.01 | Código |  | Análisis de precios unitarios 1: Descripción Recurso; Análisis de precios unitarios 8: Unidad; Análisis de precios unitarios 9: Cuadrilla; Análisis de precios unitarios 10: Cantidad; Análisis de precios unitarios 11: Precio S/.; Análisis de precios unitarios 12: Parcial S/.
01.06.04.06.01 | 0147030001 | MANO DE OBRA | Análisis de precios unitarios 1: MO: Capataz incluye leyes sociales; Análisis de precios unitarios 8: h; Análisis de precios unitarios 9: 0.1; Análisis de precios unitarios 10: 0.02; Análisis de precios unitarios 11: 31.26; Análisis de precios unitarios 12: 0.63
01.06.04.06.01 | 0147060001 | MANO DE OBRA | Análisis de precios unitarios 1: MO: Operario incluye leyes sociales; Análisis de precios unitarios 8: h; Análisis de precios unitarios 9: 2; Análisis de precios unitarios 10: 0.4; Análisis de precios unitarios 11: 26.98; Análisis de precios unitarios 12: 10.79
01.06.04.06.01 | 0147100001 | MANO DE OBRA | Análisis de precios unitarios 1: MO: Peon incluye leyes sociales; Análisis de precios unitarios 8: h; Análisis de precios unitarios 9: 2; Análisis de precios unitarios 10: 0.4; Análisis de precios unitarios 11: 21.64; Análisis de precios unitarios 12: 8.66
01.06.04.06.01 | 0204010001 | MATERIAL | Análisis de precios unitarios 1: Arena fina; Análisis de precios unitarios 8: m3; Análisis de precios unitarios 10: 0.014; Análisis de precios unitarios 11: 50.85; Análisis de precios unitarios 12: 0.71
01.06.04.06.01 | 0221010102 | MATERIAL | Análisis de precios unitarios 1: Cemento portland I sector público; en bolsa; Análisis de precios unitarios 8: und; Análisis de precios unitarios 10: 0.3342; Análisis de precios unitarios 11: 22.38; Análisis de precios unitarios 12: 7.48
01.06.04.06.01 | 0231160001 | MATERIAL | Análisis de precios unitarios 1: Agua, incluye transporte a pie de obra (Camión cisterna y Motobomba); Análisis de precios unitarios 8: m3; Análisis de precios unitarios 10: 0.004; Análisis de precios unitarios 11: 10; Análisis de precios unitarios 12: 0.04
01.06.04.06.01 | 0337009001 |  | Análisis de precios unitarios 1: Herramientas manuales; Análisis de precios unitarios 8: %MO; Análisis de precios unitarios 10: 2; Análisis de precios unitarios 11: 17.18; Análisis de precios unitarios 12: 0.34
01.06.04.07.01 | Partida |  | Análisis de precios unitarios 1: 01.06.04.07.01; Análisis de precios unitarios 4: Puerta metálica tipo P-2 segun diseño y plano; Análisis de precios unitarios 10: 0; Análisis de precios unitarios 12: 4166.67
01.06.04.07.01 | Rendimiento |  | m2/DIA |  | MO. | 0.5 | EQ. | 0.5 |  | Costo unitario directo por : m2 |  | 0 |  | 1257.24
01.06.04.07.01 | Código |  | Análisis de precios unitarios 1: Descripción Recurso; Análisis de precios unitarios 8: Unidad; Análisis de precios unitarios 9: Cuadrilla; Análisis de precios unitarios 10: Cantidad; Análisis de precios unitarios 11: Precio S/.; Análisis de precios unitarios 12: Parcial S/.
01.06.04.07.01 | 0147030001 | MANO DE OBRA | Análisis de precios unitarios 1: MO: Capataz incluye leyes sociales; Análisis de precios unitarios 8: h; Análisis de precios unitarios 9: 0.1; Análisis de precios unitarios 10: 1.6; Análisis de precios unitarios 11: 31.26; Análisis de precios unitarios 12: 50.02
01.06.04.07.01 | 0147050112 | MANO DE OBRA | Análisis de precios unitarios 1: MO: Operador de equipo mediano; Análisis de precios unitarios 8: h; Análisis de precios unitarios 9: 0.52; Análisis de precios unitarios 10: 8.32; Análisis de precios unitarios 11: 27.06; Análisis de precios unitarios 12: 225.14
01.06.04.07.01 | 0147060001 | MANO DE OBRA | Análisis de precios unitarios 1: MO: Operario incluye leyes sociales; Análisis de precios unitarios 8: h; Análisis de precios unitarios 9: 1; Análisis de precios unitarios 10: 16; Análisis de precios unitarios 11: 26.98; Análisis de precios unitarios 12: 431.68
01.06.04.07.01 | 0147100001 | MANO DE OBRA | Análisis de precios unitarios 1: MO: Peon incluye leyes sociales; Análisis de precios unitarios 8: h; Análisis de precios unitarios 9: 0.5; Análisis de precios unitarios 10: 8; Análisis de precios unitarios 11: 21.64; Análisis de precios unitarios 12: 173.12
01.06.04.07.01 | 0231210010 | MATERIAL | Análisis de precios unitarios 1: Soldadura cellocord AP; Análisis de precios unitarios 8: kg; Análisis de precios unitarios 10: 10; Análisis de precios unitarios 11: 20; Análisis de precios unitarios 12: 200
01.06.04.07.01 | 0251700046 | MATERIAL | Análisis de precios unitarios 1: Perfil fo. ang "L" 2"x2"x1/4"; Análisis de precios unitarios 8: m; Análisis de precios unitarios 10: 10; Análisis de precios unitarios 11: 16.39; Análisis de precios unitarios 12: 163.9
01.06.04.07.01 | 0251752025 | MATERIAL | Análisis de precios unitarios 1: Perfil fo. tee "T" 1"x1"x1/8"; Análisis de precios unitarios 8: m; Análisis de precios unitarios 10: 10; Análisis de precios unitarios 11: 2.11; Análisis de precios unitarios 12: 21.1
01.06.04.07.01 | 0251752044 | MATERIAL | Análisis de precios unitarios 1: Perfil fo. tee "T" 2"x2"x1/4"; Análisis de precios unitarios 8: m; Análisis de precios unitarios 10: 10; Análisis de precios unitarios 11: 19.63; Análisis de precios unitarios 12: 196.3
01.06.04.07.01 | 0256070010 | MATERIAL | Análisis de precios unitarios 1: Plancha de fo. negra LAC 4' x 8' x 1/16"; Análisis de precios unitarios 8: und; Análisis de precios unitarios 10: 8.6717; Análisis de precios unitarios 11: 278.61; Análisis de precios unitarios 12: 2416.02
01.06.04.07.01 | 0337009001 |  | Análisis de precios unitarios 1: Herramientas manuales; Análisis de precios unitarios 8: %MO; Análisis de precios unitarios 10: 2; Análisis de precios unitarios 11: 780.06; Análisis de precios unitarios 12: 15.6
01.06.04.07.01 | 0337091001 | EQUIPO | Análisis de precios unitarios 1: Cizalla para corte de fierro; Análisis de precios unitarios 8: h; Análisis de precios unitarios 9: 0.5; Análisis de precios unitarios 10: 8; Análisis de precios unitarios 11: 2; Análisis de precios unitarios 12: 16
01.06.04.07.01 | 0348140001 | EQUIPO | Análisis de precios unitarios 1: Camioneta pick-up 4 x 2 simple 1000 kg 90 HP; Análisis de precios unitarios 8: h; Análisis de precios unitarios 9: 0.02; Análisis de precios unitarios 10: 0.32; Análisis de precios unitarios 11: 20.83; Análisis de precios unitarios 12: 6.67
01.06.04.07.01 | 0349450005 | EQUIPO | Análisis de precios unitarios 1: Motosoldadora de 250 amp.; Análisis de precios unitarios 8: h; Análisis de precios unitarios 9: 0.5; Análisis de precios unitarios 10: 8; Análisis de precios unitarios 11: 31.39; Análisis de precios unitarios 12: 251.12
01.06.04.07.02 | Partida |  | Análisis de precios unitarios 1: 01.06.04.07.02; Análisis de precios unitarios 4: Ventana en caseta segun diseño y plano; Análisis de precios unitarios 10: 0; Análisis de precios unitarios 12: 904.95
01.06.04.07.02 | Rendimiento |  | m2/DIA |  | MO. | 2 | EQ. | 2 |  | Costo unitario directo por : m2 |  | 0 |  | 344.94
01.06.04.07.02 | Código |  | Análisis de precios unitarios 1: Descripción Recurso; Análisis de precios unitarios 8: Unidad; Análisis de precios unitarios 9: Cuadrilla; Análisis de precios unitarios 10: Cantidad; Análisis de precios unitarios 11: Precio S/.; Análisis de precios unitarios 12: Parcial S/.
01.06.04.07.02 | 0147030001 | MANO DE OBRA | Análisis de precios unitarios 1: MO: Capataz incluye leyes sociales; Análisis de precios unitarios 8: h; Análisis de precios unitarios 9: 0.1; Análisis de precios unitarios 10: 0.4; Análisis de precios unitarios 11: 31.26; Análisis de precios unitarios 12: 12.5
01.06.04.07.02 | 0147050112 | MANO DE OBRA | Análisis de precios unitarios 1: MO: Operador de equipo mediano; Análisis de precios unitarios 8: h; Análisis de precios unitarios 9: 0.28; Análisis de precios unitarios 10: 1.12; Análisis de precios unitarios 11: 27.06; Análisis de precios unitarios 12: 30.31
01.06.04.07.02 | 0147060001 | MANO DE OBRA | Análisis de precios unitarios 1: MO: Operario incluye leyes sociales; Análisis de precios unitarios 8: h; Análisis de precios unitarios 9: 1; Análisis de precios unitarios 10: 4; Análisis de precios unitarios 11: 26.98; Análisis de precios unitarios 12: 107.92
01.06.04.07.02 | 0147100001 | MANO DE OBRA | Análisis de precios unitarios 1: MO: Peon incluye leyes sociales; Análisis de precios unitarios 8: h; Análisis de precios unitarios 9: 0.25; Análisis de precios unitarios 10: 1; Análisis de precios unitarios 11: 21.64; Análisis de precios unitarios 12: 21.64
01.06.04.07.02 | 0202070004 | MATERIAL | Análisis de precios unitarios 1: Fo. t/cuadrado liso de 3/8"; Análisis de precios unitarios 8: m; Análisis de precios unitarios 10: 20; Análisis de precios unitarios 11: 10; Análisis de precios unitarios 12: 200
01.06.04.07.02 | 0203010104 | MATERIAL | Análisis de precios unitarios 1: Fo.construcción por varilla N° 3 (3/8"); Análisis de precios unitarios 8: und; Análisis de precios unitarios 10: 5; Análisis de precios unitarios 11: 30.23; Análisis de precios unitarios 12: 151.15
01.06.04.07.02 | 0231210010 | MATERIAL | Análisis de precios unitarios 1: Soldadura cellocord AP; Análisis de precios unitarios 8: kg; Análisis de precios unitarios 10: 5; Análisis de precios unitarios 11: 20; Análisis de precios unitarios 12: 100
01.06.04.07.02 | 0251851016 | MATERIAL | Análisis de precios unitarios 1: Platina de fo. negro 1 1/4" x 1/4" x 6m; Análisis de precios unitarios 8: und; Análisis de precios unitarios 10: 5.9722; Análisis de precios unitarios 11: 40.6; Análisis de precios unitarios 12: 242.47
01.06.04.07.02 | 0337009001 |  | Análisis de precios unitarios 1: Herramientas manuales; Análisis de precios unitarios 8: %MO; Análisis de precios unitarios 10: 2; Análisis de precios unitarios 11: 153.68; Análisis de precios unitarios 12: 3.07
01.06.04.07.02 | 0337091001 | EQUIPO | Análisis de precios unitarios 1: Cizalla para corte de fierro; Análisis de precios unitarios 8: h; Análisis de precios unitarios 9: 0.25; Análisis de precios unitarios 10: 1; Análisis de precios unitarios 11: 2; Análisis de precios unitarios 12: 2
01.06.04.07.02 | 0348140001 | EQUIPO | Análisis de precios unitarios 1: Camioneta pick-up 4 x 2 simple 1000 kg 90 HP; Análisis de precios unitarios 8: h; Análisis de precios unitarios 9: 0.03; Análisis de precios unitarios 10: 0.12; Análisis de precios unitarios 11: 20.83; Análisis de precios unitarios 12: 2.5
01.06.04.07.02 | 0349450005 | EQUIPO | Análisis de precios unitarios 1: Motosoldadora de 250 amp.; Análisis de precios unitarios 8: h; Análisis de precios unitarios 9: 0.25; Análisis de precios unitarios 10: 1; Análisis de precios unitarios 11: 31.39; Análisis de precios unitarios 12: 31.39
01.06.04.07.03 | Partida |  | Análisis de precios unitarios 1: 01.06.04.07.03; Análisis de precios unitarios 4: Malla metálica protectora con alambre N° 12 por cocadas de 1"; Análisis de precios unitarios 10: 0; Análisis de precios unitarios 12: 1.53
01.06.04.07.03 | Rendimiento |  | m2/DIA |  | MO. | 4 | EQ. | 4 |  | Costo unitario directo por : m2 |  | 0 |  | 254.91
01.06.04.07.03 | Código |  | Análisis de precios unitarios 1: Descripción Recurso; Análisis de precios unitarios 8: Unidad; Análisis de precios unitarios 9: Cuadrilla; Análisis de precios unitarios 10: Cantidad; Análisis de precios unitarios 11: Precio S/.; Análisis de precios unitarios 12: Parcial S/.
01.06.04.07.03 | 0147030001 | MANO DE OBRA | Análisis de precios unitarios 1: MO: Capataz incluye leyes sociales; Análisis de precios unitarios 8: h; Análisis de precios unitarios 9: 0.1; Análisis de precios unitarios 10: 0; Análisis de precios unitarios 11: 31.26; Análisis de precios unitarios 12: 0
01.06.04.07.03 | 0147050112 | MANO DE OBRA | Análisis de precios unitarios 1: MO: Operador de equipo mediano; Análisis de precios unitarios 8: h; Análisis de precios unitarios 9: 0.27; Análisis de precios unitarios 10: 0; Análisis de precios unitarios 11: 27.06; Análisis de precios unitarios 12: 0
01.06.04.07.03 | 0147060001 | MANO DE OBRA | Análisis de precios unitarios 1: MO: Operario incluye leyes sociales; Análisis de precios unitarios 8: h; Análisis de precios unitarios 9: 1; Análisis de precios unitarios 10: 0; Análisis de precios unitarios 11: 26.98; Análisis de precios unitarios 12: 0
01.06.04.07.03 | 0147100001 | MANO DE OBRA | Análisis de precios unitarios 1: MO: Peon incluye leyes sociales; Análisis de precios unitarios 8: h; Análisis de precios unitarios 9: 0.25; Análisis de precios unitarios 10: 0; Análisis de precios unitarios 11: 21.64; Análisis de precios unitarios 12: 0
01.06.04.07.03 | 0231210010 | MATERIAL | Análisis de precios unitarios 1: Soldadura cellocord AP; Análisis de precios unitarios 8: kg; Análisis de precios unitarios 10: 0; Análisis de precios unitarios 11: 20; Análisis de precios unitarios 12: 0
01.06.04.07.03 | 0246010121 | MATERIAL | Análisis de precios unitarios 1: Malla de alambre N° 12 x cocada de 1"; Análisis de precios unitarios 8: m2; Análisis de precios unitarios 10: 0; Análisis de precios unitarios 11: 150; Análisis de precios unitarios 12: 0
01.06.04.07.03 | 0337009001 |  | Análisis de precios unitarios 1: Herramientas manuales; Análisis de precios unitarios 8: %MO; Análisis de precios unitarios 10: 2; Análisis de precios unitarios 11: 76.35; Análisis de precios unitarios 12: 1.53
01.06.04.07.03 | 0337091001 | EQUIPO | Análisis de precios unitarios 1: Cizalla para corte de fierro; Análisis de precios unitarios 8: h; Análisis de precios unitarios 9: 0.25; Análisis de precios unitarios 10: 0; Análisis de precios unitarios 11: 2; Análisis de precios unitarios 12: 0
01.06.04.07.03 | 0348140001 | EQUIPO | Análisis de precios unitarios 1: Camioneta pick-up 4 x 2 simple 1000 kg 90 HP; Análisis de precios unitarios 8: h; Análisis de precios unitarios 9: 0.02; Análisis de precios unitarios 10: 0; Análisis de precios unitarios 11: 20.83; Análisis de precios unitarios 12: 0
01.06.04.07.03 | 0349450005 | EQUIPO | Análisis de precios unitarios 1: Motosoldadora de 250 amp.; Análisis de precios unitarios 8: h; Análisis de precios unitarios 9: 0.25; Análisis de precios unitarios 10: 0; Análisis de precios unitarios 11: 31.39; Análisis de precios unitarios 12: 0
01.06.04.08.01 | Partida |  | Análisis de precios unitarios 1: 01.06.04.08.01; Análisis de precios unitarios 4: Cerradura para exterior, c/llaves inter. y exterior de 3 golpes; Análisis de precios unitarios 10: 0; Análisis de precios unitarios 12: 0
01.06.04.08.01 | Rendimiento |  | Análisis de precios unitarios 1: und/DIA; Análisis de precios unitarios 3: MO.; Análisis de precios unitarios 5: EQ.; Análisis de precios unitarios 8: Costo unitario directo por : und; Análisis de precios unitarios 10: 0; Análisis de precios unitarios 12: 66.02
01.06.04.08.01 | Código |  | Análisis de precios unitarios 1: Descripción Recurso; Análisis de precios unitarios 8: Unidad; Análisis de precios unitarios 9: Cuadrilla; Análisis de precios unitarios 10: Cantidad; Análisis de precios unitarios 11: Precio S/.; Análisis de precios unitarios 12: Parcial S/.
01.06.04.08.01 | 0226040125 | MATERIAL | Análisis de precios unitarios 1: Cerradura Forte de 3 golpes; Análisis de precios unitarios 8: und; Análisis de precios unitarios 10: 0; Análisis de precios unitarios 11: 66.02; Análisis de precios unitarios 12: 0
01.06.04.08.02 | Partida |  | Análisis de precios unitarios 1: 01.06.04.08.02; Análisis de precios unitarios 4: Candado, incluyendo aldabas; Análisis de precios unitarios 10: 0; Análisis de precios unitarios 12: 0
01.06.04.08.02 | Rendimiento |  | Análisis de precios unitarios 1: und/DIA; Análisis de precios unitarios 3: MO.; Análisis de precios unitarios 5: EQ.; Análisis de precios unitarios 8: Costo unitario directo por : und; Análisis de precios unitarios 10: 0; Análisis de precios unitarios 12: 20
01.06.04.08.02 | Código |  | Análisis de precios unitarios 1: Descripción Recurso; Análisis de precios unitarios 8: Unidad; Análisis de precios unitarios 9: Cuadrilla; Análisis de precios unitarios 10: Cantidad; Análisis de precios unitarios 11: Precio S/.; Análisis de precios unitarios 12: Parcial S/.
01.06.04.08.02 | 0226030005 | MATERIAL | Análisis de precios unitarios 1: Candado incl.aldabas; Análisis de precios unitarios 8: und; Análisis de precios unitarios 10: 0; Análisis de precios unitarios 11: 20; Análisis de precios unitarios 12: 0
01.06.04.08.03 | Partida |  | Análisis de precios unitarios 1: 01.06.04.08.03; Análisis de precios unitarios 4: Picaportes; Análisis de precios unitarios 10: 0; Análisis de precios unitarios 12: 0
01.06.04.08.03 | Rendimiento |  | Análisis de precios unitarios 1: und/DIA; Análisis de precios unitarios 3: MO.; Análisis de precios unitarios 5: EQ.; Análisis de precios unitarios 8: Costo unitario directo por : und; Análisis de precios unitarios 10: 0; Análisis de precios unitarios 12: 13.47
01.06.04.08.03 | Código |  | Análisis de precios unitarios 1: Descripción Recurso; Análisis de precios unitarios 8: Unidad; Análisis de precios unitarios 9: Cuadrilla; Análisis de precios unitarios 10: Cantidad; Análisis de precios unitarios 11: Precio S/.; Análisis de precios unitarios 12: Parcial S/.
01.06.04.08.03 | 0226040010 | MATERIAL | Análisis de precios unitarios 1: Cerrojo t/picaporte incl. accesorios; Análisis de precios unitarios 8: und; Análisis de precios unitarios 10: 0; Análisis de precios unitarios 11: 13.47; Análisis de precios unitarios 12: 0
01.06.04.08.04 | Partida |  | Análisis de precios unitarios 1: 01.06.04.08.04; Análisis de precios unitarios 4: Bisagra de fierro para puerta (promedio); Análisis de precios unitarios 10: 0; Análisis de precios unitarios 12: 0
01.06.04.08.04 | Rendimiento |  | Análisis de precios unitarios 1: und/DIA; Análisis de precios unitarios 3: MO.; Análisis de precios unitarios 5: EQ.; Análisis de precios unitarios 8: Costo unitario directo por : und; Análisis de precios unitarios 10: 0; Análisis de precios unitarios 12: 10.08
01.06.04.08.04 | Código |  | Análisis de precios unitarios 1: Descripción Recurso; Análisis de precios unitarios 8: Unidad; Análisis de precios unitarios 9: Cuadrilla; Análisis de precios unitarios 10: Cantidad; Análisis de precios unitarios 11: Precio S/.; Análisis de precios unitarios 12: Parcial S/.
01.06.04.08.04 | 0226020050 | MATERIAL | Análisis de precios unitarios 1: Bisagra de bronce 75 mm ( 3") i/tornillos; Análisis de precios unitarios 8: und; Análisis de precios unitarios 10: 0; Análisis de precios unitarios 11: 10.08; Análisis de precios unitarios 12: 0
01.06.04.09.01 | Partida |  | Análisis de precios unitarios 1: 01.06.04.09.01; Análisis de precios unitarios 4: Pintado de muro interior con látex vinílico (vinilátex o similar); Análisis de precios unitarios 10: 0; Análisis de precios unitarios 12: 10.88
01.06.04.09.01 | Rendimiento |  | m2/DIA |  | MO. | 40 | EQ. | 40 |  | Costo unitario directo por : m2 |  | 0 |  | 9.86
01.06.04.09.01 | Código |  | Análisis de precios unitarios 1: Descripción Recurso; Análisis de precios unitarios 8: Unidad; Análisis de precios unitarios 9: Cuadrilla; Análisis de precios unitarios 10: Cantidad; Análisis de precios unitarios 11: Precio S/.; Análisis de precios unitarios 12: Parcial S/.
01.06.04.09.01 | 0147030001 | MANO DE OBRA | Análisis de precios unitarios 1: MO: Capataz incluye leyes sociales; Análisis de precios unitarios 8: h; Análisis de precios unitarios 9: 0.1; Análisis de precios unitarios 10: 0.02; Análisis de precios unitarios 11: 31.26; Análisis de precios unitarios 12: 0.63
01.06.04.09.01 | 0147060001 | MANO DE OBRA | Análisis de precios unitarios 1: MO: Operario incluye leyes sociales; Análisis de precios unitarios 8: h; Análisis de precios unitarios 9: 1; Análisis de precios unitarios 10: 0.2; Análisis de precios unitarios 11: 26.98; Análisis de precios unitarios 12: 5.4
01.06.04.09.01 | 0147100001 | MANO DE OBRA | Análisis de precios unitarios 1: MO: Peon incluye leyes sociales; Análisis de precios unitarios 8: h; Análisis de precios unitarios 9: 0.25; Análisis de precios unitarios 10: 0.05; Análisis de precios unitarios 11: 21.64; Análisis de precios unitarios 12: 1.08
01.06.04.09.01 | 0254050008 | MATERIAL | Análisis de precios unitarios 1: Pintura imprimante base, (envase por galón); Análisis de precios unitarios 8: und; Análisis de precios unitarios 10: 0.05; Análisis de precios unitarios 11: 51.51; Análisis de precios unitarios 12: 2.58
01.06.04.09.01 | 0254110110 | MATERIAL | Análisis de precios unitarios 1: Pintura látex duravinil (envase x galón); Análisis de precios unitarios 8: und; Análisis de precios unitarios 10: 0.04; Análisis de precios unitarios 11: 16.95; Análisis de precios unitarios 12: 0.68
01.06.04.09.01 | 0337009001 |  | Análisis de precios unitarios 1: Herramientas manuales; Análisis de precios unitarios 8: %MO; Análisis de precios unitarios 10: 4.36; Análisis de precios unitarios 11: 7.11; Análisis de precios unitarios 12: 0.31
01.06.04.09.01 | 0337730001 | EQUIPO | Análisis de precios unitarios 1: Andamio de metal y/o de Madera ( Alquiler ); Análisis de precios unitarios 8: h; Análisis de precios unitarios 9: 0.25; Análisis de precios unitarios 10: 0.05; Análisis de precios unitarios 11: 3.92; Análisis de precios unitarios 12: 0.2
01.06.04.09.02 | Partida |  | Análisis de precios unitarios 1: 01.06.04.09.02; Análisis de precios unitarios 4: Pintado de muro exterior con látex vinílico (vinilátex o similar); Análisis de precios unitarios 10: 0; Análisis de precios unitarios 12: 11.46
01.06.04.09.02 | Rendimiento |  | m2/DIA |  | MO. | 40 | EQ. | 40 |  | Costo unitario directo por : m2 |  | 0 |  | 10.44
01.06.04.09.02 | Código |  | Análisis de precios unitarios 1: Descripción Recurso; Análisis de precios unitarios 8: Unidad; Análisis de precios unitarios 9: Cuadrilla; Análisis de precios unitarios 10: Cantidad; Análisis de precios unitarios 11: Precio S/.; Análisis de precios unitarios 12: Parcial S/.
01.06.04.09.02 | 0147030001 | MANO DE OBRA | Análisis de precios unitarios 1: MO: Capataz incluye leyes sociales; Análisis de precios unitarios 8: h; Análisis de precios unitarios 9: 0.1; Análisis de precios unitarios 10: 0.02; Análisis de precios unitarios 11: 31.26; Análisis de precios unitarios 12: 0.63
01.06.04.09.02 | 0147060001 | MANO DE OBRA | Análisis de precios unitarios 1: MO: Operario incluye leyes sociales; Análisis de precios unitarios 8: h; Análisis de precios unitarios 9: 1; Análisis de precios unitarios 10: 0.2; Análisis de precios unitarios 11: 26.98; Análisis de precios unitarios 12: 5.4
01.06.04.09.02 | 0147100001 | MANO DE OBRA | Análisis de precios unitarios 1: MO: Peon incluye leyes sociales; Análisis de precios unitarios 8: h; Análisis de precios unitarios 9: 0.25; Análisis de precios unitarios 10: 0.05; Análisis de precios unitarios 11: 21.64; Análisis de precios unitarios 12: 1.08
01.06.04.09.02 | 0254050008 | MATERIAL | Análisis de precios unitarios 1: Pintura imprimante base, (envase por galón); Análisis de precios unitarios 8: und; Análisis de precios unitarios 10: 0.05; Análisis de precios unitarios 11: 51.51; Análisis de precios unitarios 12: 2.58
01.06.04.09.02 | 0254110110 | MATERIAL | Análisis de precios unitarios 1: Pintura látex duravinil (envase x galón); Análisis de precios unitarios 8: und; Análisis de precios unitarios 10: 0.04; Análisis de precios unitarios 11: 16.95; Análisis de precios unitarios 12: 0.68
01.06.04.09.02 | 0337009001 |  | Análisis de precios unitarios 1: Herramientas manuales; Análisis de precios unitarios 8: %MO; Análisis de precios unitarios 10: 4.36; Análisis de precios unitarios 11: 7.11; Análisis de precios unitarios 12: 0.31
01.06.04.09.02 | 0337730001 | EQUIPO | Análisis de precios unitarios 1: Andamio de metal y/o de Madera ( Alquiler ); Análisis de precios unitarios 8: h; Análisis de precios unitarios 9: 1; Análisis de precios unitarios 10: 0.2; Análisis de precios unitarios 11: 3.92; Análisis de precios unitarios 12: 0.78
01.06.04.09.03 | Partida |  | Análisis de precios unitarios 1: 01.06.04.09.03; Análisis de precios unitarios 4: Pintado de cielo raso con látex vinílico (vinilátex o similar); Análisis de precios unitarios 10: 0; Análisis de precios unitarios 12: 13.53
01.06.04.09.03 | Rendimiento |  | m2/DIA |  | MO. | 32 | EQ. | 32 |  | Costo unitario directo por : m2 |  | 0 |  | 12.26
01.06.04.09.03 | Código |  | Análisis de precios unitarios 1: Descripción Recurso; Análisis de precios unitarios 8: Unidad; Análisis de precios unitarios 9: Cuadrilla; Análisis de precios unitarios 10: Cantidad; Análisis de precios unitarios 11: Precio S/.; Análisis de precios unitarios 12: Parcial S/.
01.06.04.09.03 | 0147030001 | MANO DE OBRA | Análisis de precios unitarios 1: MO: Capataz incluye leyes sociales; Análisis de precios unitarios 8: h; Análisis de precios unitarios 9: 0.1; Análisis de precios unitarios 10: 0.025; Análisis de precios unitarios 11: 31.26; Análisis de precios unitarios 12: 0.78
01.06.04.09.03 | 0147060001 | MANO DE OBRA | Análisis de precios unitarios 1: MO: Operario incluye leyes sociales; Análisis de precios unitarios 8: h; Análisis de precios unitarios 9: 1; Análisis de precios unitarios 10: 0.25; Análisis de precios unitarios 11: 26.98; Análisis de precios unitarios 12: 6.75
01.06.04.09.03 | 0147100001 | MANO DE OBRA | Análisis de precios unitarios 1: MO: Peon incluye leyes sociales; Análisis de precios unitarios 8: h; Análisis de precios unitarios 9: 0.25; Análisis de precios unitarios 10: 0.0625; Análisis de precios unitarios 11: 21.64; Análisis de precios unitarios 12: 1.35
01.06.04.09.03 | 0254050008 | MATERIAL | Análisis de precios unitarios 1: Pintura imprimante base, (envase por galón); Análisis de precios unitarios 8: und; Análisis de precios unitarios 10: 0.05; Análisis de precios unitarios 11: 51.51; Análisis de precios unitarios 12: 2.58
01.06.04.09.03 | 0254110110 | MATERIAL | Análisis de precios unitarios 1: Pintura látex duravinil (envase x galón); Análisis de precios unitarios 8: und; Análisis de precios unitarios 10: 0.04; Análisis de precios unitarios 11: 16.95; Análisis de precios unitarios 12: 0.68
01.06.04.09.03 | 0337009001 |  | Análisis de precios unitarios 1: Herramientas manuales; Análisis de precios unitarios 8: %MO; Análisis de precios unitarios 10: 4.62; Análisis de precios unitarios 11: 8.88; Análisis de precios unitarios 12: 0.41
01.06.04.09.03 | 0337730001 | EQUIPO | Análisis de precios unitarios 1: Andamio de metal y/o de Madera ( Alquiler ); Análisis de precios unitarios 8: h; Análisis de precios unitarios 9: 1; Análisis de precios unitarios 10: 0.25; Análisis de precios unitarios 11: 3.92; Análisis de precios unitarios 12: 0.98
01.06.04.09.04 | Partida |  | Análisis de precios unitarios 1: 01.06.04.09.04; Análisis de precios unitarios 4: Pintado de puertas metálicas LAC (2manos anticorrosiva + 2esmalte); Análisis de precios unitarios 10: 0; Análisis de precios unitarios 12: 0.18
01.06.04.09.04 | Rendimiento |  | m2/DIA |  | MO. | 24 | EQ. | 24 |  | Costo unitario directo por : m2 |  | 0 |  | 14.36
01.06.04.09.04 | Código |  | Análisis de precios unitarios 1: Descripción Recurso; Análisis de precios unitarios 8: Unidad; Análisis de precios unitarios 9: Cuadrilla; Análisis de precios unitarios 10: Cantidad; Análisis de precios unitarios 11: Precio S/.; Análisis de precios unitarios 12: Parcial S/.
01.06.04.09.04 | 0147030001 | MANO DE OBRA | Análisis de precios unitarios 1: MO: Capataz incluye leyes sociales; Análisis de precios unitarios 8: h; Análisis de precios unitarios 9: 0.1; Análisis de precios unitarios 10: 0; Análisis de precios unitarios 11: 31.26; Análisis de precios unitarios 12: 0
01.06.04.09.04 | 0147060001 | MANO DE OBRA | Análisis de precios unitarios 1: MO: Operario incluye leyes sociales; Análisis de precios unitarios 8: h; Análisis de precios unitarios 9: 1; Análisis de precios unitarios 10: 0; Análisis de precios unitarios 11: 26.98; Análisis de precios unitarios 12: 0
01.06.04.09.04 | 0254070005 | MATERIAL | Análisis de precios unitarios 1: Pintura anticorrosiva-epóxica naval, envase por galón; Análisis de precios unitarios 8: und; Análisis de precios unitarios 10: 0; Análisis de precios unitarios 11: 42.93; Análisis de precios unitarios 12: 0
01.06.04.09.04 | 0254080005 | MATERIAL | Análisis de precios unitarios 1: Pintura esmalte sintético, envase por galón; Análisis de precios unitarios 8: und; Análisis de precios unitarios 10: 0; Análisis de precios unitarios 11: 60; Análisis de precios unitarios 12: 0
01.06.04.09.04 | 0337009001 |  | Análisis de precios unitarios 1: Herramientas manuales; Análisis de precios unitarios 8: %MO; Análisis de precios unitarios 10: 2; Análisis de precios unitarios 11: 9.03; Análisis de precios unitarios 12: 0.18
01.06.04.09.05 | Partida |  | Análisis de precios unitarios 1: 01.06.04.09.05; Análisis de precios unitarios 4: Pintado de ventanas metálicas (2manos anticorrosiva + 2esmalte); Análisis de precios unitarios 10: 0; Análisis de precios unitarios 12: 0.14
01.06.04.09.05 | Rendimiento |  | m2/DIA |  | MO. | 32 | EQ. | 32 |  | Costo unitario directo por : m2 |  | 0 |  | 9.49
01.06.04.09.05 | Código |  | Análisis de precios unitarios 1: Descripción Recurso; Análisis de precios unitarios 8: Unidad; Análisis de precios unitarios 9: Cuadrilla; Análisis de precios unitarios 10: Cantidad; Análisis de precios unitarios 11: Precio S/.; Análisis de precios unitarios 12: Parcial S/.
01.06.04.09.05 | 0147030001 | MANO DE OBRA | Análisis de precios unitarios 1: MO: Capataz incluye leyes sociales; Análisis de precios unitarios 8: h; Análisis de precios unitarios 9: 0.1; Análisis de precios unitarios 10: 0; Análisis de precios unitarios 11: 31.26; Análisis de precios unitarios 12: 0
01.06.04.09.05 | 0147060001 | MANO DE OBRA | Análisis de precios unitarios 1: MO: Operario incluye leyes sociales; Análisis de precios unitarios 8: h; Análisis de precios unitarios 9: 1; Análisis de precios unitarios 10: 0; Análisis de precios unitarios 11: 26.98; Análisis de precios unitarios 12: 0
01.06.04.09.05 | 0254070005 | MATERIAL | Análisis de precios unitarios 1: Pintura anticorrosiva-epóxica naval, envase por galón; Análisis de precios unitarios 8: und; Análisis de precios unitarios 10: 0; Análisis de precios unitarios 11: 42.93; Análisis de precios unitarios 12: 0
01.06.04.09.05 | 0254080005 | MATERIAL | Análisis de precios unitarios 1: Pintura esmalte sintético, envase por galón; Análisis de precios unitarios 8: und; Análisis de precios unitarios 10: 0; Análisis de precios unitarios 11: 60; Análisis de precios unitarios 12: 0
01.06.04.09.05 | 0337009001 |  | Análisis de precios unitarios 1: Herramientas manuales; Análisis de precios unitarios 8: %MO; Análisis de precios unitarios 10: 2; Análisis de precios unitarios 11: 6.78; Análisis de precios unitarios 12: 0.14
01.06.04.10.01 | Partida |  | Análisis de precios unitarios 1: 01.06.04.10.01; Análisis de precios unitarios 4: Prueba de calidad del concreto (prueba a la compresión); Análisis de precios unitarios 10: 0; Análisis de precios unitarios 12: 31.81
01.06.04.10.01 | Rendimiento |  | und/DIA |  | MO. | 18 | EQ. | 18 |  | Costo unitario directo por : und |  | 0 |  | 25.29
01.06.04.10.01 | Código |  | Análisis de precios unitarios 1: Descripción Recurso; Análisis de precios unitarios 8: Unidad; Análisis de precios unitarios 9: Cuadrilla; Análisis de precios unitarios 10: Cantidad; Análisis de precios unitarios 11: Precio S/.; Análisis de precios unitarios 12: Parcial S/.
01.06.04.10.01 | 0147050112 | MANO DE OBRA | Análisis de precios unitarios 1: MO: Operador de equipo mediano; Análisis de precios unitarios 8: h; Análisis de precios unitarios 9: 1; Análisis de precios unitarios 10: 0.44447; Análisis de precios unitarios 11: 27.06; Análisis de precios unitarios 12: 12.03
01.06.04.10.01 | 0339220001 | EQUIPO | Análisis de precios unitarios 1: Prueba: rotura de probeta; Análisis de precios unitarios 8: und; Análisis de precios unitarios 10: 1.0521; Análisis de precios unitarios 11: 10; Análisis de precios unitarios 12: 10.52
01.06.04.10.01 | 0348140001 | EQUIPO | Análisis de precios unitarios 1: Camioneta pick-up 4 x 2 simple 1000 kg 90 HP; Análisis de precios unitarios 8: h; Análisis de precios unitarios 9: 1; Análisis de precios unitarios 10: 0.44447; Análisis de precios unitarios 11: 20.83; Análisis de precios unitarios 12: 9.26
01.06.04.11.01 | Partida |  | Análisis de precios unitarios 1: 01.06.04.11.01; Análisis de precios unitarios 4: Aditivo desmoldeador para encofrados tipo caravista; Análisis de precios unitarios 10: 0; Análisis de precios unitarios 12: 11.4
01.06.04.11.01 | Rendimiento |  | m2/DIA |  | MO. | 25 | EQ. | 25 |  | Costo unitario directo por : m2 |  | 0 |  | 10.05
01.06.04.11.01 | Código |  | Análisis de precios unitarios 1: Descripción Recurso; Análisis de precios unitarios 8: Unidad; Análisis de precios unitarios 9: Cuadrilla; Análisis de precios unitarios 10: Cantidad; Análisis de precios unitarios 11: Precio S/.; Análisis de precios unitarios 12: Parcial S/.
01.06.04.11.01 | 0147030001 | MANO DE OBRA | Análisis de precios unitarios 1: MO: Capataz incluye leyes sociales; Análisis de precios unitarios 8: h; Análisis de precios unitarios 9: 0.1; Análisis de precios unitarios 10: 0.032; Análisis de precios unitarios 11: 31.26; Análisis de precios unitarios 12: 1
01.06.04.11.01 | 0147080001 | MANO DE OBRA | Análisis de precios unitarios 1: MO: Oficial incluye leyes sociales; Análisis de precios unitarios 8: h; Análisis de precios unitarios 9: 1; Análisis de precios unitarios 10: 0.32; Análisis de precios unitarios 11: 22.6; Análisis de precios unitarios 12: 7.23
01.06.04.11.01 | 0231603125 | MATERIAL | Análisis de precios unitarios 1: Chema:chema desmold E.B., x galón (emulsión p/encofrados triplay y metálico); Análisis de precios unitarios 8: und; Análisis de precios unitarios 10: 0.035; Análisis de precios unitarios 11: 81.86; Análisis de precios unitarios 12: 2.87
01.06.04.11.01 | 0337009001 |  | Análisis de precios unitarios 1: Herramientas manuales; Análisis de precios unitarios 8: %MO; Análisis de precios unitarios 10: 3.843; Análisis de precios unitarios 11: 8.25; Análisis de precios unitarios 12: 0.3
01.06.05.01.01 | Partida |  | Análisis de precios unitarios 1: 01.06.05.01.01; Análisis de precios unitarios 4: Trazo y replanteo inicial del proyecto, para edificación con estación total; Análisis de precios unitarios 10: 0; Análisis de precios unitarios 12: 76.2
01.06.05.01.01 | Rendimiento |  | m2/DIA |  | MO. | 100 | EQ. | 100 |  | Costo unitario directo por : m2 |  | 0 |  | 1.18
01.06.05.01.01 | Código |  | Análisis de precios unitarios 1: Descripción Recurso; Análisis de precios unitarios 8: Unidad; Análisis de precios unitarios 9: Cuadrilla; Análisis de precios unitarios 10: Cantidad; Análisis de precios unitarios 11: Precio S/.; Análisis de precios unitarios 12: Parcial S/.
01.06.05.01.01 | 0147020100 | MANO DE OBRA | Análisis de precios unitarios 1: MO: Técnico incluye leyes sociales; Análisis de precios unitarios 8: h; Análisis de precios unitarios 9: 5; Análisis de precios unitarios 10: 0.4; Análisis de precios unitarios 11: 26.08; Análisis de precios unitarios 12: 10.43
01.06.05.01.01 | 0147020110 | MANO DE OBRA | Análisis de precios unitarios 1: MO: Topógrafo incl. leyes sociales; Análisis de precios unitarios 8: h; Análisis de precios unitarios 9: 3; Análisis de precios unitarios 10: 0.24; Análisis de precios unitarios 11: 26.08; Análisis de precios unitarios 12: 6.26
01.06.05.01.01 | 0147100001 | MANO DE OBRA | Análisis de precios unitarios 1: MO: Peon incluye leyes sociales; Análisis de precios unitarios 8: h; Análisis de precios unitarios 9: 5; Análisis de precios unitarios 10: 0.4; Análisis de precios unitarios 11: 21.64; Análisis de precios unitarios 12: 8.66
01.06.05.01.01 | 0203010001 | MATERIAL | Análisis de precios unitarios 1: Fo. construcción : (costo promedio); Análisis de precios unitarios 8: kg; Análisis de precios unitarios 10: 1; Análisis de precios unitarios 11: 5.08; Análisis de precios unitarios 12: 5.08
01.06.05.01.01 | 0230320010 | MATERIAL | Análisis de precios unitarios 1: Cal de obra en bolsa ( 25 kg ); Análisis de precios unitarios 8: und; Análisis de precios unitarios 10: 0.2; Análisis de precios unitarios 11: 13.14; Análisis de precios unitarios 12: 2.63
01.06.05.01.01 | 0243270001 | MATERIAL | Análisis de precios unitarios 1: Madera para encofrado y carpintería; Análisis de precios unitarios 8: p2; Análisis de precios unitarios 10: 0.52; Análisis de precios unitarios 11: 7.5; Análisis de precios unitarios 12: 3.9
01.06.05.01.01 | 0254080005 | MATERIAL | Análisis de precios unitarios 1: Pintura esmalte sintético, envase por galón; Análisis de precios unitarios 8: und; Análisis de precios unitarios 10: 0.08; Análisis de precios unitarios 11: 60; Análisis de precios unitarios 12: 4.8
01.06.05.01.01 | 0337009001 |  | Análisis de precios unitarios 1: Herramientas manuales; Análisis de precios unitarios 8: %MO; Análisis de precios unitarios 10: 3; Análisis de precios unitarios 11: 25.35; Análisis de precios unitarios 12: 0.75
01.06.05.01.01 | 0348280008 | EQUIPO | Análisis de precios unitarios 1: Nivel topográfico AFL320 E=0,3" con trípode y accesorios; Análisis de precios unitarios 8: h; Análisis de precios unitarios 9: 8; Análisis de precios unitarios 10: 0.64; Análisis de precios unitarios 11: 10.3; Análisis de precios unitarios 12: 6.59
01.06.05.01.01 | 0348280020 | EQUIPO | Análisis de precios unitarios 1: Equipo de estación total precisión 5" G608M ó similar incl.prismas jalones telescópicos; Análisis de precios unitarios 8: h; Análisis de precios unitarios 9: 8; Análisis de precios unitarios 10: 0.64; Análisis de precios unitarios 11: 21.17; Análisis de precios unitarios 12: 13.55
01.06.05.01.01 | 0348280022 | EQUIPO | Análisis de precios unitarios 1: Equipo de cómputo incluye software; Análisis de precios unitarios 8: h; Análisis de precios unitarios 9: 8; Análisis de precios unitarios 10: 0.64; Análisis de precios unitarios 11: 21.17; Análisis de precios unitarios 12: 13.55
01.06.05.01.02 | Partida |  | Análisis de precios unitarios 1: 01.06.05.01.02; Análisis de precios unitarios 4: Replanteo final de la obra,p/edificación con estación total; Análisis de precios unitarios 10: 0; Análisis de precios unitarios 12: 71.4002
01.06.05.01.02 | Rendimiento |  | m2/DIA |  | MO. | 100 | EQ. | 100 |  | Costo unitario directo por : m2 |  | 0 |  | 1.15
01.06.05.01.02 | Código |  | Análisis de precios unitarios 1: Descripción Recurso; Análisis de precios unitarios 8: Unidad; Análisis de precios unitarios 9: Cuadrilla; Análisis de precios unitarios 10: Cantidad; Análisis de precios unitarios 11: Precio S/.; Análisis de precios unitarios 12: Parcial S/.
01.06.05.01.02 | 0147020100 | MANO DE OBRA | Análisis de precios unitarios 1: MO: Técnico incluye leyes sociales; Análisis de precios unitarios 8: h; Análisis de precios unitarios 9: 5; Análisis de precios unitarios 10: 0.4; Análisis de precios unitarios 11: 26.08; Análisis de precios unitarios 12: 10.43
01.06.05.01.02 | 0147020110 | MANO DE OBRA | Análisis de precios unitarios 1: MO: Topógrafo incl. leyes sociales; Análisis de precios unitarios 8: h; Análisis de precios unitarios 9: 6; Análisis de precios unitarios 10: 0.48; Análisis de precios unitarios 11: 26.08; Análisis de precios unitarios 12: 12.52
01.06.05.01.02 | 0147030001 | MANO DE OBRA | Análisis de precios unitarios 1: MO: Capataz incluye leyes sociales; Análisis de precios unitarios 8: h; Análisis de precios unitarios 9: 6; Análisis de precios unitarios 10: 0.48; Análisis de precios unitarios 11: 31.26; Análisis de precios unitarios 12: 15
01.06.05.01.02 | 0147100001 | MANO DE OBRA | Análisis de precios unitarios 1: MO: Peon incluye leyes sociales; Análisis de precios unitarios 8: h; Análisis de precios unitarios 9: 6; Análisis de precios unitarios 10: 0.48; Análisis de precios unitarios 11: 21.64; Análisis de precios unitarios 12: 10.39
01.06.05.01.02 | 0230470101 | MATERIAL | Análisis de precios unitarios 1: Ploteo de planos; Análisis de precios unitarios 8: m2; Análisis de precios unitarios 10: 0.2; Análisis de precios unitarios 11: 4.35; Análisis de precios unitarios 12: 0.87
01.06.05.01.02 | 0337009001 |  | Análisis de precios unitarios 1: Herramientas manuales; Análisis de precios unitarios 8: %MO; Análisis de precios unitarios 10: 2.338; Análisis de precios unitarios 11: 48.34; Análisis de precios unitarios 12: 1.1302
01.06.05.01.02 | 0348280008 | EQUIPO | Análisis de precios unitarios 1: Nivel topográfico AFL320 E=0,3" con trípode y accesorios; Análisis de precios unitarios 8: h; Análisis de precios unitarios 9: 5; Análisis de precios unitarios 10: 0.4; Análisis de precios unitarios 11: 10.3; Análisis de precios unitarios 12: 4.12
01.06.05.01.02 | 0348280020 | EQUIPO | Análisis de precios unitarios 1: Equipo de estación total precisión 5" G608M ó similar incl.prismas jalones telescópicos; Análisis de precios unitarios 8: h; Análisis de precios unitarios 9: 5; Análisis de precios unitarios 10: 0.4; Análisis de precios unitarios 11: 21.17; Análisis de precios unitarios 12: 8.47
01.06.05.01.02 | 0348280022 | EQUIPO | Análisis de precios unitarios 1: Equipo de cómputo incluye software; Análisis de precios unitarios 8: h; Análisis de precios unitarios 9: 5; Análisis de precios unitarios 10: 0.4; Análisis de precios unitarios 11: 21.17; Análisis de precios unitarios 12: 8.47
01.06.05.02.01 | Partida |  | Análisis de precios unitarios 1: 01.06.05.02.01; Análisis de precios unitarios 4: Excavaciones terreno rocoso c/compresora hasta 1,50 m prof.(sin emplear explosivo); Análisis de precios unitarios 10: 0; Análisis de precios unitarios 12: 293.85
01.06.05.02.01 | Rendimiento |  | m3/DIA |  | MO. | 9 | EQ. | 9 |  | Costo unitario directo por : m3 |  | 0 |  | 262.79
01.06.05.02.01 | Código |  | Análisis de precios unitarios 1: Descripción Recurso; Análisis de precios unitarios 8: Unidad; Análisis de precios unitarios 9: Cuadrilla; Análisis de precios unitarios 10: Cantidad; Análisis de precios unitarios 11: Precio S/.; Análisis de precios unitarios 12: Parcial S/.
01.06.05.02.01 | 0147030001 | MANO DE OBRA | Análisis de precios unitarios 1: MO: Capataz incluye leyes sociales; Análisis de precios unitarios 8: h; Análisis de precios unitarios 9: 0.1; Análisis de precios unitarios 10: 0.0889; Análisis de precios unitarios 11: 31.26; Análisis de precios unitarios 12: 2.78
01.06.05.02.01 | 0147050112 | MANO DE OBRA | Análisis de precios unitarios 1: MO: Operador de equipo mediano; Análisis de precios unitarios 8: h; Análisis de precios unitarios 9: 1; Análisis de precios unitarios 10: 0.8889; Análisis de precios unitarios 11: 27.06; Análisis de precios unitarios 12: 24.05
01.06.05.02.01 | 0147060001 | MANO DE OBRA | Análisis de precios unitarios 1: MO: Operario incluye leyes sociales; Análisis de precios unitarios 8: h; Análisis de precios unitarios 9: 2; Análisis de precios unitarios 10: 1.7778; Análisis de precios unitarios 11: 26.98; Análisis de precios unitarios 12: 47.97
01.06.05.02.01 | 0147080001 | MANO DE OBRA | Análisis de precios unitarios 1: MO: Oficial incluye leyes sociales; Análisis de precios unitarios 8: h; Análisis de precios unitarios 9: 1; Análisis de precios unitarios 10: 0.8889; Análisis de precios unitarios 11: 22.6; Análisis de precios unitarios 12: 20.09
01.06.05.02.01 | 0147100001 | MANO DE OBRA | Análisis de precios unitarios 1: MO: Peon incluye leyes sociales; Análisis de precios unitarios 8: h; Análisis de precios unitarios 9: 4; Análisis de precios unitarios 10: 3.5556; Análisis de precios unitarios 11: 21.64; Análisis de precios unitarios 12: 76.94
01.06.05.02.01 | 0231160001 | MATERIAL | Análisis de precios unitarios 1: Agua, incluye transporte a pie de obra (Camión cisterna y Motobomba); Análisis de precios unitarios 8: m3; Análisis de precios unitarios 10: 0.658; Análisis de precios unitarios 11: 10; Análisis de precios unitarios 12: 6.58
01.06.05.02.01 | 0337009001 |  | Análisis de precios unitarios 1: Herramientas manuales; Análisis de precios unitarios 8: %MO; Análisis de precios unitarios 10: 2; Análisis de precios unitarios 11: 146.35; Análisis de precios unitarios 12: 2.93
01.06.05.02.01 | 0348270006 | EQUIPO | Análisis de precios unitarios 1: Equipo t/quemador (incl. combustible); Análisis de precios unitarios 8: h; Análisis de precios unitarios 9: 1; Análisis de precios unitarios 10: 0.8889; Análisis de precios unitarios 11: 7; Análisis de precios unitarios 12: 6.22
01.06.05.02.01 | 0349190002 | EQUIPO | Análisis de precios unitarios 1: Compresora neumática 87 HP 250 - 330 pcm.; Análisis de precios unitarios 8: h; Análisis de precios unitarios 9: 1; Análisis de precios unitarios 10: 0.8889; Análisis de precios unitarios 11: 100; Análisis de precios unitarios 12: 88.89
01.06.05.02.01 | 0349390002 | EQUIPO | Análisis de precios unitarios 1: Martillo neumático 25 - 29 kg; Análisis de precios unitarios 8: h; Análisis de precios unitarios 9: 2; Análisis de precios unitarios 10: 1.7778; Análisis de precios unitarios 11: 6.51; Análisis de precios unitarios 12: 11.57
01.06.05.02.01 | 0349390050 | EQUIPO | Análisis de precios unitarios 1: Martillo barreno para perforación; Análisis de precios unitarios 8: h; Análisis de precios unitarios 9: 2; Análisis de precios unitarios 10: 1.7778; Análisis de precios unitarios 11: 3.28; Análisis de precios unitarios 12: 5.83
01.06.05.02.02 | Partida |  | Análisis de precios unitarios 1: 01.06.05.02.02; Análisis de precios unitarios 4: Refine, nivelación y compactación en terreno rocoso; Análisis de precios unitarios 10: 0; Análisis de precios unitarios 12: 15.6625
01.06.05.02.02 | Rendimiento |  | m2/DIA |  | MO. | 93 | EQ. | 93 |  | Costo unitario directo por : m2 |  | 0 |  | 14.51
01.06.05.02.02 | Código |  | Análisis de precios unitarios 1: Descripción Recurso; Análisis de precios unitarios 8: Unidad; Análisis de precios unitarios 9: Cuadrilla; Análisis de precios unitarios 10: Cantidad; Análisis de precios unitarios 11: Precio S/.; Análisis de precios unitarios 12: Parcial S/.
01.06.05.02.02 | 0147050112 | MANO DE OBRA | Análisis de precios unitarios 1: MO: Operador de equipo mediano; Análisis de precios unitarios 8: h; Análisis de precios unitarios 9: 1; Análisis de precios unitarios 10: 0.085986; Análisis de precios unitarios 11: 27.06; Análisis de precios unitarios 12: 2.33
01.06.05.02.02 | 0147100001 | MANO DE OBRA | Análisis de precios unitarios 1: MO: Peon incluye leyes sociales; Análisis de precios unitarios 8: h; Análisis de precios unitarios 9: 2; Análisis de precios unitarios 10: 0.17197; Análisis de precios unitarios 11: 21.64; Análisis de precios unitarios 12: 3.72
01.06.05.02.02 | 0231160001 | MATERIAL | Análisis de precios unitarios 1: Agua, incluye transporte a pie de obra (Camión cisterna y Motobomba); Análisis de precios unitarios 8: m3; Análisis de precios unitarios 10: 0.0074988; Análisis de precios unitarios 11: 10; Análisis de precios unitarios 12: 0.07
01.06.05.02.02 | 0238010001 | MATERIAL | Análisis de precios unitarios 1: Afirmado; Análisis de precios unitarios 8: m3; Análisis de precios unitarios 10: 0.18877; Análisis de precios unitarios 11: 45; Análisis de precios unitarios 12: 8.49
01.06.05.02.02 | 0337009001 |  | Análisis de precios unitarios 1: Herramientas manuales; Análisis de precios unitarios 8: %MO; Análisis de precios unitarios 10: 5; Análisis de precios unitarios 11: 6.05; Análisis de precios unitarios 12: 0.3025
01.06.05.02.02 | 0349180007 | EQUIPO | Análisis de precios unitarios 1: Compactadora vibrat. de plancha 7 HP; Análisis de precios unitarios 8: h; Análisis de precios unitarios 9: 1; Análisis de precios unitarios 10: 0.085986; Análisis de precios unitarios 11: 8.75; Análisis de precios unitarios 12: 0.75
01.06.05.02.03 | Partida |  | Análisis de precios unitarios 1: 01.06.05.02.03; Análisis de precios unitarios 4: Relleno compactado con material de préstamo a pulso; Análisis de precios unitarios 10: 0; Análisis de precios unitarios 12: 107.198
01.06.05.02.03 | Rendimiento |  | m3/DIA |  | MO. | 24 | EQ. | 24 |  | Costo unitario directo por : m3 |  | 0 |  | 97.06
01.06.05.02.03 | Código |  | Análisis de precios unitarios 1: Descripción Recurso; Análisis de precios unitarios 8: Unidad; Análisis de precios unitarios 9: Cuadrilla; Análisis de precios unitarios 10: Cantidad; Análisis de precios unitarios 11: Precio S/.; Análisis de precios unitarios 12: Parcial S/.
01.06.05.02.03 | 0147030001 | MANO DE OBRA | Análisis de precios unitarios 1: MO: Capataz incluye leyes sociales; Análisis de precios unitarios 8: h; Análisis de precios unitarios 9: 0.1; Análisis de precios unitarios 10: 0.033301; Análisis de precios unitarios 11: 31.26; Análisis de precios unitarios 12: 1.04
01.06.05.02.03 | 0147050112 | MANO DE OBRA | Análisis de precios unitarios 1: MO: Operador de equipo mediano; Análisis de precios unitarios 8: h; Análisis de precios unitarios 9: 0.16; Análisis de precios unitarios 10: 0.053301; Análisis de precios unitarios 11: 27.06; Análisis de precios unitarios 12: 1.44
01.06.05.02.03 | 0147100001 | MANO DE OBRA | Análisis de precios unitarios 1: MO: Peon incluye leyes sociales; Análisis de precios unitarios 8: h; Análisis de precios unitarios 9: 6; Análisis de precios unitarios 10: 2; Análisis de precios unitarios 11: 21.64; Análisis de precios unitarios 12: 43.28
01.06.05.02.03 | 0204070005 | MATERIAL | Análisis de precios unitarios 1: Material seleccionado de préstamo; Análisis de precios unitarios 8: m3; Análisis de precios unitarios 10: 1.15; Análisis de precios unitarios 11: 50.85; Análisis de precios unitarios 12: 58.48
01.06.05.02.03 | 0231160001 | MATERIAL | Análisis de precios unitarios 1: Agua, incluye transporte a pie de obra (Camión cisterna y Motobomba); Análisis de precios unitarios 8: m3; Análisis de precios unitarios 10: 0.02; Análisis de precios unitarios 11: 10; Análisis de precios unitarios 12: 0.2
01.06.05.02.03 | 0337009001 |  | Análisis de precios unitarios 1: Herramientas manuales; Análisis de precios unitarios 8: %MO; Análisis de precios unitarios 10: 5; Análisis de precios unitarios 11: 45.76; Análisis de precios unitarios 12: 2.288
01.06.05.02.03 | 0349180007 | EQUIPO | Análisis de precios unitarios 1: Compactadora vibrat. de plancha 7 HP; Análisis de precios unitarios 8: h; Análisis de precios unitarios 9: 0.16; Análisis de precios unitarios 10: 0.053301; Análisis de precios unitarios 11: 8.75; Análisis de precios unitarios 12: 0.47
01.06.05.02.04 | Partida |  | Análisis de precios unitarios 1: 01.06.05.02.04; Análisis de precios unitarios 4: Eliminación de desmonte en terreno rocoso R=10 km con maquinaria; Análisis de precios unitarios 10: 0; Análisis de precios unitarios 12: 15.1836
01.06.05.02.04 | Rendimiento |  | m3/DIA |  | MO. | 540 | EQ. | 540 |  | Costo unitario directo por : m3 |  | 0 |  | 14.64
01.06.05.02.04 | Código |  | Análisis de precios unitarios 1: Descripción Recurso; Análisis de precios unitarios 8: Unidad; Análisis de precios unitarios 9: Cuadrilla; Análisis de precios unitarios 10: Cantidad; Análisis de precios unitarios 11: Precio S/.; Análisis de precios unitarios 12: Parcial S/.
01.06.05.02.04 | 0147030001 | MANO DE OBRA | Análisis de precios unitarios 1: MO: Capataz incluye leyes sociales; Análisis de precios unitarios 8: h; Análisis de precios unitarios 9: 0.1; Análisis de precios unitarios 10: 0.0014811; Análisis de precios unitarios 11: 31.26; Análisis de precios unitarios 12: 0.05
01.06.05.02.04 | 0147050111 | MANO DE OBRA | Análisis de precios unitarios 1: MO: Operador de maquinaria-equipo pesado, incl. leyes sociales; Análisis de precios unitarios 8: h; Análisis de precios unitarios 9: 3; Análisis de precios unitarios 10: 0.044434; Análisis de precios unitarios 11: 27.28; Análisis de precios unitarios 12: 1.21
01.06.05.02.04 | 0147100001 | MANO DE OBRA | Análisis de precios unitarios 1: MO: Peon incluye leyes sociales; Análisis de precios unitarios 8: h; Análisis de precios unitarios 9: 6; Análisis de precios unitarios 10: 0.088868; Análisis de precios unitarios 11: 21.64; Análisis de precios unitarios 12: 1.92
01.06.05.02.04 | 0337009001 |  | Análisis de precios unitarios 1: Herramientas manuales; Análisis de precios unitarios 8: %MO; Análisis de precios unitarios 10: 2; Análisis de precios unitarios 11: 3.18; Análisis de precios unitarios 12: 0.0636
01.06.05.02.04 | 0348100025 | EQUIPO | Análisis de precios unitarios 1: Camión volquete 6x2 330 HP 10 - 15 m3; Análisis de precios unitarios 8: h; Análisis de precios unitarios 9: 3; Análisis de precios unitarios 10: 0.044434; Análisis de precios unitarios 11: 232.05; Análisis de precios unitarios 12: 10.31
01.06.05.02.04 | 0349130011 | EQUIPO | Análisis de precios unitarios 1: Cargador sob. llanta 80-95HP 1,5-1,75 Yd3; Análisis de precios unitarios 8: h; Análisis de precios unitarios 9: 1; Análisis de precios unitarios 10: 0.014811; Análisis de precios unitarios 11: 110; Análisis de precios unitarios 12: 1.63
01.06.05.03.01 | Partida |  | Análisis de precios unitarios 1: 01.06.05.03.01; Análisis de precios unitarios 4: Concreto f'c 100 kg/cm2 para solados y/o sub bases (Cemento P-I); Análisis de precios unitarios 10: 0; Análisis de precios unitarios 12: 442.559
01.06.05.03.01 | Rendimiento |  | m3/DIA |  | MO. | 18 | EQ. | 18 |  | Costo unitario directo por : m3 |  | 0 |  | 307.72
01.06.05.03.01 | Código |  | Análisis de precios unitarios 1: Descripción Recurso; Análisis de precios unitarios 8: Unidad; Análisis de precios unitarios 9: Cuadrilla; Análisis de precios unitarios 10: Cantidad; Análisis de precios unitarios 11: Precio S/.; Análisis de precios unitarios 12: Parcial S/.
01.06.05.03.01 | 0147030001 | MANO DE OBRA | Análisis de precios unitarios 1: MO: Capataz incluye leyes sociales; Análisis de precios unitarios 8: h; Análisis de precios unitarios 9: 0.46; Análisis de precios unitarios 10: 0.20444; Análisis de precios unitarios 11: 31.26; Análisis de precios unitarios 12: 6.39
01.06.05.03.01 | 0147060001 | MANO DE OBRA | Análisis de precios unitarios 1: MO: Operario incluye leyes sociales; Análisis de precios unitarios 8: h; Análisis de precios unitarios 9: 4; Análisis de precios unitarios 10: 1.7778; Análisis de precios unitarios 11: 26.98; Análisis de precios unitarios 12: 47.96
01.06.05.03.01 | 0147080001 | MANO DE OBRA | Análisis de precios unitarios 1: MO: Oficial incluye leyes sociales; Análisis de precios unitarios 8: h; Análisis de precios unitarios 9: 2; Análisis de precios unitarios 10: 0.88889; Análisis de precios unitarios 11: 22.6; Análisis de precios unitarios 12: 20.09
01.06.05.03.01 | 0147100001 | MANO DE OBRA | Análisis de precios unitarios 1: MO: Peon incluye leyes sociales; Análisis de precios unitarios 8: h; Análisis de precios unitarios 9: 8; Análisis de precios unitarios 10: 3.5556; Análisis de precios unitarios 11: 21.64; Análisis de precios unitarios 12: 76.94
01.06.05.03.01 | 0337009001 |  | Análisis de precios unitarios 1: Herramientas manuales; Análisis de precios unitarios 8: %MO; Análisis de precios unitarios 10: 5; Análisis de precios unitarios 11: 151.38; Análisis de precios unitarios 12: 7.569
01.06.05.03.01 | 0349690003 | EQUIPO | Análisis de precios unitarios 1: Vibrador de concreto 4 HP 18PL (1,5"); Análisis de precios unitarios 8: h; Análisis de precios unitarios 9: 1; Análisis de precios unitarios 10: 0.44445; Análisis de precios unitarios 11: 6.73; Análisis de precios unitarios 12: 2.99
01.06.05.03.01 | 019801200110 | SUBPARTIDA | Análisis de precios unitarios 1: Concreto f'c 100 kg/cm2 C:A:P c/mezclad. (cemento PI); Análisis de precios unitarios 8: m3; Análisis de precios unitarios 10: 1.05; Análisis de precios unitarios 11: 267.26; Análisis de precios unitarios 12: 280.62
01.06.05.03.02 | Partida |  | Análisis de precios unitarios 1: 01.06.05.03.02; Análisis de precios unitarios 4: Concreto f'c 100 kg/cm2 + 30% P.G. para cimiento corrido (Cemento P-I); Análisis de precios unitarios 10: 0; Análisis de precios unitarios 12: 392.4968
01.06.05.03.02 | Rendimiento |  | m3/DIA |  | MO. | 24 | EQ. | 24 |  | Costo unitario directo por : m3 |  | 0 |  | 274.49
01.06.05.03.02 | Código |  | Análisis de precios unitarios 1: Descripción Recurso; Análisis de precios unitarios 8: Unidad; Análisis de precios unitarios 9: Cuadrilla; Análisis de precios unitarios 10: Cantidad; Análisis de precios unitarios 11: Precio S/.; Análisis de precios unitarios 12: Parcial S/.
01.06.05.03.02 | 0147030001 | MANO DE OBRA | Análisis de precios unitarios 1: MO: Capataz incluye leyes sociales; Análisis de precios unitarios 8: h; Análisis de precios unitarios 9: 1; Análisis de precios unitarios 10: 0.33333; Análisis de precios unitarios 11: 31.26; Análisis de precios unitarios 12: 10.42
01.06.05.03.02 | 0147060001 | MANO DE OBRA | Análisis de precios unitarios 1: MO: Operario incluye leyes sociales; Análisis de precios unitarios 8: h; Análisis de precios unitarios 9: 6; Análisis de precios unitarios 10: 2; Análisis de precios unitarios 11: 26.98; Análisis de precios unitarios 12: 53.96
01.06.05.03.02 | 0147080001 | MANO DE OBRA | Análisis de precios unitarios 1: MO: Oficial incluye leyes sociales; Análisis de precios unitarios 8: h; Análisis de precios unitarios 9: 6; Análisis de precios unitarios 10: 2; Análisis de precios unitarios 11: 22.6; Análisis de precios unitarios 12: 45.2
01.06.05.03.02 | 0147100001 | MANO DE OBRA | Análisis de precios unitarios 1: MO: Peon incluye leyes sociales; Análisis de precios unitarios 8: h; Análisis de precios unitarios 9: 9; Análisis de precios unitarios 10: 3; Análisis de precios unitarios 11: 21.64; Análisis de precios unitarios 12: 64.92
01.06.05.03.02 | 0205090010 | MATERIAL | Análisis de precios unitarios 1: Piedra base-grande; Análisis de precios unitarios 8: m3; Análisis de precios unitarios 10: 0.42; Análisis de precios unitarios 11: 50.85; Análisis de precios unitarios 12: 21.36
01.06.05.03.02 | 0337009001 |  | Análisis de precios unitarios 1: Herramientas manuales; Análisis de precios unitarios 8: %MO; Análisis de precios unitarios 10: 4.193; Análisis de precios unitarios 11: 174.5; Análisis de precios unitarios 12: 7.3168
01.06.05.03.02 | 0349690002 | EQUIPO | Análisis de precios unitarios 1: Vibrador de concreto 4 HP 18PL; Análisis de precios unitarios 8: h; Análisis de precios unitarios 9: 1; Análisis de precios unitarios 10: 0.33333; Análisis de precios unitarios 11: 6.73; Análisis de precios unitarios 12: 2.24
01.06.05.03.02 | 019801200110 | SUBPARTIDA | Análisis de precios unitarios 1: Concreto f'c 100 kg/cm2 C:A:P c/mezclad. (cemento PI); Análisis de precios unitarios 8: m3; Análisis de precios unitarios 10: 0.7; Análisis de precios unitarios 11: 267.26; Análisis de precios unitarios 12: 187.08
01.06.05.03.03 | Partida |  | Análisis de precios unitarios 1: 01.06.05.03.03; Análisis de precios unitarios 4: Concreto f'c 100 kg/cm2 + 25% P.M. para sobrecimientos (Cemento P-I); Análisis de precios unitarios 10: 0; Análisis de precios unitarios 12: 461.1954
01.06.05.03.03 | Rendimiento |  | m3/DIA |  | MO. | 15 | EQ. | 15 |  | Costo unitario directo por : m3 |  | 0 |  | 321.27
01.06.05.03.03 | Código |  | Análisis de precios unitarios 1: Descripción Recurso; Análisis de precios unitarios 8: Unidad; Análisis de precios unitarios 9: Cuadrilla; Análisis de precios unitarios 10: Cantidad; Análisis de precios unitarios 11: Precio S/.; Análisis de precios unitarios 12: Parcial S/.
01.06.05.03.03 | 0147030001 | MANO DE OBRA | Análisis de precios unitarios 1: MO: Capataz incluye leyes sociales; Análisis de precios unitarios 8: h; Análisis de precios unitarios 9: 1; Análisis de precios unitarios 10: 0.53333; Análisis de precios unitarios 11: 31.26; Análisis de precios unitarios 12: 16.67
01.06.05.03.03 | 0147060001 | MANO DE OBRA | Análisis de precios unitarios 1: MO: Operario incluye leyes sociales; Análisis de precios unitarios 8: h; Análisis de precios unitarios 9: 5; Análisis de precios unitarios 10: 2.6667; Análisis de precios unitarios 11: 26.98; Análisis de precios unitarios 12: 71.95
01.06.05.03.03 | 0147080001 | MANO DE OBRA | Análisis de precios unitarios 1: MO: Oficial incluye leyes sociales; Análisis de precios unitarios 8: h; Análisis de precios unitarios 9: 4; Análisis de precios unitarios 10: 2.1333; Análisis de precios unitarios 11: 22.6; Análisis de precios unitarios 12: 48.21
01.06.05.03.03 | 0147100001 | MANO DE OBRA | Análisis de precios unitarios 1: MO: Peon incluye leyes sociales; Análisis de precios unitarios 8: h; Análisis de precios unitarios 9: 9; Análisis de precios unitarios 10: 4.8; Análisis de precios unitarios 11: 21.64; Análisis de precios unitarios 12: 103.87
01.06.05.03.03 | 0205090020 | MATERIAL | Análisis de precios unitarios 1: Piedra mediana; Análisis de precios unitarios 8: m3; Análisis de precios unitarios 10: 0.504; Análisis de precios unitarios 11: 50.85; Análisis de precios unitarios 12: 25.63
01.06.05.03.03 | 0337009001 |  | Análisis de precios unitarios 1: Herramientas manuales; Análisis de precios unitarios 8: %MO; Análisis de precios unitarios 10: 1.743; Análisis de precios unitarios 11: 240.7; Análisis de precios unitarios 12: 4.1954
01.06.05.03.03 | 0349690002 | EQUIPO | Análisis de precios unitarios 1: Vibrador de concreto 4 HP 18PL; Análisis de precios unitarios 8: h; Análisis de precios unitarios 9: 1; Análisis de precios unitarios 10: 0.53333; Análisis de precios unitarios 11: 6.73; Análisis de precios unitarios 12: 3.59
01.06.05.03.03 | 019801200110 | SUBPARTIDA | Análisis de precios unitarios 1: Concreto f'c 100 kg/cm2 C:A:P c/mezclad. (cemento PI); Análisis de precios unitarios 8: m3; Análisis de precios unitarios 10: 0.7; Análisis de precios unitarios 11: 267.26; Análisis de precios unitarios 12: 187.08
01.06.05.03.04 | Partida |  | Análisis de precios unitarios 1: 01.06.05.03.04; Análisis de precios unitarios 4: Encofrado (incl. habilitación de madera) para sobrecimientos; Análisis de precios unitarios 10: 0; Análisis de precios unitarios 12: 53.54
01.06.05.03.04 | Rendimiento |  | m2/DIA |  | MO. | 14 | EQ. | 14 |  | Costo unitario directo por : m2 |  | 0 |  | 48.56
01.06.05.03.04 | Código |  | Análisis de precios unitarios 1: Descripción Recurso; Análisis de precios unitarios 8: Unidad; Análisis de precios unitarios 9: Cuadrilla; Análisis de precios unitarios 10: Cantidad; Análisis de precios unitarios 11: Precio S/.; Análisis de precios unitarios 12: Parcial S/.
01.06.05.03.04 | 0147030001 | MANO DE OBRA | Análisis de precios unitarios 1: MO: Capataz incluye leyes sociales; Análisis de precios unitarios 8: h; Análisis de precios unitarios 9: 0.1; Análisis de precios unitarios 10: 0.0571; Análisis de precios unitarios 11: 31.26; Análisis de precios unitarios 12: 1.78
01.06.05.03.04 | 0147060001 | MANO DE OBRA | Análisis de precios unitarios 1: MO: Operario incluye leyes sociales; Análisis de precios unitarios 8: h; Análisis de precios unitarios 9: 1; Análisis de precios unitarios 10: 0.5714; Análisis de precios unitarios 11: 26.98; Análisis de precios unitarios 12: 15.42
01.06.05.03.04 | 0147080001 | MANO DE OBRA | Análisis de precios unitarios 1: MO: Oficial incluye leyes sociales; Análisis de precios unitarios 8: h; Análisis de precios unitarios 9: 1; Análisis de precios unitarios 10: 0.5714; Análisis de precios unitarios 11: 22.6; Análisis de precios unitarios 12: 12.91
01.06.05.03.04 | 0202030008 | MATERIAL | Análisis de precios unitarios 1: Alambre negro N° 8; Análisis de precios unitarios 8: kg; Análisis de precios unitarios 10: 0.26; Análisis de precios unitarios 11: 5.08; Análisis de precios unitarios 12: 1.32
01.06.05.03.04 | 0202063000 | MATERIAL | Análisis de precios unitarios 1: Clavo c/cabeza para madera (promedio); Análisis de precios unitarios 8: kg; Análisis de precios unitarios 10: 0.13; Análisis de precios unitarios 11: 6.12; Análisis de precios unitarios 12: 0.8
01.06.05.03.04 | 0243270001 | MATERIAL | Análisis de precios unitarios 1: Madera para encofrado y carpintería; Análisis de precios unitarios 8: p2; Análisis de precios unitarios 10: 1.976; Análisis de precios unitarios 11: 7.5; Análisis de precios unitarios 12: 14.82
01.06.05.03.04 | 0337009001 |  | Análisis de precios unitarios 1: Herramientas manuales; Análisis de precios unitarios 8: %MO; Análisis de precios unitarios 10: 2; Análisis de precios unitarios 11: 26.41; Análisis de precios unitarios 12: 0.53
01.06.05.03.04 | 019801500101 | SUBPARTIDA | Análisis de precios unitarios 1: Desencofrados de base:cimientos,zapatas, vigas,pisos,sobrecim.,gradas y anclajes; Análisis de precios unitarios 8: m2; Análisis de precios unitarios 10: 1; Análisis de precios unitarios 11: 5.96; Análisis de precios unitarios 12: 5.96
01.06.05.04.01.01 | Partida |  | Análisis de precios unitarios 1: 01.06.05.04.01.01; Análisis de precios unitarios 4: Concreto pre-mezclado f'c 210 kg/cm2 p/ zapatas (Cemento P-I); Análisis de precios unitarios 10: 0; Análisis de precios unitarios 12: 463.0687
01.06.05.04.01.01 | Rendimiento |  | m3/DIA |  | MO. | 24 | EQ. | 24 |  | Costo unitario directo por : m3 |  | 0 |  | 327.54
01.06.05.04.01.01 | Código |  | Análisis de precios unitarios 1: Descripción Recurso; Análisis de precios unitarios 8: Unidad; Análisis de precios unitarios 9: Cuadrilla; Análisis de precios unitarios 10: Cantidad; Análisis de precios unitarios 11: Precio S/.; Análisis de precios unitarios 12: Parcial S/.
01.06.05.04.01.01 | 0147030001 | MANO DE OBRA | Análisis de precios unitarios 1: MO: Capataz incluye leyes sociales; Análisis de precios unitarios 8: h; Análisis de precios unitarios 9: 0.1; Análisis de precios unitarios 10: 0.033333; Análisis de precios unitarios 11: 31.26; Análisis de precios unitarios 12: 1.04
01.06.05.04.01.01 | 0147050112 | MANO DE OBRA | Análisis de precios unitarios 1: MO: Operador de equipo mediano; Análisis de precios unitarios 8: h; Análisis de precios unitarios 9: 5; Análisis de precios unitarios 10: 1.6667; Análisis de precios unitarios 11: 27.06; Análisis de precios unitarios 12: 45.1
01.06.05.04.01.01 | 0147060001 | MANO DE OBRA | Análisis de precios unitarios 1: MO: Operario incluye leyes sociales; Análisis de precios unitarios 8: h; Análisis de precios unitarios 9: 5; Análisis de precios unitarios 10: 1.6667; Análisis de precios unitarios 11: 26.98; Análisis de precios unitarios 12: 44.97
01.06.05.04.01.01 | 0147080001 | MANO DE OBRA | Análisis de precios unitarios 1: MO: Oficial incluye leyes sociales; Análisis de precios unitarios 8: h; Análisis de precios unitarios 9: 5; Análisis de precios unitarios 10: 1.6667; Análisis de precios unitarios 11: 22.6; Análisis de precios unitarios 12: 37.67
01.06.05.04.01.01 | 0147100001 | MANO DE OBRA | Análisis de precios unitarios 1: MO: Peon incluye leyes sociales; Análisis de precios unitarios 8: h; Análisis de precios unitarios 9: 5; Análisis de precios unitarios 10: 1.6667; Análisis de precios unitarios 11: 21.64; Análisis de precios unitarios 12: 36.07
01.06.05.04.01.01 | 0221120002 | MATERIAL | Análisis de precios unitarios 1: Concreto premezclado f'c 210 kg/cm2 - cemento I; Análisis de precios unitarios 8: m3; Análisis de precios unitarios 10: 1; Análisis de precios unitarios 11: 295; Análisis de precios unitarios 12: 295
01.06.05.04.01.01 | 0337009001 |  | Análisis de precios unitarios 1: Herramientas manuales; Análisis de precios unitarios 8: %MO; Análisis de precios unitarios 10: 0.254; Análisis de precios unitarios 11: 164.85; Análisis de precios unitarios 12: 0.41872
01.06.05.04.01.01 | 0349690003 | EQUIPO | Análisis de precios unitarios 1: Vibrador de concreto 4 HP 18PL (1,5"); Análisis de precios unitarios 8: h; Análisis de precios unitarios 9: 1.25; Análisis de precios unitarios 10: 0.41667; Análisis de precios unitarios 11: 6.73; Análisis de precios unitarios 12: 2.8
01.06.05.04.01.02 | Partida |  | Análisis de precios unitarios 1: 01.06.05.04.01.02; Análisis de precios unitarios 4: Acero estruc. trabajado p/zapata armada (costo prom. incl. desperdicios); Análisis de precios unitarios 10: 0; Análisis de precios unitarios 12: 8.18
01.06.05.04.01.02 | Rendimiento |  | kg/DIA |  | MO. | 250 | EQ. | 250 |  | Costo unitario directo por : kg |  | 0 |  | 7.87
01.06.05.04.01.02 | Código |  | Análisis de precios unitarios 1: Descripción Recurso; Análisis de precios unitarios 8: Unidad; Análisis de precios unitarios 9: Cuadrilla; Análisis de precios unitarios 10: Cantidad; Análisis de precios unitarios 11: Precio S/.; Análisis de precios unitarios 12: Parcial S/.
01.06.05.04.01.02 | 0147030001 | MANO DE OBRA | Análisis de precios unitarios 1: MO: Capataz incluye leyes sociales; Análisis de precios unitarios 8: h; Análisis de precios unitarios 9: 0.1; Análisis de precios unitarios 10: 0.0032; Análisis de precios unitarios 11: 31.26; Análisis de precios unitarios 12: 0.1
01.06.05.04.01.02 | 0147060001 | MANO DE OBRA | Análisis de precios unitarios 1: MO: Operario incluye leyes sociales; Análisis de precios unitarios 8: h; Análisis de precios unitarios 9: 1; Análisis de precios unitarios 10: 0.032; Análisis de precios unitarios 11: 26.98; Análisis de precios unitarios 12: 0.86
01.06.05.04.01.02 | 0147080001 | MANO DE OBRA | Análisis de precios unitarios 1: MO: Oficial incluye leyes sociales; Análisis de precios unitarios 8: h; Análisis de precios unitarios 9: 1; Análisis de precios unitarios 10: 0.032; Análisis de precios unitarios 11: 22.6; Análisis de precios unitarios 12: 0.72
01.06.05.04.01.02 | 0202030016 | MATERIAL | Análisis de precios unitarios 1: Alambre negro N° 16; Análisis de precios unitarios 8: kg; Análisis de precios unitarios 10: 0.05; Análisis de precios unitarios 11: 5.08; Análisis de precios unitarios 12: 0.25
01.06.05.04.01.02 | 0337091001 | EQUIPO | Análisis de precios unitarios 1: Cizalla para corte de fierro; Análisis de precios unitarios 8: h; Análisis de precios unitarios 9: 0.5; Análisis de precios unitarios 10: 0.016; Análisis de precios unitarios 11: 2; Análisis de precios unitarios 12: 0.03
01.06.05.04.01.02 | 019801550101 | SUBPARTIDA | Análisis de precios unitarios 1: Fierro construcción habilitado (material y m.o.); Análisis de precios unitarios 8: kg; Análisis de precios unitarios 10: 1.05; Análisis de precios unitarios 11: 5.92; Análisis de precios unitarios 12: 6.22
01.06.05.04.02.01 | Partida |  | Análisis de precios unitarios 1: 01.06.05.04.02.01; Análisis de precios unitarios 4: Concreto pre-mezclado f'c 210 kg/cm2 p/columnas (Cemento P-I); Análisis de precios unitarios 10: 0; Análisis de precios unitarios 12: 474.7197
01.06.05.04.02.01 | Rendimiento |  | m3/DIA |  | MO. | 24 | EQ. | 24 |  | Costo unitario directo por : m3 |  | 0 |  | 335.68
01.06.05.04.02.01 | Código |  | Análisis de precios unitarios 1: Descripción Recurso; Análisis de precios unitarios 8: Unidad; Análisis de precios unitarios 9: Cuadrilla; Análisis de precios unitarios 10: Cantidad; Análisis de precios unitarios 11: Precio S/.; Análisis de precios unitarios 12: Parcial S/.
01.06.05.04.02.01 | 0147030001 | MANO DE OBRA | Análisis de precios unitarios 1: MO: Capataz incluye leyes sociales; Análisis de precios unitarios 8: h; Análisis de precios unitarios 9: 1; Análisis de precios unitarios 10: 0.33333; Análisis de precios unitarios 11: 31.26; Análisis de precios unitarios 12: 10.42
01.06.05.04.02.01 | 0147050112 | MANO DE OBRA | Análisis de precios unitarios 1: MO: Operador de equipo mediano; Análisis de precios unitarios 8: h; Análisis de precios unitarios 9: 5; Análisis de precios unitarios 10: 1.6667; Análisis de precios unitarios 11: 27.06; Análisis de precios unitarios 12: 45.1
01.06.05.04.02.01 | 0147060001 | MANO DE OBRA | Análisis de precios unitarios 1: MO: Operario incluye leyes sociales; Análisis de precios unitarios 8: h; Análisis de precios unitarios 9: 5; Análisis de precios unitarios 10: 1.6667; Análisis de precios unitarios 11: 26.98; Análisis de precios unitarios 12: 44.97
01.06.05.04.02.01 | 0147080001 | MANO DE OBRA | Análisis de precios unitarios 1: MO: Oficial incluye leyes sociales; Análisis de precios unitarios 8: h; Análisis de precios unitarios 9: 2; Análisis de precios unitarios 10: 0.66667; Análisis de precios unitarios 11: 22.6; Análisis de precios unitarios 12: 15.07
01.06.05.04.02.01 | 0147100001 | MANO DE OBRA | Análisis de precios unitarios 1: MO: Peon incluye leyes sociales; Análisis de precios unitarios 8: h; Análisis de precios unitarios 9: 8; Análisis de precios unitarios 10: 2.6667; Análisis de precios unitarios 11: 21.64; Análisis de precios unitarios 12: 57.71
01.06.05.04.02.01 | 0221120002 | MATERIAL | Análisis de precios unitarios 1: Concreto premezclado f'c 210 kg/cm2 - cemento I; Análisis de precios unitarios 8: m3; Análisis de precios unitarios 10: 1; Análisis de precios unitarios 11: 295; Análisis de precios unitarios 12: 295
01.06.05.04.02.01 | 0337009001 |  | Análisis de precios unitarios 1: Herramientas manuales; Análisis de precios unitarios 8: %MO; Análisis de precios unitarios 10: 1.131; Análisis de precios unitarios 11: 173.27; Análisis de precios unitarios 12: 1.9597
01.06.05.04.02.01 | 0349690003 | EQUIPO | Análisis de precios unitarios 1: Vibrador de concreto 4 HP 18PL (1,5"); Análisis de precios unitarios 8: h; Análisis de precios unitarios 9: 2; Análisis de precios unitarios 10: 0.66667; Análisis de precios unitarios 11: 6.73; Análisis de precios unitarios 12: 4.49
01.06.05.04.02.02 | Partida |  | Análisis de precios unitarios 1: 01.06.05.04.02.02; Análisis de precios unitarios 4: Encofrado (incl. habilitación de madera) para columnas; Análisis de precios unitarios 10: 0; Análisis de precios unitarios 12: 73.16
01.06.05.04.02.02 | Rendimiento |  | m2/DIA |  | MO. | 10 | EQ. | 10 |  | Costo unitario directo por : m2 |  | 0 |  | 65.99
01.06.05.04.02.02 | Código |  | Análisis de precios unitarios 1: Descripción Recurso; Análisis de precios unitarios 8: Unidad; Análisis de precios unitarios 9: Cuadrilla; Análisis de precios unitarios 10: Cantidad; Análisis de precios unitarios 11: Precio S/.; Análisis de precios unitarios 12: Parcial S/.
01.06.05.04.02.02 | 0147030001 | MANO DE OBRA | Análisis de precios unitarios 1: MO: Capataz incluye leyes sociales; Análisis de precios unitarios 8: h; Análisis de precios unitarios 9: 0.1; Análisis de precios unitarios 10: 0.08; Análisis de precios unitarios 11: 31.26; Análisis de precios unitarios 12: 2.5
01.06.05.04.02.02 | 0147060001 | MANO DE OBRA | Análisis de precios unitarios 1: MO: Operario incluye leyes sociales; Análisis de precios unitarios 8: h; Análisis de precios unitarios 9: 1; Análisis de precios unitarios 10: 0.8; Análisis de precios unitarios 11: 26.98; Análisis de precios unitarios 12: 21.58
01.06.05.04.02.02 | 0147080001 | MANO DE OBRA | Análisis de precios unitarios 1: MO: Oficial incluye leyes sociales; Análisis de precios unitarios 8: h; Análisis de precios unitarios 9: 1; Análisis de precios unitarios 10: 0.8; Análisis de precios unitarios 11: 22.6; Análisis de precios unitarios 12: 18.08
01.06.05.04.02.02 | 0202030008 | MATERIAL | Análisis de precios unitarios 1: Alambre negro N° 8; Análisis de precios unitarios 8: kg; Análisis de precios unitarios 10: 0.3; Análisis de precios unitarios 11: 5.08; Análisis de precios unitarios 12: 1.52
01.06.05.04.02.02 | 0202063000 | MATERIAL | Análisis de precios unitarios 1: Clavo c/cabeza para madera (promedio); Análisis de precios unitarios 8: kg; Análisis de precios unitarios 10: 0.17; Análisis de precios unitarios 11: 6.12; Análisis de precios unitarios 12: 1.04
01.06.05.04.02.02 | 0243270001 | MATERIAL | Análisis de precios unitarios 1: Madera para encofrado y carpintería; Análisis de precios unitarios 8: p2; Análisis de precios unitarios 10: 2.292; Análisis de precios unitarios 11: 7.5; Análisis de precios unitarios 12: 17.19
01.06.05.04.02.02 | 0337009001 |  | Análisis de precios unitarios 1: Herramientas manuales; Análisis de precios unitarios 8: %MO; Análisis de precios unitarios 10: 2; Análisis de precios unitarios 11: 36.97; Análisis de precios unitarios 12: 0.74
01.06.05.04.02.02 | 0337730001 | EQUIPO | Análisis de precios unitarios 1: Andamio de metal y/o de Madera ( Alquiler ); Análisis de precios unitarios 8: h; Análisis de precios unitarios 9: 0.5; Análisis de precios unitarios 10: 0.4; Análisis de precios unitarios 11: 3.92; Análisis de precios unitarios 12: 1.57
01.06.05.04.02.02 | 019801500111 | SUBPARTIDA | Análisis de precios unitarios 1: Desencofrado de columnas; Análisis de precios unitarios 8: m2; Análisis de precios unitarios 10: 1; Análisis de precios unitarios 11: 8.94; Análisis de precios unitarios 12: 8.94
01.06.05.04.02.03 | Partida |  | Análisis de precios unitarios 1: 01.06.05.04.02.03; Análisis de precios unitarios 4: Acero estruc. trabajado para columnas (costo prom. incl. desperdicios); Análisis de precios unitarios 10: 0; Análisis de precios unitarios 12: 8.31
01.06.05.04.02.03 | Rendimiento |  | kg/DIA |  | MO. | 250 | EQ. | 250 |  | Costo unitario directo por : kg |  | 0 |  | 8
01.06.05.04.02.03 | Código |  | Análisis de precios unitarios 1: Descripción Recurso; Análisis de precios unitarios 8: Unidad; Análisis de precios unitarios 9: Cuadrilla; Análisis de precios unitarios 10: Cantidad; Análisis de precios unitarios 11: Precio S/.; Análisis de precios unitarios 12: Parcial S/.
01.06.05.04.02.03 | 0147030001 | MANO DE OBRA | Análisis de precios unitarios 1: MO: Capataz incluye leyes sociales; Análisis de precios unitarios 8: h; Análisis de precios unitarios 9: 0.1; Análisis de precios unitarios 10: 0.0032; Análisis de precios unitarios 11: 31.26; Análisis de precios unitarios 12: 0.1
01.06.05.04.02.03 | 0147060001 | MANO DE OBRA | Análisis de precios unitarios 1: MO: Operario incluye leyes sociales; Análisis de precios unitarios 8: h; Análisis de precios unitarios 9: 1; Análisis de precios unitarios 10: 0.032; Análisis de precios unitarios 11: 26.98; Análisis de precios unitarios 12: 0.86
01.06.05.04.02.03 | 0147080001 | MANO DE OBRA | Análisis de precios unitarios 1: MO: Oficial incluye leyes sociales; Análisis de precios unitarios 8: h; Análisis de precios unitarios 9: 1; Análisis de precios unitarios 10: 0.032; Análisis de precios unitarios 11: 22.6; Análisis de precios unitarios 12: 0.72
01.06.05.04.02.03 | 0202030016 | MATERIAL | Análisis de precios unitarios 1: Alambre negro N° 16; Análisis de precios unitarios 8: kg; Análisis de precios unitarios 10: 0.05; Análisis de precios unitarios 11: 5.08; Análisis de precios unitarios 12: 0.25
01.06.05.04.02.03 | 0337091001 | EQUIPO | Análisis de precios unitarios 1: Cizalla para corte de fierro; Análisis de precios unitarios 8: h; Análisis de precios unitarios 9: 0.5; Análisis de precios unitarios 10: 0.016; Análisis de precios unitarios 11: 2; Análisis de precios unitarios 12: 0.03
01.06.05.04.02.03 | 0337730001 | EQUIPO | Análisis de precios unitarios 1: Andamio de metal y/o de Madera ( Alquiler ); Análisis de precios unitarios 8: h; Análisis de precios unitarios 9: 1; Análisis de precios unitarios 10: 0.032; Análisis de precios unitarios 11: 3.92; Análisis de precios unitarios 12: 0.13
01.06.05.04.02.03 | 019801550101 | SUBPARTIDA | Análisis de precios unitarios 1: Fierro construcción habilitado (material y m.o.); Análisis de precios unitarios 8: kg; Análisis de precios unitarios 10: 1.05; Análisis de precios unitarios 11: 5.92; Análisis de precios unitarios 12: 6.22
01.06.05.04.03.01 | Partida |  | Análisis de precios unitarios 1: 01.06.05.04.03.01; Análisis de precios unitarios 4: Concreto pre-mezclado f'c 210 kg/cm2 p/ vigas (Cemento P-I); Análisis de precios unitarios 10: 0; Análisis de precios unitarios 12: 474.7193
01.06.05.04.03.01 | Rendimiento |  | m3/DIA |  | MO. | 24 | EQ. | 24 |  | Costo unitario directo por : m3 |  | 0 |  | 335.68
01.06.05.04.03.01 | Código |  | Análisis de precios unitarios 1: Descripción Recurso; Análisis de precios unitarios 8: Unidad; Análisis de precios unitarios 9: Cuadrilla; Análisis de precios unitarios 10: Cantidad; Análisis de precios unitarios 11: Precio S/.; Análisis de precios unitarios 12: Parcial S/.
01.06.05.04.03.01 | 0147030001 | MANO DE OBRA | Análisis de precios unitarios 1: MO: Capataz incluye leyes sociales; Análisis de precios unitarios 8: h; Análisis de precios unitarios 9: 0.1; Análisis de precios unitarios 10: 0.033333; Análisis de precios unitarios 11: 31.26; Análisis de precios unitarios 12: 1.04
01.06.05.04.03.01 | 0147050112 | MANO DE OBRA | Análisis de precios unitarios 1: MO: Operador de equipo mediano; Análisis de precios unitarios 8: h; Análisis de precios unitarios 9: 5; Análisis de precios unitarios 10: 1.6667; Análisis de precios unitarios 11: 27.06; Análisis de precios unitarios 12: 45.1
01.06.05.04.03.01 | 0147060001 | MANO DE OBRA | Análisis de precios unitarios 1: MO: Operario incluye leyes sociales; Análisis de precios unitarios 8: h; Análisis de precios unitarios 9: 5; Análisis de precios unitarios 10: 1.6667; Análisis de precios unitarios 11: 26.98; Análisis de precios unitarios 12: 44.97
01.06.05.04.03.01 | 0147080001 | MANO DE OBRA | Análisis de precios unitarios 1: MO: Oficial incluye leyes sociales; Análisis de precios unitarios 8: h; Análisis de precios unitarios 9: 5; Análisis de precios unitarios 10: 1.6667; Análisis de precios unitarios 11: 22.6; Análisis de precios unitarios 12: 37.67
01.06.05.04.03.01 | 0147100001 | MANO DE OBRA | Análisis de precios unitarios 1: MO: Peon incluye leyes sociales; Análisis de precios unitarios 8: h; Análisis de precios unitarios 9: 6; Análisis de precios unitarios 10: 2; Análisis de precios unitarios 11: 21.64; Análisis de precios unitarios 12: 43.28
01.06.05.04.03.01 | 0221120002 | MATERIAL | Análisis de precios unitarios 1: Concreto premezclado f'c 210 kg/cm2 - cemento I; Análisis de precios unitarios 8: m3; Análisis de precios unitarios 10: 1; Análisis de precios unitarios 11: 295; Análisis de precios unitarios 12: 295
01.06.05.04.03.01 | 0337009001 |  | Análisis de precios unitarios 1: Herramientas manuales; Análisis de precios unitarios 8: %MO; Análisis de precios unitarios 10: 1.842; Análisis de precios unitarios 11: 172.06; Análisis de precios unitarios 12: 3.1693
01.06.05.04.03.01 | 0349690003 | EQUIPO | Análisis de precios unitarios 1: Vibrador de concreto 4 HP 18PL (1,5"); Análisis de precios unitarios 8: h; Análisis de precios unitarios 9: 2; Análisis de precios unitarios 10: 0.66667; Análisis de precios unitarios 11: 6.73; Análisis de precios unitarios 12: 4.49
01.06.05.04.03.02 | Partida |  | Análisis de precios unitarios 1: 01.06.05.04.03.02; Análisis de precios unitarios 4: Encofrado para viga (incl. habilitación de madera); Análisis de precios unitarios 10: 0; Análisis de precios unitarios 12: 83.7028
01.06.05.04.03.02 | Rendimiento |  | m2/DIA |  | MO. | 12 | EQ. | 12 |  | Costo unitario directo por : m2 |  | 0 |  | 75.71
01.06.05.04.03.02 | Código |  | Análisis de precios unitarios 1: Descripción Recurso; Análisis de precios unitarios 8: Unidad; Análisis de precios unitarios 9: Cuadrilla; Análisis de precios unitarios 10: Cantidad; Análisis de precios unitarios 11: Precio S/.; Análisis de precios unitarios 12: Parcial S/.
01.06.05.04.03.02 | 0147030001 | MANO DE OBRA | Análisis de precios unitarios 1: MO: Capataz incluye leyes sociales; Análisis de precios unitarios 8: h; Análisis de precios unitarios 9: 0.1; Análisis de precios unitarios 10: 0.066664; Análisis de precios unitarios 11: 31.26; Análisis de precios unitarios 12: 2.08
01.06.05.04.03.02 | 0147060001 | MANO DE OBRA | Análisis de precios unitarios 1: MO: Operario incluye leyes sociales; Análisis de precios unitarios 8: h; Análisis de precios unitarios 9: 1; Análisis de precios unitarios 10: 0.66664; Análisis de precios unitarios 11: 26.98; Análisis de precios unitarios 12: 17.99
01.06.05.04.03.02 | 0147080001 | MANO DE OBRA | Análisis de precios unitarios 1: MO: Oficial incluye leyes sociales; Análisis de precios unitarios 8: h; Análisis de precios unitarios 9: 1; Análisis de precios unitarios 10: 0.66664; Análisis de precios unitarios 11: 22.6; Análisis de precios unitarios 12: 15.07
01.06.05.04.03.02 | 0202030008 | MATERIAL | Análisis de precios unitarios 1: Alambre negro N° 8; Análisis de precios unitarios 8: kg; Análisis de precios unitarios 10: 0.20999; Análisis de precios unitarios 11: 5.08; Análisis de precios unitarios 12: 1.07
01.06.05.04.03.02 | 0202063000 | MATERIAL | Análisis de precios unitarios 1: Clavo c/cabeza para madera (promedio); Análisis de precios unitarios 8: kg; Análisis de precios unitarios 10: 0.23999; Análisis de precios unitarios 11: 6.12; Análisis de precios unitarios 12: 1.47
01.06.05.04.03.02 | 0243270001 | MATERIAL | Análisis de precios unitarios 1: Madera para encofrado y carpintería; Análisis de precios unitarios 8: p2; Análisis de precios unitarios 10: 4.6318; Análisis de precios unitarios 11: 7.5; Análisis de precios unitarios 12: 34.74
01.06.05.04.03.02 | 0337009001 |  | Análisis de precios unitarios 1: Herramientas manuales; Análisis de precios unitarios 8: %MO; Análisis de precios unitarios 10: 2; Análisis de precios unitarios 11: 35.14; Análisis de precios unitarios 12: 0.7028
01.06.05.04.03.02 | 0337730001 | EQUIPO | Análisis de precios unitarios 1: Andamio de metal y/o de Madera ( Alquiler ); Análisis de precios unitarios 8: h; Análisis de precios unitarios 9: 0.5; Análisis de precios unitarios 10: 0.33332; Análisis de precios unitarios 11: 3.92; Análisis de precios unitarios 12: 1.31
01.06.05.04.03.02 | 019801500112 | SUBPARTIDA | Análisis de precios unitarios 1: Desencofrado de vigas, dinteles; Análisis de precios unitarios 8: m2; Análisis de precios unitarios 10: 0.99997; Análisis de precios unitarios 11: 9.27; Análisis de precios unitarios 12: 9.27
01.06.05.04.03.03 | Partida |  | Análisis de precios unitarios 1: 01.06.05.04.03.03; Análisis de precios unitarios 4: Acero estruc. trabajado para vigas (costo prom. incl. desperdicios); Análisis de precios unitarios 10: 0; Análisis de precios unitarios 12: 8.31
01.06.05.04.03.03 | Rendimiento |  | kg/DIA |  | MO. | 250 | EQ. | 250 |  | Costo unitario directo por : kg |  | 0 |  | 8
01.06.05.04.03.03 | Código |  | Análisis de precios unitarios 1: Descripción Recurso; Análisis de precios unitarios 8: Unidad; Análisis de precios unitarios 9: Cuadrilla; Análisis de precios unitarios 10: Cantidad; Análisis de precios unitarios 11: Precio S/.; Análisis de precios unitarios 12: Parcial S/.
01.06.05.04.03.03 | 0147030001 | MANO DE OBRA | Análisis de precios unitarios 1: MO: Capataz incluye leyes sociales; Análisis de precios unitarios 8: h; Análisis de precios unitarios 9: 0.1; Análisis de precios unitarios 10: 0.0032; Análisis de precios unitarios 11: 31.26; Análisis de precios unitarios 12: 0.1
01.06.05.04.03.03 | 0147060001 | MANO DE OBRA | Análisis de precios unitarios 1: MO: Operario incluye leyes sociales; Análisis de precios unitarios 8: h; Análisis de precios unitarios 9: 1; Análisis de precios unitarios 10: 0.032; Análisis de precios unitarios 11: 26.98; Análisis de precios unitarios 12: 0.86
01.06.05.04.03.03 | 0147080001 | MANO DE OBRA | Análisis de precios unitarios 1: MO: Oficial incluye leyes sociales; Análisis de precios unitarios 8: h; Análisis de precios unitarios 9: 1; Análisis de precios unitarios 10: 0.032; Análisis de precios unitarios 11: 22.6; Análisis de precios unitarios 12: 0.72
01.06.05.04.03.03 | 0202030016 | MATERIAL | Análisis de precios unitarios 1: Alambre negro N° 16; Análisis de precios unitarios 8: kg; Análisis de precios unitarios 10: 0.05; Análisis de precios unitarios 11: 5.08; Análisis de precios unitarios 12: 0.25
01.06.05.04.03.03 | 0337091001 | EQUIPO | Análisis de precios unitarios 1: Cizalla para corte de fierro; Análisis de precios unitarios 8: h; Análisis de precios unitarios 9: 0.5; Análisis de precios unitarios 10: 0.016; Análisis de precios unitarios 11: 2; Análisis de precios unitarios 12: 0.03
01.06.05.04.03.03 | 0337730001 | EQUIPO | Análisis de precios unitarios 1: Andamio de metal y/o de Madera ( Alquiler ); Análisis de precios unitarios 8: h; Análisis de precios unitarios 9: 1; Análisis de precios unitarios 10: 0.032; Análisis de precios unitarios 11: 3.92; Análisis de precios unitarios 12: 0.13
01.06.05.04.03.03 | 019801550101 | SUBPARTIDA | Análisis de precios unitarios 1: Fierro construcción habilitado (material y m.o.); Análisis de precios unitarios 8: kg; Análisis de precios unitarios 10: 1.05; Análisis de precios unitarios 11: 5.92; Análisis de precios unitarios 12: 6.22
01.06.05.04.04.01 | Partida |  | Análisis de precios unitarios 1: 01.06.05.04.04.01; Análisis de precios unitarios 4: Concreto pre-mezclado f'c 210 kg/cm2 p/ losas macizas (Cemento P-I); Análisis de precios unitarios 10: 0; Análisis de precios unitarios 12: 463.0687
01.06.05.04.04.01 | Rendimiento |  | m3/DIA |  | MO. | 24 | EQ. | 24 |  | Costo unitario directo por : m3 |  | 0 |  | 327.54
01.06.05.04.04.01 | Código |  | Análisis de precios unitarios 1: Descripción Recurso; Análisis de precios unitarios 8: Unidad; Análisis de precios unitarios 9: Cuadrilla; Análisis de precios unitarios 10: Cantidad; Análisis de precios unitarios 11: Precio S/.; Análisis de precios unitarios 12: Parcial S/.
01.06.05.04.04.01 | 0147030001 | MANO DE OBRA | Análisis de precios unitarios 1: MO: Capataz incluye leyes sociales; Análisis de precios unitarios 8: h; Análisis de precios unitarios 9: 0.1; Análisis de precios unitarios 10: 0.033333; Análisis de precios unitarios 11: 31.26; Análisis de precios unitarios 12: 1.04
01.06.05.04.04.01 | 0147050112 | MANO DE OBRA | Análisis de precios unitarios 1: MO: Operador de equipo mediano; Análisis de precios unitarios 8: h; Análisis de precios unitarios 9: 5; Análisis de precios unitarios 10: 1.6667; Análisis de precios unitarios 11: 27.06; Análisis de precios unitarios 12: 45.1
01.06.05.04.04.01 | 0147060001 | MANO DE OBRA | Análisis de precios unitarios 1: MO: Operario incluye leyes sociales; Análisis de precios unitarios 8: h; Análisis de precios unitarios 9: 5; Análisis de precios unitarios 10: 1.6667; Análisis de precios unitarios 11: 26.98; Análisis de precios unitarios 12: 44.97
01.06.05.04.04.01 | 0147080001 | MANO DE OBRA | Análisis de precios unitarios 1: MO: Oficial incluye leyes sociales; Análisis de precios unitarios 8: h; Análisis de precios unitarios 9: 5; Análisis de precios unitarios 10: 1.6667; Análisis de precios unitarios 11: 22.6; Análisis de precios unitarios 12: 37.67
01.06.05.04.04.01 | 0147100001 | MANO DE OBRA | Análisis de precios unitarios 1: MO: Peon incluye leyes sociales; Análisis de precios unitarios 8: h; Análisis de precios unitarios 9: 5; Análisis de precios unitarios 10: 1.6667; Análisis de precios unitarios 11: 21.64; Análisis de precios unitarios 12: 36.07
01.06.05.04.04.01 | 0221120002 | MATERIAL | Análisis de precios unitarios 1: Concreto premezclado f'c 210 kg/cm2 - cemento I; Análisis de precios unitarios 8: m3; Análisis de precios unitarios 10: 1; Análisis de precios unitarios 11: 295; Análisis de precios unitarios 12: 295
01.06.05.04.04.01 | 0337009001 |  | Análisis de precios unitarios 1: Herramientas manuales; Análisis de precios unitarios 8: %MO; Análisis de precios unitarios 10: 0.254; Análisis de precios unitarios 11: 164.85; Análisis de precios unitarios 12: 0.41872
01.06.05.04.04.01 | 0349690003 | EQUIPO | Análisis de precios unitarios 1: Vibrador de concreto 4 HP 18PL (1,5"); Análisis de precios unitarios 8: h; Análisis de precios unitarios 9: 1.25; Análisis de precios unitarios 10: 0.41667; Análisis de precios unitarios 11: 6.73; Análisis de precios unitarios 12: 2.8
01.06.05.04.04.02 | Partida |  | Análisis de precios unitarios 1: 01.06.05.04.04.02; Análisis de precios unitarios 4: Encofrado (incl. habilitación de madera) para losas macizas; Análisis de precios unitarios 10: 0; Análisis de precios unitarios 12: 67.35
01.06.05.04.04.02 | Rendimiento |  | m2/DIA |  | MO. | 12 | EQ. | 12 |  | Costo unitario directo por : m2 |  | 0 |  | 60.94
01.06.05.04.04.02 | Código |  | Análisis de precios unitarios 1: Descripción Recurso; Análisis de precios unitarios 8: Unidad; Análisis de precios unitarios 9: Cuadrilla; Análisis de precios unitarios 10: Cantidad; Análisis de precios unitarios 11: Precio S/.; Análisis de precios unitarios 12: Parcial S/.
01.06.05.04.04.02 | 0147030001 | MANO DE OBRA | Análisis de precios unitarios 1: MO: Capataz incluye leyes sociales; Análisis de precios unitarios 8: h; Análisis de precios unitarios 9: 0.1; Análisis de precios unitarios 10: 0.0667; Análisis de precios unitarios 11: 31.26; Análisis de precios unitarios 12: 2.09
01.06.05.04.04.02 | 0147060001 | MANO DE OBRA | Análisis de precios unitarios 1: MO: Operario incluye leyes sociales; Análisis de precios unitarios 8: h; Análisis de precios unitarios 9: 1; Análisis de precios unitarios 10: 0.6667; Análisis de precios unitarios 11: 26.98; Análisis de precios unitarios 12: 17.99
01.06.05.04.04.02 | 0147080001 | MANO DE OBRA | Análisis de precios unitarios 1: MO: Oficial incluye leyes sociales; Análisis de precios unitarios 8: h; Análisis de precios unitarios 9: 1; Análisis de precios unitarios 10: 0.6667; Análisis de precios unitarios 11: 22.6; Análisis de precios unitarios 12: 15.07
01.06.05.04.04.02 | 0202030008 | MATERIAL | Análisis de precios unitarios 1: Alambre negro N° 8; Análisis de precios unitarios 8: kg; Análisis de precios unitarios 10: 0.1; Análisis de precios unitarios 11: 5.08; Análisis de precios unitarios 12: 0.51
01.06.05.04.04.02 | 0202063000 | MATERIAL | Análisis de precios unitarios 1: Clavo c/cabeza para madera (promedio); Análisis de precios unitarios 8: kg; Análisis de precios unitarios 10: 0.14; Análisis de precios unitarios 11: 6.12; Análisis de precios unitarios 12: 0.86
01.06.05.04.04.02 | 0243270001 | MATERIAL | Análisis de precios unitarios 1: Madera para encofrado y carpintería; Análisis de precios unitarios 8: p2; Análisis de precios unitarios 10: 2.4013; Análisis de precios unitarios 11: 7.5; Análisis de precios unitarios 12: 18.01
01.06.05.04.04.02 | 0337009001 |  | Análisis de precios unitarios 1: Herramientas manuales; Análisis de precios unitarios 8: %MO; Análisis de precios unitarios 10: 2; Análisis de precios unitarios 11: 30.81; Análisis de precios unitarios 12: 0.62
01.06.05.04.04.02 | 0337730001 | EQUIPO | Análisis de precios unitarios 1: Andamio de metal y/o de Madera ( Alquiler ); Análisis de precios unitarios 8: h; Análisis de precios unitarios 9: 1; Análisis de precios unitarios 10: 0.6667; Análisis de precios unitarios 11: 3.92; Análisis de precios unitarios 12: 2.61
01.06.05.04.04.02 | 019801500113 | SUBPARTIDA | Análisis de precios unitarios 1: Desencofrado de losas macizas; Análisis de precios unitarios 8: m2; Análisis de precios unitarios 10: 1; Análisis de precios unitarios 11: 9.59; Análisis de precios unitarios 12: 9.59
01.06.05.04.04.03 | Partida |  | Análisis de precios unitarios 1: 01.06.05.04.04.03; Análisis de precios unitarios 4: Acero estruc. trabajado p/losas macizas (costo prom. incl. desperdicios); Análisis de precios unitarios 10: 0; Análisis de precios unitarios 12: 8.31
01.06.05.04.04.03 | Rendimiento |  | kg/DIA |  | MO. | 250 | EQ. | 250 |  | Costo unitario directo por : kg |  | 0 |  | 8
01.06.05.04.04.03 | Código |  | Análisis de precios unitarios 1: Descripción Recurso; Análisis de precios unitarios 8: Unidad; Análisis de precios unitarios 9: Cuadrilla; Análisis de precios unitarios 10: Cantidad; Análisis de precios unitarios 11: Precio S/.; Análisis de precios unitarios 12: Parcial S/.
01.06.05.04.04.03 | 0147030001 | MANO DE OBRA | Análisis de precios unitarios 1: MO: Capataz incluye leyes sociales; Análisis de precios unitarios 8: h; Análisis de precios unitarios 9: 0.1; Análisis de precios unitarios 10: 0.0032; Análisis de precios unitarios 11: 31.26; Análisis de precios unitarios 12: 0.1
01.06.05.04.04.03 | 0147060001 | MANO DE OBRA | Análisis de precios unitarios 1: MO: Operario incluye leyes sociales; Análisis de precios unitarios 8: h; Análisis de precios unitarios 9: 1; Análisis de precios unitarios 10: 0.032; Análisis de precios unitarios 11: 26.98; Análisis de precios unitarios 12: 0.86
01.06.05.04.04.03 | 0147080001 | MANO DE OBRA | Análisis de precios unitarios 1: MO: Oficial incluye leyes sociales; Análisis de precios unitarios 8: h; Análisis de precios unitarios 9: 1; Análisis de precios unitarios 10: 0.032; Análisis de precios unitarios 11: 22.6; Análisis de precios unitarios 12: 0.72
01.06.05.04.04.03 | 0202030016 | MATERIAL | Análisis de precios unitarios 1: Alambre negro N° 16; Análisis de precios unitarios 8: kg; Análisis de precios unitarios 10: 0.05; Análisis de precios unitarios 11: 5.08; Análisis de precios unitarios 12: 0.25
01.06.05.04.04.03 | 0337091001 | EQUIPO | Análisis de precios unitarios 1: Cizalla para corte de fierro; Análisis de precios unitarios 8: h; Análisis de precios unitarios 9: 0.5; Análisis de precios unitarios 10: 0.016; Análisis de precios unitarios 11: 2; Análisis de precios unitarios 12: 0.03
01.06.05.04.04.03 | 0337730001 | EQUIPO | Análisis de precios unitarios 1: Andamio de metal y/o de Madera ( Alquiler ); Análisis de precios unitarios 8: h; Análisis de precios unitarios 9: 1; Análisis de precios unitarios 10: 0.032; Análisis de precios unitarios 11: 3.92; Análisis de precios unitarios 12: 0.13
01.06.05.04.04.03 | 019801550101 | SUBPARTIDA | Análisis de precios unitarios 1: Fierro construcción habilitado (material y m.o.); Análisis de precios unitarios 8: kg; Análisis de precios unitarios 10: 1.05; Análisis de precios unitarios 11: 5.92; Análisis de precios unitarios 12: 6.22
01.06.05.05.01 | Partida |  | Análisis de precios unitarios 1: 01.06.05.05.01; Análisis de precios unitarios 4: Muros de ladrillo king kong de arcilla de soga con mortero 1:4 x 1,5 cm; Análisis de precios unitarios 10: 0; Análisis de precios unitarios 12: 114.1198
01.06.05.05.01 | Rendimiento |  | m2/DIA |  | MO. | 12 | EQ. | 12 |  | Costo unitario directo por : m2 |  | 0 |  | 68.06
01.06.05.05.01 | Código |  | Análisis de precios unitarios 1: Descripción Recurso; Análisis de precios unitarios 8: Unidad; Análisis de precios unitarios 9: Cuadrilla; Análisis de precios unitarios 10: Cantidad; Análisis de precios unitarios 11: Precio S/.; Análisis de precios unitarios 12: Parcial S/.
01.06.05.05.01 | 0147030001 | MANO DE OBRA | Análisis de precios unitarios 1: MO: Capataz incluye leyes sociales; Análisis de precios unitarios 8: h; Análisis de precios unitarios 9: 0.6; Análisis de precios unitarios 10: 0.4; Análisis de precios unitarios 11: 31.26; Análisis de precios unitarios 12: 12.5
01.06.05.05.01 | 0147060001 | MANO DE OBRA | Análisis de precios unitarios 1: MO: Operario incluye leyes sociales; Análisis de precios unitarios 8: h; Análisis de precios unitarios 9: 2; Análisis de precios unitarios 10: 1.3333; Análisis de precios unitarios 11: 26.98; Análisis de precios unitarios 12: 35.97
01.06.05.05.01 | 0147100001 | MANO DE OBRA | Análisis de precios unitarios 1: MO: Peon incluye leyes sociales; Análisis de precios unitarios 8: h; Análisis de precios unitarios 9: 1.5; Análisis de precios unitarios 10: 1; Análisis de precios unitarios 11: 21.64; Análisis de precios unitarios 12: 21.64
01.06.05.05.01 | 0204020001 | MATERIAL | Análisis de precios unitarios 1: Arena gruesa; Análisis de precios unitarios 8: m3; Análisis de precios unitarios 10: 0.03; Análisis de precios unitarios 11: 50.85; Análisis de precios unitarios 12: 1.53
01.06.05.05.01 | 0217070510 | MATERIAL | Análisis de precios unitarios 1: Ladrillo de arcilla king kong(a máquina); Análisis de precios unitarios 8: und; Análisis de precios unitarios 10: 40.0001; Análisis de precios unitarios 11: 0.71; Análisis de precios unitarios 12: 28.4
01.06.05.05.01 | 0221010102 | MATERIAL | Análisis de precios unitarios 1: Cemento portland I sector público; en bolsa; Análisis de precios unitarios 8: und; Análisis de precios unitarios 10: 0.4; Análisis de precios unitarios 11: 22.38; Análisis de precios unitarios 12: 8.95
01.06.05.05.01 | 0231160001 | MATERIAL | Análisis de precios unitarios 1: Agua, incluye transporte a pie de obra (Camión cisterna y Motobomba); Análisis de precios unitarios 8: m3; Análisis de precios unitarios 10: 0.008; Análisis de precios unitarios 11: 10; Análisis de precios unitarios 12: 0.08
01.06.05.05.01 | 0337009001 |  | Análisis de precios unitarios 1: Herramientas manuales; Análisis de precios unitarios 8: %MO; Análisis de precios unitarios 10: 3.48; Análisis de precios unitarios 11: 70.11; Análisis de precios unitarios 12: 2.4398
01.06.05.05.01 | 0337730001 | EQUIPO | Análisis de precios unitarios 1: Andamio de metal y/o de Madera ( Alquiler ); Análisis de precios unitarios 8: h; Análisis de precios unitarios 9: 1; Análisis de precios unitarios 10: 0.66667; Análisis de precios unitarios 11: 3.92; Análisis de precios unitarios 12: 2.61
01.06.05.06.01 | Partida |  | Análisis de precios unitarios 1: 01.06.05.06.01; Análisis de precios unitarios 4: Tarrajeo frotachado en muro interior C:A 1:4 e=1.5cm incl. columnas empotradas (Cemento P-I); Análisis de precios unitarios 10: 0; Análisis de precios unitarios 12: 30.3746
01.06.05.06.01 | Rendimiento |  | m2/DIA |  | MO. | 24 | EQ. | 24 |  | Costo unitario directo por : m2 |  | 0 |  | 25.69
01.06.05.06.01 | Código |  | Análisis de precios unitarios 1: Descripción Recurso; Análisis de precios unitarios 8: Unidad; Análisis de precios unitarios 9: Cuadrilla; Análisis de precios unitarios 10: Cantidad; Análisis de precios unitarios 11: Precio S/.; Análisis de precios unitarios 12: Parcial S/.
01.06.05.06.01 | 0147030001 | MANO DE OBRA | Análisis de precios unitarios 1: MO: Capataz incluye leyes sociales; Análisis de precios unitarios 8: h; Análisis de precios unitarios 9: 0.1; Análisis de precios unitarios 10: 0.033328; Análisis de precios unitarios 11: 31.26; Análisis de precios unitarios 12: 1.04
01.06.05.06.01 | 0147060001 | MANO DE OBRA | Análisis de precios unitarios 1: MO: Operario incluye leyes sociales; Análisis de precios unitarios 8: h; Análisis de precios unitarios 9: 2; Análisis de precios unitarios 10: 0.66656; Análisis de precios unitarios 11: 26.98; Análisis de precios unitarios 12: 17.98
01.06.05.06.01 | 0147100001 | MANO DE OBRA | Análisis de precios unitarios 1: MO: Peon incluye leyes sociales; Análisis de precios unitarios 8: h; Análisis de precios unitarios 9: 1; Análisis de precios unitarios 10: 0.33328; Análisis de precios unitarios 11: 21.64; Análisis de precios unitarios 12: 7.21
01.06.05.06.01 | 0204010001 | MATERIAL | Análisis de precios unitarios 1: Arena fina; Análisis de precios unitarios 8: m3; Análisis de precios unitarios 10: 0.015997; Análisis de precios unitarios 11: 50.85; Análisis de precios unitarios 12: 0.81
01.06.05.06.01 | 0221010102 | MATERIAL | Análisis de precios unitarios 1: Cemento portland I sector público; en bolsa; Análisis de precios unitarios 8: und; Análisis de precios unitarios 10: 0.12398; Análisis de precios unitarios 11: 22.38; Análisis de precios unitarios 12: 2.77
01.06.05.06.01 | 0231160001 | MATERIAL | Análisis de precios unitarios 1: Agua, incluye transporte a pie de obra (Camión cisterna y Motobomba); Análisis de precios unitarios 8: m3; Análisis de precios unitarios 10: 0.0039994; Análisis de precios unitarios 11: 10; Análisis de precios unitarios 12: 0.04
01.06.05.06.01 | 0337009001 |  | Análisis de precios unitarios 1: Herramientas manuales; Análisis de precios unitarios 8: %MO; Análisis de precios unitarios 10: 2; Análisis de precios unitarios 11: 26.23; Análisis de precios unitarios 12: 0.5246
01.06.05.06.02 | Partida |  | Análisis de precios unitarios 1: 01.06.05.06.02; Análisis de precios unitarios 4: Tarrajeo frotachado en muro exterior C:A 1:4 e=1.5cm incl. columnas empotradas (Cemento P-I); Análisis de precios unitarios 10: 0; Análisis de precios unitarios 12: 30.3746
01.06.05.06.02 | Rendimiento |  | m2/DIA |  | MO. | 24 | EQ. | 24 |  | Costo unitario directo por : m2 |  | 0 |  | 25.69
01.06.05.06.02 | Código |  | Análisis de precios unitarios 1: Descripción Recurso; Análisis de precios unitarios 8: Unidad; Análisis de precios unitarios 9: Cuadrilla; Análisis de precios unitarios 10: Cantidad; Análisis de precios unitarios 11: Precio S/.; Análisis de precios unitarios 12: Parcial S/.
01.06.05.06.02 | 0147030001 | MANO DE OBRA | Análisis de precios unitarios 1: MO: Capataz incluye leyes sociales; Análisis de precios unitarios 8: h; Análisis de precios unitarios 9: 0.1; Análisis de precios unitarios 10: 0.033328; Análisis de precios unitarios 11: 31.26; Análisis de precios unitarios 12: 1.04
01.06.05.06.02 | 0147060001 | MANO DE OBRA | Análisis de precios unitarios 1: MO: Operario incluye leyes sociales; Análisis de precios unitarios 8: h; Análisis de precios unitarios 9: 2; Análisis de precios unitarios 10: 0.66656; Análisis de precios unitarios 11: 26.98; Análisis de precios unitarios 12: 17.98
01.06.05.06.02 | 0147100001 | MANO DE OBRA | Análisis de precios unitarios 1: MO: Peon incluye leyes sociales; Análisis de precios unitarios 8: h; Análisis de precios unitarios 9: 1; Análisis de precios unitarios 10: 0.33328; Análisis de precios unitarios 11: 21.64; Análisis de precios unitarios 12: 7.21
01.06.05.06.02 | 0204010001 | MATERIAL | Análisis de precios unitarios 1: Arena fina; Análisis de precios unitarios 8: m3; Análisis de precios unitarios 10: 0.015997; Análisis de precios unitarios 11: 50.85; Análisis de precios unitarios 12: 0.81
01.06.05.06.02 | 0221010102 | MATERIAL | Análisis de precios unitarios 1: Cemento portland I sector público; en bolsa; Análisis de precios unitarios 8: und; Análisis de precios unitarios 10: 0.12398; Análisis de precios unitarios 11: 22.38; Análisis de precios unitarios 12: 2.77
01.06.05.06.02 | 0231160001 | MATERIAL | Análisis de precios unitarios 1: Agua, incluye transporte a pie de obra (Camión cisterna y Motobomba); Análisis de precios unitarios 8: m3; Análisis de precios unitarios 10: 0.0039994; Análisis de precios unitarios 11: 10; Análisis de precios unitarios 12: 0.04
01.06.05.06.02 | 0337009001 |  | Análisis de precios unitarios 1: Herramientas manuales; Análisis de precios unitarios 8: %MO; Análisis de precios unitarios 10: 2; Análisis de precios unitarios 11: 26.23; Análisis de precios unitarios 12: 0.5246
01.06.05.06.03 | Partida |  | Análisis de precios unitarios 1: 01.06.05.06.03; Análisis de precios unitarios 4: Tarrajeo frotachado en cielo raso interno C:A 1:4 e=1.5cm incl. vigas empotradas (Cemento P-I); Análisis de precios unitarios 10: 0; Análisis de precios unitarios 12: 30.3746
01.06.05.06.03 | Rendimiento |  | m2/DIA |  | MO. | 24 | EQ. | 24 |  | Costo unitario directo por : m2 |  | 0 |  | 25.69
01.06.05.06.03 | Código |  | Análisis de precios unitarios 1: Descripción Recurso; Análisis de precios unitarios 8: Unidad; Análisis de precios unitarios 9: Cuadrilla; Análisis de precios unitarios 10: Cantidad; Análisis de precios unitarios 11: Precio S/.; Análisis de precios unitarios 12: Parcial S/.
01.06.05.06.03 | 0147030001 | MANO DE OBRA | Análisis de precios unitarios 1: MO: Capataz incluye leyes sociales; Análisis de precios unitarios 8: h; Análisis de precios unitarios 9: 0.1; Análisis de precios unitarios 10: 0.033328; Análisis de precios unitarios 11: 31.26; Análisis de precios unitarios 12: 1.04
01.06.05.06.03 | 0147060001 | MANO DE OBRA | Análisis de precios unitarios 1: MO: Operario incluye leyes sociales; Análisis de precios unitarios 8: h; Análisis de precios unitarios 9: 2; Análisis de precios unitarios 10: 0.66656; Análisis de precios unitarios 11: 26.98; Análisis de precios unitarios 12: 17.98
01.06.05.06.03 | 0147100001 | MANO DE OBRA | Análisis de precios unitarios 1: MO: Peon incluye leyes sociales; Análisis de precios unitarios 8: h; Análisis de precios unitarios 9: 1; Análisis de precios unitarios 10: 0.33328; Análisis de precios unitarios 11: 21.64; Análisis de precios unitarios 12: 7.21
01.06.05.06.03 | 0204010001 | MATERIAL | Análisis de precios unitarios 1: Arena fina; Análisis de precios unitarios 8: m3; Análisis de precios unitarios 10: 0.015997; Análisis de precios unitarios 11: 50.85; Análisis de precios unitarios 12: 0.81
01.06.05.06.03 | 0221010102 | MATERIAL | Análisis de precios unitarios 1: Cemento portland I sector público; en bolsa; Análisis de precios unitarios 8: und; Análisis de precios unitarios 10: 0.12398; Análisis de precios unitarios 11: 22.38; Análisis de precios unitarios 12: 2.77
01.06.05.06.03 | 0231160001 | MATERIAL | Análisis de precios unitarios 1: Agua, incluye transporte a pie de obra (Camión cisterna y Motobomba); Análisis de precios unitarios 8: m3; Análisis de precios unitarios 10: 0.0039994; Análisis de precios unitarios 11: 10; Análisis de precios unitarios 12: 0.04
01.06.05.06.03 | 0337009001 |  | Análisis de precios unitarios 1: Herramientas manuales; Análisis de precios unitarios 8: %MO; Análisis de precios unitarios 10: 2; Análisis de precios unitarios 11: 26.23; Análisis de precios unitarios 12: 0.5246
01.06.05.06.04 | Partida |  | Análisis de precios unitarios 1: 01.06.05.06.04; Análisis de precios unitarios 4: Tarrajeo frotachado en cielo raso externo C:A 1:4 e=1.5cm incl. vigas empotradas (Cemento P-I); Análisis de precios unitarios 10: 0; Análisis de precios unitarios 12: 30.3746
01.06.05.06.04 | Rendimiento |  | m2/DIA |  | MO. | 24 | EQ. | 24 |  | Costo unitario directo por : m2 |  | 0 |  | 25.69
01.06.05.06.04 | Código |  | Análisis de precios unitarios 1: Descripción Recurso; Análisis de precios unitarios 8: Unidad; Análisis de precios unitarios 9: Cuadrilla; Análisis de precios unitarios 10: Cantidad; Análisis de precios unitarios 11: Precio S/.; Análisis de precios unitarios 12: Parcial S/.
01.06.05.06.04 | 0147030001 | MANO DE OBRA | Análisis de precios unitarios 1: MO: Capataz incluye leyes sociales; Análisis de precios unitarios 8: h; Análisis de precios unitarios 9: 0.1; Análisis de precios unitarios 10: 0.033328; Análisis de precios unitarios 11: 31.26; Análisis de precios unitarios 12: 1.04
01.06.05.06.04 | 0147060001 | MANO DE OBRA | Análisis de precios unitarios 1: MO: Operario incluye leyes sociales; Análisis de precios unitarios 8: h; Análisis de precios unitarios 9: 2; Análisis de precios unitarios 10: 0.66656; Análisis de precios unitarios 11: 26.98; Análisis de precios unitarios 12: 17.98
01.06.05.06.04 | 0147100001 | MANO DE OBRA | Análisis de precios unitarios 1: MO: Peon incluye leyes sociales; Análisis de precios unitarios 8: h; Análisis de precios unitarios 9: 1; Análisis de precios unitarios 10: 0.33328; Análisis de precios unitarios 11: 21.64; Análisis de precios unitarios 12: 7.21
01.06.05.06.04 | 0204010001 | MATERIAL | Análisis de precios unitarios 1: Arena fina; Análisis de precios unitarios 8: m3; Análisis de precios unitarios 10: 0.015997; Análisis de precios unitarios 11: 50.85; Análisis de precios unitarios 12: 0.81
01.06.05.06.04 | 0221010102 | MATERIAL | Análisis de precios unitarios 1: Cemento portland I sector público; en bolsa; Análisis de precios unitarios 8: und; Análisis de precios unitarios 10: 0.12398; Análisis de precios unitarios 11: 22.38; Análisis de precios unitarios 12: 2.77
01.06.05.06.04 | 0231160001 | MATERIAL | Análisis de precios unitarios 1: Agua, incluye transporte a pie de obra (Camión cisterna y Motobomba); Análisis de precios unitarios 8: m3; Análisis de precios unitarios 10: 0.0039994; Análisis de precios unitarios 11: 10; Análisis de precios unitarios 12: 0.04
01.06.05.06.04 | 0337009001 |  | Análisis de precios unitarios 1: Herramientas manuales; Análisis de precios unitarios 8: %MO; Análisis de precios unitarios 10: 2; Análisis de precios unitarios 11: 26.23; Análisis de precios unitarios 12: 0.5246
01.06.05.06.05 | Partida |  | Análisis de precios unitarios 1: 01.06.05.06.05; Análisis de precios unitarios 4: Pared de Mayolica blanca 15cm x15cm. H=2.00m; Análisis de precios unitarios 10: 0; Análisis de precios unitarios 12: 36.05
01.06.05.06.05 | Rendimiento |  | Análisis de precios unitarios 1: m2/DIA; Análisis de precios unitarios 3: MO.; Análisis de precios unitarios 5: EQ.; Análisis de precios unitarios 8: Costo unitario directo por : m2; Análisis de precios unitarios 10: 0; Análisis de precios unitarios 12: 22.32
01.06.05.06.05 | Código |  | Análisis de precios unitarios 1: Descripción Recurso; Análisis de precios unitarios 8: Unidad; Análisis de precios unitarios 9: Cuadrilla; Análisis de precios unitarios 10: Cantidad; Análisis de precios unitarios 11: Precio S/.; Análisis de precios unitarios 12: Parcial S/.
01.06.05.06.05 | 0147030001 | MANO DE OBRA | Análisis de precios unitarios 1: MO: Capataz incluye leyes sociales; Análisis de precios unitarios 8: h; Análisis de precios unitarios 10: 0.033305; Análisis de precios unitarios 11: 31.26; Análisis de precios unitarios 12: 1.04
01.06.05.06.05 | 0147100001 | MANO DE OBRA | Análisis de precios unitarios 1: MO: Peon incluye leyes sociales; Análisis de precios unitarios 8: h; Análisis de precios unitarios 10: 0.33335; Análisis de precios unitarios 11: 21.64; Análisis de precios unitarios 12: 7.21
01.06.05.06.05 | 0224010015 | MATERIAL | Análisis de precios unitarios 1: Mayólica blanca de 1ra. 0,15 x 0,15 m; Análisis de precios unitarios 8: m2; Análisis de precios unitarios 10: 1.7885; Análisis de precios unitarios 11: 15.47; Análisis de precios unitarios 12: 27.67
01.06.05.06.05 | 0337009001 |  | Análisis de precios unitarios 1: Herramientas manuales; Análisis de precios unitarios 8: %MO; Análisis de precios unitarios 10: 2; Análisis de precios unitarios 11: 6.72; Análisis de precios unitarios 12: 0.13
01.06.05.06.06 | Partida |  | Análisis de precios unitarios 1: 01.06.05.06.06; Análisis de precios unitarios 4: Vestidura de derrame en puerta, ventana y vano; Análisis de precios unitarios 10: 0; Análisis de precios unitarios 12: 19.36
01.06.05.06.06 | Rendimiento |  | m/DIA |  | MO. | 36 | EQ. | 36 |  | Costo unitario directo por : m |  | 0 |  | 16.48
01.06.05.06.06 | Código |  | Análisis de precios unitarios 1: Descripción Recurso; Análisis de precios unitarios 8: Unidad; Análisis de precios unitarios 9: Cuadrilla; Análisis de precios unitarios 10: Cantidad; Análisis de precios unitarios 11: Precio S/.; Análisis de precios unitarios 12: Parcial S/.
01.06.05.06.06 | 0147030001 | MANO DE OBRA | Análisis de precios unitarios 1: MO: Capataz incluye leyes sociales; Análisis de precios unitarios 8: h; Análisis de precios unitarios 9: 0.1; Análisis de precios unitarios 10: 0.0222; Análisis de precios unitarios 11: 31.26; Análisis de precios unitarios 12: 0.69
01.06.05.06.06 | 0147060001 | MANO DE OBRA | Análisis de precios unitarios 1: MO: Operario incluye leyes sociales; Análisis de precios unitarios 8: h; Análisis de precios unitarios 9: 2; Análisis de precios unitarios 10: 0.4444; Análisis de precios unitarios 11: 26.98; Análisis de precios unitarios 12: 11.99
01.06.05.06.06 | 0147100001 | MANO DE OBRA | Análisis de precios unitarios 1: MO: Peon incluye leyes sociales; Análisis de precios unitarios 8: h; Análisis de precios unitarios 9: 1; Análisis de precios unitarios 10: 0.2222; Análisis de precios unitarios 11: 21.64; Análisis de precios unitarios 12: 4.81
01.06.05.06.06 | 0204010001 | MATERIAL | Análisis de precios unitarios 1: Arena fina; Análisis de precios unitarios 8: m3; Análisis de precios unitarios 10: 0.002; Análisis de precios unitarios 11: 50.85; Análisis de precios unitarios 12: 0.1
01.06.05.06.06 | 0221010102 | MATERIAL | Análisis de precios unitarios 1: Cemento portland I sector público; en bolsa; Análisis de precios unitarios 8: und; Análisis de precios unitarios 10: 0.04602; Análisis de precios unitarios 11: 22.38; Análisis de precios unitarios 12: 1.03
01.06.05.06.06 | 0337009001 |  | Análisis de precios unitarios 1: Herramientas manuales; Análisis de precios unitarios 8: %MO; Análisis de precios unitarios 10: 2; Análisis de precios unitarios 11: 15.24; Análisis de precios unitarios 12: 0.3
01.06.05.06.06 | 0337730001 | EQUIPO | Análisis de precios unitarios 1: Andamio de metal y/o de Madera ( Alquiler ); Análisis de precios unitarios 8: h; Análisis de precios unitarios 9: 0.5; Análisis de precios unitarios 10: 0.1111; Análisis de precios unitarios 11: 3.92; Análisis de precios unitarios 12: 0.44
01.06.05.06.07 | Partida |  | Análisis de precios unitarios 1: 01.06.05.06.07; Análisis de precios unitarios 4: Curado de concreto con material sellante; Análisis de precios unitarios 10: 0; Análisis de precios unitarios 12: 4.7456
01.06.05.06.07 | Rendimiento |  | m2/DIA |  | MO. | 96 | EQ. | 96 |  | Costo unitario directo por : m2 |  | 0 |  | 4.38
01.06.05.06.07 | Código |  | Análisis de precios unitarios 1: Descripción Recurso; Análisis de precios unitarios 8: Unidad; Análisis de precios unitarios 9: Cuadrilla; Análisis de precios unitarios 10: Cantidad; Análisis de precios unitarios 11: Precio S/.; Análisis de precios unitarios 12: Parcial S/.
01.06.05.06.07 | 0147030001 | MANO DE OBRA | Análisis de precios unitarios 1: MO: Capataz incluye leyes sociales; Análisis de precios unitarios 8: h; Análisis de precios unitarios 9: 0.1; Análisis de precios unitarios 10: 0.0083077; Análisis de precios unitarios 11: 31.26; Análisis de precios unitarios 12: 0.26
01.06.05.06.07 | 0147080001 | MANO DE OBRA | Análisis de precios unitarios 1: MO: Oficial incluye leyes sociales; Análisis de precios unitarios 8: h; Análisis de precios unitarios 9: 1; Análisis de precios unitarios 10: 0.083377; Análisis de precios unitarios 11: 22.6; Análisis de precios unitarios 12: 1.88
01.06.05.06.07 | 0231602105 | MATERIAL | Análisis de precios unitarios 1: Chema:curador membra nil"A", env.x galón (curador de concret tipo membrana); Análisis de precios unitarios 8: und; Análisis de precios unitarios 10: 0.087581; Análisis de precios unitarios 11: 28.73; Análisis de precios unitarios 12: 2.52
01.06.05.06.07 | 0337009001 |  | Análisis de precios unitarios 1: Herramientas manuales; Análisis de precios unitarios 8: %MO; Análisis de precios unitarios 10: 4; Análisis de precios unitarios 11: 2.14; Análisis de precios unitarios 12: 0.0856
01.06.05.07.01 | Partida |  | Análisis de precios unitarios 1: 01.06.05.07.01; Análisis de precios unitarios 4: Contrapiso f'c 175 kg/cm2 de espesor 4" (Cemento P-I); Análisis de precios unitarios 10: 0; Análisis de precios unitarios 12: 74.21
01.06.05.07.01 | Rendimiento |  | m2/DIA |  | MO. | 120 | EQ. | 120 |  | Costo unitario directo por : m2 |  | 0 |  | 51.47
01.06.05.07.01 | Código |  | Análisis de precios unitarios 1: Descripción Recurso; Análisis de precios unitarios 8: Unidad; Análisis de precios unitarios 9: Cuadrilla; Análisis de precios unitarios 10: Cantidad; Análisis de precios unitarios 11: Precio S/.; Análisis de precios unitarios 12: Parcial S/.
01.06.05.07.01 | 0147030001 | MANO DE OBRA | Análisis de precios unitarios 1: MO: Capataz incluye leyes sociales; Análisis de precios unitarios 8: h; Análisis de precios unitarios 9: 0.1; Análisis de precios unitarios 10: 0.0066998; Análisis de precios unitarios 11: 31.26; Análisis de precios unitarios 12: 0.21
01.06.05.07.01 | 0147060001 | MANO DE OBRA | Análisis de precios unitarios 1: MO: Operario incluye leyes sociales; Análisis de precios unitarios 8: h; Análisis de precios unitarios 9: 4; Análisis de precios unitarios 10: 0.26669; Análisis de precios unitarios 11: 26.98; Análisis de precios unitarios 12: 7.2
01.06.05.07.01 | 0147080001 | MANO DE OBRA | Análisis de precios unitarios 1: MO: Oficial incluye leyes sociales; Análisis de precios unitarios 8: h; Análisis de precios unitarios 9: 1; Análisis de precios unitarios 10: 0.066698; Análisis de precios unitarios 11: 22.6; Análisis de precios unitarios 12: 1.51
01.06.05.07.01 | 0147100001 | MANO DE OBRA | Análisis de precios unitarios 1: MO: Peon incluye leyes sociales; Análisis de precios unitarios 8: h; Análisis de precios unitarios 9: 6; Análisis de precios unitarios 10: 0.39999; Análisis de precios unitarios 11: 21.64; Análisis de precios unitarios 12: 8.66
01.06.05.07.01 | 0243270001 | MATERIAL | Análisis de precios unitarios 1: Madera para encofrado y carpintería; Análisis de precios unitarios 8: p2; Análisis de precios unitarios 10: 0.49299; Análisis de precios unitarios 11: 7.5; Análisis de precios unitarios 12: 3.7
01.06.05.07.01 | 0243400040 | MATERIAL | Análisis de precios unitarios 1: Regla de madera tipo tornillo especial; Análisis de precios unitarios 8: und; Análisis de precios unitarios 10: 0.0099997; Análisis de precios unitarios 11: 31.25; Análisis de precios unitarios 12: 0.31
01.06.05.07.01 | 0337009001 |  | Análisis de precios unitarios 1: Herramientas manuales; Análisis de precios unitarios 8: %MO; Análisis de precios unitarios 10: 2; Análisis de precios unitarios 11: 14.85; Análisis de precios unitarios 12: 0.3
01.06.05.07.01 | 0349690002 | EQUIPO | Análisis de precios unitarios 1: Vibrador de concreto 4 HP 18PL; Análisis de precios unitarios 8: h; Análisis de precios unitarios 9: 1; Análisis de precios unitarios 10: 0.066698; Análisis de precios unitarios 11: 6.73; Análisis de precios unitarios 12: 0.45
01.06.05.07.01 | 019801200117 | SUBPARTIDA | Análisis de precios unitarios 1: Concreto f'c 175 kg/cm2 C:A:P c/mezclad. (cemento PI); Análisis de precios unitarios 8: m3; Análisis de precios unitarios 10: 0.14273; Análisis de precios unitarios 11: 303; Análisis de precios unitarios 12: 43.25
01.06.05.07.01 | 019801350102 | SUBPARTIDA | Análisis de precios unitarios 1: Mortero cemento-arena 1:2 a pulso (cemento PI); Análisis de precios unitarios 8: m3; Análisis de precios unitarios 10: 0.015; Análisis de precios unitarios 11: 574.44; Análisis de precios unitarios 12: 8.62
01.06.05.07.02 | Partida |  | Análisis de precios unitarios 1: 01.06.05.07.02; Análisis de precios unitarios 4: Revestimiento de piso de porcelanato de alto transito de 60 cm x 60 cm; Análisis de precios unitarios 10: 0; Análisis de precios unitarios 12: 190.53
01.06.05.07.02 | Rendimiento |  | m2/DIA |  | MO. | 6 | EQ. | 6 |  | Costo unitario directo por : m2 |  | 0 |  | 110.86
01.06.05.07.02 | Código |  | Análisis de precios unitarios 1: Descripción Recurso; Análisis de precios unitarios 8: Unidad; Análisis de precios unitarios 9: Cuadrilla; Análisis de precios unitarios 10: Cantidad; Análisis de precios unitarios 11: Precio S/.; Análisis de precios unitarios 12: Parcial S/.
01.06.05.07.02 | 0147030001 | MANO DE OBRA | Análisis de precios unitarios 1: MO: Capataz incluye leyes sociales; Análisis de precios unitarios 8: h; Análisis de precios unitarios 9: 0.1; Análisis de precios unitarios 10: 0.1333; Análisis de precios unitarios 11: 31.26; Análisis de precios unitarios 12: 4.17
01.06.05.07.02 | 0147060001 | MANO DE OBRA | Análisis de precios unitarios 1: MO: Operario incluye leyes sociales; Análisis de precios unitarios 8: h; Análisis de precios unitarios 9: 2; Análisis de precios unitarios 10: 2.6667; Análisis de precios unitarios 11: 26.98; Análisis de precios unitarios 12: 71.95
01.06.05.07.02 | 0147100001 | MANO DE OBRA | Análisis de precios unitarios 1: MO: Peon incluye leyes sociales; Análisis de precios unitarios 8: h; Análisis de precios unitarios 9: 0.75; Análisis de precios unitarios 10: 1; Análisis de precios unitarios 11: 21.64; Análisis de precios unitarios 12: 21.64
01.06.05.07.02 | 0204010001 | MATERIAL | Análisis de precios unitarios 1: Arena fina; Análisis de precios unitarios 8: m3; Análisis de precios unitarios 10: 0.021; Análisis de precios unitarios 11: 50.85; Análisis de precios unitarios 12: 1.07
01.06.05.07.02 | 0221010102 | MATERIAL | Análisis de precios unitarios 1: Cemento portland I sector público; en bolsa; Análisis de precios unitarios 8: und; Análisis de precios unitarios 10: 3.2082; Análisis de precios unitarios 11: 22.38; Análisis de precios unitarios 12: 71.8
01.06.05.07.02 | 0224010010 | MATERIAL | Análisis de precios unitarios 1: Mayólica blanca de 1ra. 0,11 x 0,11 m; Análisis de precios unitarios 8: m2; Análisis de precios unitarios 10: 1.05; Análisis de precios unitarios 11: 15.47; Análisis de precios unitarios 12: 16.24
01.06.05.07.02 | 0231080001 | MATERIAL | Análisis de precios unitarios 1: Porcelana; Análisis de precios unitarios 8: kg; Análisis de precios unitarios 10: 0.25; Análisis de precios unitarios 11: 7.54; Análisis de precios unitarios 12: 1.89
01.06.05.07.02 | 0231160001 | MATERIAL | Análisis de precios unitarios 1: Agua, incluye transporte a pie de obra (Camión cisterna y Motobomba); Análisis de precios unitarios 8: m3; Análisis de precios unitarios 10: 0.006; Análisis de precios unitarios 11: 10; Análisis de precios unitarios 12: 0.06
01.06.05.07.02 | 0337009001 |  | Análisis de precios unitarios 1: Herramientas manuales; Análisis de precios unitarios 8: %MO; Análisis de precios unitarios 10: 2; Análisis de precios unitarios 11: 85.7; Análisis de precios unitarios 12: 1.71
01.06.05.07.03 | Partida |  | Análisis de precios unitarios 1: 01.06.05.07.03; Análisis de precios unitarios 4: Vereda de concreto f'c 175 kg/cm2 e=10cm pasta 1:2 (P-I), c/empleo de mezcladora; Análisis de precios unitarios 10: 0; Análisis de precios unitarios 12: 74.199
01.06.05.07.03 | Rendimiento |  | m2/DIA |  | MO. | 120 | EQ. | 120 |  | Costo unitario directo por : m2 |  | 0 |  | 51.47
01.06.05.07.03 | Código |  | Análisis de precios unitarios 1: Descripción Recurso; Análisis de precios unitarios 8: Unidad; Análisis de precios unitarios 9: Cuadrilla; Análisis de precios unitarios 10: Cantidad; Análisis de precios unitarios 11: Precio S/.; Análisis de precios unitarios 12: Parcial S/.
01.06.05.07.03 | 0147030001 | MANO DE OBRA | Análisis de precios unitarios 1: MO: Capataz incluye leyes sociales; Análisis de precios unitarios 8: h; Análisis de precios unitarios 9: 0.5; Análisis de precios unitarios 10: 0.033333; Análisis de precios unitarios 11: 31.26; Análisis de precios unitarios 12: 1.04
01.06.05.07.03 | 0147060001 | MANO DE OBRA | Análisis de precios unitarios 1: MO: Operario incluye leyes sociales; Análisis de precios unitarios 8: h; Análisis de precios unitarios 9: 6; Análisis de precios unitarios 10: 0.39999; Análisis de precios unitarios 11: 26.98; Análisis de precios unitarios 12: 10.79
01.06.05.07.03 | 0147080001 | MANO DE OBRA | Análisis de precios unitarios 1: MO: Oficial incluye leyes sociales; Análisis de precios unitarios 8: h; Análisis de precios unitarios 9: 2; Análisis de precios unitarios 10: 0.13333; Análisis de precios unitarios 11: 22.6; Análisis de precios unitarios 12: 3.01
01.06.05.07.03 | 0147100001 | MANO DE OBRA | Análisis de precios unitarios 1: MO: Peon incluye leyes sociales; Análisis de precios unitarios 8: h; Análisis de precios unitarios 9: 8; Análisis de precios unitarios 10: 0.53333; Análisis de precios unitarios 11: 21.64; Análisis de precios unitarios 12: 11.54
01.06.05.07.03 | 0243270001 | MATERIAL | Análisis de precios unitarios 1: Madera para encofrado y carpintería; Análisis de precios unitarios 8: p2; Análisis de precios unitarios 10: 1.349; Análisis de precios unitarios 11: 7.5; Análisis de precios unitarios 12: 10.12
01.06.05.07.03 | 0243400040 | MATERIAL | Análisis de precios unitarios 1: Regla de madera tipo tornillo especial; Análisis de precios unitarios 8: und; Análisis de precios unitarios 10: 0.049999; Análisis de precios unitarios 11: 31.25; Análisis de precios unitarios 12: 1.56
01.06.05.07.03 | 0337009001 |  | Análisis de precios unitarios 1: Herramientas manuales; Análisis de precios unitarios 8: %MO; Análisis de precios unitarios 10: 5; Análisis de precios unitarios 11: 26.38; Análisis de precios unitarios 12: 1.319
01.06.05.07.03 | 0349690002 | EQUIPO | Análisis de precios unitarios 1: Vibrador de concreto 4 HP 18PL; Análisis de precios unitarios 8: h; Análisis de precios unitarios 9: 1; Análisis de precios unitarios 10: 0.066666; Análisis de precios unitarios 11: 6.73; Análisis de precios unitarios 12: 0.45
01.06.05.07.03 | 019801200117 | SUBPARTIDA | Análisis de precios unitarios 1: Concreto f'c 175 kg/cm2 C:A:P c/mezclad. (cemento PI); Análisis de precios unitarios 8: m3; Análisis de precios unitarios 10: 0.084999; Análisis de precios unitarios 11: 303; Análisis de precios unitarios 12: 25.75
01.06.05.07.03 | 019801350102 | SUBPARTIDA | Análisis de precios unitarios 1: Mortero cemento-arena 1:2 a pulso (cemento PI); Análisis de precios unitarios 8: m3; Análisis de precios unitarios 10: 0.015; Análisis de precios unitarios 11: 574.44; Análisis de precios unitarios 12: 8.62
01.06.05.08.01 | Partida |  | Análisis de precios unitarios 1: 01.06.05.08.01; Análisis de precios unitarios 4: Puerta metálica tipo P-4 segun diseño y plano; Análisis de precios unitarios 10: 0; Análisis de precios unitarios 12: 4166.67
01.06.05.08.01 | Rendimiento |  | m2/DIA |  | MO. | 0.5 | EQ. | 0.5 |  | Costo unitario directo por : m2 |  | 0 |  | 1257.24
01.06.05.08.01 | Código |  | Análisis de precios unitarios 1: Descripción Recurso; Análisis de precios unitarios 8: Unidad; Análisis de precios unitarios 9: Cuadrilla; Análisis de precios unitarios 10: Cantidad; Análisis de precios unitarios 11: Precio S/.; Análisis de precios unitarios 12: Parcial S/.
01.06.05.08.01 | 0147030001 | MANO DE OBRA | Análisis de precios unitarios 1: MO: Capataz incluye leyes sociales; Análisis de precios unitarios 8: h; Análisis de precios unitarios 9: 0.1; Análisis de precios unitarios 10: 1.6; Análisis de precios unitarios 11: 31.26; Análisis de precios unitarios 12: 50.02
01.06.05.08.01 | 0147050112 | MANO DE OBRA | Análisis de precios unitarios 1: MO: Operador de equipo mediano; Análisis de precios unitarios 8: h; Análisis de precios unitarios 9: 0.52; Análisis de precios unitarios 10: 8.32; Análisis de precios unitarios 11: 27.06; Análisis de precios unitarios 12: 225.14
01.06.05.08.01 | 0147060001 | MANO DE OBRA | Análisis de precios unitarios 1: MO: Operario incluye leyes sociales; Análisis de precios unitarios 8: h; Análisis de precios unitarios 9: 1; Análisis de precios unitarios 10: 16; Análisis de precios unitarios 11: 26.98; Análisis de precios unitarios 12: 431.68
01.06.05.08.01 | 0147100001 | MANO DE OBRA | Análisis de precios unitarios 1: MO: Peon incluye leyes sociales; Análisis de precios unitarios 8: h; Análisis de precios unitarios 9: 0.5; Análisis de precios unitarios 10: 8; Análisis de precios unitarios 11: 21.64; Análisis de precios unitarios 12: 173.12
01.06.05.08.01 | 0231210010 | MATERIAL | Análisis de precios unitarios 1: Soldadura cellocord AP; Análisis de precios unitarios 8: kg; Análisis de precios unitarios 10: 10; Análisis de precios unitarios 11: 20; Análisis de precios unitarios 12: 200
01.06.05.08.01 | 0251700046 | MATERIAL | Análisis de precios unitarios 1: Perfil fo. ang "L" 2"x2"x1/4"; Análisis de precios unitarios 8: m; Análisis de precios unitarios 10: 10; Análisis de precios unitarios 11: 16.39; Análisis de precios unitarios 12: 163.9
01.06.05.08.01 | 0251752025 | MATERIAL | Análisis de precios unitarios 1: Perfil fo. tee "T" 1"x1"x1/8"; Análisis de precios unitarios 8: m; Análisis de precios unitarios 10: 10; Análisis de precios unitarios 11: 2.11; Análisis de precios unitarios 12: 21.1
01.06.05.08.01 | 0251752044 | MATERIAL | Análisis de precios unitarios 1: Perfil fo. tee "T" 2"x2"x1/4"; Análisis de precios unitarios 8: m; Análisis de precios unitarios 10: 10; Análisis de precios unitarios 11: 19.63; Análisis de precios unitarios 12: 196.3
01.06.05.08.01 | 0256070010 | MATERIAL | Análisis de precios unitarios 1: Plancha de fo. negra LAC 4' x 8' x 1/16"; Análisis de precios unitarios 8: und; Análisis de precios unitarios 10: 8.6717; Análisis de precios unitarios 11: 278.61; Análisis de precios unitarios 12: 2416.02
01.06.05.08.01 | 0337009001 |  | Análisis de precios unitarios 1: Herramientas manuales; Análisis de precios unitarios 8: %MO; Análisis de precios unitarios 10: 2; Análisis de precios unitarios 11: 780.06; Análisis de precios unitarios 12: 15.6
01.06.05.08.01 | 0337091001 | EQUIPO | Análisis de precios unitarios 1: Cizalla para corte de fierro; Análisis de precios unitarios 8: h; Análisis de precios unitarios 9: 0.5; Análisis de precios unitarios 10: 8; Análisis de precios unitarios 11: 2; Análisis de precios unitarios 12: 16
01.06.05.08.01 | 0348140001 | EQUIPO | Análisis de precios unitarios 1: Camioneta pick-up 4 x 2 simple 1000 kg 90 HP; Análisis de precios unitarios 8: h; Análisis de precios unitarios 9: 0.02; Análisis de precios unitarios 10: 0.32; Análisis de precios unitarios 11: 20.83; Análisis de precios unitarios 12: 6.67
01.06.05.08.01 | 0349450005 | EQUIPO | Análisis de precios unitarios 1: Motosoldadora de 250 amp.; Análisis de precios unitarios 8: h; Análisis de precios unitarios 9: 0.5; Análisis de precios unitarios 10: 8; Análisis de precios unitarios 11: 31.39; Análisis de precios unitarios 12: 251.12
01.06.05.08.02 | Partida |  | Análisis de precios unitarios 1: 01.06.05.08.02; Análisis de precios unitarios 4: Ventana en caseta segun diseño y plano; Análisis de precios unitarios 10: 0; Análisis de precios unitarios 12: 904.95
01.06.05.08.02 | Rendimiento |  | m2/DIA |  | MO. | 2 | EQ. | 2 |  | Costo unitario directo por : m2 |  | 0 |  | 344.94
01.06.05.08.02 | Código |  | Análisis de precios unitarios 1: Descripción Recurso; Análisis de precios unitarios 8: Unidad; Análisis de precios unitarios 9: Cuadrilla; Análisis de precios unitarios 10: Cantidad; Análisis de precios unitarios 11: Precio S/.; Análisis de precios unitarios 12: Parcial S/.
01.06.05.08.02 | 0147030001 | MANO DE OBRA | Análisis de precios unitarios 1: MO: Capataz incluye leyes sociales; Análisis de precios unitarios 8: h; Análisis de precios unitarios 9: 0.1; Análisis de precios unitarios 10: 0.4; Análisis de precios unitarios 11: 31.26; Análisis de precios unitarios 12: 12.5
01.06.05.08.02 | 0147050112 | MANO DE OBRA | Análisis de precios unitarios 1: MO: Operador de equipo mediano; Análisis de precios unitarios 8: h; Análisis de precios unitarios 9: 0.28; Análisis de precios unitarios 10: 1.12; Análisis de precios unitarios 11: 27.06; Análisis de precios unitarios 12: 30.31
01.06.05.08.02 | 0147060001 | MANO DE OBRA | Análisis de precios unitarios 1: MO: Operario incluye leyes sociales; Análisis de precios unitarios 8: h; Análisis de precios unitarios 9: 1; Análisis de precios unitarios 10: 4; Análisis de precios unitarios 11: 26.98; Análisis de precios unitarios 12: 107.92
01.06.05.08.02 | 0147100001 | MANO DE OBRA | Análisis de precios unitarios 1: MO: Peon incluye leyes sociales; Análisis de precios unitarios 8: h; Análisis de precios unitarios 9: 0.25; Análisis de precios unitarios 10: 1; Análisis de precios unitarios 11: 21.64; Análisis de precios unitarios 12: 21.64
01.06.05.08.02 | 0202070004 | MATERIAL | Análisis de precios unitarios 1: Fo. t/cuadrado liso de 3/8"; Análisis de precios unitarios 8: m; Análisis de precios unitarios 10: 20; Análisis de precios unitarios 11: 10; Análisis de precios unitarios 12: 200
01.06.05.08.02 | 0203010104 | MATERIAL | Análisis de precios unitarios 1: Fo.construcción por varilla N° 3 (3/8"); Análisis de precios unitarios 8: und; Análisis de precios unitarios 10: 5; Análisis de precios unitarios 11: 30.23; Análisis de precios unitarios 12: 151.15
01.06.05.08.02 | 0231210010 | MATERIAL | Análisis de precios unitarios 1: Soldadura cellocord AP; Análisis de precios unitarios 8: kg; Análisis de precios unitarios 10: 5; Análisis de precios unitarios 11: 20; Análisis de precios unitarios 12: 100
01.06.05.08.02 | 0251851016 | MATERIAL | Análisis de precios unitarios 1: Platina de fo. negro 1 1/4" x 1/4" x 6m; Análisis de precios unitarios 8: und; Análisis de precios unitarios 10: 5.9722; Análisis de precios unitarios 11: 40.6; Análisis de precios unitarios 12: 242.47
01.06.05.08.02 | 0337009001 |  | Análisis de precios unitarios 1: Herramientas manuales; Análisis de precios unitarios 8: %MO; Análisis de precios unitarios 10: 2; Análisis de precios unitarios 11: 153.68; Análisis de precios unitarios 12: 3.07
01.06.05.08.02 | 0337091001 | EQUIPO | Análisis de precios unitarios 1: Cizalla para corte de fierro; Análisis de precios unitarios 8: h; Análisis de precios unitarios 9: 0.25; Análisis de precios unitarios 10: 1; Análisis de precios unitarios 11: 2; Análisis de precios unitarios 12: 2
01.06.05.08.02 | 0348140001 | EQUIPO | Análisis de precios unitarios 1: Camioneta pick-up 4 x 2 simple 1000 kg 90 HP; Análisis de precios unitarios 8: h; Análisis de precios unitarios 9: 0.03; Análisis de precios unitarios 10: 0.12; Análisis de precios unitarios 11: 20.83; Análisis de precios unitarios 12: 2.5
01.06.05.08.02 | 0349450005 | EQUIPO | Análisis de precios unitarios 1: Motosoldadora de 250 amp.; Análisis de precios unitarios 8: h; Análisis de precios unitarios 9: 0.25; Análisis de precios unitarios 10: 1; Análisis de precios unitarios 11: 31.39; Análisis de precios unitarios 12: 31.39
01.06.05.08.03 | Partida |  | Análisis de precios unitarios 1: 01.06.05.08.03; Análisis de precios unitarios 4: Malla metálica protectora con alambre N° 12 por cocadas de 1"; Análisis de precios unitarios 10: 0; Análisis de precios unitarios 12: 1.53
01.06.05.08.03 | Rendimiento |  | m2/DIA |  | MO. | 4 | EQ. | 4 |  | Costo unitario directo por : m2 |  | 0 |  | 254.91
01.06.05.08.03 | Código |  | Análisis de precios unitarios 1: Descripción Recurso; Análisis de precios unitarios 8: Unidad; Análisis de precios unitarios 9: Cuadrilla; Análisis de precios unitarios 10: Cantidad; Análisis de precios unitarios 11: Precio S/.; Análisis de precios unitarios 12: Parcial S/.
01.06.05.08.03 | 0147030001 | MANO DE OBRA | Análisis de precios unitarios 1: MO: Capataz incluye leyes sociales; Análisis de precios unitarios 8: h; Análisis de precios unitarios 9: 0.1; Análisis de precios unitarios 10: 0; Análisis de precios unitarios 11: 31.26; Análisis de precios unitarios 12: 0
01.06.05.08.03 | 0147050112 | MANO DE OBRA | Análisis de precios unitarios 1: MO: Operador de equipo mediano; Análisis de precios unitarios 8: h; Análisis de precios unitarios 9: 0.27; Análisis de precios unitarios 10: 0; Análisis de precios unitarios 11: 27.06; Análisis de precios unitarios 12: 0
01.06.05.08.03 | 0147060001 | MANO DE OBRA | Análisis de precios unitarios 1: MO: Operario incluye leyes sociales; Análisis de precios unitarios 8: h; Análisis de precios unitarios 9: 1; Análisis de precios unitarios 10: 0; Análisis de precios unitarios 11: 26.98; Análisis de precios unitarios 12: 0
01.06.05.08.03 | 0147100001 | MANO DE OBRA | Análisis de precios unitarios 1: MO: Peon incluye leyes sociales; Análisis de precios unitarios 8: h; Análisis de precios unitarios 9: 0.25; Análisis de precios unitarios 10: 0; Análisis de precios unitarios 11: 21.64; Análisis de precios unitarios 12: 0
01.06.05.08.03 | 0231210010 | MATERIAL | Análisis de precios unitarios 1: Soldadura cellocord AP; Análisis de precios unitarios 8: kg; Análisis de precios unitarios 10: 0; Análisis de precios unitarios 11: 20; Análisis de precios unitarios 12: 0
01.06.05.08.03 | 0246010121 | MATERIAL | Análisis de precios unitarios 1: Malla de alambre N° 12 x cocada de 1"; Análisis de precios unitarios 8: m2; Análisis de precios unitarios 10: 0; Análisis de precios unitarios 11: 150; Análisis de precios unitarios 12: 0
01.06.05.08.03 | 0337009001 |  | Análisis de precios unitarios 1: Herramientas manuales; Análisis de precios unitarios 8: %MO; Análisis de precios unitarios 10: 2; Análisis de precios unitarios 11: 76.35; Análisis de precios unitarios 12: 1.53
01.06.05.08.03 | 0337091001 | EQUIPO | Análisis de precios unitarios 1: Cizalla para corte de fierro; Análisis de precios unitarios 8: h; Análisis de precios unitarios 9: 0.25; Análisis de precios unitarios 10: 0; Análisis de precios unitarios 11: 2; Análisis de precios unitarios 12: 0
01.06.05.08.03 | 0348140001 | EQUIPO | Análisis de precios unitarios 1: Camioneta pick-up 4 x 2 simple 1000 kg 90 HP; Análisis de precios unitarios 8: h; Análisis de precios unitarios 9: 0.02; Análisis de precios unitarios 10: 0; Análisis de precios unitarios 11: 20.83; Análisis de precios unitarios 12: 0
01.06.05.08.03 | 0349450005 | EQUIPO | Análisis de precios unitarios 1: Motosoldadora de 250 amp.; Análisis de precios unitarios 8: h; Análisis de precios unitarios 9: 0.25; Análisis de precios unitarios 10: 0; Análisis de precios unitarios 11: 31.39; Análisis de precios unitarios 12: 0
01.06.05.09.01 | Partida |  | Análisis de precios unitarios 1: 01.06.05.09.01; Análisis de precios unitarios 4: Cerradura para exterior, c/llaves inter. y exterior de 3 golpes; Análisis de precios unitarios 10: 0; Análisis de precios unitarios 12: 0
01.06.05.09.01 | Rendimiento |  | Análisis de precios unitarios 1: und/DIA; Análisis de precios unitarios 3: MO.; Análisis de precios unitarios 5: EQ.; Análisis de precios unitarios 8: Costo unitario directo por : und; Análisis de precios unitarios 10: 0; Análisis de precios unitarios 12: 66.02
01.06.05.09.01 | Código |  | Análisis de precios unitarios 1: Descripción Recurso; Análisis de precios unitarios 8: Unidad; Análisis de precios unitarios 9: Cuadrilla; Análisis de precios unitarios 10: Cantidad; Análisis de precios unitarios 11: Precio S/.; Análisis de precios unitarios 12: Parcial S/.
01.06.05.09.01 | 0226040125 | MATERIAL | Análisis de precios unitarios 1: Cerradura Forte de 3 golpes; Análisis de precios unitarios 8: und; Análisis de precios unitarios 10: 0; Análisis de precios unitarios 11: 66.02; Análisis de precios unitarios 12: 0
01.06.05.09.02 | Partida |  | Análisis de precios unitarios 1: 01.06.05.09.02; Análisis de precios unitarios 4: Candado, incluyendo aldabas; Análisis de precios unitarios 10: 0; Análisis de precios unitarios 12: 0
01.06.05.09.02 | Rendimiento |  | Análisis de precios unitarios 1: und/DIA; Análisis de precios unitarios 3: MO.; Análisis de precios unitarios 5: EQ.; Análisis de precios unitarios 8: Costo unitario directo por : und; Análisis de precios unitarios 10: 0; Análisis de precios unitarios 12: 20
01.06.05.09.02 | Código |  | Análisis de precios unitarios 1: Descripción Recurso; Análisis de precios unitarios 8: Unidad; Análisis de precios unitarios 9: Cuadrilla; Análisis de precios unitarios 10: Cantidad; Análisis de precios unitarios 11: Precio S/.; Análisis de precios unitarios 12: Parcial S/.
01.06.05.09.02 | 0226030005 | MATERIAL | Análisis de precios unitarios 1: Candado incl.aldabas; Análisis de precios unitarios 8: und; Análisis de precios unitarios 10: 0; Análisis de precios unitarios 11: 20; Análisis de precios unitarios 12: 0
01.06.05.09.03 | Partida |  | Análisis de precios unitarios 1: 01.06.05.09.03; Análisis de precios unitarios 4: Picaportes; Análisis de precios unitarios 10: 0; Análisis de precios unitarios 12: 0
01.06.05.09.03 | Rendimiento |  | Análisis de precios unitarios 1: und/DIA; Análisis de precios unitarios 3: MO.; Análisis de precios unitarios 5: EQ.; Análisis de precios unitarios 8: Costo unitario directo por : und; Análisis de precios unitarios 10: 0; Análisis de precios unitarios 12: 13.47
01.06.05.09.03 | Código |  | Análisis de precios unitarios 1: Descripción Recurso; Análisis de precios unitarios 8: Unidad; Análisis de precios unitarios 9: Cuadrilla; Análisis de precios unitarios 10: Cantidad; Análisis de precios unitarios 11: Precio S/.; Análisis de precios unitarios 12: Parcial S/.
01.06.05.09.03 | 0226040010 | MATERIAL | Análisis de precios unitarios 1: Cerrojo t/picaporte incl. accesorios; Análisis de precios unitarios 8: und; Análisis de precios unitarios 10: 0; Análisis de precios unitarios 11: 13.47; Análisis de precios unitarios 12: 0
01.06.05.09.04 | Partida |  | Análisis de precios unitarios 1: 01.06.05.09.04; Análisis de precios unitarios 4: Bisagra de fierro para puerta (promedio); Análisis de precios unitarios 10: 0; Análisis de precios unitarios 12: 0
01.06.05.09.04 | Rendimiento |  | Análisis de precios unitarios 1: und/DIA; Análisis de precios unitarios 3: MO.; Análisis de precios unitarios 5: EQ.; Análisis de precios unitarios 8: Costo unitario directo por : und; Análisis de precios unitarios 10: 0; Análisis de precios unitarios 12: 10.08
01.06.05.09.04 | Código |  | Análisis de precios unitarios 1: Descripción Recurso; Análisis de precios unitarios 8: Unidad; Análisis de precios unitarios 9: Cuadrilla; Análisis de precios unitarios 10: Cantidad; Análisis de precios unitarios 11: Precio S/.; Análisis de precios unitarios 12: Parcial S/.
01.06.05.09.04 | 0226020050 | MATERIAL | Análisis de precios unitarios 1: Bisagra de bronce 75 mm ( 3") i/tornillos; Análisis de precios unitarios 8: und; Análisis de precios unitarios 10: 0; Análisis de precios unitarios 11: 10.08; Análisis de precios unitarios 12: 0
01.06.05.10.01 | Partida |  | Análisis de precios unitarios 1: 01.06.05.10.01; Análisis de precios unitarios 4: Pintado de muro interior con látex vinílico (vinilátex o similar); Análisis de precios unitarios 10: 0; Análisis de precios unitarios 12: 10.88
01.06.05.10.01 | Rendimiento |  | m2/DIA |  | MO. | 40 | EQ. | 40 |  | Costo unitario directo por : m2 |  | 0 |  | 9.86
01.06.05.10.01 | Código |  | Análisis de precios unitarios 1: Descripción Recurso; Análisis de precios unitarios 8: Unidad; Análisis de precios unitarios 9: Cuadrilla; Análisis de precios unitarios 10: Cantidad; Análisis de precios unitarios 11: Precio S/.; Análisis de precios unitarios 12: Parcial S/.
01.06.05.10.01 | 0147030001 | MANO DE OBRA | Análisis de precios unitarios 1: MO: Capataz incluye leyes sociales; Análisis de precios unitarios 8: h; Análisis de precios unitarios 9: 0.1; Análisis de precios unitarios 10: 0.02; Análisis de precios unitarios 11: 31.26; Análisis de precios unitarios 12: 0.63
01.06.05.10.01 | 0147060001 | MANO DE OBRA | Análisis de precios unitarios 1: MO: Operario incluye leyes sociales; Análisis de precios unitarios 8: h; Análisis de precios unitarios 9: 1; Análisis de precios unitarios 10: 0.2; Análisis de precios unitarios 11: 26.98; Análisis de precios unitarios 12: 5.4
01.06.05.10.01 | 0147100001 | MANO DE OBRA | Análisis de precios unitarios 1: MO: Peon incluye leyes sociales; Análisis de precios unitarios 8: h; Análisis de precios unitarios 9: 0.25; Análisis de precios unitarios 10: 0.05; Análisis de precios unitarios 11: 21.64; Análisis de precios unitarios 12: 1.08
01.06.05.10.01 | 0254050008 | MATERIAL | Análisis de precios unitarios 1: Pintura imprimante base, (envase por galón); Análisis de precios unitarios 8: und; Análisis de precios unitarios 10: 0.05; Análisis de precios unitarios 11: 51.51; Análisis de precios unitarios 12: 2.58
01.06.05.10.01 | 0254110110 | MATERIAL | Análisis de precios unitarios 1: Pintura látex duravinil (envase x galón); Análisis de precios unitarios 8: und; Análisis de precios unitarios 10: 0.04; Análisis de precios unitarios 11: 16.95; Análisis de precios unitarios 12: 0.68
01.06.05.10.01 | 0337009001 |  | Análisis de precios unitarios 1: Herramientas manuales; Análisis de precios unitarios 8: %MO; Análisis de precios unitarios 10: 4.36; Análisis de precios unitarios 11: 7.11; Análisis de precios unitarios 12: 0.31
01.06.05.10.01 | 0337730001 | EQUIPO | Análisis de precios unitarios 1: Andamio de metal y/o de Madera ( Alquiler ); Análisis de precios unitarios 8: h; Análisis de precios unitarios 9: 0.25; Análisis de precios unitarios 10: 0.05; Análisis de precios unitarios 11: 3.92; Análisis de precios unitarios 12: 0.2
01.06.05.10.02 | Partida |  | Análisis de precios unitarios 1: 01.06.05.10.02; Análisis de precios unitarios 4: Pintado de muro exterior con látex vinílico (vinilátex o similar); Análisis de precios unitarios 10: 0; Análisis de precios unitarios 12: 11.46
01.06.05.10.02 | Rendimiento |  | m2/DIA |  | MO. | 40 | EQ. | 40 |  | Costo unitario directo por : m2 |  | 0 |  | 10.44
01.06.05.10.02 | Código |  | Análisis de precios unitarios 1: Descripción Recurso; Análisis de precios unitarios 8: Unidad; Análisis de precios unitarios 9: Cuadrilla; Análisis de precios unitarios 10: Cantidad; Análisis de precios unitarios 11: Precio S/.; Análisis de precios unitarios 12: Parcial S/.
01.06.05.10.02 | 0147030001 | MANO DE OBRA | Análisis de precios unitarios 1: MO: Capataz incluye leyes sociales; Análisis de precios unitarios 8: h; Análisis de precios unitarios 9: 0.1; Análisis de precios unitarios 10: 0.02; Análisis de precios unitarios 11: 31.26; Análisis de precios unitarios 12: 0.63
01.06.05.10.02 | 0147060001 | MANO DE OBRA | Análisis de precios unitarios 1: MO: Operario incluye leyes sociales; Análisis de precios unitarios 8: h; Análisis de precios unitarios 9: 1; Análisis de precios unitarios 10: 0.2; Análisis de precios unitarios 11: 26.98; Análisis de precios unitarios 12: 5.4
01.06.05.10.02 | 0147100001 | MANO DE OBRA | Análisis de precios unitarios 1: MO: Peon incluye leyes sociales; Análisis de precios unitarios 8: h; Análisis de precios unitarios 9: 0.25; Análisis de precios unitarios 10: 0.05; Análisis de precios unitarios 11: 21.64; Análisis de precios unitarios 12: 1.08
01.06.05.10.02 | 0254050008 | MATERIAL | Análisis de precios unitarios 1: Pintura imprimante base, (envase por galón); Análisis de precios unitarios 8: und; Análisis de precios unitarios 10: 0.05; Análisis de precios unitarios 11: 51.51; Análisis de precios unitarios 12: 2.58
01.06.05.10.02 | 0254110110 | MATERIAL | Análisis de precios unitarios 1: Pintura látex duravinil (envase x galón); Análisis de precios unitarios 8: und; Análisis de precios unitarios 10: 0.04; Análisis de precios unitarios 11: 16.95; Análisis de precios unitarios 12: 0.68
01.06.05.10.02 | 0337009001 |  | Análisis de precios unitarios 1: Herramientas manuales; Análisis de precios unitarios 8: %MO; Análisis de precios unitarios 10: 4.36; Análisis de precios unitarios 11: 7.11; Análisis de precios unitarios 12: 0.31
01.06.05.10.02 | 0337730001 | EQUIPO | Análisis de precios unitarios 1: Andamio de metal y/o de Madera ( Alquiler ); Análisis de precios unitarios 8: h; Análisis de precios unitarios 9: 1; Análisis de precios unitarios 10: 0.2; Análisis de precios unitarios 11: 3.92; Análisis de precios unitarios 12: 0.78
01.06.05.10.03 | Partida |  | Análisis de precios unitarios 1: 01.06.05.10.03; Análisis de precios unitarios 4: Pintado de cielo raso con látex vinílico (vinilátex o similar); Análisis de precios unitarios 10: 0; Análisis de precios unitarios 12: 13.53
01.06.05.10.03 | Rendimiento |  | m2/DIA |  | MO. | 32 | EQ. | 32 |  | Costo unitario directo por : m2 |  | 0 |  | 12.26
01.06.05.10.03 | Código |  | Análisis de precios unitarios 1: Descripción Recurso; Análisis de precios unitarios 8: Unidad; Análisis de precios unitarios 9: Cuadrilla; Análisis de precios unitarios 10: Cantidad; Análisis de precios unitarios 11: Precio S/.; Análisis de precios unitarios 12: Parcial S/.
01.06.05.10.03 | 0147030001 | MANO DE OBRA | Análisis de precios unitarios 1: MO: Capataz incluye leyes sociales; Análisis de precios unitarios 8: h; Análisis de precios unitarios 9: 0.1; Análisis de precios unitarios 10: 0.025; Análisis de precios unitarios 11: 31.26; Análisis de precios unitarios 12: 0.78
01.06.05.10.03 | 0147060001 | MANO DE OBRA | Análisis de precios unitarios 1: MO: Operario incluye leyes sociales; Análisis de precios unitarios 8: h; Análisis de precios unitarios 9: 1; Análisis de precios unitarios 10: 0.25; Análisis de precios unitarios 11: 26.98; Análisis de precios unitarios 12: 6.75
01.06.05.10.03 | 0147100001 | MANO DE OBRA | Análisis de precios unitarios 1: MO: Peon incluye leyes sociales; Análisis de precios unitarios 8: h; Análisis de precios unitarios 9: 0.25; Análisis de precios unitarios 10: 0.0625; Análisis de precios unitarios 11: 21.64; Análisis de precios unitarios 12: 1.35
01.06.05.10.03 | 0254050008 | MATERIAL | Análisis de precios unitarios 1: Pintura imprimante base, (envase por galón); Análisis de precios unitarios 8: und; Análisis de precios unitarios 10: 0.05; Análisis de precios unitarios 11: 51.51; Análisis de precios unitarios 12: 2.58
01.06.05.10.03 | 0254110110 | MATERIAL | Análisis de precios unitarios 1: Pintura látex duravinil (envase x galón); Análisis de precios unitarios 8: und; Análisis de precios unitarios 10: 0.04; Análisis de precios unitarios 11: 16.95; Análisis de precios unitarios 12: 0.68
01.06.05.10.03 | 0337009001 |  | Análisis de precios unitarios 1: Herramientas manuales; Análisis de precios unitarios 8: %MO; Análisis de precios unitarios 10: 4.62; Análisis de precios unitarios 11: 8.88; Análisis de precios unitarios 12: 0.41
01.06.05.10.03 | 0337730001 | EQUIPO | Análisis de precios unitarios 1: Andamio de metal y/o de Madera ( Alquiler ); Análisis de precios unitarios 8: h; Análisis de precios unitarios 9: 1; Análisis de precios unitarios 10: 0.25; Análisis de precios unitarios 11: 3.92; Análisis de precios unitarios 12: 0.98
01.06.05.10.04 | Partida |  | Análisis de precios unitarios 1: 01.06.05.10.04; Análisis de precios unitarios 4: Pintado de puertas metálicas LAC (2manos anticorrosiva + 2esmalte); Análisis de precios unitarios 10: 0; Análisis de precios unitarios 12: 0.18
01.06.05.10.04 | Rendimiento |  | m2/DIA |  | MO. | 24 | EQ. | 24 |  | Costo unitario directo por : m2 |  | 0 |  | 14.36
01.06.05.10.04 | Código |  | Análisis de precios unitarios 1: Descripción Recurso; Análisis de precios unitarios 8: Unidad; Análisis de precios unitarios 9: Cuadrilla; Análisis de precios unitarios 10: Cantidad; Análisis de precios unitarios 11: Precio S/.; Análisis de precios unitarios 12: Parcial S/.
01.06.05.10.04 | 0147030001 | MANO DE OBRA | Análisis de precios unitarios 1: MO: Capataz incluye leyes sociales; Análisis de precios unitarios 8: h; Análisis de precios unitarios 9: 0.1; Análisis de precios unitarios 10: 0; Análisis de precios unitarios 11: 31.26; Análisis de precios unitarios 12: 0
01.06.05.10.04 | 0147060001 | MANO DE OBRA | Análisis de precios unitarios 1: MO: Operario incluye leyes sociales; Análisis de precios unitarios 8: h; Análisis de precios unitarios 9: 1; Análisis de precios unitarios 10: 0; Análisis de precios unitarios 11: 26.98; Análisis de precios unitarios 12: 0
01.06.05.10.04 | 0254070005 | MATERIAL | Análisis de precios unitarios 1: Pintura anticorrosiva-epóxica naval, envase por galón; Análisis de precios unitarios 8: und; Análisis de precios unitarios 10: 0; Análisis de precios unitarios 11: 42.93; Análisis de precios unitarios 12: 0
01.06.05.10.04 | 0254080005 | MATERIAL | Análisis de precios unitarios 1: Pintura esmalte sintético, envase por galón; Análisis de precios unitarios 8: und; Análisis de precios unitarios 10: 0; Análisis de precios unitarios 11: 60; Análisis de precios unitarios 12: 0
01.06.05.10.04 | 0337009001 |  | Análisis de precios unitarios 1: Herramientas manuales; Análisis de precios unitarios 8: %MO; Análisis de precios unitarios 10: 2; Análisis de precios unitarios 11: 9.03; Análisis de precios unitarios 12: 0.18
01.06.05.10.05 | Partida |  | Análisis de precios unitarios 1: 01.06.05.10.05; Análisis de precios unitarios 4: Pintado de ventanas metálicas (2manos anticorrosiva + 2esmalte); Análisis de precios unitarios 10: 0; Análisis de precios unitarios 12: 0.14
01.06.05.10.05 | Rendimiento |  | m2/DIA |  | MO. | 32 | EQ. | 32 |  | Costo unitario directo por : m2 |  | 0 |  | 9.49
01.06.05.10.05 | Código |  | Análisis de precios unitarios 1: Descripción Recurso; Análisis de precios unitarios 8: Unidad; Análisis de precios unitarios 9: Cuadrilla; Análisis de precios unitarios 10: Cantidad; Análisis de precios unitarios 11: Precio S/.; Análisis de precios unitarios 12: Parcial S/.
01.06.05.10.05 | 0147030001 | MANO DE OBRA | Análisis de precios unitarios 1: MO: Capataz incluye leyes sociales; Análisis de precios unitarios 8: h; Análisis de precios unitarios 9: 0.1; Análisis de precios unitarios 10: 0; Análisis de precios unitarios 11: 31.26; Análisis de precios unitarios 12: 0
01.06.05.10.05 | 0147060001 | MANO DE OBRA | Análisis de precios unitarios 1: MO: Operario incluye leyes sociales; Análisis de precios unitarios 8: h; Análisis de precios unitarios 9: 1; Análisis de precios unitarios 10: 0; Análisis de precios unitarios 11: 26.98; Análisis de precios unitarios 12: 0
01.06.05.10.05 | 0254070005 | MATERIAL | Análisis de precios unitarios 1: Pintura anticorrosiva-epóxica naval, envase por galón; Análisis de precios unitarios 8: und; Análisis de precios unitarios 10: 0; Análisis de precios unitarios 11: 42.93; Análisis de precios unitarios 12: 0
01.06.05.10.05 | 0254080005 | MATERIAL | Análisis de precios unitarios 1: Pintura esmalte sintético, envase por galón; Análisis de precios unitarios 8: und; Análisis de precios unitarios 10: 0; Análisis de precios unitarios 11: 60; Análisis de precios unitarios 12: 0
01.06.05.10.05 | 0337009001 |  | Análisis de precios unitarios 1: Herramientas manuales; Análisis de precios unitarios 8: %MO; Análisis de precios unitarios 10: 2; Análisis de precios unitarios 11: 6.78; Análisis de precios unitarios 12: 0.14
01.06.05.11.01 | Partida |  | Análisis de precios unitarios 1: 01.06.05.11.01; Análisis de precios unitarios 4: Prueba de calidad del concreto (prueba a la compresión); Análisis de precios unitarios 10: 0; Análisis de precios unitarios 12: 31.81
01.06.05.11.01 | Rendimiento |  | und/DIA |  | MO. | 18 | EQ. | 18 |  | Costo unitario directo por : und |  | 0 |  | 25.29
01.06.05.11.01 | Código |  | Análisis de precios unitarios 1: Descripción Recurso; Análisis de precios unitarios 8: Unidad; Análisis de precios unitarios 9: Cuadrilla; Análisis de precios unitarios 10: Cantidad; Análisis de precios unitarios 11: Precio S/.; Análisis de precios unitarios 12: Parcial S/.
01.06.05.11.01 | 0147050112 | MANO DE OBRA | Análisis de precios unitarios 1: MO: Operador de equipo mediano; Análisis de precios unitarios 8: h; Análisis de precios unitarios 9: 1; Análisis de precios unitarios 10: 0.44447; Análisis de precios unitarios 11: 27.06; Análisis de precios unitarios 12: 12.03
01.06.05.11.01 | 0339220001 | EQUIPO | Análisis de precios unitarios 1: Prueba: rotura de probeta; Análisis de precios unitarios 8: und; Análisis de precios unitarios 10: 1.0521; Análisis de precios unitarios 11: 10; Análisis de precios unitarios 12: 10.52
01.06.05.11.01 | 0348140001 | EQUIPO | Análisis de precios unitarios 1: Camioneta pick-up 4 x 2 simple 1000 kg 90 HP; Análisis de precios unitarios 8: h; Análisis de precios unitarios 9: 1; Análisis de precios unitarios 10: 0.44447; Análisis de precios unitarios 11: 20.83; Análisis de precios unitarios 12: 9.26
01.06.05.12.01 | Partida |  | Análisis de precios unitarios 1: 01.06.05.12.01; Análisis de precios unitarios 4: Juntas con poliestireno expandido de 1" sellada con mortero asfáltico 1/4 en pisos y veredas; Análisis de precios unitarios 10: 0; Análisis de precios unitarios 12: 5.85
01.06.05.12.01 | Rendimiento |  | m/DIA |  | MO. | 240 | EQ. | 240 |  | Costo unitario directo por : m |  | 0 |  | 5.27
01.06.05.12.01 | Código |  | Análisis de precios unitarios 1: Descripción Recurso; Análisis de precios unitarios 8: Unidad; Análisis de precios unitarios 9: Cuadrilla; Análisis de precios unitarios 10: Cantidad; Análisis de precios unitarios 11: Precio S/.; Análisis de precios unitarios 12: Parcial S/.
01.06.05.12.01 | 0147030001 | MANO DE OBRA | Análisis de precios unitarios 1: MO: Capataz incluye leyes sociales; Análisis de precios unitarios 8: h; Análisis de precios unitarios 9: 0.1; Análisis de precios unitarios 10: 0.0033; Análisis de precios unitarios 11: 31.26; Análisis de precios unitarios 12: 0.1
01.06.05.12.01 | 0147060001 | MANO DE OBRA | Análisis de precios unitarios 1: MO: Operario incluye leyes sociales; Análisis de precios unitarios 8: h; Análisis de precios unitarios 9: 2; Análisis de precios unitarios 10: 0.0667; Análisis de precios unitarios 11: 26.98; Análisis de precios unitarios 12: 1.8
01.06.05.12.01 | 0147100001 | MANO DE OBRA | Análisis de precios unitarios 1: MO: Peon incluye leyes sociales; Análisis de precios unitarios 8: h; Análisis de precios unitarios 9: 2; Análisis de precios unitarios 10: 0.0667; Análisis de precios unitarios 11: 21.64; Análisis de precios unitarios 12: 1.44
01.06.05.12.01 | 0204010001 | MATERIAL | Análisis de precios unitarios 1: Arena fina; Análisis de precios unitarios 8: m3; Análisis de precios unitarios 10: 0.001; Análisis de precios unitarios 11: 50.85; Análisis de precios unitarios 12: 0.05
01.06.05.12.01 | 0213020020 | MATERIAL | Análisis de precios unitarios 1: Asfalto líquido RC 250 (galón); Análisis de precios unitarios 8: und; Análisis de precios unitarios 10: 0.1343; Análisis de precios unitarios 11: 11.02; Análisis de precios unitarios 12: 1.48
01.06.05.12.01 | 0260010011 | MATERIAL | Análisis de precios unitarios 1: Plancha de poliestireno expandido, 1.20x2.40m, e= 1"; Análisis de precios unitarios 8: und; Análisis de precios unitarios 10: 0.09; Análisis de precios unitarios 11: 10.17; Análisis de precios unitarios 12: 0.92
01.06.05.12.01 | 0337009001 |  | Análisis de precios unitarios 1: Herramientas manuales; Análisis de precios unitarios 8: %MO; Análisis de precios unitarios 10: 2; Análisis de precios unitarios 11: 2.86; Análisis de precios unitarios 12: 0.06
01.06.05.12.02 | Partida |  | Análisis de precios unitarios 1: 01.06.05.12.02; Análisis de precios unitarios 4: Aditivo desmoldeador para encofrados tipo caravista; Análisis de precios unitarios 10: 0; Análisis de precios unitarios 12: 11.4
01.06.05.12.02 | Rendimiento |  | m2/DIA |  | MO. | 25 | EQ. | 25 |  | Costo unitario directo por : m2 |  | 0 |  | 10.05
01.06.05.12.02 | Código |  | Análisis de precios unitarios 1: Descripción Recurso; Análisis de precios unitarios 8: Unidad; Análisis de precios unitarios 9: Cuadrilla; Análisis de precios unitarios 10: Cantidad; Análisis de precios unitarios 11: Precio S/.; Análisis de precios unitarios 12: Parcial S/.
01.06.05.12.02 | 0147030001 | MANO DE OBRA | Análisis de precios unitarios 1: MO: Capataz incluye leyes sociales; Análisis de precios unitarios 8: h; Análisis de precios unitarios 9: 0.1; Análisis de precios unitarios 10: 0.032; Análisis de precios unitarios 11: 31.26; Análisis de precios unitarios 12: 1
01.06.05.12.02 | 0147080001 | MANO DE OBRA | Análisis de precios unitarios 1: MO: Oficial incluye leyes sociales; Análisis de precios unitarios 8: h; Análisis de precios unitarios 9: 1; Análisis de precios unitarios 10: 0.32; Análisis de precios unitarios 11: 22.6; Análisis de precios unitarios 12: 7.23
01.06.05.12.02 | 0231603125 | MATERIAL | Análisis de precios unitarios 1: Chema:chema desmold E.B., x galón (emulsión p/encofrados triplay y metálico); Análisis de precios unitarios 8: und; Análisis de precios unitarios 10: 0.035; Análisis de precios unitarios 11: 81.86; Análisis de precios unitarios 12: 2.87
01.06.05.12.02 | 0337009001 |  | Análisis de precios unitarios 1: Herramientas manuales; Análisis de precios unitarios 8: %MO; Análisis de precios unitarios 10: 3.843; Análisis de precios unitarios 11: 8.25; Análisis de precios unitarios 12: 0.3
01.06.05.13.01 | Partida |  | Análisis de precios unitarios 1: 01.06.05.13.01; Análisis de precios unitarios 4: Inodoro tanque bajo c/grifería de bronce (tornado o similar); Análisis de precios unitarios 10: 0; Análisis de precios unitarios 12: 196.44
01.06.05.13.01 | Rendimiento |  | Análisis de precios unitarios 1: und/DIA; Análisis de precios unitarios 3: MO.; Análisis de precios unitarios 5: EQ.; Análisis de precios unitarios 8: Costo unitario directo por : und; Análisis de precios unitarios 10: 0; Análisis de precios unitarios 12: 98.22
01.06.05.13.01 | Código |  | Análisis de precios unitarios 1: Descripción Recurso; Análisis de precios unitarios 8: Unidad; Análisis de precios unitarios 9: Cuadrilla; Análisis de precios unitarios 10: Cantidad; Análisis de precios unitarios 11: Precio S/.; Análisis de precios unitarios 12: Parcial S/.
01.06.05.13.01 | 0210070005 | MATERIAL | Análisis de precios unitarios 1: Inodoro tanque bajo losa i/grifo bronc.; Análisis de precios unitarios 8: und; Análisis de precios unitarios 10: 1; Análisis de precios unitarios 11: 196.44; Análisis de precios unitarios 12: 196.44
01.06.05.13.02 | Partida |  | Análisis de precios unitarios 1: 01.06.05.13.02; Análisis de precios unitarios 4: Lavatorio de pared con grifería cromada 20x17 cm (jamaica o similar); Análisis de precios unitarios 10: 0; Análisis de precios unitarios 12: 84.58
01.06.05.13.02 | Rendimiento |  | Análisis de precios unitarios 1: und/DIA; Análisis de precios unitarios 3: MO.; Análisis de precios unitarios 5: EQ.; Análisis de precios unitarios 8: Costo unitario directo por : und; Análisis de precios unitarios 10: 0; Análisis de precios unitarios 12: 42.29
01.06.05.13.02 | Código |  | Análisis de precios unitarios 1: Descripción Recurso; Análisis de precios unitarios 8: Unidad; Análisis de precios unitarios 9: Cuadrilla; Análisis de precios unitarios 10: Cantidad; Análisis de precios unitarios 11: Precio S/.; Análisis de precios unitarios 12: Parcial S/.
01.06.05.13.02 | 0210140005 | MATERIAL | Análisis de precios unitarios 1: Lavatorio de losa i/ grifo crom. 1 caño; Análisis de precios unitarios 8: und; Análisis de precios unitarios 10: 1; Análisis de precios unitarios 11: 84.58; Análisis de precios unitarios 12: 84.58
01.06.05.13.03 | Partida |  | Análisis de precios unitarios 1: 01.06.05.13.03; Análisis de precios unitarios 4: Ducha cromada de una (1) llave incl. grifería; Análisis de precios unitarios 10: 0; Análisis de precios unitarios 12: 194.74
01.06.05.13.03 | Rendimiento |  | Análisis de precios unitarios 1: und/DIA; Análisis de precios unitarios 3: MO.; Análisis de precios unitarios 5: EQ.; Análisis de precios unitarios 8: Costo unitario directo por : und; Análisis de precios unitarios 10: 0; Análisis de precios unitarios 12: 97.37
01.06.05.13.03 | Código |  | Análisis de precios unitarios 1: Descripción Recurso; Análisis de precios unitarios 8: Unidad; Análisis de precios unitarios 9: Cuadrilla; Análisis de precios unitarios 10: Cantidad; Análisis de precios unitarios 11: Precio S/.; Análisis de precios unitarios 12: Parcial S/.
01.06.05.13.03 | 0210030005 | MATERIAL | Análisis de precios unitarios 1: Ducha cromada incl. grifería 1 llave; Análisis de precios unitarios 8: und; Análisis de precios unitarios 10: 1; Análisis de precios unitarios 11: 194.74; Análisis de precios unitarios 12: 194.74
01.06.05.13.04 | Partida |  | Análisis de precios unitarios 1: 01.06.05.13.04; Análisis de precios unitarios 4: Jabonera de losa color blanco; Análisis de precios unitarios 10: 0; Análisis de precios unitarios 12: 45.8
01.06.05.13.04 | Rendimiento |  | Análisis de precios unitarios 1: und/DIA; Análisis de precios unitarios 3: MO.; Análisis de precios unitarios 5: EQ.; Análisis de precios unitarios 8: Costo unitario directo por : und; Análisis de precios unitarios 10: 0; Análisis de precios unitarios 12: 22.9
01.06.05.13.04 | Código |  | Análisis de precios unitarios 1: Descripción Recurso; Análisis de precios unitarios 8: Unidad; Análisis de precios unitarios 9: Cuadrilla; Análisis de precios unitarios 10: Cantidad; Análisis de precios unitarios 11: Precio S/.; Análisis de precios unitarios 12: Parcial S/.
01.06.05.13.04 | 0210020105 | MATERIAL | Análisis de precios unitarios 1: Jabonera simple 15 x 15 x 6 blanco extra; Análisis de precios unitarios 8: und; Análisis de precios unitarios 10: 1; Análisis de precios unitarios 11: 45.8; Análisis de precios unitarios 12: 45.8
01.06.05.13.05 | Partida |  | Análisis de precios unitarios 1: 01.06.05.13.05; Análisis de precios unitarios 4: Toallera con soportes de losa y barra plástica color blanco; Análisis de precios unitarios 10: 0; Análisis de precios unitarios 12: 79.8
01.06.05.13.05 | Rendimiento |  | Análisis de precios unitarios 1: und/DIA; Análisis de precios unitarios 3: MO.; Análisis de precios unitarios 5: EQ.; Análisis de precios unitarios 8: Costo unitario directo por : und; Análisis de precios unitarios 10: 0; Análisis de precios unitarios 12: 39.9
01.06.05.13.05 | Código |  | Análisis de precios unitarios 1: Descripción Recurso; Análisis de precios unitarios 8: Unidad; Análisis de precios unitarios 9: Cuadrilla; Análisis de precios unitarios 10: Cantidad; Análisis de precios unitarios 11: Precio S/.; Análisis de precios unitarios 12: Parcial S/.
01.06.05.13.05 | 0210550190 | MATERIAL | Análisis de precios unitarios 1: Toallera de losa con barra plástica; Análisis de precios unitarios 8: und; Análisis de precios unitarios 10: 1; Análisis de precios unitarios 11: 79.8; Análisis de precios unitarios 12: 79.8
01.06.05.13.06 | Partida |  | Análisis de precios unitarios 1: 01.06.05.13.06; Análisis de precios unitarios 4: Papelera de losa y barra plástica color blanco; Análisis de precios unitarios 10: 0; Análisis de precios unitarios 12: 100
01.06.05.13.06 | Rendimiento |  | Análisis de precios unitarios 1: und/DIA; Análisis de precios unitarios 3: MO.; Análisis de precios unitarios 5: EQ.; Análisis de precios unitarios 8: Costo unitario directo por : und; Análisis de precios unitarios 10: 0; Análisis de precios unitarios 12: 50
01.06.05.13.06 | Código |  | Análisis de precios unitarios 1: Descripción Recurso; Análisis de precios unitarios 8: Unidad; Análisis de precios unitarios 9: Cuadrilla; Análisis de precios unitarios 10: Cantidad; Análisis de precios unitarios 11: Precio S/.; Análisis de precios unitarios 12: Parcial S/.
01.06.05.13.06 | 0210020115 | MATERIAL | Análisis de precios unitarios 1: Papelera losa c/eje blanco extra; Análisis de precios unitarios 8: und; Análisis de precios unitarios 10: 1; Análisis de precios unitarios 11: 100; Análisis de precios unitarios 12: 100
01.06.05.13.07 | Partida |  | Análisis de precios unitarios 1: 01.06.05.13.07; Análisis de precios unitarios 4: Instalación de aparatos sanitarios; Análisis de precios unitarios 10: 0; Análisis de precios unitarios 12: 342.1587
01.06.05.13.07 | Rendimiento |  | und/DIA |  | MO. | 2 | EQ. | 2 |  | Costo unitario directo por : und |  | 0 |  | 145.79
01.06.05.13.07 | Código |  | Análisis de precios unitarios 1: Descripción Recurso; Análisis de precios unitarios 8: Unidad; Análisis de precios unitarios 9: Cuadrilla; Análisis de precios unitarios 10: Cantidad; Análisis de precios unitarios 11: Precio S/.; Análisis de precios unitarios 12: Parcial S/.
01.06.05.13.07 | 0147030001 | MANO DE OBRA | Análisis de precios unitarios 1: MO: Capataz incluye leyes sociales; Análisis de precios unitarios 8: h; Análisis de precios unitarios 9: 0.5; Análisis de precios unitarios 10: 2; Análisis de precios unitarios 11: 31.26; Análisis de precios unitarios 12: 62.52
01.06.05.13.07 | 0147060001 | MANO DE OBRA | Análisis de precios unitarios 1: MO: Operario incluye leyes sociales; Análisis de precios unitarios 8: h; Análisis de precios unitarios 9: 1.4; Análisis de precios unitarios 10: 5.6; Análisis de precios unitarios 11: 26.98; Análisis de precios unitarios 12: 151.09
01.06.05.13.07 | 0147100001 | MANO DE OBRA | Análisis de precios unitarios 1: MO: Peon incluye leyes sociales; Análisis de precios unitarios 8: h; Análisis de precios unitarios 9: 1.4; Análisis de precios unitarios 10: 5.6; Análisis de precios unitarios 11: 21.64; Análisis de precios unitarios 12: 121.18
01.06.05.13.07 | 0337009001 |  | Análisis de precios unitarios 1: Herramientas manuales; Análisis de precios unitarios 8: %MO; Análisis de precios unitarios 10: 2.201; Análisis de precios unitarios 11: 334.79; Análisis de precios unitarios 12: 7.3687
01.06.05.13.08 | Partida |  | Análisis de precios unitarios 1: 01.06.05.13.08; Análisis de precios unitarios 4: Instalación de accesorios sanitarios complementarios; Análisis de precios unitarios 10: 0; Análisis de precios unitarios 12: 85.4997
01.06.05.13.08 | Rendimiento |  | und/DIA |  | MO. | 5 | EQ. | 5 |  | Costo unitario directo por : und |  | 0 |  | 36.45
01.06.05.13.08 | Código |  | Análisis de precios unitarios 1: Descripción Recurso; Análisis de precios unitarios 8: Unidad; Análisis de precios unitarios 9: Cuadrilla; Análisis de precios unitarios 10: Cantidad; Análisis de precios unitarios 11: Precio S/.; Análisis de precios unitarios 12: Parcial S/.
01.06.05.13.08 | 0147030001 | MANO DE OBRA | Análisis de precios unitarios 1: MO: Capataz incluye leyes sociales; Análisis de precios unitarios 8: h; Análisis de precios unitarios 9: 0.1; Análisis de precios unitarios 10: 0.16; Análisis de precios unitarios 11: 31.26; Análisis de precios unitarios 12: 5
01.06.05.13.08 | 0147060001 | MANO DE OBRA | Análisis de precios unitarios 1: MO: Operario incluye leyes sociales; Análisis de precios unitarios 8: h; Análisis de precios unitarios 9: 1; Análisis de precios unitarios 10: 1.6; Análisis de precios unitarios 11: 26.98; Análisis de precios unitarios 12: 43.17
01.06.05.13.08 | 0147100001 | MANO DE OBRA | Análisis de precios unitarios 1: MO: Peon incluye leyes sociales; Análisis de precios unitarios 8: h; Análisis de precios unitarios 9: 1; Análisis de precios unitarios 10: 1.6; Análisis de precios unitarios 11: 21.64; Análisis de precios unitarios 12: 34.62
01.06.05.13.08 | 0337009001 |  | Análisis de precios unitarios 1: Herramientas manuales; Análisis de precios unitarios 8: %MO; Análisis de precios unitarios 10: 3.273; Análisis de precios unitarios 11: 82.79; Análisis de precios unitarios 12: 2.7097
01.06.05.14.01 | Partida |  | Análisis de precios unitarios 1: 01.06.05.14.01; Análisis de precios unitarios 4: Red de PVC tipo unión roscada PN 10 DN 15 (incl. instalación accesorios); Análisis de precios unitarios 10: 0; Análisis de precios unitarios 12: 12.972
01.06.05.14.01 | Rendimiento |  | m/DIA |  | MO. | 55 | EQ. | 55 |  | Costo unitario directo por : m |  | 0 |  | 17.97
01.06.05.14.01 | Código |  | Análisis de precios unitarios 1: Descripción Recurso; Análisis de precios unitarios 8: Unidad; Análisis de precios unitarios 9: Cuadrilla; Análisis de precios unitarios 10: Cantidad; Análisis de precios unitarios 11: Precio S/.; Análisis de precios unitarios 12: Parcial S/.
01.06.05.14.01 | 0147030001 | MANO DE OBRA | Análisis de precios unitarios 1: MO: Capataz incluye leyes sociales; Análisis de precios unitarios 8: h; Análisis de precios unitarios 9: 0.1; Análisis de precios unitarios 10: 0.014545; Análisis de precios unitarios 11: 31.26; Análisis de precios unitarios 12: 0.45
01.06.05.14.01 | 0147060001 | MANO DE OBRA | Análisis de precios unitarios 1: MO: Operario incluye leyes sociales; Análisis de precios unitarios 8: h; Análisis de precios unitarios 9: 1; Análisis de precios unitarios 10: 0.14545; Análisis de precios unitarios 11: 26.98; Análisis de precios unitarios 12: 3.92
01.06.05.14.01 | 0147100001 | MANO DE OBRA | Análisis de precios unitarios 1: MO: Peon incluye leyes sociales; Análisis de precios unitarios 8: h; Análisis de precios unitarios 9: 2; Análisis de precios unitarios 10: 0.29091; Análisis de precios unitarios 11: 21.64; Análisis de precios unitarios 12: 6.3
01.06.05.14.01 | 0230450005 | MATERIAL | Análisis de precios unitarios 1: Cinta selladora teflón; Análisis de precios unitarios 8: und; Análisis de precios unitarios 10: 0.02; Análisis de precios unitarios 11: 1.23; Análisis de precios unitarios 12: 0.02
01.06.05.14.01 | 0272600296 | MATERIAL | Análisis de precios unitarios 1: Tubo de PVC SP PN 10 DN 15 mm; Análisis de precios unitarios 8: m; Análisis de precios unitarios 10: 1.03; Análisis de precios unitarios 11: 0.94; Análisis de precios unitarios 12: 0.97
01.06.05.14.01 | 0272700297 | MATERIAL | Análisis de precios unitarios 1: Unión de PVC presión-rosca DN 15 mm; Análisis de precios unitarios 8: und; Análisis de precios unitarios 10: 0.2; Análisis de precios unitarios 11: 0.45; Análisis de precios unitarios 12: 0.09
01.06.05.14.01 | 0337009001 |  | Análisis de precios unitarios 1: Herramientas manuales; Análisis de precios unitarios 8: %MO; Análisis de precios unitarios 10: 4.892; Análisis de precios unitarios 11: 10.67; Análisis de precios unitarios 12: 0.52198
01.06.05.14.01 | 0337380001 | EQUIPO | Análisis de precios unitarios 1: Tarraja para tubería de fo. galvanizado - pvc; Análisis de precios unitarios 8: h; Análisis de precios unitarios 9: 3; Análisis de precios unitarios 10: 0.43636; Análisis de precios unitarios 11: 1.6; Análisis de precios unitarios 12: 0.7
01.06.05.14.02 | Partida |  | Análisis de precios unitarios 1: 01.06.05.14.02; Análisis de precios unitarios 4: Red de PVC tipo unión roscada PN 10 DN 20 (incl. instalación accesorios); Análisis de precios unitarios 10: 0; Análisis de precios unitarios 12: 19.044
01.06.05.14.02 | Rendimiento |  | m/DIA |  | MO. | 80 | EQ. | 80 |  | Costo unitario directo por : m |  | 0 |  | 28.09
01.06.05.14.02 | Código |  | Análisis de precios unitarios 1: Descripción Recurso; Análisis de precios unitarios 8: Unidad; Análisis de precios unitarios 9: Cuadrilla; Análisis de precios unitarios 10: Cantidad; Análisis de precios unitarios 11: Precio S/.; Análisis de precios unitarios 12: Parcial S/.
01.06.05.14.02 | 0147030001 | MANO DE OBRA | Análisis de precios unitarios 1: MO: Capataz incluye leyes sociales; Análisis de precios unitarios 8: h; Análisis de precios unitarios 9: 0.1; Análisis de precios unitarios 10: 0.01; Análisis de precios unitarios 11: 31.26; Análisis de precios unitarios 12: 0.31
01.06.05.14.02 | 0147060001 | MANO DE OBRA | Análisis de precios unitarios 1: MO: Operario incluye leyes sociales; Análisis de precios unitarios 8: h; Análisis de precios unitarios 9: 1; Análisis de precios unitarios 10: 0.1; Análisis de precios unitarios 11: 26.98; Análisis de precios unitarios 12: 2.7
01.06.05.14.02 | 0147100001 | MANO DE OBRA | Análisis de precios unitarios 1: MO: Peon incluye leyes sociales; Análisis de precios unitarios 8: h; Análisis de precios unitarios 9: 2; Análisis de precios unitarios 10: 0.2; Análisis de precios unitarios 11: 21.64; Análisis de precios unitarios 12: 4.33
01.06.05.14.02 | 0230450005 | MATERIAL | Análisis de precios unitarios 1: Cinta selladora teflón; Análisis de precios unitarios 8: und; Análisis de precios unitarios 10: 0.025; Análisis de precios unitarios 11: 1.23; Análisis de precios unitarios 12: 0.03
01.06.05.14.02 | 0272600297 | MATERIAL | Análisis de precios unitarios 1: Tubo de PVC SP PN 10 DN 20 mm; Análisis de precios unitarios 8: m; Análisis de precios unitarios 10: 1.03; Análisis de precios unitarios 11: 10.73; Análisis de precios unitarios 12: 11.05
01.06.05.14.02 | 0272700298 | MATERIAL | Análisis de precios unitarios 1: Unión de PVC presión-rosca DN 20 mm; Análisis de precios unitarios 8: und; Análisis de precios unitarios 10: 0.2; Análisis de precios unitarios 11: 0.62; Análisis de precios unitarios 12: 0.12
01.06.05.14.02 | 0337009001 |  | Análisis de precios unitarios 1: Herramientas manuales; Análisis de precios unitarios 8: %MO; Análisis de precios unitarios 10: 6.322; Análisis de precios unitarios 11: 7.34; Análisis de precios unitarios 12: 0.46403
01.06.05.14.02 | 0337380001 | EQUIPO | Análisis de precios unitarios 1: Tarraja para tubería de fo. galvanizado - pvc; Análisis de precios unitarios 8: h; Análisis de precios unitarios 9: 0.25; Análisis de precios unitarios 10: 0.025; Análisis de precios unitarios 11: 1.6; Análisis de precios unitarios 12: 0.04
01.06.05.14.03 | Partida |  | Análisis de precios unitarios 1: 01.06.05.14.03; Análisis de precios unitarios 4: Tuberia de PVC SAL 2"; Análisis de precios unitarios 10: 0; Análisis de precios unitarios 12: 20.934
01.06.05.14.03 | Rendimiento |  | m/DIA |  | MO. | 20 | EQ. | 20 |  | Costo unitario directo por : m |  | 0 |  | 29.4
01.06.05.14.03 | Código |  | Análisis de precios unitarios 1: Descripción Recurso; Análisis de precios unitarios 8: Unidad; Análisis de precios unitarios 9: Cuadrilla; Análisis de precios unitarios 10: Cantidad; Análisis de precios unitarios 11: Precio S/.; Análisis de precios unitarios 12: Parcial S/.
01.06.05.14.03 | 0147030001 | MANO DE OBRA | Análisis de precios unitarios 1: MO: Capataz incluye leyes sociales; Análisis de precios unitarios 8: h; Análisis de precios unitarios 9: 0.1; Análisis de precios unitarios 10: 0.04; Análisis de precios unitarios 11: 31.26; Análisis de precios unitarios 12: 1.25
01.06.05.14.03 | 0147060001 | MANO DE OBRA | Análisis de precios unitarios 1: MO: Operario incluye leyes sociales; Análisis de precios unitarios 8: h; Análisis de precios unitarios 9: 0.6; Análisis de precios unitarios 10: 0.2; Análisis de precios unitarios 11: 26.98; Análisis de precios unitarios 12: 5.4
01.06.05.14.03 | 0147100001 | MANO DE OBRA | Análisis de precios unitarios 1: MO: Peon incluye leyes sociales; Análisis de precios unitarios 8: h; Análisis de precios unitarios 9: 1; Análisis de precios unitarios 10: 0.45; Análisis de precios unitarios 11: 21.64; Análisis de precios unitarios 12: 9.74
01.06.05.14.03 | 0230970517 | MATERIAL | Análisis de precios unitarios 1: Pegamento para PVC; Análisis de precios unitarios 8: L; Análisis de precios unitarios 10: 0.01; Análisis de precios unitarios 11: 55.08; Análisis de precios unitarios 12: 0.55
01.06.05.14.03 | 0273605028 | MATERIAL | Análisis de precios unitarios 1: Tubo PVC c/campana SAL 3m x 2"; Análisis de precios unitarios 8: m; Análisis de precios unitarios 10: 1.05; Análisis de precios unitarios 11: 3.28; Análisis de precios unitarios 12: 3.44
01.06.05.14.03 | 0337009001 |  | Análisis de precios unitarios 1: Herramientas manuales; Análisis de precios unitarios 8: %MO; Análisis de precios unitarios 10: 3.38; Análisis de precios unitarios 11: 16.39; Análisis de precios unitarios 12: 0.55398
01.06.05.14.04 | Partida |  | Análisis de precios unitarios 1: 01.06.05.14.04; Análisis de precios unitarios 4: Tuberia de PVC SAL 4"; Análisis de precios unitarios 10: 0; Análisis de precios unitarios 12: 23.892
01.06.05.14.04 | Rendimiento |  | m/DIA |  | MO. | 20 | EQ. | 20 |  | Costo unitario directo por : m |  | 0 |  | 34.33
01.06.05.14.04 | Código |  | Análisis de precios unitarios 1: Descripción Recurso; Análisis de precios unitarios 8: Unidad; Análisis de precios unitarios 9: Cuadrilla; Análisis de precios unitarios 10: Cantidad; Análisis de precios unitarios 11: Precio S/.; Análisis de precios unitarios 12: Parcial S/.
01.06.05.14.04 | 0147030001 | MANO DE OBRA | Análisis de precios unitarios 1: MO: Capataz incluye leyes sociales; Análisis de precios unitarios 8: h; Análisis de precios unitarios 9: 0.1; Análisis de precios unitarios 10: 0.04; Análisis de precios unitarios 11: 31.26; Análisis de precios unitarios 12: 1.25
01.06.05.14.04 | 0147060001 | MANO DE OBRA | Análisis de precios unitarios 1: MO: Operario incluye leyes sociales; Análisis de precios unitarios 8: h; Análisis de precios unitarios 9: 0.5; Análisis de precios unitarios 10: 0.15; Análisis de precios unitarios 11: 26.98; Análisis de precios unitarios 12: 4.05
01.06.05.14.04 | 0147100001 | MANO DE OBRA | Análisis de precios unitarios 1: MO: Peon incluye leyes sociales; Análisis de precios unitarios 8: h; Análisis de precios unitarios 9: 1; Análisis de precios unitarios 10: 0.42; Análisis de precios unitarios 11: 21.64; Análisis de precios unitarios 12: 9.09
01.06.05.14.04 | 0219012131 | MATERIAL | Análisis de precios unitarios 1: Tuberia PVC SAL 4" X 3m; Análisis de precios unitarios 8: und; Análisis de precios unitarios 10: 0.35; Análisis de precios unitarios 11: 23.9; Análisis de precios unitarios 12: 8.37
01.06.05.14.04 | 0230970517 | MATERIAL | Análisis de precios unitarios 1: Pegamento para PVC; Análisis de precios unitarios 8: L; Análisis de precios unitarios 10: 0.01; Análisis de precios unitarios 11: 55.08; Análisis de precios unitarios 12: 0.55
01.06.05.14.04 | 0337009001 |  | Análisis de precios unitarios 1: Herramientas manuales; Análisis de precios unitarios 8: %MO; Análisis de precios unitarios 10: 4.0445; Análisis de precios unitarios 11: 14.39; Análisis de precios unitarios 12: 0.582
01.06.05.14.05 | Partida |  | Análisis de precios unitarios 1: 01.06.05.14.05; Análisis de precios unitarios 4: Codo de P.V.C. 90° tipo unión roscada DN 15; Análisis de precios unitarios 10: 0; Análisis de precios unitarios 12: 0.61
01.06.05.14.05 | Rendimiento |  | Análisis de precios unitarios 1: und/DIA; Análisis de precios unitarios 3: MO.; Análisis de precios unitarios 5: EQ.; Análisis de precios unitarios 8: Costo unitario directo por : und; Análisis de precios unitarios 10: 0; Análisis de precios unitarios 12: 1.01
01.06.05.14.05 | Código |  | Análisis de precios unitarios 1: Descripción Recurso; Análisis de precios unitarios 8: Unidad; Análisis de precios unitarios 9: Cuadrilla; Análisis de precios unitarios 10: Cantidad; Análisis de precios unitarios 11: Precio S/.; Análisis de precios unitarios 12: Parcial S/.
01.06.05.14.05 | 0272030697 | MATERIAL | Análisis de precios unitarios 1: Codo de PVC UR 90° DN 15 mm; Análisis de precios unitarios 8: und; Análisis de precios unitarios 10: 0.99344; Análisis de precios unitarios 11: 0.61; Análisis de precios unitarios 12: 0.61
01.06.05.14.06 | Partida |  | Análisis de precios unitarios 1: 01.06.05.14.06; Análisis de precios unitarios 4: Codo de P.V.C. 90° tipo unión roscada DN 20; Análisis de precios unitarios 10: 0; Análisis de precios unitarios 12: 0.89
01.06.05.14.06 | Rendimiento |  | Análisis de precios unitarios 1: und/DIA; Análisis de precios unitarios 3: MO.; Análisis de precios unitarios 5: EQ.; Análisis de precios unitarios 8: Costo unitario directo por : und; Análisis de precios unitarios 10: 0; Análisis de precios unitarios 12: 1.49
01.06.05.14.06 | Código |  | Análisis de precios unitarios 1: Descripción Recurso; Análisis de precios unitarios 8: Unidad; Análisis de precios unitarios 9: Cuadrilla; Análisis de precios unitarios 10: Cantidad; Análisis de precios unitarios 11: Precio S/.; Análisis de precios unitarios 12: Parcial S/.
01.06.05.14.06 | 0272030698 | MATERIAL | Análisis de precios unitarios 1: Codo de PVC UR 90° DN 20 mm; Análisis de precios unitarios 8: und; Análisis de precios unitarios 10: 1.0045; Análisis de precios unitarios 11: 0.89; Análisis de precios unitarios 12: 0.89
01.06.05.14.07 | Partida |  | Análisis de precios unitarios 1: 01.06.05.14.07; Análisis de precios unitarios 4: Codo de P.V.C. 45° tipo unión roscada DN 20; Análisis de precios unitarios 10: 0; Análisis de precios unitarios 12: 12.01
01.06.05.14.07 | Rendimiento |  | Análisis de precios unitarios 1: und/DIA; Análisis de precios unitarios 3: MO.; Análisis de precios unitarios 5: EQ.; Análisis de precios unitarios 8: Costo unitario directo por : und; Análisis de precios unitarios 10: 0; Análisis de precios unitarios 12: 20.01
01.06.05.14.07 | Código |  | Análisis de precios unitarios 1: Descripción Recurso; Análisis de precios unitarios 8: Unidad; Análisis de precios unitarios 9: Cuadrilla; Análisis de precios unitarios 10: Cantidad; Análisis de precios unitarios 11: Precio S/.; Análisis de precios unitarios 12: Parcial S/.
01.06.05.14.07 | 0272030498 | MATERIAL | Análisis de precios unitarios 1: Codo de PVC UR 45° DN 20 mm; Análisis de precios unitarios 8: und; Análisis de precios unitarios 10: 0.99967; Análisis de precios unitarios 11: 12.01; Análisis de precios unitarios 12: 12.01
01.06.05.14.08 | Partida |  | Análisis de precios unitarios 1: 01.06.05.14.08; Análisis de precios unitarios 4: Union Universal DN 15 mm (1/2"); Análisis de precios unitarios 10: 0; Análisis de precios unitarios 12: 4.51
01.06.05.14.08 | Rendimiento |  | Análisis de precios unitarios 1: und/DIA; Análisis de precios unitarios 3: MO.; Análisis de precios unitarios 5: EQ.; Análisis de precios unitarios 8: Costo unitario directo por : und; Análisis de precios unitarios 10: 0; Análisis de precios unitarios 12: 7.51
01.06.05.14.08 | Código |  | Análisis de precios unitarios 1: Descripción Recurso; Análisis de precios unitarios 8: Unidad; Análisis de precios unitarios 9: Cuadrilla; Análisis de precios unitarios 10: Cantidad; Análisis de precios unitarios 11: Precio S/.; Análisis de precios unitarios 12: Parcial S/.
01.06.05.14.08 | 0272700797 | MATERIAL | Análisis de precios unitarios 1: Unión universal PVC DN 15 mm; Análisis de precios unitarios 8: und; Análisis de precios unitarios 10: 0.99911; Análisis de precios unitarios 11: 4.51; Análisis de precios unitarios 12: 4.51
01.06.05.14.09 | Partida |  | Análisis de precios unitarios 1: 01.06.05.14.09; Análisis de precios unitarios 4: Válvula esférica (3/4"); Análisis de precios unitarios 10: 0; Análisis de precios unitarios 12: 114.24
01.06.05.14.09 | Rendimiento |  | Análisis de precios unitarios 1: und/DIA; Análisis de precios unitarios 3: MO.; Análisis de precios unitarios 5: EQ.; Análisis de precios unitarios 8: Costo unitario directo por : und; Análisis de precios unitarios 10: 0; Análisis de precios unitarios 12: 28.56
01.06.05.14.09 | Código |  | Análisis de precios unitarios 1: Descripción Recurso; Análisis de precios unitarios 8: Unidad; Análisis de precios unitarios 9: Cuadrilla; Análisis de precios unitarios 10: Cantidad; Análisis de precios unitarios 11: Precio S/.; Análisis de precios unitarios 12: Parcial S/.
01.06.05.14.09 | 0277200018 | MATERIAL | Análisis de precios unitarios 1: Válvula esférica; Análisis de precios unitarios 8: und; Análisis de precios unitarios 10: 1; Análisis de precios unitarios 11: 114.24; Análisis de precios unitarios 12: 114.24
01.06.05.14.10 | Partida |  | Análisis de precios unitarios 1: 01.06.05.14.10; Análisis de precios unitarios 4: Tee PVC Agua C-10 1/2"; Análisis de precios unitarios 10: 0; Análisis de precios unitarios 12: 2.46
01.06.05.14.10 | Rendimiento |  | und/DIA |  | MO. | 20 | EQ. | 20 |  | Costo unitario directo por : und |  | 0 |  | 4.1
01.06.05.14.10 | Código |  | Análisis de precios unitarios 1: Descripción Recurso; Análisis de precios unitarios 8: Unidad; Análisis de precios unitarios 9: Cuadrilla; Análisis de precios unitarios 10: Cantidad; Análisis de precios unitarios 11: Precio S/.; Análisis de precios unitarios 12: Parcial S/.
01.06.05.14.10 | 0210020228 | MATERIAL | Análisis de precios unitarios 1: Tee PVC Agua S.P. 1/2"; Análisis de precios unitarios 8: und; Análisis de precios unitarios 10: 1; Análisis de precios unitarios 11: 1.36; Análisis de precios unitarios 12: 1.36
01.06.05.14.10 | 0230970517 | MATERIAL | Análisis de precios unitarios 1: Pegamento para PVC; Análisis de precios unitarios 8: L; Análisis de precios unitarios 10: 0.02; Análisis de precios unitarios 11: 55.08; Análisis de precios unitarios 12: 1.1
01.06.05.14.11 | Partida |  | Análisis de precios unitarios 1: 01.06.05.14.11; Análisis de precios unitarios 4: Tee PVC Agua C-10 3/4"; Análisis de precios unitarios 10: 0; Análisis de precios unitarios 12: 1.86
01.06.05.14.11 | Rendimiento |  | und/DIA |  | MO. | 15 | EQ. | 15 |  | Costo unitario directo por : und |  | 0 |  | 3.1
01.06.05.14.11 | Código |  | Análisis de precios unitarios 1: Descripción Recurso; Análisis de precios unitarios 8: Unidad; Análisis de precios unitarios 9: Cuadrilla; Análisis de precios unitarios 10: Cantidad; Análisis de precios unitarios 11: Precio S/.; Análisis de precios unitarios 12: Parcial S/.
01.06.05.14.11 | 0210020227 | MATERIAL | Análisis de precios unitarios 1: Tee PVC Agua S.P. 3/4"; Análisis de precios unitarios 8: und; Análisis de precios unitarios 10: 1; Análisis de precios unitarios 11: 0.76; Análisis de precios unitarios 12: 0.76
01.06.05.14.11 | 0230970517 | MATERIAL | Análisis de precios unitarios 1: Pegamento para PVC; Análisis de precios unitarios 8: L; Análisis de precios unitarios 10: 0.02; Análisis de precios unitarios 11: 55.08; Análisis de precios unitarios 12: 1.1
01.06.05.14.12 | Partida |  | Análisis de precios unitarios 1: 01.06.05.14.12; Análisis de precios unitarios 4: Reducción PVC 3/4" x 1/2"; Análisis de precios unitarios 10: 0; Análisis de precios unitarios 12: 0.83
01.06.05.14.12 | Rendimiento |  | und/DIA |  | MO. | 20 | EQ. | 20 |  | Costo unitario directo por : und |  | 0 |  | 1.39
01.06.05.14.12 | Código |  | Análisis de precios unitarios 1: Descripción Recurso; Análisis de precios unitarios 8: Unidad; Análisis de precios unitarios 9: Cuadrilla; Análisis de precios unitarios 10: Cantidad; Análisis de precios unitarios 11: Precio S/.; Análisis de precios unitarios 12: Parcial S/.
01.06.05.14.12 | 0230970517 | MATERIAL | Análisis de precios unitarios 1: Pegamento para PVC; Análisis de precios unitarios 8: L; Análisis de precios unitarios 10: 0.010048; Análisis de precios unitarios 11: 55.08; Análisis de precios unitarios 12: 0.55
01.06.05.14.12 | 0265041337 | MATERIAL | Análisis de precios unitarios 1: Reducción PVC 3/4" a 1/2"; Análisis de precios unitarios 8: und; Análisis de precios unitarios 10: 1.0048; Análisis de precios unitarios 11: 0.28; Análisis de precios unitarios 12: 0.28
01.06.05.14.13 | Partida |  | Análisis de precios unitarios 1: 01.06.05.14.13; Análisis de precios unitarios 4: Salida de PVC tipo unión roscada PN 10 DN 15 (punto); Análisis de precios unitarios 10: 0; Análisis de precios unitarios 12: 69.944
01.06.05.14.13 | Rendimiento |  | und/DIA |  | MO. | 10 | EQ. | 10 |  | Costo unitario directo por : und |  | 0 |  | 100
01.06.05.14.13 | Código |  | Análisis de precios unitarios 1: Descripción Recurso; Análisis de precios unitarios 8: Unidad; Análisis de precios unitarios 9: Cuadrilla; Análisis de precios unitarios 10: Cantidad; Análisis de precios unitarios 11: Precio S/.; Análisis de precios unitarios 12: Parcial S/.
01.06.05.14.13 | 0147030001 | MANO DE OBRA | Análisis de precios unitarios 1: MO: Capataz incluye leyes sociales; Análisis de precios unitarios 8: h; Análisis de precios unitarios 9: 0.1; Análisis de precios unitarios 10: 0.08; Análisis de precios unitarios 11: 31.26; Análisis de precios unitarios 12: 2.5
01.06.05.14.13 | 0147060001 | MANO DE OBRA | Análisis de precios unitarios 1: MO: Operario incluye leyes sociales; Análisis de precios unitarios 8: h; Análisis de precios unitarios 9: 2; Análisis de precios unitarios 10: 1.6; Análisis de precios unitarios 11: 26.98; Análisis de precios unitarios 12: 43.17
01.06.05.14.13 | 0147100001 | MANO DE OBRA | Análisis de precios unitarios 1: MO: Peon incluye leyes sociales; Análisis de precios unitarios 8: h; Análisis de precios unitarios 9: 1; Análisis de precios unitarios 10: 0.8; Análisis de precios unitarios 11: 21.64; Análisis de precios unitarios 12: 17.31
01.06.05.14.13 | 0230450005 | MATERIAL | Análisis de precios unitarios 1: Cinta selladora teflón; Análisis de precios unitarios 8: und; Análisis de precios unitarios 10: 0.08; Análisis de precios unitarios 11: 1.23; Análisis de precios unitarios 12: 0.1
01.06.05.14.13 | 0272030497 | MATERIAL | Análisis de precios unitarios 1: Codo de PVC UR 45° DN 15 mm; Análisis de precios unitarios 8: und; Análisis de precios unitarios 10: 2; Análisis de precios unitarios 11: 0.73; Análisis de precios unitarios 12: 1.46
01.06.05.14.13 | 0272400697 | MATERIAL | Análisis de precios unitarios 1: Tee PVC unión rosca DN 15 mm; Análisis de precios unitarios 8: und; Análisis de precios unitarios 10: 1; Análisis de precios unitarios 11: 1.06; Análisis de precios unitarios 12: 1.06
01.06.05.14.13 | 0272600296 | MATERIAL | Análisis de precios unitarios 1: Tubo de PVC SP PN 10 DN 15 mm; Análisis de precios unitarios 8: m; Análisis de precios unitarios 10: 2.25; Análisis de precios unitarios 11: 0.94; Análisis de precios unitarios 12: 2.11
01.06.05.14.13 | 0272700297 | MATERIAL | Análisis de precios unitarios 1: Unión de PVC presión-rosca DN 15 mm; Análisis de precios unitarios 8: und; Análisis de precios unitarios 10: 2; Análisis de precios unitarios 11: 0.45; Análisis de precios unitarios 12: 0.9
01.06.05.14.13 | 0337009001 |  | Análisis de precios unitarios 1: Herramientas manuales; Análisis de precios unitarios 8: %MO; Análisis de precios unitarios 10: 1.102; Análisis de precios unitarios 11: 62.98; Análisis de precios unitarios 12: 0.69404
01.06.05.14.13 | 0337380001 | EQUIPO | Análisis de precios unitarios 1: Tarraja para tubería de fo. galvanizado - pvc; Análisis de precios unitarios 8: h; Análisis de precios unitarios 9: 0.5; Análisis de precios unitarios 10: 0.4; Análisis de precios unitarios 11: 1.6; Análisis de precios unitarios 12: 0.64
01.06.05.14.14 | Partida |  | Análisis de precios unitarios 1: 01.06.05.14.14; Análisis de precios unitarios 4: Marco (e=1") y Tapa de Nicho Ac. Inoxidable Plancha 5/64" (0.25x0.20); Análisis de precios unitarios 10: 0; Análisis de precios unitarios 12: 84.58
01.06.05.14.14 | Rendimiento |  | Análisis de precios unitarios 1: und/DIA; Análisis de precios unitarios 3: MO.; Análisis de precios unitarios 5: EQ.; Análisis de precios unitarios 8: Costo unitario directo por : und; Análisis de precios unitarios 10: 0; Análisis de precios unitarios 12: 42.29
01.06.05.14.14 | Código |  | Análisis de precios unitarios 1: Descripción Recurso; Análisis de precios unitarios 8: Unidad; Análisis de precios unitarios 9: Cuadrilla; Análisis de precios unitarios 10: Cantidad; Análisis de precios unitarios 11: Precio S/.; Análisis de precios unitarios 12: Parcial S/.
01.06.05.14.14 | 0250030290 | MATERIAL | Análisis de precios unitarios 1: Marco+tapa fo. fdo. p/registro válvula; Análisis de precios unitarios 8: und; Análisis de precios unitarios 10: 1; Análisis de precios unitarios 11: 84.58; Análisis de precios unitarios 12: 84.58
01.06.05.14.15 | Partida |  | Análisis de precios unitarios 1: 01.06.05.14.15; Análisis de precios unitarios 4: Codo de P.V.C. SAL 90° DN 50; Análisis de precios unitarios 10: 0; Análisis de precios unitarios 12: 0.69
01.06.05.14.15 | Rendimiento |  | Análisis de precios unitarios 1: und/DIA; Análisis de precios unitarios 3: MO.; Análisis de precios unitarios 5: EQ.; Análisis de precios unitarios 8: Costo unitario directo por : und; Análisis de precios unitarios 10: 0; Análisis de precios unitarios 12: 1.15
01.06.05.14.15 | Código |  | Análisis de precios unitarios 1: Descripción Recurso; Análisis de precios unitarios 8: Unidad; Análisis de precios unitarios 9: Cuadrilla; Análisis de precios unitarios 10: Cantidad; Análisis de precios unitarios 11: Precio S/.; Análisis de precios unitarios 12: Parcial S/.
01.06.05.14.15 | 0273030401 | MATERIAL | Análisis de precios unitarios 1: Codo PVC SP de 90° p/desagüe DN 50 mm; Análisis de precios unitarios 8: und; Análisis de precios unitarios 10: 1; Análisis de precios unitarios 11: 0.69; Análisis de precios unitarios 12: 0.69
01.06.05.14.16 | Partida |  | Análisis de precios unitarios 1: 01.06.05.14.16; Análisis de precios unitarios 4: Codo de P.V.C. SAL 45° DN 50; Análisis de precios unitarios 10: 0; Análisis de precios unitarios 12: 0.69
01.06.05.14.16 | Rendimiento |  | Análisis de precios unitarios 1: und/DIA; Análisis de precios unitarios 3: MO.; Análisis de precios unitarios 5: EQ.; Análisis de precios unitarios 8: Costo unitario directo por : und; Análisis de precios unitarios 10: 0; Análisis de precios unitarios 12: 1.15
01.06.05.14.16 | Código |  | Análisis de precios unitarios 1: Descripción Recurso; Análisis de precios unitarios 8: Unidad; Análisis de precios unitarios 9: Cuadrilla; Análisis de precios unitarios 10: Cantidad; Análisis de precios unitarios 11: Precio S/.; Análisis de precios unitarios 12: Parcial S/.
01.06.05.14.16 | 0273030301 | MATERIAL | Análisis de precios unitarios 1: Codo PVC SP de 45° p/desagüe DN 50 mm; Análisis de precios unitarios 8: und; Análisis de precios unitarios 10: 1; Análisis de precios unitarios 11: 0.69; Análisis de precios unitarios 12: 0.69
01.06.05.14.17 | Partida |  | Análisis de precios unitarios 1: 01.06.05.14.17; Análisis de precios unitarios 4: Trampa "P" de PVC SAL para desagüe DN 50; Análisis de precios unitarios 10: 0; Análisis de precios unitarios 12: 3.34
01.06.05.14.17 | Rendimiento |  | Análisis de precios unitarios 1: und/DIA; Análisis de precios unitarios 3: MO.; Análisis de precios unitarios 5: EQ.; Análisis de precios unitarios 8: Costo unitario directo por : und; Análisis de precios unitarios 10: 0; Análisis de precios unitarios 12: 5.56
01.06.05.14.17 | Código |  | Análisis de precios unitarios 1: Descripción Recurso; Análisis de precios unitarios 8: Unidad; Análisis de precios unitarios 9: Cuadrilla; Análisis de precios unitarios 10: Cantidad; Análisis de precios unitarios 11: Precio S/.; Análisis de precios unitarios 12: Parcial S/.
01.06.05.14.17 | 0273680102 | MATERIAL | Análisis de precios unitarios 1: Trampa "P" de PVC DN 50 mm; Análisis de precios unitarios 8: und; Análisis de precios unitarios 10: 0.9988; Análisis de precios unitarios 11: 3.34; Análisis de precios unitarios 12: 3.34
01.06.05.14.18 | Partida |  | Análisis de precios unitarios 1: 01.06.05.14.18; Análisis de precios unitarios 4: Trampa "P" de PVC SAL para desagüe DN 100; Análisis de precios unitarios 10: 0; Análisis de precios unitarios 12: 15.02
01.06.05.14.18 | Rendimiento |  | Análisis de precios unitarios 1: und/DIA; Análisis de precios unitarios 3: MO.; Análisis de precios unitarios 5: EQ.; Análisis de precios unitarios 8: Costo unitario directo por : und; Análisis de precios unitarios 10: 0; Análisis de precios unitarios 12: 25.03
01.06.05.14.18 | Código |  | Análisis de precios unitarios 1: Descripción Recurso; Análisis de precios unitarios 8: Unidad; Análisis de precios unitarios 9: Cuadrilla; Análisis de precios unitarios 10: Cantidad; Análisis de precios unitarios 11: Precio S/.; Análisis de precios unitarios 12: Parcial S/.
01.06.05.14.18 | 0273680104 | MATERIAL | Análisis de precios unitarios 1: Trampa "P" de PVC DN 100 mm; Análisis de precios unitarios 8: und; Análisis de precios unitarios 10: 0.99987; Análisis de precios unitarios 11: 15.02; Análisis de precios unitarios 12: 15.02
01.06.05.14.19 | Partida |  | Análisis de precios unitarios 1: 01.06.05.14.19; Análisis de precios unitarios 4: Sumidero de bronce 2"; Análisis de precios unitarios 10: 0; Análisis de precios unitarios 12: 122.1
01.06.05.14.19 | Rendimiento |  | und/DIA |  | MO. | 6 | EQ. | 6 |  | Costo unitario directo por : und |  | 0 |  | 55.91
01.06.05.14.19 | Código |  | Análisis de precios unitarios 1: Descripción Recurso; Análisis de precios unitarios 8: Unidad; Análisis de precios unitarios 9: Cuadrilla; Análisis de precios unitarios 10: Cantidad; Análisis de precios unitarios 11: Precio S/.; Análisis de precios unitarios 12: Parcial S/.
01.06.05.14.19 | 0147030001 | MANO DE OBRA | Análisis de precios unitarios 1: MO: Capataz incluye leyes sociales; Análisis de precios unitarios 8: h; Análisis de precios unitarios 9: 0.1; Análisis de precios unitarios 10: 0.1333; Análisis de precios unitarios 11: 31.26; Análisis de precios unitarios 12: 4.17
01.06.05.14.19 | 0147060001 | MANO DE OBRA | Análisis de precios unitarios 1: MO: Operario incluye leyes sociales; Análisis de precios unitarios 8: h; Análisis de precios unitarios 9: 1; Análisis de precios unitarios 10: 1.3333; Análisis de precios unitarios 11: 26.98; Análisis de precios unitarios 12: 35.97
01.06.05.14.19 | 0210020195 | MATERIAL | Análisis de precios unitarios 1: Sumidero de Bronce de 2"; Análisis de precios unitarios 8: und; Análisis de precios unitarios 10: 5.7234; Análisis de precios unitarios 11: 13.16; Análisis de precios unitarios 12: 75.32
01.06.05.14.19 | 0273680211 | MATERIAL | Análisis de precios unitarios 1: Trampa "P" de PVC SAL 2"; Análisis de precios unitarios 8: und; Análisis de precios unitarios 10: 1; Análisis de precios unitarios 11: 5.56; Análisis de precios unitarios 12: 5.56
01.06.05.14.19 | 0337009004 |  | Análisis de precios unitarios 1: Herramientas manuales; Análisis de precios unitarios 8: %MO; Análisis de precios unitarios 10: 3; Análisis de precios unitarios 11: 36.11; Análisis de precios unitarios 12: 1.08
01.06.05.14.20 | Partida |  | Análisis de precios unitarios 1: 01.06.05.14.20; Análisis de precios unitarios 4: Yee PVC SAL 2"; Análisis de precios unitarios 10: 0; Análisis de precios unitarios 12: 1.74
01.06.05.14.20 | Rendimiento |  | und/DIA |  | MO. | 8 | EQ. | 8 |  | Costo unitario directo por : und |  | 0 |  | 2.91
01.06.05.14.20 | Código |  | Análisis de precios unitarios 1: Descripción Recurso; Análisis de precios unitarios 8: Unidad; Análisis de precios unitarios 9: Cuadrilla; Análisis de precios unitarios 10: Cantidad; Análisis de precios unitarios 11: Precio S/.; Análisis de precios unitarios 12: Parcial S/.
01.06.05.14.20 | 0210020209 | MATERIAL | Análisis de precios unitarios 1: YEE PVC SAL 2"; Análisis de precios unitarios 8: und; Análisis de precios unitarios 10: 1.0476; Análisis de precios unitarios 11: 1.51; Análisis de precios unitarios 12: 1.58
01.06.05.14.20 | 0230970517 | MATERIAL | Análisis de precios unitarios 1: Pegamento para PVC; Análisis de precios unitarios 8: L; Análisis de precios unitarios 10: 0.0028934; Análisis de precios unitarios 11: 55.08; Análisis de precios unitarios 12: 0.16
01.06.05.14.21 | Partida |  | Análisis de precios unitarios 1: 01.06.05.14.21; Análisis de precios unitarios 4: Yee PVC SAL 4"; Análisis de precios unitarios 10: 0; Análisis de precios unitarios 12: 6.44
01.06.05.14.21 | Rendimiento |  | und/DIA |  | MO. | 8 | EQ. | 8 |  | Costo unitario directo por : und |  | 0 |  | 10.74
01.06.05.14.21 | Código |  | Análisis de precios unitarios 1: Descripción Recurso; Análisis de precios unitarios 8: Unidad; Análisis de precios unitarios 9: Cuadrilla; Análisis de precios unitarios 10: Cantidad; Análisis de precios unitarios 11: Precio S/.; Análisis de precios unitarios 12: Parcial S/.
01.06.05.14.21 | 0210020211 | MATERIAL | Análisis de precios unitarios 1: YEE PVC SAL 4"; Análisis de precios unitarios 8: und; Análisis de precios unitarios 10: 1.049; Análisis de precios unitarios 11: 5.99; Análisis de precios unitarios 12: 6.28
01.06.05.14.21 | 0230970517 | MATERIAL | Análisis de precios unitarios 1: Pegamento para PVC; Análisis de precios unitarios 8: L; Análisis de precios unitarios 10: 0.0028973; Análisis de precios unitarios 11: 55.08; Análisis de precios unitarios 12: 0.16
01.06.05.14.22 | Partida |  | Análisis de precios unitarios 1: 01.06.05.14.22; Análisis de precios unitarios 4: Provisión y colocado de registro de bronce DN 50; Análisis de precios unitarios 10: 0; Análisis de precios unitarios 12: 421.64
01.06.05.14.22 | Rendimiento |  | und/DIA |  | MO. | 4 | EQ. | 4 |  | Costo unitario directo por : und |  | 0 |  | 92.77
01.06.05.14.22 | Código |  | Análisis de precios unitarios 1: Descripción Recurso; Análisis de precios unitarios 8: Unidad; Análisis de precios unitarios 9: Cuadrilla; Análisis de precios unitarios 10: Cantidad; Análisis de precios unitarios 11: Precio S/.; Análisis de precios unitarios 12: Parcial S/.
01.06.05.14.22 | 0147030001 | MANO DE OBRA | Análisis de precios unitarios 1: MO: Capataz incluye leyes sociales; Análisis de precios unitarios 8: h; Análisis de precios unitarios 9: 0.1; Análisis de precios unitarios 10: 0.2; Análisis de precios unitarios 11: 31.26; Análisis de precios unitarios 12: 6.25
01.06.05.14.22 | 0147060001 | MANO DE OBRA | Análisis de precios unitarios 1: MO: Operario incluye leyes sociales; Análisis de precios unitarios 8: h; Análisis de precios unitarios 9: 1; Análisis de precios unitarios 10: 2; Análisis de precios unitarios 11: 26.98; Análisis de precios unitarios 12: 53.96
01.06.05.14.22 | 0147100001 | MANO DE OBRA | Análisis de precios unitarios 1: MO: Peon incluye leyes sociales; Análisis de precios unitarios 8: h; Análisis de precios unitarios 9: 0.5; Análisis de precios unitarios 10: 1; Análisis de precios unitarios 11: 21.64; Análisis de precios unitarios 12: 21.64
01.06.05.14.22 | 0230970115 | MATERIAL | Análisis de precios unitarios 1: Pegamento para tubo de PVC 1/4 galón; Análisis de precios unitarios 8: und; Análisis de precios unitarios 10: 6.3978; Análisis de precios unitarios 11: 32.2; Análisis de precios unitarios 12: 206.01
01.06.05.14.22 | 0268100012 | MATERIAL | Análisis de precios unitarios 1: Registro de bronce DN 50 mm; Análisis de precios unitarios 8: und; Análisis de precios unitarios 10: 5; Análisis de precios unitarios 11: 13.01; Análisis de precios unitarios 12: 65.05
01.06.05.14.22 | 0273401404 | MATERIAL | Análisis de precios unitarios 1: Tee ramal p/desague P.V.C con reducción DN 100 mm a 50 mm; Análisis de precios unitarios 8: und; Análisis de precios unitarios 10: 10; Análisis de precios unitarios 11: 6.73; Análisis de precios unitarios 12: 67.3
01.06.05.14.22 | 0337009001 |  | Análisis de precios unitarios 1: Herramientas manuales; Análisis de precios unitarios 8: %MO; Análisis de precios unitarios 10: 2; Análisis de precios unitarios 11: 71.47; Análisis de precios unitarios 12: 1.43
01.06.05.14.23 | Partida |  | Análisis de precios unitarios 1: 01.06.05.14.23; Análisis de precios unitarios 4: Reducción de PVC SAL DN 100 a 50; Análisis de precios unitarios 10: 0; Análisis de precios unitarios 12: 3.52
01.06.05.14.23 | Rendimiento |  | Análisis de precios unitarios 1: und/DIA; Análisis de precios unitarios 3: MO.; Análisis de precios unitarios 5: EQ.; Análisis de precios unitarios 8: Costo unitario directo por : und; Análisis de precios unitarios 10: 0; Análisis de precios unitarios 12: 5.87
01.06.05.14.23 | Código |  | Análisis de precios unitarios 1: Descripción Recurso; Análisis de precios unitarios 8: Unidad; Análisis de precios unitarios 9: Cuadrilla; Análisis de precios unitarios 10: Cantidad; Análisis de precios unitarios 11: Precio S/.; Análisis de precios unitarios 12: Parcial S/.
01.06.05.14.23 | 0273200104 | MATERIAL | Análisis de precios unitarios 1: Reducción de PVC SP DN 100 mm a 50 mm; Análisis de precios unitarios 8: und; Análisis de precios unitarios 10: 0.99773; Análisis de precios unitarios 11: 3.53; Análisis de precios unitarios 12: 3.52
01.06.05.14.24 | Partida |  | Análisis de precios unitarios 1: 01.06.05.14.24; Análisis de precios unitarios 4: Salida de PVC SAL para desagüe (punto) D=2"; Análisis de precios unitarios 10: 0; Análisis de precios unitarios 12: 74.3639
01.06.05.14.24 | Rendimiento |  | pto/DIA |  | MO. | 8 | EQ. | 8 |  | Costo unitario directo por : pto |  | 0 |  | 106.36
01.06.05.14.24 | Código |  | Análisis de precios unitarios 1: Descripción Recurso; Análisis de precios unitarios 8: Unidad; Análisis de precios unitarios 9: Cuadrilla; Análisis de precios unitarios 10: Cantidad; Análisis de precios unitarios 11: Precio S/.; Análisis de precios unitarios 12: Parcial S/.
01.06.05.14.24 | 0147030001 | MANO DE OBRA | Análisis de precios unitarios 1: MO: Capataz incluye leyes sociales; Análisis de precios unitarios 8: h; Análisis de precios unitarios 9: 0.1; Análisis de precios unitarios 10: 0.1; Análisis de precios unitarios 11: 31.26; Análisis de precios unitarios 12: 3.13
01.06.05.14.24 | 0147060001 | MANO DE OBRA | Análisis de precios unitarios 1: MO: Operario incluye leyes sociales; Análisis de precios unitarios 8: h; Análisis de precios unitarios 9: 1.25; Análisis de precios unitarios 10: 1.25; Análisis de precios unitarios 11: 26.98; Análisis de precios unitarios 12: 33.73
01.06.05.14.24 | 0147100001 | MANO DE OBRA | Análisis de precios unitarios 1: MO: Peon incluye leyes sociales; Análisis de precios unitarios 8: h; Análisis de precios unitarios 9: 1; Análisis de precios unitarios 10: 1; Análisis de precios unitarios 11: 21.64; Análisis de precios unitarios 12: 21.64
01.06.05.14.24 | 0210020202 | MATERIAL | Análisis de precios unitarios 1: CODO PVC SAL 2"X90; Análisis de precios unitarios 8: und; Análisis de precios unitarios 10: 1.03; Análisis de precios unitarios 11: 1.38; Análisis de precios unitarios 12: 1.42
01.06.05.14.24 | 0210020209 | MATERIAL | Análisis de precios unitarios 1: YEE PVC SAL 2"; Análisis de precios unitarios 8: und; Análisis de precios unitarios 10: 1.03; Análisis de precios unitarios 11: 1.51; Análisis de precios unitarios 12: 1.56
01.06.05.14.24 | 0230970517 | MATERIAL | Análisis de precios unitarios 1: Pegamento para PVC; Análisis de precios unitarios 8: L; Análisis de precios unitarios 10: 0.03; Análisis de precios unitarios 11: 55.08; Análisis de precios unitarios 12: 1.65
01.06.05.14.24 | 0273605028 | MATERIAL | Análisis de precios unitarios 1: Tubo PVC c/campana SAL 3m x 2"; Análisis de precios unitarios 8: m; Análisis de precios unitarios 10: 1.05; Análisis de precios unitarios 11: 3.28; Análisis de precios unitarios 12: 3.44
01.06.05.14.24 | 0273680211 | MATERIAL | Análisis de precios unitarios 1: Trampa "P" de PVC SAL 2"; Análisis de precios unitarios 8: und; Análisis de precios unitarios 10: 1.03; Análisis de precios unitarios 11: 5.56; Análisis de precios unitarios 12: 5.73
01.06.05.14.24 | 0337009001 |  | Análisis de precios unitarios 1: Herramientas manuales; Análisis de precios unitarios 8: %MO; Análisis de precios unitarios 10: 3.528; Análisis de precios unitarios 11: 58.5; Análisis de precios unitarios 12: 2.0639
01.06.05.14.25 | Partida |  | Análisis de precios unitarios 1: 01.06.05.14.25; Análisis de precios unitarios 4: Salida de PVC SAL para desagüe (punto) D=4"; Análisis de precios unitarios 10: 0; Análisis de precios unitarios 12: 97.2901
01.06.05.14.25 | Rendimiento |  | pto/DIA |  | MO. | 9 | EQ. | 9 |  | Costo unitario directo por : pto |  | 0 |  | 144.57
01.06.05.14.25 | Código |  | Análisis de precios unitarios 1: Descripción Recurso; Análisis de precios unitarios 8: Unidad; Análisis de precios unitarios 9: Cuadrilla; Análisis de precios unitarios 10: Cantidad; Análisis de precios unitarios 11: Precio S/.; Análisis de precios unitarios 12: Parcial S/.
01.06.05.14.25 | 0147030001 | MANO DE OBRA | Análisis de precios unitarios 1: MO: Capataz incluye leyes sociales; Análisis de precios unitarios 8: h; Análisis de precios unitarios 9: 0.1; Análisis de precios unitarios 10: 0.088889; Análisis de precios unitarios 11: 31.26; Análisis de precios unitarios 12: 2.78
01.06.05.14.25 | 0147060001 | MANO DE OBRA | Análisis de precios unitarios 1: MO: Operario incluye leyes sociales; Análisis de precios unitarios 8: h; Análisis de precios unitarios 9: 1; Análisis de precios unitarios 10: 0.88889; Análisis de precios unitarios 11: 26.98; Análisis de precios unitarios 12: 23.98
01.06.05.14.25 | 0147100001 | MANO DE OBRA | Análisis de precios unitarios 1: MO: Peon incluye leyes sociales; Análisis de precios unitarios 8: h; Análisis de precios unitarios 9: 1; Análisis de precios unitarios 10: 0.88889; Análisis de precios unitarios 11: 21.64; Análisis de precios unitarios 12: 19.24
01.06.05.14.25 | 0210020204 | MATERIAL | Análisis de precios unitarios 1: CODO PVC SAL 4"X90; Análisis de precios unitarios 8: und; Análisis de precios unitarios 10: 1.03; Análisis de precios unitarios 11: 6.33; Análisis de precios unitarios 12: 6.52
01.06.05.14.25 | 0210020211 | MATERIAL | Análisis de precios unitarios 1: YEE PVC SAL 4"; Análisis de precios unitarios 8: und; Análisis de precios unitarios 10: 1.03; Análisis de precios unitarios 11: 5.99; Análisis de precios unitarios 12: 6.17
01.06.05.14.25 | 0230970517 | MATERIAL | Análisis de precios unitarios 1: Pegamento para PVC; Análisis de precios unitarios 8: L; Análisis de precios unitarios 10: 0.03; Análisis de precios unitarios 11: 55.08; Análisis de precios unitarios 12: 1.65
01.06.05.14.25 | 0273605030 | MATERIAL | Análisis de precios unitarios 1: Tubo PVC c/campana SAL 3m x 4"; Análisis de precios unitarios 8: m; Análisis de precios unitarios 10: 1.05; Análisis de precios unitarios 11: 8.4; Análisis de precios unitarios 12: 8.82
01.06.05.14.25 | 0273680209 | MATERIAL | Análisis de precios unitarios 1: Trampa "P" de PVC SAL 4"; Análisis de precios unitarios 8: und; Análisis de precios unitarios 10: 1.03; Análisis de precios unitarios 11: 25.03; Análisis de precios unitarios 12: 25.78
01.06.05.14.25 | 0337009001 |  | Análisis de precios unitarios 1: Herramientas manuales; Análisis de precios unitarios 8: %MO; Análisis de precios unitarios 10: 5.109; Análisis de precios unitarios 11: 46; Análisis de precios unitarios 12: 2.3501
01.06.05.14.26 | Partida |  | Análisis de precios unitarios 1: 01.06.05.14.26; Análisis de precios unitarios 4: Sombrero para ventilación 2" PVC; Análisis de precios unitarios 10: 0; Análisis de precios unitarios 12: 13.716
01.06.05.14.26 | Rendimiento |  | und/DIA |  | MO. | 51 | EQ. | 51 |  | Costo unitario directo por : und |  | 0 |  | 20.34
01.06.05.14.26 | Código |  | Análisis de precios unitarios 1: Descripción Recurso; Análisis de precios unitarios 8: Unidad; Análisis de precios unitarios 9: Cuadrilla; Análisis de precios unitarios 10: Cantidad; Análisis de precios unitarios 11: Precio S/.; Análisis de precios unitarios 12: Parcial S/.
01.06.05.14.26 | 0147030001 | MANO DE OBRA | Análisis de precios unitarios 1: MO: Capataz incluye leyes sociales; Análisis de precios unitarios 8: h; Análisis de precios unitarios 9: 0.1; Análisis de precios unitarios 10: 0.015686; Análisis de precios unitarios 11: 31.26; Análisis de precios unitarios 12: 0.49
01.06.05.14.26 | 0147060001 | MANO DE OBRA | Análisis de precios unitarios 1: MO: Operario incluye leyes sociales; Análisis de precios unitarios 8: h; Análisis de precios unitarios 9: 1; Análisis de precios unitarios 10: 0.15686; Análisis de precios unitarios 11: 26.98; Análisis de precios unitarios 12: 4.23
01.06.05.14.26 | 0147080001 | MANO DE OBRA | Análisis de precios unitarios 1: MO: Oficial incluye leyes sociales; Análisis de precios unitarios 8: h; Análisis de precios unitarios 9: 1; Análisis de precios unitarios 10: 0.15686; Análisis de precios unitarios 11: 22.6; Análisis de precios unitarios 12: 3.55
01.06.05.14.26 | 0230970517 | MATERIAL | Análisis de precios unitarios 1: Pegamento para PVC; Análisis de precios unitarios 8: L; Análisis de precios unitarios 10: 0.01; Análisis de precios unitarios 11: 55.08; Análisis de precios unitarios 12: 0.55
01.06.05.14.26 | 0273029009 | MATERIAL | Análisis de precios unitarios 1: Cabeza ventilación PVC SAL 2"; Análisis de precios unitarios 8: und; Análisis de precios unitarios 10: 1.05; Análisis de precios unitarios 11: 4.34; Análisis de precios unitarios 12: 4.56
01.06.05.14.26 | 0337009001 |  | Análisis de precios unitarios 1: Herramientas manuales; Análisis de precios unitarios 8: %MO; Análisis de precios unitarios 10: 4.063; Análisis de precios unitarios 11: 8.27; Análisis de precios unitarios 12: 0.33601
01.06.05.14.27 | Partida |  | Análisis de precios unitarios 1: 01.06.05.14.27; Análisis de precios unitarios 4: Caja de regist. alb. 12" x 24" c/tapa de concreto; Análisis de precios unitarios 10: 0; Análisis de precios unitarios 12: 298.07
01.06.05.14.27 | Rendimiento |  | und/DIA |  | MO. | 4 | EQ. | 4 |  | Costo unitario directo por : und |  | 0 |  | 221.01
01.06.05.14.27 | Código |  | Análisis de precios unitarios 1: Descripción Recurso; Análisis de precios unitarios 8: Unidad; Análisis de precios unitarios 9: Cuadrilla; Análisis de precios unitarios 10: Cantidad; Análisis de precios unitarios 11: Precio S/.; Análisis de precios unitarios 12: Parcial S/.
01.06.05.14.27 | 0147030001 | MANO DE OBRA | Análisis de precios unitarios 1: MO: Capataz incluye leyes sociales; Análisis de precios unitarios 8: h; Análisis de precios unitarios 9: 0.1; Análisis de precios unitarios 10: 0.2; Análisis de precios unitarios 11: 31.26; Análisis de precios unitarios 12: 6.25
01.06.05.14.27 | 0147060001 | MANO DE OBRA | Análisis de precios unitarios 1: MO: Operario incluye leyes sociales; Análisis de precios unitarios 8: h; Análisis de precios unitarios 9: 1; Análisis de precios unitarios 10: 2; Análisis de precios unitarios 11: 26.98; Análisis de precios unitarios 12: 53.96
01.06.05.14.27 | 0147100001 | MANO DE OBRA | Análisis de precios unitarios 1: MO: Peon incluye leyes sociales; Análisis de precios unitarios 8: h; Análisis de precios unitarios 9: 1; Análisis de precios unitarios 10: 2; Análisis de precios unitarios 11: 21.64; Análisis de precios unitarios 12: 43.28
01.06.05.14.27 | 0203010001 | MATERIAL | Análisis de precios unitarios 1: Fo. construcción : (costo promedio); Análisis de precios unitarios 8: kg; Análisis de precios unitarios 10: 9.9999; Análisis de precios unitarios 11: 5.08; Análisis de precios unitarios 12: 50.8
01.06.05.14.27 | 0204010001 | MATERIAL | Análisis de precios unitarios 1: Arena fina; Análisis de precios unitarios 8: m3; Análisis de precios unitarios 10: 0.03; Análisis de precios unitarios 11: 50.85; Análisis de precios unitarios 12: 1.53
01.06.05.14.27 | 0204020001 | MATERIAL | Análisis de precios unitarios 1: Arena gruesa; Análisis de precios unitarios 8: m3; Análisis de precios unitarios 10: 0.06; Análisis de precios unitarios 11: 50.85; Análisis de precios unitarios 12: 3.05
01.06.05.14.27 | 0205100020 | MATERIAL | Análisis de precios unitarios 1: Piedra partida-grava de 1/2" - 3/4"; Análisis de precios unitarios 8: m3; Análisis de precios unitarios 10: 0.25; Análisis de precios unitarios 11: 46.61; Análisis de precios unitarios 12: 11.65
01.06.05.14.27 | 0217070510 | MATERIAL | Análisis de precios unitarios 1: Ladrillo de arcilla king kong(a máquina); Análisis de precios unitarios 8: und; Análisis de precios unitarios 10: 79.9995; Análisis de precios unitarios 11: 0.71; Análisis de precios unitarios 12: 56.8
01.06.05.14.27 | 0221010102 | MATERIAL | Análisis de precios unitarios 1: Cemento portland I sector público; en bolsa; Análisis de precios unitarios 8: und; Análisis de precios unitarios 10: 3.016; Análisis de precios unitarios 11: 22.38; Análisis de precios unitarios 12: 67.5
01.06.05.14.27 | 0238100001 | MATERIAL | Análisis de precios unitarios 1: Hormigón; Análisis de precios unitarios 8: m3; Análisis de precios unitarios 10: 0.0099999; Análisis de precios unitarios 11: 59.32; Análisis de precios unitarios 12: 0.59
01.06.05.14.27 | 0337009001 |  | Análisis de precios unitarios 1: Herramientas manuales; Análisis de precios unitarios 8: %MO; Análisis de precios unitarios 10: 3; Análisis de precios unitarios 11: 88.76; Análisis de precios unitarios 12: 2.66
01.06.05.14.28 | Partida |  | Análisis de precios unitarios 1: 01.06.05.14.28; Análisis de precios unitarios 4: Caja de regist. alb. 24" x 24" c/tapa de concreto; Análisis de precios unitarios 10: 0; Análisis de precios unitarios 12: 447.98
01.06.05.14.28 | Rendimiento |  | und/DIA |  | MO. | 2 | EQ. | 2 |  | Costo unitario directo por : und |  | 0 |  | 327.06
01.06.05.14.28 | Código |  | Análisis de precios unitarios 1: Descripción Recurso; Análisis de precios unitarios 8: Unidad; Análisis de precios unitarios 9: Cuadrilla; Análisis de precios unitarios 10: Cantidad; Análisis de precios unitarios 11: Precio S/.; Análisis de precios unitarios 12: Parcial S/.
01.06.05.14.28 | 0147030001 | MANO DE OBRA | Análisis de precios unitarios 1: MO: Capataz incluye leyes sociales; Análisis de precios unitarios 8: h; Análisis de precios unitarios 9: 0.1; Análisis de precios unitarios 10: 0.4; Análisis de precios unitarios 11: 31.26; Análisis de precios unitarios 12: 12.5
01.06.05.14.28 | 0147060001 | MANO DE OBRA | Análisis de precios unitarios 1: MO: Operario incluye leyes sociales; Análisis de precios unitarios 8: h; Análisis de precios unitarios 9: 1; Análisis de precios unitarios 10: 4; Análisis de precios unitarios 11: 26.98; Análisis de precios unitarios 12: 107.92
01.06.05.14.28 | 0147100001 | MANO DE OBRA | Análisis de precios unitarios 1: MO: Peon incluye leyes sociales; Análisis de precios unitarios 8: h; Análisis de precios unitarios 9: 1; Análisis de precios unitarios 10: 4; Análisis de precios unitarios 11: 21.64; Análisis de precios unitarios 12: 86.56
01.06.05.14.28 | 0203010001 | MATERIAL | Análisis de precios unitarios 1: Fo. construcción : (costo promedio); Análisis de precios unitarios 8: kg; Análisis de precios unitarios 10: 21.3848; Análisis de precios unitarios 11: 5.08; Análisis de precios unitarios 12: 108.63
01.06.05.14.28 | 0204010001 | MATERIAL | Análisis de precios unitarios 1: Arena fina; Análisis de precios unitarios 8: m3; Análisis de precios unitarios 10: 0.02; Análisis de precios unitarios 11: 50.85; Análisis de precios unitarios 12: 1.02
01.06.05.14.28 | 0204020001 | MATERIAL | Análisis de precios unitarios 1: Arena gruesa; Análisis de precios unitarios 8: m3; Análisis de precios unitarios 10: 0.02; Análisis de precios unitarios 11: 50.85; Análisis de precios unitarios 12: 1.02
01.06.05.14.28 | 0205100020 | MATERIAL | Análisis de precios unitarios 1: Piedra partida-grava de 1/2" - 3/4"; Análisis de precios unitarios 8: m3; Análisis de precios unitarios 10: 0.01; Análisis de precios unitarios 11: 46.61; Análisis de precios unitarios 12: 0.47
01.06.05.14.28 | 0217070510 | MATERIAL | Análisis de precios unitarios 1: Ladrillo de arcilla king kong(a máquina); Análisis de precios unitarios 8: und; Análisis de precios unitarios 10: 80.0007; Análisis de precios unitarios 11: 0.71; Análisis de precios unitarios 12: 56.8
01.06.05.14.28 | 0221010102 | MATERIAL | Análisis de precios unitarios 1: Cemento portland I sector público; en bolsa; Análisis de precios unitarios 8: und; Análisis de precios unitarios 10: 3; Análisis de precios unitarios 11: 22.38; Análisis de precios unitarios 12: 67.14
01.06.05.14.28 | 0238100001 | MATERIAL | Análisis de precios unitarios 1: Hormigón; Análisis de precios unitarios 8: m3; Análisis de precios unitarios 10: 0.01; Análisis de precios unitarios 11: 59.32; Análisis de precios unitarios 12: 0.59
01.06.05.14.28 | 0337009004 |  | Análisis de precios unitarios 1: Herramientas manuales; Análisis de precios unitarios 8: %MO; Análisis de precios unitarios 10: 3; Análisis de precios unitarios 11: 177.51; Análisis de precios unitarios 12: 5.33
01.06.05.14.29 | Partida |  | Análisis de precios unitarios 1: 01.06.05.14.29; Análisis de precios unitarios 4: Instalación de accesorios de P.V.C; Análisis de precios unitarios 10: 0; Análisis de precios unitarios 12: 7.95
01.06.05.14.29 | Rendimiento |  | und/DIA |  | MO. | 70 | EQ. | 70 |  | Costo unitario directo por : und |  | 0 |  | 11.12
01.06.05.14.29 | Código |  | Análisis de precios unitarios 1: Descripción Recurso; Análisis de precios unitarios 8: Unidad; Análisis de precios unitarios 9: Cuadrilla; Análisis de precios unitarios 10: Cantidad; Análisis de precios unitarios 11: Precio S/.; Análisis de precios unitarios 12: Parcial S/.
01.06.05.14.29 | 0147030001 | MANO DE OBRA | Análisis de precios unitarios 1: MO: Capataz incluye leyes sociales; Análisis de precios unitarios 8: h; Análisis de precios unitarios 9: 0.1; Análisis de precios unitarios 10: 0.011429; Análisis de precios unitarios 11: 31.26; Análisis de precios unitarios 12: 0.36
01.06.05.14.29 | 0147060001 | MANO DE OBRA | Análisis de precios unitarios 1: MO: Operario incluye leyes sociales; Análisis de precios unitarios 8: h; Análisis de precios unitarios 9: 1; Análisis de precios unitarios 10: 0.11429; Análisis de precios unitarios 11: 26.98; Análisis de precios unitarios 12: 3.08
01.06.05.14.29 | 0147080001 | MANO DE OBRA | Análisis de precios unitarios 1: MO: Oficial incluye leyes sociales; Análisis de precios unitarios 8: h; Análisis de precios unitarios 9: 0.5; Análisis de precios unitarios 10: 0.057143; Análisis de precios unitarios 11: 22.6; Análisis de precios unitarios 12: 1.29
01.06.05.14.29 | 0147100001 | MANO DE OBRA | Análisis de precios unitarios 1: MO: Peon incluye leyes sociales; Análisis de precios unitarios 8: h; Análisis de precios unitarios 9: 1; Análisis de precios unitarios 10: 0.11429; Análisis de precios unitarios 11: 21.64; Análisis de precios unitarios 12: 2.47
01.06.05.14.29 | 0233010206 | MATERIAL | Análisis de precios unitarios 1: Flete accesorio liv. (PVC,HDPE,GRP ó sim) DN 100 mm - 150 mm; Análisis de precios unitarios 8: und; Análisis de precios unitarios 10: 1; Análisis de precios unitarios 11: 0.32; Análisis de precios unitarios 12: 0.32
01.06.05.14.29 | 0337009001 |  | Análisis de precios unitarios 1: Herramientas manuales; Análisis de precios unitarios 8: %MO; Análisis de precios unitarios 10: 5.972; Análisis de precios unitarios 11: 7.2; Análisis de precios unitarios 12: 0.42998
01.07.01.01.01 | Partida |  | Análisis de precios unitarios 1: 01.07.01.01.01; Análisis de precios unitarios 4: Trazo y replanteo inicial del proyecto, para edificación con estación total; Análisis de precios unitarios 10: 0; Análisis de precios unitarios 12: 76.2
01.07.01.01.01 | Rendimiento |  | m2/DIA |  | MO. | 100 | EQ. | 100 |  | Costo unitario directo por : m2 |  | 0 |  | 1.18
01.07.01.01.01 | Código |  | Análisis de precios unitarios 1: Descripción Recurso; Análisis de precios unitarios 8: Unidad; Análisis de precios unitarios 9: Cuadrilla; Análisis de precios unitarios 10: Cantidad; Análisis de precios unitarios 11: Precio S/.; Análisis de precios unitarios 12: Parcial S/.
01.07.01.01.01 | 0147020100 | MANO DE OBRA | Análisis de precios unitarios 1: MO: Técnico incluye leyes sociales; Análisis de precios unitarios 8: h; Análisis de precios unitarios 9: 5; Análisis de precios unitarios 10: 0.4; Análisis de precios unitarios 11: 26.08; Análisis de precios unitarios 12: 10.43
01.07.01.01.01 | 0147020110 | MANO DE OBRA | Análisis de precios unitarios 1: MO: Topógrafo incl. leyes sociales; Análisis de precios unitarios 8: h; Análisis de precios unitarios 9: 3; Análisis de precios unitarios 10: 0.24; Análisis de precios unitarios 11: 26.08; Análisis de precios unitarios 12: 6.26
01.07.01.01.01 | 0147100001 | MANO DE OBRA | Análisis de precios unitarios 1: MO: Peon incluye leyes sociales; Análisis de precios unitarios 8: h; Análisis de precios unitarios 9: 5; Análisis de precios unitarios 10: 0.4; Análisis de precios unitarios 11: 21.64; Análisis de precios unitarios 12: 8.66
01.07.01.01.01 | 0203010001 | MATERIAL | Análisis de precios unitarios 1: Fo. construcción : (costo promedio); Análisis de precios unitarios 8: kg; Análisis de precios unitarios 10: 1; Análisis de precios unitarios 11: 5.08; Análisis de precios unitarios 12: 5.08
01.07.01.01.01 | 0230320010 | MATERIAL | Análisis de precios unitarios 1: Cal de obra en bolsa ( 25 kg ); Análisis de precios unitarios 8: und; Análisis de precios unitarios 10: 0.2; Análisis de precios unitarios 11: 13.14; Análisis de precios unitarios 12: 2.63
01.07.01.01.01 | 0243270001 | MATERIAL | Análisis de precios unitarios 1: Madera para encofrado y carpintería; Análisis de precios unitarios 8: p2; Análisis de precios unitarios 10: 0.52; Análisis de precios unitarios 11: 7.5; Análisis de precios unitarios 12: 3.9
01.07.01.01.01 | 0254080005 | MATERIAL | Análisis de precios unitarios 1: Pintura esmalte sintético, envase por galón; Análisis de precios unitarios 8: und; Análisis de precios unitarios 10: 0.08; Análisis de precios unitarios 11: 60; Análisis de precios unitarios 12: 4.8
01.07.01.01.01 | 0337009001 |  | Análisis de precios unitarios 1: Herramientas manuales; Análisis de precios unitarios 8: %MO; Análisis de precios unitarios 10: 3; Análisis de precios unitarios 11: 25.35; Análisis de precios unitarios 12: 0.75
01.07.01.01.01 | 0348280008 | EQUIPO | Análisis de precios unitarios 1: Nivel topográfico AFL320 E=0,3" con trípode y accesorios; Análisis de precios unitarios 8: h; Análisis de precios unitarios 9: 8; Análisis de precios unitarios 10: 0.64; Análisis de precios unitarios 11: 10.3; Análisis de precios unitarios 12: 6.59
01.07.01.01.01 | 0348280020 | EQUIPO | Análisis de precios unitarios 1: Equipo de estación total precisión 5" G608M ó similar incl.prismas jalones telescópicos; Análisis de precios unitarios 8: h; Análisis de precios unitarios 9: 8; Análisis de precios unitarios 10: 0.64; Análisis de precios unitarios 11: 21.17; Análisis de precios unitarios 12: 13.55
01.07.01.01.01 | 0348280022 | EQUIPO | Análisis de precios unitarios 1: Equipo de cómputo incluye software; Análisis de precios unitarios 8: h; Análisis de precios unitarios 9: 8; Análisis de precios unitarios 10: 0.64; Análisis de precios unitarios 11: 21.17; Análisis de precios unitarios 12: 13.55
01.07.01.01.02 | Partida |  | Análisis de precios unitarios 1: 01.07.01.01.02; Análisis de precios unitarios 4: Replanteo final de la obra,p/edificación con estación total; Análisis de precios unitarios 10: 0; Análisis de precios unitarios 12: 71.4002
01.07.01.01.02 | Rendimiento |  | m2/DIA |  | MO. | 100 | EQ. | 100 |  | Costo unitario directo por : m2 |  | 0 |  | 1.15
01.07.01.01.02 | Código |  | Análisis de precios unitarios 1: Descripción Recurso; Análisis de precios unitarios 8: Unidad; Análisis de precios unitarios 9: Cuadrilla; Análisis de precios unitarios 10: Cantidad; Análisis de precios unitarios 11: Precio S/.; Análisis de precios unitarios 12: Parcial S/.
01.07.01.01.02 | 0147020100 | MANO DE OBRA | Análisis de precios unitarios 1: MO: Técnico incluye leyes sociales; Análisis de precios unitarios 8: h; Análisis de precios unitarios 9: 5; Análisis de precios unitarios 10: 0.4; Análisis de precios unitarios 11: 26.08; Análisis de precios unitarios 12: 10.43
01.07.01.01.02 | 0147020110 | MANO DE OBRA | Análisis de precios unitarios 1: MO: Topógrafo incl. leyes sociales; Análisis de precios unitarios 8: h; Análisis de precios unitarios 9: 6; Análisis de precios unitarios 10: 0.48; Análisis de precios unitarios 11: 26.08; Análisis de precios unitarios 12: 12.52
01.07.01.01.02 | 0147030001 | MANO DE OBRA | Análisis de precios unitarios 1: MO: Capataz incluye leyes sociales; Análisis de precios unitarios 8: h; Análisis de precios unitarios 9: 6; Análisis de precios unitarios 10: 0.48; Análisis de precios unitarios 11: 31.26; Análisis de precios unitarios 12: 15
01.07.01.01.02 | 0147100001 | MANO DE OBRA | Análisis de precios unitarios 1: MO: Peon incluye leyes sociales; Análisis de precios unitarios 8: h; Análisis de precios unitarios 9: 6; Análisis de precios unitarios 10: 0.48; Análisis de precios unitarios 11: 21.64; Análisis de precios unitarios 12: 10.39
01.07.01.01.02 | 0230470101 | MATERIAL | Análisis de precios unitarios 1: Ploteo de planos; Análisis de precios unitarios 8: m2; Análisis de precios unitarios 10: 0.2; Análisis de precios unitarios 11: 4.35; Análisis de precios unitarios 12: 0.87
01.07.01.01.02 | 0337009001 |  | Análisis de precios unitarios 1: Herramientas manuales; Análisis de precios unitarios 8: %MO; Análisis de precios unitarios 10: 2.338; Análisis de precios unitarios 11: 48.34; Análisis de precios unitarios 12: 1.1302
01.07.01.01.02 | 0348280008 | EQUIPO | Análisis de precios unitarios 1: Nivel topográfico AFL320 E=0,3" con trípode y accesorios; Análisis de precios unitarios 8: h; Análisis de precios unitarios 9: 5; Análisis de precios unitarios 10: 0.4; Análisis de precios unitarios 11: 10.3; Análisis de precios unitarios 12: 4.12
01.07.01.01.02 | 0348280020 | EQUIPO | Análisis de precios unitarios 1: Equipo de estación total precisión 5" G608M ó similar incl.prismas jalones telescópicos; Análisis de precios unitarios 8: h; Análisis de precios unitarios 9: 5; Análisis de precios unitarios 10: 0.4; Análisis de precios unitarios 11: 21.17; Análisis de precios unitarios 12: 8.47
01.07.01.01.02 | 0348280022 | EQUIPO | Análisis de precios unitarios 1: Equipo de cómputo incluye software; Análisis de precios unitarios 8: h; Análisis de precios unitarios 9: 5; Análisis de precios unitarios 10: 0.4; Análisis de precios unitarios 11: 21.17; Análisis de precios unitarios 12: 8.47
01.07.01.02.01 | Partida |  | Análisis de precios unitarios 1: 01.07.01.02.01; Análisis de precios unitarios 4: Excavaciones terreno rocoso c/compresora hasta 2,00 m prof.(sin emplear explosivo); Análisis de precios unitarios 10: 0; Análisis de precios unitarios 12: 326.4
01.07.01.02.01 | Rendimiento |  | m3/DIA |  | MO. | 8.1 | EQ. | 8.1 |  | Costo unitario directo por : m3 |  | 0 |  | 291.87
01.07.01.02.01 | Código |  | Análisis de precios unitarios 1: Descripción Recurso; Análisis de precios unitarios 8: Unidad; Análisis de precios unitarios 9: Cuadrilla; Análisis de precios unitarios 10: Cantidad; Análisis de precios unitarios 11: Precio S/.; Análisis de precios unitarios 12: Parcial S/.
01.07.01.02.01 | 0147030001 | MANO DE OBRA | Análisis de precios unitarios 1: MO: Capataz incluye leyes sociales; Análisis de precios unitarios 8: h; Análisis de precios unitarios 9: 0.1; Análisis de precios unitarios 10: 0.0988; Análisis de precios unitarios 11: 31.26; Análisis de precios unitarios 12: 3.09
01.07.01.02.01 | 0147050112 | MANO DE OBRA | Análisis de precios unitarios 1: MO: Operador de equipo mediano; Análisis de precios unitarios 8: h; Análisis de precios unitarios 9: 1; Análisis de precios unitarios 10: 0.9877; Análisis de precios unitarios 11: 27.06; Análisis de precios unitarios 12: 26.73
01.07.01.02.01 | 0147060001 | MANO DE OBRA | Análisis de precios unitarios 1: MO: Operario incluye leyes sociales; Análisis de precios unitarios 8: h; Análisis de precios unitarios 9: 2; Análisis de precios unitarios 10: 1.9753; Análisis de precios unitarios 11: 26.98; Análisis de precios unitarios 12: 53.29
01.07.01.02.01 | 0147080001 | MANO DE OBRA | Análisis de precios unitarios 1: MO: Oficial incluye leyes sociales; Análisis de precios unitarios 8: h; Análisis de precios unitarios 9: 1; Análisis de precios unitarios 10: 0.9877; Análisis de precios unitarios 11: 22.6; Análisis de precios unitarios 12: 22.32
01.07.01.02.01 | 0147100001 | MANO DE OBRA | Análisis de precios unitarios 1: MO: Peon incluye leyes sociales; Análisis de precios unitarios 8: h; Análisis de precios unitarios 9: 4; Análisis de precios unitarios 10: 3.9506; Análisis de precios unitarios 11: 21.64; Análisis de precios unitarios 12: 85.49
01.07.01.02.01 | 0231160001 | MATERIAL | Análisis de precios unitarios 1: Agua, incluye transporte a pie de obra (Camión cisterna y Motobomba); Análisis de precios unitarios 8: m3; Análisis de precios unitarios 10: 0.721; Análisis de precios unitarios 11: 10; Análisis de precios unitarios 12: 7.21
01.07.01.02.01 | 0337009001 |  | Análisis de precios unitarios 1: Herramientas manuales; Análisis de precios unitarios 8: %MO; Análisis de precios unitarios 10: 2; Análisis de precios unitarios 11: 162.6; Análisis de precios unitarios 12: 3.25
01.07.01.02.01 | 0348270006 | EQUIPO | Análisis de precios unitarios 1: Equipo t/quemador (incl. combustible); Análisis de precios unitarios 8: h; Análisis de precios unitarios 9: 1; Análisis de precios unitarios 10: 0.9877; Análisis de precios unitarios 11: 7; Análisis de precios unitarios 12: 6.91
01.07.01.02.01 | 0349190002 | EQUIPO | Análisis de precios unitarios 1: Compresora neumática 87 HP 250 - 330 pcm.; Análisis de precios unitarios 8: h; Análisis de precios unitarios 9: 1; Análisis de precios unitarios 10: 0.9877; Análisis de precios unitarios 11: 100; Análisis de precios unitarios 12: 98.77
01.07.01.02.01 | 0349390002 | EQUIPO | Análisis de precios unitarios 1: Martillo neumático 25 - 29 kg; Análisis de precios unitarios 8: h; Análisis de precios unitarios 9: 2; Análisis de precios unitarios 10: 1.9753; Análisis de precios unitarios 11: 6.51; Análisis de precios unitarios 12: 12.86
01.07.01.02.01 | 0349390050 | EQUIPO | Análisis de precios unitarios 1: Martillo barreno para perforación; Análisis de precios unitarios 8: h; Análisis de precios unitarios 9: 2; Análisis de precios unitarios 10: 1.9753; Análisis de precios unitarios 11: 3.28; Análisis de precios unitarios 12: 6.48
01.07.01.02.02 | Partida |  | Análisis de precios unitarios 1: 01.07.01.02.02; Análisis de precios unitarios 4: Refine, nivelación y compactación en terreno rocoso; Análisis de precios unitarios 10: 0; Análisis de precios unitarios 12: 15.6625
01.07.01.02.02 | Rendimiento |  | m2/DIA |  | MO. | 93 | EQ. | 93 |  | Costo unitario directo por : m2 |  | 0 |  | 14.51
01.07.01.02.02 | Código |  | Análisis de precios unitarios 1: Descripción Recurso; Análisis de precios unitarios 8: Unidad; Análisis de precios unitarios 9: Cuadrilla; Análisis de precios unitarios 10: Cantidad; Análisis de precios unitarios 11: Precio S/.; Análisis de precios unitarios 12: Parcial S/.
01.07.01.02.02 | 0147050112 | MANO DE OBRA | Análisis de precios unitarios 1: MO: Operador de equipo mediano; Análisis de precios unitarios 8: h; Análisis de precios unitarios 9: 1; Análisis de precios unitarios 10: 0.085986; Análisis de precios unitarios 11: 27.06; Análisis de precios unitarios 12: 2.33
01.07.01.02.02 | 0147100001 | MANO DE OBRA | Análisis de precios unitarios 1: MO: Peon incluye leyes sociales; Análisis de precios unitarios 8: h; Análisis de precios unitarios 9: 2; Análisis de precios unitarios 10: 0.17197; Análisis de precios unitarios 11: 21.64; Análisis de precios unitarios 12: 3.72
01.07.01.02.02 | 0231160001 | MATERIAL | Análisis de precios unitarios 1: Agua, incluye transporte a pie de obra (Camión cisterna y Motobomba); Análisis de precios unitarios 8: m3; Análisis de precios unitarios 10: 0.0074988; Análisis de precios unitarios 11: 10; Análisis de precios unitarios 12: 0.07
01.07.01.02.02 | 0238010001 | MATERIAL | Análisis de precios unitarios 1: Afirmado; Análisis de precios unitarios 8: m3; Análisis de precios unitarios 10: 0.18877; Análisis de precios unitarios 11: 45; Análisis de precios unitarios 12: 8.49
01.07.01.02.02 | 0337009001 |  | Análisis de precios unitarios 1: Herramientas manuales; Análisis de precios unitarios 8: %MO; Análisis de precios unitarios 10: 5; Análisis de precios unitarios 11: 6.05; Análisis de precios unitarios 12: 0.3025
01.07.01.02.02 | 0349180007 | EQUIPO | Análisis de precios unitarios 1: Compactadora vibrat. de plancha 7 HP; Análisis de precios unitarios 8: h; Análisis de precios unitarios 9: 1; Análisis de precios unitarios 10: 0.085986; Análisis de precios unitarios 11: 8.75; Análisis de precios unitarios 12: 0.75
01.07.01.02.03 | Partida |  | Análisis de precios unitarios 1: 01.07.01.02.03; Análisis de precios unitarios 4: Relleno compactado con material de préstamo a pulso; Análisis de precios unitarios 10: 0; Análisis de precios unitarios 12: 107.198
01.07.01.02.03 | Rendimiento |  | m3/DIA |  | MO. | 24 | EQ. | 24 |  | Costo unitario directo por : m3 |  | 0 |  | 97.06
01.07.01.02.03 | Código |  | Análisis de precios unitarios 1: Descripción Recurso; Análisis de precios unitarios 8: Unidad; Análisis de precios unitarios 9: Cuadrilla; Análisis de precios unitarios 10: Cantidad; Análisis de precios unitarios 11: Precio S/.; Análisis de precios unitarios 12: Parcial S/.
01.07.01.02.03 | 0147030001 | MANO DE OBRA | Análisis de precios unitarios 1: MO: Capataz incluye leyes sociales; Análisis de precios unitarios 8: h; Análisis de precios unitarios 9: 0.1; Análisis de precios unitarios 10: 0.033301; Análisis de precios unitarios 11: 31.26; Análisis de precios unitarios 12: 1.04
01.07.01.02.03 | 0147050112 | MANO DE OBRA | Análisis de precios unitarios 1: MO: Operador de equipo mediano; Análisis de precios unitarios 8: h; Análisis de precios unitarios 9: 0.16; Análisis de precios unitarios 10: 0.053301; Análisis de precios unitarios 11: 27.06; Análisis de precios unitarios 12: 1.44
01.07.01.02.03 | 0147100001 | MANO DE OBRA | Análisis de precios unitarios 1: MO: Peon incluye leyes sociales; Análisis de precios unitarios 8: h; Análisis de precios unitarios 9: 6; Análisis de precios unitarios 10: 2; Análisis de precios unitarios 11: 21.64; Análisis de precios unitarios 12: 43.28
01.07.01.02.03 | 0204070005 | MATERIAL | Análisis de precios unitarios 1: Material seleccionado de préstamo; Análisis de precios unitarios 8: m3; Análisis de precios unitarios 10: 1.15; Análisis de precios unitarios 11: 50.85; Análisis de precios unitarios 12: 58.48
01.07.01.02.03 | 0231160001 | MATERIAL | Análisis de precios unitarios 1: Agua, incluye transporte a pie de obra (Camión cisterna y Motobomba); Análisis de precios unitarios 8: m3; Análisis de precios unitarios 10: 0.02; Análisis de precios unitarios 11: 10; Análisis de precios unitarios 12: 0.2
01.07.01.02.03 | 0337009001 |  | Análisis de precios unitarios 1: Herramientas manuales; Análisis de precios unitarios 8: %MO; Análisis de precios unitarios 10: 5; Análisis de precios unitarios 11: 45.76; Análisis de precios unitarios 12: 2.288
01.07.01.02.03 | 0349180007 | EQUIPO | Análisis de precios unitarios 1: Compactadora vibrat. de plancha 7 HP; Análisis de precios unitarios 8: h; Análisis de precios unitarios 9: 0.16; Análisis de precios unitarios 10: 0.053301; Análisis de precios unitarios 11: 8.75; Análisis de precios unitarios 12: 0.47
01.07.01.02.04 | Partida |  | Análisis de precios unitarios 1: 01.07.01.02.04; Análisis de precios unitarios 4: Eliminación de desmonte en terreno rocoso R=10 km con maquinaria; Análisis de precios unitarios 10: 0; Análisis de precios unitarios 12: 15.1836
01.07.01.02.04 | Rendimiento |  | m3/DIA |  | MO. | 540 | EQ. | 540 |  | Costo unitario directo por : m3 |  | 0 |  | 14.64
01.07.01.02.04 | Código |  | Análisis de precios unitarios 1: Descripción Recurso; Análisis de precios unitarios 8: Unidad; Análisis de precios unitarios 9: Cuadrilla; Análisis de precios unitarios 10: Cantidad; Análisis de precios unitarios 11: Precio S/.; Análisis de precios unitarios 12: Parcial S/.
01.07.01.02.04 | 0147030001 | MANO DE OBRA | Análisis de precios unitarios 1: MO: Capataz incluye leyes sociales; Análisis de precios unitarios 8: h; Análisis de precios unitarios 9: 0.1; Análisis de precios unitarios 10: 0.0014811; Análisis de precios unitarios 11: 31.26; Análisis de precios unitarios 12: 0.05
01.07.01.02.04 | 0147050111 | MANO DE OBRA | Análisis de precios unitarios 1: MO: Operador de maquinaria-equipo pesado, incl. leyes sociales; Análisis de precios unitarios 8: h; Análisis de precios unitarios 9: 3; Análisis de precios unitarios 10: 0.044434; Análisis de precios unitarios 11: 27.28; Análisis de precios unitarios 12: 1.21
01.07.01.02.04 | 0147100001 | MANO DE OBRA | Análisis de precios unitarios 1: MO: Peon incluye leyes sociales; Análisis de precios unitarios 8: h; Análisis de precios unitarios 9: 6; Análisis de precios unitarios 10: 0.088868; Análisis de precios unitarios 11: 21.64; Análisis de precios unitarios 12: 1.92
01.07.01.02.04 | 0337009001 |  | Análisis de precios unitarios 1: Herramientas manuales; Análisis de precios unitarios 8: %MO; Análisis de precios unitarios 10: 2; Análisis de precios unitarios 11: 3.18; Análisis de precios unitarios 12: 0.0636
01.07.01.02.04 | 0348100025 | EQUIPO | Análisis de precios unitarios 1: Camión volquete 6x2 330 HP 10 - 15 m3; Análisis de precios unitarios 8: h; Análisis de precios unitarios 9: 3; Análisis de precios unitarios 10: 0.044434; Análisis de precios unitarios 11: 232.05; Análisis de precios unitarios 12: 10.31
01.07.01.02.04 | 0349130011 | EQUIPO | Análisis de precios unitarios 1: Cargador sob. llanta 80-95HP 1,5-1,75 Yd3; Análisis de precios unitarios 8: h; Análisis de precios unitarios 9: 1; Análisis de precios unitarios 10: 0.014811; Análisis de precios unitarios 11: 110; Análisis de precios unitarios 12: 1.63
01.07.01.03.01 | Partida |  | Análisis de precios unitarios 1: 01.07.01.03.01; Análisis de precios unitarios 4: Concreto f'c 100 kg/cm2 para solados y/o sub bases (Cemento P-I); Análisis de precios unitarios 10: 0; Análisis de precios unitarios 12: 442.559
01.07.01.03.01 | Rendimiento |  | m3/DIA |  | MO. | 18 | EQ. | 18 |  | Costo unitario directo por : m3 |  | 0 |  | 307.72
01.07.01.03.01 | Código |  | Análisis de precios unitarios 1: Descripción Recurso; Análisis de precios unitarios 8: Unidad; Análisis de precios unitarios 9: Cuadrilla; Análisis de precios unitarios 10: Cantidad; Análisis de precios unitarios 11: Precio S/.; Análisis de precios unitarios 12: Parcial S/.
01.07.01.03.01 | 0147030001 | MANO DE OBRA | Análisis de precios unitarios 1: MO: Capataz incluye leyes sociales; Análisis de precios unitarios 8: h; Análisis de precios unitarios 9: 0.46; Análisis de precios unitarios 10: 0.20444; Análisis de precios unitarios 11: 31.26; Análisis de precios unitarios 12: 6.39
01.07.01.03.01 | 0147060001 | MANO DE OBRA | Análisis de precios unitarios 1: MO: Operario incluye leyes sociales; Análisis de precios unitarios 8: h; Análisis de precios unitarios 9: 4; Análisis de precios unitarios 10: 1.7778; Análisis de precios unitarios 11: 26.98; Análisis de precios unitarios 12: 47.96
01.07.01.03.01 | 0147080001 | MANO DE OBRA | Análisis de precios unitarios 1: MO: Oficial incluye leyes sociales; Análisis de precios unitarios 8: h; Análisis de precios unitarios 9: 2; Análisis de precios unitarios 10: 0.88889; Análisis de precios unitarios 11: 22.6; Análisis de precios unitarios 12: 20.09
01.07.01.03.01 | 0147100001 | MANO DE OBRA | Análisis de precios unitarios 1: MO: Peon incluye leyes sociales; Análisis de precios unitarios 8: h; Análisis de precios unitarios 9: 8; Análisis de precios unitarios 10: 3.5556; Análisis de precios unitarios 11: 21.64; Análisis de precios unitarios 12: 76.94
01.07.01.03.01 | 0337009001 |  | Análisis de precios unitarios 1: Herramientas manuales; Análisis de precios unitarios 8: %MO; Análisis de precios unitarios 10: 5; Análisis de precios unitarios 11: 151.38; Análisis de precios unitarios 12: 7.569
01.07.01.03.01 | 0349690003 | EQUIPO | Análisis de precios unitarios 1: Vibrador de concreto 4 HP 18PL (1,5"); Análisis de precios unitarios 8: h; Análisis de precios unitarios 9: 1; Análisis de precios unitarios 10: 0.44445; Análisis de precios unitarios 11: 6.73; Análisis de precios unitarios 12: 2.99
01.07.01.03.01 | 019801200110 | SUBPARTIDA | Análisis de precios unitarios 1: Concreto f'c 100 kg/cm2 C:A:P c/mezclad. (cemento PI); Análisis de precios unitarios 8: m3; Análisis de precios unitarios 10: 1.05; Análisis de precios unitarios 11: 267.26; Análisis de precios unitarios 12: 280.62
01.07.01.03.02 | Partida |  | Análisis de precios unitarios 1: 01.07.01.03.02; Análisis de precios unitarios 4: Concreto 140 kg/cm2 + 40% PM para cimiento corrido (Cemento P-I); Análisis de precios unitarios 10: 0; Análisis de precios unitarios 12: 413.31
01.07.01.03.02 | Rendimiento |  | m3/DIA |  | MO. | 24 | EQ. | 24 |  | Costo unitario directo por : m3 |  | 0 |  | 288.73
01.07.01.03.02 | Código |  | Análisis de precios unitarios 1: Descripción Recurso; Análisis de precios unitarios 8: Unidad; Análisis de precios unitarios 9: Cuadrilla; Análisis de precios unitarios 10: Cantidad; Análisis de precios unitarios 11: Precio S/.; Análisis de precios unitarios 12: Parcial S/.
01.07.01.03.02 | 0147030001 | MANO DE OBRA | Análisis de precios unitarios 1: MO: Capataz incluye leyes sociales; Análisis de precios unitarios 8: h; Análisis de precios unitarios 9: 0.1; Análisis de precios unitarios 10: 0.0333; Análisis de precios unitarios 11: 31.26; Análisis de precios unitarios 12: 1.04
01.07.01.03.02 | 0147060001 | MANO DE OBRA | Análisis de precios unitarios 1: MO: Operario incluye leyes sociales; Análisis de precios unitarios 8: h; Análisis de precios unitarios 9: 1; Análisis de precios unitarios 10: 0.3333; Análisis de precios unitarios 11: 26.98; Análisis de precios unitarios 12: 8.99
01.07.01.03.02 | 0147080001 | MANO DE OBRA | Análisis de precios unitarios 1: MO: Oficial incluye leyes sociales; Análisis de precios unitarios 8: h; Análisis de precios unitarios 9: 1; Análisis de precios unitarios 10: 0.3333; Análisis de precios unitarios 11: 22.6; Análisis de precios unitarios 12: 7.53
01.07.01.03.02 | 0147100001 | MANO DE OBRA | Análisis de precios unitarios 1: MO: Peon incluye leyes sociales; Análisis de precios unitarios 8: h; Análisis de precios unitarios 9: 9; Análisis de precios unitarios 10: 3; Análisis de precios unitarios 11: 21.64; Análisis de precios unitarios 12: 64.92
01.07.01.03.02 | 0205090010 | MATERIAL | Análisis de precios unitarios 1: Piedra base-grande; Análisis de precios unitarios 8: m3; Análisis de precios unitarios 10: 0.79999; Análisis de precios unitarios 11: 50.85; Análisis de precios unitarios 12: 40.68
01.07.01.03.02 | 0337009001 |  | Análisis de precios unitarios 1: Herramientas manuales; Análisis de precios unitarios 8: %MO; Análisis de precios unitarios 10: 2; Análisis de precios unitarios 11: 67.28; Análisis de precios unitarios 12: 1.35
01.07.01.03.02 | 0349690002 | EQUIPO | Análisis de precios unitarios 1: Vibrador de concreto 4 HP 18PL; Análisis de precios unitarios 8: h; Análisis de precios unitarios 9: 1; Análisis de precios unitarios 10: 0.3333; Análisis de precios unitarios 11: 6.73; Análisis de precios unitarios 12: 2.24
01.07.01.03.02 | 019801200114 | SUBPARTIDA | Análisis de precios unitarios 1: Concreto f'c 140 kg/cm2 C:A:P c/mezclad. (cemento PI); Análisis de precios unitarios 8: m3; Análisis de precios unitarios 10: 1.018; Análisis de precios unitarios 11: 281.51; Análisis de precios unitarios 12: 286.56
01.07.01.03.03 | Partida |  | Análisis de precios unitarios 1: 01.07.01.03.03; Análisis de precios unitarios 4: Concreto f'c 175 kg/cm2 para anclajes y/o dados (Cemento P-I); Análisis de precios unitarios 10: 0; Análisis de precios unitarios 12: 535.5965
01.07.01.03.03 | Rendimiento |  | m3/DIA |  | MO. | 15 | EQ. | 15 |  | Costo unitario directo por : m3 |  | 0 |  | 368.29
01.07.01.03.03 | Código |  | Análisis de precios unitarios 1: Descripción Recurso; Análisis de precios unitarios 8: Unidad; Análisis de precios unitarios 9: Cuadrilla; Análisis de precios unitarios 10: Cantidad; Análisis de precios unitarios 11: Precio S/.; Análisis de precios unitarios 12: Parcial S/.
01.07.01.03.03 | 0147030001 | MANO DE OBRA | Análisis de precios unitarios 1: MO: Capataz incluye leyes sociales; Análisis de precios unitarios 8: h; Análisis de precios unitarios 9: 1; Análisis de precios unitarios 10: 0.53333; Análisis de precios unitarios 11: 31.26; Análisis de precios unitarios 12: 16.67
01.07.01.03.03 | 0147060001 | MANO DE OBRA | Análisis de precios unitarios 1: MO: Operario incluye leyes sociales; Análisis de precios unitarios 8: h; Análisis de precios unitarios 9: 5; Análisis de precios unitarios 10: 2.6667; Análisis de precios unitarios 11: 26.98; Análisis de precios unitarios 12: 71.95
01.07.01.03.03 | 0147080001 | MANO DE OBRA | Análisis de precios unitarios 1: MO: Oficial incluye leyes sociales; Análisis de precios unitarios 8: h; Análisis de precios unitarios 9: 5; Análisis de precios unitarios 10: 2.6667; Análisis de precios unitarios 11: 22.6; Análisis de precios unitarios 12: 60.27
01.07.01.03.03 | 0147100001 | MANO DE OBRA | Análisis de precios unitarios 1: MO: Peon incluye leyes sociales; Análisis de precios unitarios 8: h; Análisis de precios unitarios 9: 5; Análisis de precios unitarios 10: 2.6667; Análisis de precios unitarios 11: 21.64; Análisis de precios unitarios 12: 57.71
01.07.01.03.03 | 0337009001 |  | Análisis de precios unitarios 1: Herramientas manuales; Análisis de precios unitarios 8: %MO; Análisis de precios unitarios 10: 5.25; Análisis de precios unitarios 11: 206.6; Análisis de precios unitarios 12: 10.8465
01.07.01.03.03 | 019801200117 | SUBPARTIDA | Análisis de precios unitarios 1: Concreto f'c 175 kg/cm2 C:A:P c/mezclad. (cemento PI); Análisis de precios unitarios 8: m3; Análisis de precios unitarios 10: 1.05; Análisis de precios unitarios 11: 303; Análisis de precios unitarios 12: 318.15
01.07.01.03.04 | Partida |  | Análisis de precios unitarios 1: 01.07.01.03.04; Análisis de precios unitarios 4: Encofrado (incl. habilitación de madera) para anclajes y/o dados; Análisis de precios unitarios 10: 0; Análisis de precios unitarios 12: 49.96
01.07.01.03.04 | Rendimiento |  | m2/DIA |  | MO. | 14 | EQ. | 14 |  | Costo unitario directo por : m2 |  | 0 |  | 44.59
01.07.01.03.04 | Código |  | Análisis de precios unitarios 1: Descripción Recurso; Análisis de precios unitarios 8: Unidad; Análisis de precios unitarios 9: Cuadrilla; Análisis de precios unitarios 10: Cantidad; Análisis de precios unitarios 11: Precio S/.; Análisis de precios unitarios 12: Parcial S/.
01.07.01.03.04 | 0147030001 | MANO DE OBRA | Análisis de precios unitarios 1: MO: Capataz incluye leyes sociales; Análisis de precios unitarios 8: h; Análisis de precios unitarios 9: 0.1; Análisis de precios unitarios 10: 0.0571; Análisis de precios unitarios 11: 31.26; Análisis de precios unitarios 12: 1.78
01.07.01.03.04 | 0147060001 | MANO DE OBRA | Análisis de precios unitarios 1: MO: Operario incluye leyes sociales; Análisis de precios unitarios 8: h; Análisis de precios unitarios 9: 1; Análisis de precios unitarios 10: 0.5714; Análisis de precios unitarios 11: 26.98; Análisis de precios unitarios 12: 15.42
01.07.01.03.04 | 0147080001 | MANO DE OBRA | Análisis de precios unitarios 1: MO: Oficial incluye leyes sociales; Análisis de precios unitarios 8: h; Análisis de precios unitarios 9: 1; Análisis de precios unitarios 10: 0.5714; Análisis de precios unitarios 11: 22.6; Análisis de precios unitarios 12: 12.91
01.07.01.03.04 | 0202063000 | MATERIAL | Análisis de precios unitarios 1: Clavo c/cabeza para madera (promedio); Análisis de precios unitarios 8: kg; Análisis de precios unitarios 10: 0.15; Análisis de precios unitarios 11: 6.12; Análisis de precios unitarios 12: 0.92
01.07.01.03.04 | 0243270001 | MATERIAL | Análisis de precios unitarios 1: Madera para encofrado y carpintería; Análisis de precios unitarios 8: p2; Análisis de precios unitarios 10: 1.6587; Análisis de precios unitarios 11: 7.5; Análisis de precios unitarios 12: 12.44
01.07.01.03.04 | 0337009001 |  | Análisis de precios unitarios 1: Herramientas manuales; Análisis de precios unitarios 8: %MO; Análisis de precios unitarios 10: 2; Análisis de precios unitarios 11: 26.41; Análisis de precios unitarios 12: 0.53
01.07.01.03.04 | 019801500101 | SUBPARTIDA | Análisis de precios unitarios 1: Desencofrados de base:cimientos,zapatas, vigas,pisos,sobrecim.,gradas y anclajes; Análisis de precios unitarios 8: m2; Análisis de precios unitarios 10: 1; Análisis de precios unitarios 11: 5.96; Análisis de precios unitarios 12: 5.96
01.07.01.04.01.01 | Partida |  | Análisis de precios unitarios 1: 01.07.01.04.01.01; Análisis de precios unitarios 4: Concreto f'c 210 kg/cm2 para zapatas (Cemento P-I); Análisis de precios unitarios 10: 0; Análisis de precios unitarios 12: 538.8129
01.07.01.04.01.01 | Rendimiento |  | m3/DIA |  | MO. | 18 | EQ. | 18 |  | Costo unitario directo por : m3 |  | 0 |  | 373.2
01.07.01.04.01.01 | Código |  | Análisis de precios unitarios 1: Descripción Recurso; Análisis de precios unitarios 8: Unidad; Análisis de precios unitarios 9: Cuadrilla; Análisis de precios unitarios 10: Cantidad; Análisis de precios unitarios 11: Precio S/.; Análisis de precios unitarios 12: Parcial S/.
01.07.01.04.01.01 | 0147030001 | MANO DE OBRA | Análisis de precios unitarios 1: MO: Capataz incluye leyes sociales; Análisis de precios unitarios 8: h; Análisis de precios unitarios 9: 1; Análisis de precios unitarios 10: 0.44444; Análisis de precios unitarios 11: 31.26; Análisis de precios unitarios 12: 13.89
01.07.01.04.01.01 | 0147060001 | MANO DE OBRA | Análisis de precios unitarios 1: MO: Operario incluye leyes sociales; Análisis de precios unitarios 8: h; Análisis de precios unitarios 9: 5; Análisis de precios unitarios 10: 2.2222; Análisis de precios unitarios 11: 26.98; Análisis de precios unitarios 12: 59.96
01.07.01.04.01.01 | 0147080001 | MANO DE OBRA | Análisis de precios unitarios 1: MO: Oficial incluye leyes sociales; Análisis de precios unitarios 8: h; Análisis de precios unitarios 9: 5; Análisis de precios unitarios 10: 2.2222; Análisis de precios unitarios 11: 22.6; Análisis de precios unitarios 12: 50.22
01.07.01.04.01.01 | 0147100001 | MANO DE OBRA | Análisis de precios unitarios 1: MO: Peon incluye leyes sociales; Análisis de precios unitarios 8: h; Análisis de precios unitarios 9: 8; Análisis de precios unitarios 10: 3.5555; Análisis de precios unitarios 11: 21.64; Análisis de precios unitarios 12: 76.94
01.07.01.04.01.01 | 0337009001 |  | Análisis de precios unitarios 1: Herramientas manuales; Análisis de precios unitarios 8: %MO; Análisis de precios unitarios 10: 0.086; Análisis de precios unitarios 11: 201.01; Análisis de precios unitarios 12: 0.17287
01.07.01.04.01.01 | 0349690003 | EQUIPO | Análisis de precios unitarios 1: Vibrador de concreto 4 HP 18PL (1,5"); Análisis de precios unitarios 8: h; Análisis de precios unitarios 9: 1; Análisis de precios unitarios 10: 0.44444; Análisis de precios unitarios 11: 6.73; Análisis de precios unitarios 12: 2.99
01.07.01.04.01.01 | 019801200121 | SUBPARTIDA | Análisis de precios unitarios 1: Concreto f'c 210 kg/cm2 C:A:P c/mezclad. (cemento PI); Análisis de precios unitarios 8: m3; Análisis de precios unitarios 10: 1; Análisis de precios unitarios 11: 334.64; Análisis de precios unitarios 12: 334.64
01.07.01.04.01.02 | Partida |  | Análisis de precios unitarios 1: 01.07.01.04.01.02; Análisis de precios unitarios 4: Acero estruc. trabajado p/zapata armada (costo prom. incl. desperdicios); Análisis de precios unitarios 10: 0; Análisis de precios unitarios 12: 8.18
01.07.01.04.01.02 | Rendimiento |  | kg/DIA |  | MO. | 250 | EQ. | 250 |  | Costo unitario directo por : kg |  | 0 |  | 7.87
01.07.01.04.01.02 | Código |  | Análisis de precios unitarios 1: Descripción Recurso; Análisis de precios unitarios 8: Unidad; Análisis de precios unitarios 9: Cuadrilla; Análisis de precios unitarios 10: Cantidad; Análisis de precios unitarios 11: Precio S/.; Análisis de precios unitarios 12: Parcial S/.
01.07.01.04.01.02 | 0147030001 | MANO DE OBRA | Análisis de precios unitarios 1: MO: Capataz incluye leyes sociales; Análisis de precios unitarios 8: h; Análisis de precios unitarios 9: 0.1; Análisis de precios unitarios 10: 0.0032; Análisis de precios unitarios 11: 31.26; Análisis de precios unitarios 12: 0.1
01.07.01.04.01.02 | 0147060001 | MANO DE OBRA | Análisis de precios unitarios 1: MO: Operario incluye leyes sociales; Análisis de precios unitarios 8: h; Análisis de precios unitarios 9: 1; Análisis de precios unitarios 10: 0.032; Análisis de precios unitarios 11: 26.98; Análisis de precios unitarios 12: 0.86
01.07.01.04.01.02 | 0147080001 | MANO DE OBRA | Análisis de precios unitarios 1: MO: Oficial incluye leyes sociales; Análisis de precios unitarios 8: h; Análisis de precios unitarios 9: 1; Análisis de precios unitarios 10: 0.032; Análisis de precios unitarios 11: 22.6; Análisis de precios unitarios 12: 0.72
01.07.01.04.01.02 | 0202030016 | MATERIAL | Análisis de precios unitarios 1: Alambre negro N° 16; Análisis de precios unitarios 8: kg; Análisis de precios unitarios 10: 0.05; Análisis de precios unitarios 11: 5.08; Análisis de precios unitarios 12: 0.25
01.07.01.04.01.02 | 0337091001 | EQUIPO | Análisis de precios unitarios 1: Cizalla para corte de fierro; Análisis de precios unitarios 8: h; Análisis de precios unitarios 9: 0.5; Análisis de precios unitarios 10: 0.016; Análisis de precios unitarios 11: 2; Análisis de precios unitarios 12: 0.03
01.07.01.04.01.02 | 019801550101 | SUBPARTIDA | Análisis de precios unitarios 1: Fierro construcción habilitado (material y m.o.); Análisis de precios unitarios 8: kg; Análisis de precios unitarios 10: 1.05; Análisis de precios unitarios 11: 5.92; Análisis de precios unitarios 12: 6.22
01.07.01.04.02.01 | Partida |  | Análisis de precios unitarios 1: 01.07.01.04.02.01; Análisis de precios unitarios 4: Concreto pre-mezclado f'c 210 kg/cm2 p/ losas de fondo (Cemento P-I); Análisis de precios unitarios 10: 0; Análisis de precios unitarios 12: 463.0687
01.07.01.04.02.01 | Rendimiento |  | m3/DIA |  | MO. | 24 | EQ. | 24 |  | Costo unitario directo por : m3 |  | 0 |  | 327.54
01.07.01.04.02.01 | Código |  | Análisis de precios unitarios 1: Descripción Recurso; Análisis de precios unitarios 8: Unidad; Análisis de precios unitarios 9: Cuadrilla; Análisis de precios unitarios 10: Cantidad; Análisis de precios unitarios 11: Precio S/.; Análisis de precios unitarios 12: Parcial S/.
01.07.01.04.02.01 | 0147030001 | MANO DE OBRA | Análisis de precios unitarios 1: MO: Capataz incluye leyes sociales; Análisis de precios unitarios 8: h; Análisis de precios unitarios 9: 0.1; Análisis de precios unitarios 10: 0.033333; Análisis de precios unitarios 11: 31.26; Análisis de precios unitarios 12: 1.04
01.07.01.04.02.01 | 0147050112 | MANO DE OBRA | Análisis de precios unitarios 1: MO: Operador de equipo mediano; Análisis de precios unitarios 8: h; Análisis de precios unitarios 9: 5; Análisis de precios unitarios 10: 1.6667; Análisis de precios unitarios 11: 27.06; Análisis de precios unitarios 12: 45.1
01.07.01.04.02.01 | 0147060001 | MANO DE OBRA | Análisis de precios unitarios 1: MO: Operario incluye leyes sociales; Análisis de precios unitarios 8: h; Análisis de precios unitarios 9: 5; Análisis de precios unitarios 10: 1.6667; Análisis de precios unitarios 11: 26.98; Análisis de precios unitarios 12: 44.97
01.07.01.04.02.01 | 0147080001 | MANO DE OBRA | Análisis de precios unitarios 1: MO: Oficial incluye leyes sociales; Análisis de precios unitarios 8: h; Análisis de precios unitarios 9: 5; Análisis de precios unitarios 10: 1.6667; Análisis de precios unitarios 11: 22.6; Análisis de precios unitarios 12: 37.67
01.07.01.04.02.01 | 0147100001 | MANO DE OBRA | Análisis de precios unitarios 1: MO: Peon incluye leyes sociales; Análisis de precios unitarios 8: h; Análisis de precios unitarios 9: 5; Análisis de precios unitarios 10: 1.6667; Análisis de precios unitarios 11: 21.64; Análisis de precios unitarios 12: 36.07
01.07.01.04.02.01 | 0221120002 | MATERIAL | Análisis de precios unitarios 1: Concreto premezclado f'c 210 kg/cm2 - cemento I; Análisis de precios unitarios 8: m3; Análisis de precios unitarios 10: 1; Análisis de precios unitarios 11: 295; Análisis de precios unitarios 12: 295
01.07.01.04.02.01 | 0337009001 |  | Análisis de precios unitarios 1: Herramientas manuales; Análisis de precios unitarios 8: %MO; Análisis de precios unitarios 10: 0.254; Análisis de precios unitarios 11: 164.85; Análisis de precios unitarios 12: 0.41872
01.07.01.04.02.01 | 0349690003 | EQUIPO | Análisis de precios unitarios 1: Vibrador de concreto 4 HP 18PL (1,5"); Análisis de precios unitarios 8: h; Análisis de precios unitarios 9: 1.25; Análisis de precios unitarios 10: 0.41667; Análisis de precios unitarios 11: 6.73; Análisis de precios unitarios 12: 2.8
01.07.01.04.02.02 | Partida |  | Análisis de precios unitarios 1: 01.07.01.04.02.02; Análisis de precios unitarios 4: Acero estruc. trabajado p/losa de fondo- piso (costo prom. incl. desperdicios); Análisis de precios unitarios 10: 0; Análisis de precios unitarios 12: 8.18
01.07.01.04.02.02 | Rendimiento |  | kg/DIA |  | MO. | 250 | EQ. | 250 |  | Costo unitario directo por : kg |  | 0 |  | 7.87
01.07.01.04.02.02 | Código |  | Análisis de precios unitarios 1: Descripción Recurso; Análisis de precios unitarios 8: Unidad; Análisis de precios unitarios 9: Cuadrilla; Análisis de precios unitarios 10: Cantidad; Análisis de precios unitarios 11: Precio S/.; Análisis de precios unitarios 12: Parcial S/.
01.07.01.04.02.02 | 0147030001 | MANO DE OBRA | Análisis de precios unitarios 1: MO: Capataz incluye leyes sociales; Análisis de precios unitarios 8: h; Análisis de precios unitarios 9: 0.1; Análisis de precios unitarios 10: 0.0032; Análisis de precios unitarios 11: 31.26; Análisis de precios unitarios 12: 0.1
01.07.01.04.02.02 | 0147060001 | MANO DE OBRA | Análisis de precios unitarios 1: MO: Operario incluye leyes sociales; Análisis de precios unitarios 8: h; Análisis de precios unitarios 9: 1; Análisis de precios unitarios 10: 0.032; Análisis de precios unitarios 11: 26.98; Análisis de precios unitarios 12: 0.86
01.07.01.04.02.02 | 0147080001 | MANO DE OBRA | Análisis de precios unitarios 1: MO: Oficial incluye leyes sociales; Análisis de precios unitarios 8: h; Análisis de precios unitarios 9: 1; Análisis de precios unitarios 10: 0.032; Análisis de precios unitarios 11: 22.6; Análisis de precios unitarios 12: 0.72
01.07.01.04.02.02 | 0202030016 | MATERIAL | Análisis de precios unitarios 1: Alambre negro N° 16; Análisis de precios unitarios 8: kg; Análisis de precios unitarios 10: 0.05; Análisis de precios unitarios 11: 5.08; Análisis de precios unitarios 12: 0.25
01.07.01.04.02.02 | 0337091001 | EQUIPO | Análisis de precios unitarios 1: Cizalla para corte de fierro; Análisis de precios unitarios 8: h; Análisis de precios unitarios 9: 0.5; Análisis de precios unitarios 10: 0.016; Análisis de precios unitarios 11: 2; Análisis de precios unitarios 12: 0.03
01.07.01.04.02.02 | 019801550101 | SUBPARTIDA | Análisis de precios unitarios 1: Fierro construcción habilitado (material y m.o.); Análisis de precios unitarios 8: kg; Análisis de precios unitarios 10: 1.05; Análisis de precios unitarios 11: 5.92; Análisis de precios unitarios 12: 6.22
01.07.01.04.03.01 | Partida |  | Análisis de precios unitarios 1: 01.07.01.04.03.01; Análisis de precios unitarios 4: Concreto f'c 210 kg/cm2 para columnas (Cemento P-I); Análisis de precios unitarios 10: 0; Análisis de precios unitarios 12: 686.8451
01.07.01.04.03.01 | Rendimiento |  | m3/DIA |  | MO. | 12 | EQ. | 12 |  | Costo unitario directo por : m3 |  | 0 |  | 472.09
01.07.01.04.03.01 | Código |  | Análisis de precios unitarios 1: Descripción Recurso; Análisis de precios unitarios 8: Unidad; Análisis de precios unitarios 9: Cuadrilla; Análisis de precios unitarios 10: Cantidad; Análisis de precios unitarios 11: Precio S/.; Análisis de precios unitarios 12: Parcial S/.
01.07.01.04.03.01 | 0147030001 | MANO DE OBRA | Análisis de precios unitarios 1: MO: Capataz incluye leyes sociales; Análisis de precios unitarios 8: h; Análisis de precios unitarios 9: 0.5; Análisis de precios unitarios 10: 0.33333; Análisis de precios unitarios 11: 31.26; Análisis de precios unitarios 12: 10.42
01.07.01.04.03.01 | 0147060001 | MANO DE OBRA | Análisis de precios unitarios 1: MO: Operario incluye leyes sociales; Análisis de precios unitarios 8: h; Análisis de precios unitarios 9: 5; Análisis de precios unitarios 10: 3.3333; Análisis de precios unitarios 11: 26.98; Análisis de precios unitarios 12: 89.93
01.07.01.04.03.01 | 0147080001 | MANO DE OBRA | Análisis de precios unitarios 1: MO: Oficial incluye leyes sociales; Análisis de precios unitarios 8: h; Análisis de precios unitarios 9: 5; Análisis de precios unitarios 10: 3.3333; Análisis de precios unitarios 11: 22.6; Análisis de precios unitarios 12: 75.33
01.07.01.04.03.01 | 0147100001 | MANO DE OBRA | Análisis de precios unitarios 1: MO: Peon incluye leyes sociales; Análisis de precios unitarios 8: h; Análisis de precios unitarios 9: 9; Análisis de precios unitarios 10: 6; Análisis de precios unitarios 11: 21.64; Análisis de precios unitarios 12: 129.84
01.07.01.04.03.01 | 0337009001 |  | Análisis de precios unitarios 1: Herramientas manuales; Análisis de precios unitarios 8: %MO; Análisis de precios unitarios 10: 3.661; Análisis de precios unitarios 11: 305.52; Análisis de precios unitarios 12: 11.1851
01.07.01.04.03.01 | 0337730001 | EQUIPO | Análisis de precios unitarios 1: Andamio de metal y/o de Madera ( Alquiler ); Análisis de precios unitarios 8: h; Análisis de precios unitarios 9: 5; Análisis de precios unitarios 10: 3.3333; Análisis de precios unitarios 11: 3.92; Análisis de precios unitarios 12: 13.07
01.07.01.04.03.01 | 0349690003 | EQUIPO | Análisis de precios unitarios 1: Vibrador de concreto 4 HP 18PL (1,5"); Análisis de precios unitarios 8: h; Análisis de precios unitarios 9: 5; Análisis de precios unitarios 10: 3.3333; Análisis de precios unitarios 11: 6.73; Análisis de precios unitarios 12: 22.43
01.07.01.04.03.01 | 019801200121 | SUBPARTIDA | Análisis de precios unitarios 1: Concreto f'c 210 kg/cm2 C:A:P c/mezclad. (cemento PI); Análisis de precios unitarios 8: m3; Análisis de precios unitarios 10: 1; Análisis de precios unitarios 11: 334.64; Análisis de precios unitarios 12: 334.64
01.07.01.04.03.02 | Partida |  | Análisis de precios unitarios 1: 01.07.01.04.03.02; Análisis de precios unitarios 4: Encofrado (incl. habilitación de madera) para columnas; Análisis de precios unitarios 10: 0; Análisis de precios unitarios 12: 73.16
01.07.01.04.03.02 | Rendimiento |  | m2/DIA |  | MO. | 10 | EQ. | 10 |  | Costo unitario directo por : m2 |  | 0 |  | 65.99
01.07.01.04.03.02 | Código |  | Análisis de precios unitarios 1: Descripción Recurso; Análisis de precios unitarios 8: Unidad; Análisis de precios unitarios 9: Cuadrilla; Análisis de precios unitarios 10: Cantidad; Análisis de precios unitarios 11: Precio S/.; Análisis de precios unitarios 12: Parcial S/.
01.07.01.04.03.02 | 0147030001 | MANO DE OBRA | Análisis de precios unitarios 1: MO: Capataz incluye leyes sociales; Análisis de precios unitarios 8: h; Análisis de precios unitarios 9: 0.1; Análisis de precios unitarios 10: 0.08; Análisis de precios unitarios 11: 31.26; Análisis de precios unitarios 12: 2.5
01.07.01.04.03.02 | 0147060001 | MANO DE OBRA | Análisis de precios unitarios 1: MO: Operario incluye leyes sociales; Análisis de precios unitarios 8: h; Análisis de precios unitarios 9: 1; Análisis de precios unitarios 10: 0.8; Análisis de precios unitarios 11: 26.98; Análisis de precios unitarios 12: 21.58
01.07.01.04.03.02 | 0147080001 | MANO DE OBRA | Análisis de precios unitarios 1: MO: Oficial incluye leyes sociales; Análisis de precios unitarios 8: h; Análisis de precios unitarios 9: 1; Análisis de precios unitarios 10: 0.8; Análisis de precios unitarios 11: 22.6; Análisis de precios unitarios 12: 18.08
01.07.01.04.03.02 | 0202030008 | MATERIAL | Análisis de precios unitarios 1: Alambre negro N° 8; Análisis de precios unitarios 8: kg; Análisis de precios unitarios 10: 0.3; Análisis de precios unitarios 11: 5.08; Análisis de precios unitarios 12: 1.52
01.07.01.04.03.02 | 0202063000 | MATERIAL | Análisis de precios unitarios 1: Clavo c/cabeza para madera (promedio); Análisis de precios unitarios 8: kg; Análisis de precios unitarios 10: 0.17; Análisis de precios unitarios 11: 6.12; Análisis de precios unitarios 12: 1.04
01.07.01.04.03.02 | 0243270001 | MATERIAL | Análisis de precios unitarios 1: Madera para encofrado y carpintería; Análisis de precios unitarios 8: p2; Análisis de precios unitarios 10: 2.292; Análisis de precios unitarios 11: 7.5; Análisis de precios unitarios 12: 17.19
01.07.01.04.03.02 | 0337009001 |  | Análisis de precios unitarios 1: Herramientas manuales; Análisis de precios unitarios 8: %MO; Análisis de precios unitarios 10: 2; Análisis de precios unitarios 11: 36.97; Análisis de precios unitarios 12: 0.74
01.07.01.04.03.02 | 0337730001 | EQUIPO | Análisis de precios unitarios 1: Andamio de metal y/o de Madera ( Alquiler ); Análisis de precios unitarios 8: h; Análisis de precios unitarios 9: 0.5; Análisis de precios unitarios 10: 0.4; Análisis de precios unitarios 11: 3.92; Análisis de precios unitarios 12: 1.57
01.07.01.04.03.02 | 019801500111 | SUBPARTIDA | Análisis de precios unitarios 1: Desencofrado de columnas; Análisis de precios unitarios 8: m2; Análisis de precios unitarios 10: 1; Análisis de precios unitarios 11: 8.94; Análisis de precios unitarios 12: 8.94
01.07.01.04.03.03 | Partida |  | Análisis de precios unitarios 1: 01.07.01.04.03.03; Análisis de precios unitarios 4: Acero estruc. trabajado para columnas (costo prom. incl. desperdicios); Análisis de precios unitarios 10: 0; Análisis de precios unitarios 12: 8.31
01.07.01.04.03.03 | Rendimiento |  | kg/DIA |  | MO. | 250 | EQ. | 250 |  | Costo unitario directo por : kg |  | 0 |  | 8
01.07.01.04.03.03 | Código |  | Análisis de precios unitarios 1: Descripción Recurso; Análisis de precios unitarios 8: Unidad; Análisis de precios unitarios 9: Cuadrilla; Análisis de precios unitarios 10: Cantidad; Análisis de precios unitarios 11: Precio S/.; Análisis de precios unitarios 12: Parcial S/.
01.07.01.04.03.03 | 0147030001 | MANO DE OBRA | Análisis de precios unitarios 1: MO: Capataz incluye leyes sociales; Análisis de precios unitarios 8: h; Análisis de precios unitarios 9: 0.1; Análisis de precios unitarios 10: 0.0032; Análisis de precios unitarios 11: 31.26; Análisis de precios unitarios 12: 0.1
01.07.01.04.03.03 | 0147060001 | MANO DE OBRA | Análisis de precios unitarios 1: MO: Operario incluye leyes sociales; Análisis de precios unitarios 8: h; Análisis de precios unitarios 9: 1; Análisis de precios unitarios 10: 0.032; Análisis de precios unitarios 11: 26.98; Análisis de precios unitarios 12: 0.86
01.07.01.04.03.03 | 0147080001 | MANO DE OBRA | Análisis de precios unitarios 1: MO: Oficial incluye leyes sociales; Análisis de precios unitarios 8: h; Análisis de precios unitarios 9: 1; Análisis de precios unitarios 10: 0.032; Análisis de precios unitarios 11: 22.6; Análisis de precios unitarios 12: 0.72
01.07.01.04.03.03 | 0202030016 | MATERIAL | Análisis de precios unitarios 1: Alambre negro N° 16; Análisis de precios unitarios 8: kg; Análisis de precios unitarios 10: 0.05; Análisis de precios unitarios 11: 5.08; Análisis de precios unitarios 12: 0.25
01.07.01.04.03.03 | 0337091001 | EQUIPO | Análisis de precios unitarios 1: Cizalla para corte de fierro; Análisis de precios unitarios 8: h; Análisis de precios unitarios 9: 0.5; Análisis de precios unitarios 10: 0.016; Análisis de precios unitarios 11: 2; Análisis de precios unitarios 12: 0.03
01.07.01.04.03.03 | 0337730001 | EQUIPO | Análisis de precios unitarios 1: Andamio de metal y/o de Madera ( Alquiler ); Análisis de precios unitarios 8: h; Análisis de precios unitarios 9: 1; Análisis de precios unitarios 10: 0.032; Análisis de precios unitarios 11: 3.92; Análisis de precios unitarios 12: 0.13
01.07.01.04.03.03 | 019801550101 | SUBPARTIDA | Análisis de precios unitarios 1: Fierro construcción habilitado (material y m.o.); Análisis de precios unitarios 8: kg; Análisis de precios unitarios 10: 1.05; Análisis de precios unitarios 11: 5.92; Análisis de precios unitarios 12: 6.22
01.07.01.04.04.01 | Partida |  | Análisis de precios unitarios 1: 01.07.01.04.04.01; Análisis de precios unitarios 4: Concreto f'c 210 kg/cm2 para muro reforzado (cemento P-I); Análisis de precios unitarios 10: 0; Análisis de precios unitarios 12: 686.8444
01.07.01.04.04.01 | Rendimiento |  | m3/DIA |  | MO. | 12 | EQ. | 12 |  | Costo unitario directo por : m3 |  | 0 |  | 472.09
01.07.01.04.04.01 | Código |  | Análisis de precios unitarios 1: Descripción Recurso; Análisis de precios unitarios 8: Unidad; Análisis de precios unitarios 9: Cuadrilla; Análisis de precios unitarios 10: Cantidad; Análisis de precios unitarios 11: Precio S/.; Análisis de precios unitarios 12: Parcial S/.
01.07.01.04.04.01 | 0147030001 | MANO DE OBRA | Análisis de precios unitarios 1: MO: Capataz incluye leyes sociales; Análisis de precios unitarios 8: h; Análisis de precios unitarios 9: 0.5; Análisis de precios unitarios 10: 0.33333; Análisis de precios unitarios 11: 31.26; Análisis de precios unitarios 12: 10.42
01.07.01.04.04.01 | 0147060001 | MANO DE OBRA | Análisis de precios unitarios 1: MO: Operario incluye leyes sociales; Análisis de precios unitarios 8: h; Análisis de precios unitarios 9: 6; Análisis de precios unitarios 10: 4; Análisis de precios unitarios 11: 26.98; Análisis de precios unitarios 12: 107.92
01.07.01.04.04.01 | 0147080001 | MANO DE OBRA | Análisis de precios unitarios 1: MO: Oficial incluye leyes sociales; Análisis de precios unitarios 8: h; Análisis de precios unitarios 9: 6; Análisis de precios unitarios 10: 4; Análisis de precios unitarios 11: 22.6; Análisis de precios unitarios 12: 90.4
01.07.01.04.04.01 | 0147100001 | MANO DE OBRA | Análisis de precios unitarios 1: MO: Peon incluye leyes sociales; Análisis de precios unitarios 8: h; Análisis de precios unitarios 9: 9; Análisis de precios unitarios 10: 6; Análisis de precios unitarios 11: 21.64; Análisis de precios unitarios 12: 129.84
01.07.01.04.04.01 | 0337009001 |  | Análisis de precios unitarios 1: Herramientas manuales; Análisis de precios unitarios 8: %MO; Análisis de precios unitarios 10: 1.927; Análisis de precios unitarios 11: 338.58; Análisis de precios unitarios 12: 6.5244
01.07.01.04.04.01 | 0337730001 | EQUIPO | Análisis de precios unitarios 1: Andamio de metal y/o de Madera ( Alquiler ); Análisis de precios unitarios 8: h; Análisis de precios unitarios 9: 1; Análisis de precios unitarios 10: 0.66667; Análisis de precios unitarios 11: 3.92; Análisis de precios unitarios 12: 2.61
01.07.01.04.04.01 | 0349690003 | EQUIPO | Análisis de precios unitarios 1: Vibrador de concreto 4 HP 18PL (1,5"); Análisis de precios unitarios 8: h; Análisis de precios unitarios 9: 1; Análisis de precios unitarios 10: 0.66667; Análisis de precios unitarios 11: 6.73; Análisis de precios unitarios 12: 4.49
01.07.01.04.04.01 | 019801200121 | SUBPARTIDA | Análisis de precios unitarios 1: Concreto f'c 210 kg/cm2 C:A:P c/mezclad. (cemento PI); Análisis de precios unitarios 8: m3; Análisis de precios unitarios 10: 1; Análisis de precios unitarios 11: 334.64; Análisis de precios unitarios 12: 334.64
01.07.01.04.04.02 | Partida |  | Análisis de precios unitarios 1: 01.07.01.04.04.02; Análisis de precios unitarios 4: Encofrado para muro reforzado (inc. habilitacion de madera); Análisis de precios unitarios 10: 0; Análisis de precios unitarios 12: 71.937
01.07.01.04.04.02 | Rendimiento |  | m2/DIA |  | MO. | 12 | EQ. | 12 |  | Costo unitario directo por : m2 |  | 0 |  | 64.51
01.07.01.04.04.02 | Código |  | Análisis de precios unitarios 1: Descripción Recurso; Análisis de precios unitarios 8: Unidad; Análisis de precios unitarios 9: Cuadrilla; Análisis de precios unitarios 10: Cantidad; Análisis de precios unitarios 11: Precio S/.; Análisis de precios unitarios 12: Parcial S/.
01.07.01.04.04.02 | 0147030001 | MANO DE OBRA | Análisis de precios unitarios 1: MO: Capataz incluye leyes sociales; Análisis de precios unitarios 8: h; Análisis de precios unitarios 9: 0.1; Análisis de precios unitarios 10: 0.066669; Análisis de precios unitarios 11: 31.26; Análisis de precios unitarios 12: 2.08
01.07.01.04.04.02 | 0147060001 | MANO DE OBRA | Análisis de precios unitarios 1: MO: Operario incluye leyes sociales; Análisis de precios unitarios 8: h; Análisis de precios unitarios 9: 1; Análisis de precios unitarios 10: 0.66669; Análisis de precios unitarios 11: 26.98; Análisis de precios unitarios 12: 17.99
01.07.01.04.04.02 | 0147080001 | MANO DE OBRA | Análisis de precios unitarios 1: MO: Oficial incluye leyes sociales; Análisis de precios unitarios 8: h; Análisis de precios unitarios 9: 1; Análisis de precios unitarios 10: 0.66669; Análisis de precios unitarios 11: 22.6; Análisis de precios unitarios 12: 15.07
01.07.01.04.04.02 | 0202030008 | MATERIAL | Análisis de precios unitarios 1: Alambre negro N° 8; Análisis de precios unitarios 8: kg; Análisis de precios unitarios 10: 0.12001; Análisis de precios unitarios 11: 5.08; Análisis de precios unitarios 12: 0.61
01.07.01.04.04.02 | 0202063000 | MATERIAL | Análisis de precios unitarios 1: Clavo c/cabeza para madera (promedio); Análisis de precios unitarios 8: kg; Análisis de precios unitarios 10: 0.22001; Análisis de precios unitarios 11: 6.12; Análisis de precios unitarios 12: 1.35
01.07.01.04.04.02 | 0243270001 | MATERIAL | Análisis de precios unitarios 1: Madera para encofrado y carpintería; Análisis de precios unitarios 8: p2; Análisis de precios unitarios 10: 3.0001; Análisis de precios unitarios 11: 7.5; Análisis de precios unitarios 12: 22.5
01.07.01.04.04.02 | 0337009001 |  | Análisis de precios unitarios 1: Herramientas manuales; Análisis de precios unitarios 8: %MO; Análisis de precios unitarios 10: 5; Análisis de precios unitarios 11: 35.14; Análisis de precios unitarios 12: 1.757
01.07.01.04.04.02 | 0337730001 | EQUIPO | Análisis de precios unitarios 1: Andamio de metal y/o de Madera ( Alquiler ); Análisis de precios unitarios 8: h; Análisis de precios unitarios 9: 0.5; Análisis de precios unitarios 10: 0.33335; Análisis de precios unitarios 11: 3.92; Análisis de precios unitarios 12: 1.31
01.07.01.04.04.02 | 019801500110 | SUBPARTIDA | Análisis de precios unitarios 1: Desencofrado de muros; Análisis de precios unitarios 8: m2; Análisis de precios unitarios 10: 1; Análisis de precios unitarios 11: 9.27; Análisis de precios unitarios 12: 9.27
01.07.01.04.04.03 | Partida |  | Análisis de precios unitarios 1: 01.07.01.04.04.03; Análisis de precios unitarios 4: Acero estruc. trabajado p/muro reforzado (costo prom. incl. desperdicios); Análisis de precios unitarios 10: 0; Análisis de precios unitarios 12: 8.34
01.07.01.04.04.03 | Rendimiento |  | kg/DIA |  | MO. | 250 | EQ. | 250 |  | Costo unitario directo por : kg |  | 0 |  | 8.03
01.07.01.04.04.03 | Código |  | Análisis de precios unitarios 1: Descripción Recurso; Análisis de precios unitarios 8: Unidad; Análisis de precios unitarios 9: Cuadrilla; Análisis de precios unitarios 10: Cantidad; Análisis de precios unitarios 11: Precio S/.; Análisis de precios unitarios 12: Parcial S/.
01.07.01.04.04.03 | 0147030001 | MANO DE OBRA | Análisis de precios unitarios 1: MO: Capataz incluye leyes sociales; Análisis de precios unitarios 8: h; Análisis de precios unitarios 9: 0.1; Análisis de precios unitarios 10: 0.0032; Análisis de precios unitarios 11: 31.26; Análisis de precios unitarios 12: 0.1
01.07.01.04.04.03 | 0147060001 | MANO DE OBRA | Análisis de precios unitarios 1: MO: Operario incluye leyes sociales; Análisis de precios unitarios 8: h; Análisis de precios unitarios 9: 1; Análisis de precios unitarios 10: 0.032; Análisis de precios unitarios 11: 26.98; Análisis de precios unitarios 12: 0.86
01.07.01.04.04.03 | 0147080001 | MANO DE OBRA | Análisis de precios unitarios 1: MO: Oficial incluye leyes sociales; Análisis de precios unitarios 8: h; Análisis de precios unitarios 9: 1; Análisis de precios unitarios 10: 0.032; Análisis de precios unitarios 11: 22.6; Análisis de precios unitarios 12: 0.72
01.07.01.04.04.03 | 0202030016 | MATERIAL | Análisis de precios unitarios 1: Alambre negro N° 16; Análisis de precios unitarios 8: kg; Análisis de precios unitarios 10: 0.05; Análisis de precios unitarios 11: 5.08; Análisis de precios unitarios 12: 0.25
01.07.01.04.04.03 | 0337091001 | EQUIPO | Análisis de precios unitarios 1: Cizalla para corte de fierro; Análisis de precios unitarios 8: h; Análisis de precios unitarios 9: 1; Análisis de precios unitarios 10: 0.032; Análisis de precios unitarios 11: 2; Análisis de precios unitarios 12: 0.06
01.07.01.04.04.03 | 0337730001 | EQUIPO | Análisis de precios unitarios 1: Andamio de metal y/o de Madera ( Alquiler ); Análisis de precios unitarios 8: h; Análisis de precios unitarios 9: 1; Análisis de precios unitarios 10: 0.032; Análisis de precios unitarios 11: 3.92; Análisis de precios unitarios 12: 0.13
01.07.01.04.04.03 | 019801550101 | SUBPARTIDA | Análisis de precios unitarios 1: Fierro construcción habilitado (material y m.o.); Análisis de precios unitarios 8: kg; Análisis de precios unitarios 10: 1.05; Análisis de precios unitarios 11: 5.92; Análisis de precios unitarios 12: 6.22
01.07.01.04.05.01 | Partida |  | Análisis de precios unitarios 1: 01.07.01.04.05.01; Análisis de precios unitarios 4: Concreto f'c 210 kg/cm2 para vigas (Cemento P-I); Análisis de precios unitarios 10: 0; Análisis de precios unitarios 12: 625.247
01.07.01.04.05.01 | Rendimiento |  | m3/DIA |  | MO. | 16 | EQ. | 16 |  | Costo unitario directo por : m3 |  | 0 |  | 431.3
01.07.01.04.05.01 | Código |  | Análisis de precios unitarios 1: Descripción Recurso; Análisis de precios unitarios 8: Unidad; Análisis de precios unitarios 9: Cuadrilla; Análisis de precios unitarios 10: Cantidad; Análisis de precios unitarios 11: Precio S/.; Análisis de precios unitarios 12: Parcial S/.
01.07.01.04.05.01 | 0147030001 | MANO DE OBRA | Análisis de precios unitarios 1: MO: Capataz incluye leyes sociales; Análisis de precios unitarios 8: h; Análisis de precios unitarios 9: 1; Análisis de precios unitarios 10: 0.5; Análisis de precios unitarios 11: 31.26; Análisis de precios unitarios 12: 15.63
01.07.01.04.05.01 | 0147060001 | MANO DE OBRA | Análisis de precios unitarios 1: MO: Operario incluye leyes sociales; Análisis de precios unitarios 8: h; Análisis de precios unitarios 9: 5; Análisis de precios unitarios 10: 2.5; Análisis de precios unitarios 11: 26.98; Análisis de precios unitarios 12: 67.45
01.07.01.04.05.01 | 0147080001 | MANO DE OBRA | Análisis de precios unitarios 1: MO: Oficial incluye leyes sociales; Análisis de precios unitarios 8: h; Análisis de precios unitarios 9: 5; Análisis de precios unitarios 10: 2.5; Análisis de precios unitarios 11: 22.6; Análisis de precios unitarios 12: 56.5
01.07.01.04.05.01 | 0147100001 | MANO DE OBRA | Análisis de precios unitarios 1: MO: Peon incluye leyes sociales; Análisis de precios unitarios 8: h; Análisis de precios unitarios 9: 10; Análisis de precios unitarios 10: 5; Análisis de precios unitarios 11: 21.64; Análisis de precios unitarios 12: 108.2
01.07.01.04.05.01 | 0337009001 |  | Análisis de precios unitarios 1: Herramientas manuales; Análisis de precios unitarios 8: %MO; Análisis de precios unitarios 10: 1.936; Análisis de precios unitarios 11: 247.78; Análisis de precios unitarios 12: 4.797
01.07.01.04.05.01 | 0337730001 | EQUIPO | Análisis de precios unitarios 1: Andamio de metal y/o de Madera ( Alquiler ); Análisis de precios unitarios 8: h; Análisis de precios unitarios 9: 4; Análisis de precios unitarios 10: 2; Análisis de precios unitarios 11: 3.92; Análisis de precios unitarios 12: 7.84
01.07.01.04.05.01 | 0349690003 | EQUIPO | Análisis de precios unitarios 1: Vibrador de concreto 4 HP 18PL (1,5"); Análisis de precios unitarios 8: h; Análisis de precios unitarios 9: 4; Análisis de precios unitarios 10: 2; Análisis de precios unitarios 11: 6.73; Análisis de precios unitarios 12: 13.46
01.07.01.04.05.01 | 019801200121 | SUBPARTIDA | Análisis de precios unitarios 1: Concreto f'c 210 kg/cm2 C:A:P c/mezclad. (cemento PI); Análisis de precios unitarios 8: m3; Análisis de precios unitarios 10: 1.05; Análisis de precios unitarios 11: 334.64; Análisis de precios unitarios 12: 351.37
01.07.01.04.05.02 | Partida |  | Análisis de precios unitarios 1: 01.07.01.04.05.02; Análisis de precios unitarios 4: Encofrado para viga (incl. habilitación de madera); Análisis de precios unitarios 10: 0; Análisis de precios unitarios 12: 83.7028
01.07.01.04.05.02 | Rendimiento |  | m2/DIA |  | MO. | 12 | EQ. | 12 |  | Costo unitario directo por : m2 |  | 0 |  | 75.71
01.07.01.04.05.02 | Código |  | Análisis de precios unitarios 1: Descripción Recurso; Análisis de precios unitarios 8: Unidad; Análisis de precios unitarios 9: Cuadrilla; Análisis de precios unitarios 10: Cantidad; Análisis de precios unitarios 11: Precio S/.; Análisis de precios unitarios 12: Parcial S/.
01.07.01.04.05.02 | 0147030001 | MANO DE OBRA | Análisis de precios unitarios 1: MO: Capataz incluye leyes sociales; Análisis de precios unitarios 8: h; Análisis de precios unitarios 9: 0.1; Análisis de precios unitarios 10: 0.066664; Análisis de precios unitarios 11: 31.26; Análisis de precios unitarios 12: 2.08
01.07.01.04.05.02 | 0147060001 | MANO DE OBRA | Análisis de precios unitarios 1: MO: Operario incluye leyes sociales; Análisis de precios unitarios 8: h; Análisis de precios unitarios 9: 1; Análisis de precios unitarios 10: 0.66664; Análisis de precios unitarios 11: 26.98; Análisis de precios unitarios 12: 17.99
01.07.01.04.05.02 | 0147080001 | MANO DE OBRA | Análisis de precios unitarios 1: MO: Oficial incluye leyes sociales; Análisis de precios unitarios 8: h; Análisis de precios unitarios 9: 1; Análisis de precios unitarios 10: 0.66664; Análisis de precios unitarios 11: 22.6; Análisis de precios unitarios 12: 15.07
01.07.01.04.05.02 | 0202030008 | MATERIAL | Análisis de precios unitarios 1: Alambre negro N° 8; Análisis de precios unitarios 8: kg; Análisis de precios unitarios 10: 0.20999; Análisis de precios unitarios 11: 5.08; Análisis de precios unitarios 12: 1.07
01.07.01.04.05.02 | 0202063000 | MATERIAL | Análisis de precios unitarios 1: Clavo c/cabeza para madera (promedio); Análisis de precios unitarios 8: kg; Análisis de precios unitarios 10: 0.23999; Análisis de precios unitarios 11: 6.12; Análisis de precios unitarios 12: 1.47
01.07.01.04.05.02 | 0243270001 | MATERIAL | Análisis de precios unitarios 1: Madera para encofrado y carpintería; Análisis de precios unitarios 8: p2; Análisis de precios unitarios 10: 4.6318; Análisis de precios unitarios 11: 7.5; Análisis de precios unitarios 12: 34.74
01.07.01.04.05.02 | 0337009001 |  | Análisis de precios unitarios 1: Herramientas manuales; Análisis de precios unitarios 8: %MO; Análisis de precios unitarios 10: 2; Análisis de precios unitarios 11: 35.14; Análisis de precios unitarios 12: 0.7028
01.07.01.04.05.02 | 0337730001 | EQUIPO | Análisis de precios unitarios 1: Andamio de metal y/o de Madera ( Alquiler ); Análisis de precios unitarios 8: h; Análisis de precios unitarios 9: 0.5; Análisis de precios unitarios 10: 0.33332; Análisis de precios unitarios 11: 3.92; Análisis de precios unitarios 12: 1.31
01.07.01.04.05.02 | 019801500112 | SUBPARTIDA | Análisis de precios unitarios 1: Desencofrado de vigas, dinteles; Análisis de precios unitarios 8: m2; Análisis de precios unitarios 10: 0.99997; Análisis de precios unitarios 11: 9.27; Análisis de precios unitarios 12: 9.27
01.07.01.04.05.03 | Partida |  | Análisis de precios unitarios 1: 01.07.01.04.05.03; Análisis de precios unitarios 4: Acero estruc. trabajado para vigas (costo prom. incl. desperdicios); Análisis de precios unitarios 10: 0; Análisis de precios unitarios 12: 8.31
01.07.01.04.05.03 | Rendimiento |  | kg/DIA |  | MO. | 250 | EQ. | 250 |  | Costo unitario directo por : kg |  | 0 |  | 8
01.07.01.04.05.03 | Código |  | Análisis de precios unitarios 1: Descripción Recurso; Análisis de precios unitarios 8: Unidad; Análisis de precios unitarios 9: Cuadrilla; Análisis de precios unitarios 10: Cantidad; Análisis de precios unitarios 11: Precio S/.; Análisis de precios unitarios 12: Parcial S/.
01.07.01.04.05.03 | 0147030001 | MANO DE OBRA | Análisis de precios unitarios 1: MO: Capataz incluye leyes sociales; Análisis de precios unitarios 8: h; Análisis de precios unitarios 9: 0.1; Análisis de precios unitarios 10: 0.0032; Análisis de precios unitarios 11: 31.26; Análisis de precios unitarios 12: 0.1
01.07.01.04.05.03 | 0147060001 | MANO DE OBRA | Análisis de precios unitarios 1: MO: Operario incluye leyes sociales; Análisis de precios unitarios 8: h; Análisis de precios unitarios 9: 1; Análisis de precios unitarios 10: 0.032; Análisis de precios unitarios 11: 26.98; Análisis de precios unitarios 12: 0.86
01.07.01.04.05.03 | 0147080001 | MANO DE OBRA | Análisis de precios unitarios 1: MO: Oficial incluye leyes sociales; Análisis de precios unitarios 8: h; Análisis de precios unitarios 9: 1; Análisis de precios unitarios 10: 0.032; Análisis de precios unitarios 11: 22.6; Análisis de precios unitarios 12: 0.72
01.07.01.04.05.03 | 0202030016 | MATERIAL | Análisis de precios unitarios 1: Alambre negro N° 16; Análisis de precios unitarios 8: kg; Análisis de precios unitarios 10: 0.05; Análisis de precios unitarios 11: 5.08; Análisis de precios unitarios 12: 0.25
01.07.01.04.05.03 | 0337091001 | EQUIPO | Análisis de precios unitarios 1: Cizalla para corte de fierro; Análisis de precios unitarios 8: h; Análisis de precios unitarios 9: 0.5; Análisis de precios unitarios 10: 0.016; Análisis de precios unitarios 11: 2; Análisis de precios unitarios 12: 0.03
01.07.01.04.05.03 | 0337730001 | EQUIPO | Análisis de precios unitarios 1: Andamio de metal y/o de Madera ( Alquiler ); Análisis de precios unitarios 8: h; Análisis de precios unitarios 9: 1; Análisis de precios unitarios 10: 0.032; Análisis de precios unitarios 11: 3.92; Análisis de precios unitarios 12: 0.13
01.07.01.04.05.03 | 019801550101 | SUBPARTIDA | Análisis de precios unitarios 1: Fierro construcción habilitado (material y m.o.); Análisis de precios unitarios 8: kg; Análisis de precios unitarios 10: 1.05; Análisis de precios unitarios 11: 5.92; Análisis de precios unitarios 12: 6.22
01.07.01.04.06.01 | Partida |  | Análisis de precios unitarios 1: 01.07.01.04.06.01; Análisis de precios unitarios 4: Concreto f'c 210 kg/cm2 para losas macizas (Cemento P-I); Análisis de precios unitarios 10: 0; Análisis de precios unitarios 12: 625.2472
01.07.01.04.06.01 | Rendimiento |  | m3/DIA |  | MO. | 18 | EQ. | 18 |  | Costo unitario directo por : m3 |  | 0 |  | 431.3
01.07.01.04.06.01 | Código |  | Análisis de precios unitarios 1: Descripción Recurso; Análisis de precios unitarios 8: Unidad; Análisis de precios unitarios 9: Cuadrilla; Análisis de precios unitarios 10: Cantidad; Análisis de precios unitarios 11: Precio S/.; Análisis de precios unitarios 12: Parcial S/.
01.07.01.04.06.01 | 0147030001 | MANO DE OBRA | Análisis de precios unitarios 1: MO: Capataz incluye leyes sociales; Análisis de precios unitarios 8: h; Análisis de precios unitarios 9: 1; Análisis de precios unitarios 10: 0.44444; Análisis de precios unitarios 11: 31.26; Análisis de precios unitarios 12: 13.89
01.07.01.04.06.01 | 0147060001 | MANO DE OBRA | Análisis de precios unitarios 1: MO: Operario incluye leyes sociales; Análisis de precios unitarios 8: h; Análisis de precios unitarios 9: 5; Análisis de precios unitarios 10: 2.2222; Análisis de precios unitarios 11: 26.98; Análisis de precios unitarios 12: 59.96
01.07.01.04.06.01 | 0147080001 | MANO DE OBRA | Análisis de precios unitarios 1: MO: Oficial incluye leyes sociales; Análisis de precios unitarios 8: h; Análisis de precios unitarios 9: 5; Análisis de precios unitarios 10: 2.2222; Análisis de precios unitarios 11: 22.6; Análisis de precios unitarios 12: 50.22
01.07.01.04.06.01 | 0147100001 | MANO DE OBRA | Análisis de precios unitarios 1: MO: Peon incluye leyes sociales; Análisis de precios unitarios 8: h; Análisis de precios unitarios 9: 10; Análisis de precios unitarios 10: 4.4444; Análisis de precios unitarios 11: 21.64; Análisis de precios unitarios 12: 96.18
01.07.01.04.06.01 | 0337009001 |  | Análisis de precios unitarios 1: Herramientas manuales; Análisis de precios unitarios 8: %MO; Análisis de precios unitarios 10: 3.858; Análisis de precios unitarios 11: 220.25; Análisis de precios unitarios 12: 8.4972
01.07.01.04.06.01 | 0337730001 | EQUIPO | Análisis de precios unitarios 1: Andamio de metal y/o de Madera ( Alquiler ); Análisis de precios unitarios 8: h; Análisis de precios unitarios 9: 6; Análisis de precios unitarios 10: 2.6667; Análisis de precios unitarios 11: 3.92; Análisis de precios unitarios 12: 10.45
01.07.01.04.06.01 | 0349690003 | EQUIPO | Análisis de precios unitarios 1: Vibrador de concreto 4 HP 18PL (1,5"); Análisis de precios unitarios 8: h; Análisis de precios unitarios 9: 6; Análisis de precios unitarios 10: 2.6667; Análisis de precios unitarios 11: 6.73; Análisis de precios unitarios 12: 17.95
01.07.01.04.06.01 | 019801200121 | SUBPARTIDA | Análisis de precios unitarios 1: Concreto f'c 210 kg/cm2 C:A:P c/mezclad. (cemento PI); Análisis de precios unitarios 8: m3; Análisis de precios unitarios 10: 1.1; Análisis de precios unitarios 11: 334.64; Análisis de precios unitarios 12: 368.1
01.07.01.04.06.02 | Partida |  | Análisis de precios unitarios 1: 01.07.01.04.06.02; Análisis de precios unitarios 4: Encofrado (incl. habilitación de madera) para losas macizas; Análisis de precios unitarios 10: 0; Análisis de precios unitarios 12: 67.35
01.07.01.04.06.02 | Rendimiento |  | m2/DIA |  | MO. | 12 | EQ. | 12 |  | Costo unitario directo por : m2 |  | 0 |  | 60.94
01.07.01.04.06.02 | Código |  | Análisis de precios unitarios 1: Descripción Recurso; Análisis de precios unitarios 8: Unidad; Análisis de precios unitarios 9: Cuadrilla; Análisis de precios unitarios 10: Cantidad; Análisis de precios unitarios 11: Precio S/.; Análisis de precios unitarios 12: Parcial S/.
01.07.01.04.06.02 | 0147030001 | MANO DE OBRA | Análisis de precios unitarios 1: MO: Capataz incluye leyes sociales; Análisis de precios unitarios 8: h; Análisis de precios unitarios 9: 0.1; Análisis de precios unitarios 10: 0.0667; Análisis de precios unitarios 11: 31.26; Análisis de precios unitarios 12: 2.09
01.07.01.04.06.02 | 0147060001 | MANO DE OBRA | Análisis de precios unitarios 1: MO: Operario incluye leyes sociales; Análisis de precios unitarios 8: h; Análisis de precios unitarios 9: 1; Análisis de precios unitarios 10: 0.6667; Análisis de precios unitarios 11: 26.98; Análisis de precios unitarios 12: 17.99
01.07.01.04.06.02 | 0147080001 | MANO DE OBRA | Análisis de precios unitarios 1: MO: Oficial incluye leyes sociales; Análisis de precios unitarios 8: h; Análisis de precios unitarios 9: 1; Análisis de precios unitarios 10: 0.6667; Análisis de precios unitarios 11: 22.6; Análisis de precios unitarios 12: 15.07
01.07.01.04.06.02 | 0202030008 | MATERIAL | Análisis de precios unitarios 1: Alambre negro N° 8; Análisis de precios unitarios 8: kg; Análisis de precios unitarios 10: 0.1; Análisis de precios unitarios 11: 5.08; Análisis de precios unitarios 12: 0.51
01.07.01.04.06.02 | 0202063000 | MATERIAL | Análisis de precios unitarios 1: Clavo c/cabeza para madera (promedio); Análisis de precios unitarios 8: kg; Análisis de precios unitarios 10: 0.14; Análisis de precios unitarios 11: 6.12; Análisis de precios unitarios 12: 0.86
01.07.01.04.06.02 | 0243270001 | MATERIAL | Análisis de precios unitarios 1: Madera para encofrado y carpintería; Análisis de precios unitarios 8: p2; Análisis de precios unitarios 10: 2.4013; Análisis de precios unitarios 11: 7.5; Análisis de precios unitarios 12: 18.01
01.07.01.04.06.02 | 0337009001 |  | Análisis de precios unitarios 1: Herramientas manuales; Análisis de precios unitarios 8: %MO; Análisis de precios unitarios 10: 2; Análisis de precios unitarios 11: 30.81; Análisis de precios unitarios 12: 0.62
01.07.01.04.06.02 | 0337730001 | EQUIPO | Análisis de precios unitarios 1: Andamio de metal y/o de Madera ( Alquiler ); Análisis de precios unitarios 8: h; Análisis de precios unitarios 9: 1; Análisis de precios unitarios 10: 0.6667; Análisis de precios unitarios 11: 3.92; Análisis de precios unitarios 12: 2.61
01.07.01.04.06.02 | 019801500113 | SUBPARTIDA | Análisis de precios unitarios 1: Desencofrado de losas macizas; Análisis de precios unitarios 8: m2; Análisis de precios unitarios 10: 1; Análisis de precios unitarios 11: 9.59; Análisis de precios unitarios 12: 9.59
01.07.01.04.06.03 | Partida |  | Análisis de precios unitarios 1: 01.07.01.04.06.03; Análisis de precios unitarios 4: Acero estruc. trabajado p/losas macizas (costo prom. incl. desperdicios); Análisis de precios unitarios 10: 0; Análisis de precios unitarios 12: 8.31
01.07.01.04.06.03 | Rendimiento |  | kg/DIA |  | MO. | 250 | EQ. | 250 |  | Costo unitario directo por : kg |  | 0 |  | 8
01.07.01.04.06.03 | Código |  | Análisis de precios unitarios 1: Descripción Recurso; Análisis de precios unitarios 8: Unidad; Análisis de precios unitarios 9: Cuadrilla; Análisis de precios unitarios 10: Cantidad; Análisis de precios unitarios 11: Precio S/.; Análisis de precios unitarios 12: Parcial S/.
01.07.01.04.06.03 | 0147030001 | MANO DE OBRA | Análisis de precios unitarios 1: MO: Capataz incluye leyes sociales; Análisis de precios unitarios 8: h; Análisis de precios unitarios 9: 0.1; Análisis de precios unitarios 10: 0.0032; Análisis de precios unitarios 11: 31.26; Análisis de precios unitarios 12: 0.1
01.07.01.04.06.03 | 0147060001 | MANO DE OBRA | Análisis de precios unitarios 1: MO: Operario incluye leyes sociales; Análisis de precios unitarios 8: h; Análisis de precios unitarios 9: 1; Análisis de precios unitarios 10: 0.032; Análisis de precios unitarios 11: 26.98; Análisis de precios unitarios 12: 0.86
01.07.01.04.06.03 | 0147080001 | MANO DE OBRA | Análisis de precios unitarios 1: MO: Oficial incluye leyes sociales; Análisis de precios unitarios 8: h; Análisis de precios unitarios 9: 1; Análisis de precios unitarios 10: 0.032; Análisis de precios unitarios 11: 22.6; Análisis de precios unitarios 12: 0.72
01.07.01.04.06.03 | 0202030016 | MATERIAL | Análisis de precios unitarios 1: Alambre negro N° 16; Análisis de precios unitarios 8: kg; Análisis de precios unitarios 10: 0.05; Análisis de precios unitarios 11: 5.08; Análisis de precios unitarios 12: 0.25
01.07.01.04.06.03 | 0337091001 | EQUIPO | Análisis de precios unitarios 1: Cizalla para corte de fierro; Análisis de precios unitarios 8: h; Análisis de precios unitarios 9: 0.5; Análisis de precios unitarios 10: 0.016; Análisis de precios unitarios 11: 2; Análisis de precios unitarios 12: 0.03
01.07.01.04.06.03 | 0337730001 | EQUIPO | Análisis de precios unitarios 1: Andamio de metal y/o de Madera ( Alquiler ); Análisis de precios unitarios 8: h; Análisis de precios unitarios 9: 1; Análisis de precios unitarios 10: 0.032; Análisis de precios unitarios 11: 3.92; Análisis de precios unitarios 12: 0.13
01.07.01.04.06.03 | 019801550101 | SUBPARTIDA | Análisis de precios unitarios 1: Fierro construcción habilitado (material y m.o.); Análisis de precios unitarios 8: kg; Análisis de precios unitarios 10: 1.05; Análisis de precios unitarios 11: 5.92; Análisis de precios unitarios 12: 6.22
01.07.01.05.01 | Partida |  | Análisis de precios unitarios 1: 01.07.01.05.01; Análisis de precios unitarios 4: Tarrajeo rayado 1era capa en muro interior C:A 1:5 e=1,5cm incl. columnas empotradas (Cemento P-I); Análisis de precios unitarios 10: 0; Análisis de precios unitarios 12: 30.3746
01.07.01.05.01 | Rendimiento |  | m2/DIA |  | MO. | 24 | EQ. | 24 |  | Costo unitario directo por : m2 |  | 0 |  | 25.69
01.07.01.05.01 | Código |  | Análisis de precios unitarios 1: Descripción Recurso; Análisis de precios unitarios 8: Unidad; Análisis de precios unitarios 9: Cuadrilla; Análisis de precios unitarios 10: Cantidad; Análisis de precios unitarios 11: Precio S/.; Análisis de precios unitarios 12: Parcial S/.
01.07.01.05.01 | 0147030001 | MANO DE OBRA | Análisis de precios unitarios 1: MO: Capataz incluye leyes sociales; Análisis de precios unitarios 8: h; Análisis de precios unitarios 9: 0.1; Análisis de precios unitarios 10: 0.033328; Análisis de precios unitarios 11: 31.26; Análisis de precios unitarios 12: 1.04
01.07.01.05.01 | 0147060001 | MANO DE OBRA | Análisis de precios unitarios 1: MO: Operario incluye leyes sociales; Análisis de precios unitarios 8: h; Análisis de precios unitarios 9: 2; Análisis de precios unitarios 10: 0.66656; Análisis de precios unitarios 11: 26.98; Análisis de precios unitarios 12: 17.98
01.07.01.05.01 | 0147100001 | MANO DE OBRA | Análisis de precios unitarios 1: MO: Peon incluye leyes sociales; Análisis de precios unitarios 8: h; Análisis de precios unitarios 9: 1; Análisis de precios unitarios 10: 0.33328; Análisis de precios unitarios 11: 21.64; Análisis de precios unitarios 12: 7.21
01.07.01.05.01 | 0204010001 | MATERIAL | Análisis de precios unitarios 1: Arena fina; Análisis de precios unitarios 8: m3; Análisis de precios unitarios 10: 0.015997; Análisis de precios unitarios 11: 50.85; Análisis de precios unitarios 12: 0.81
01.07.01.05.01 | 0221010102 | MATERIAL | Análisis de precios unitarios 1: Cemento portland I sector público; en bolsa; Análisis de precios unitarios 8: und; Análisis de precios unitarios 10: 0.12398; Análisis de precios unitarios 11: 22.38; Análisis de precios unitarios 12: 2.77
01.07.01.05.01 | 0231160001 | MATERIAL | Análisis de precios unitarios 1: Agua, incluye transporte a pie de obra (Camión cisterna y Motobomba); Análisis de precios unitarios 8: m3; Análisis de precios unitarios 10: 0.0039994; Análisis de precios unitarios 11: 10; Análisis de precios unitarios 12: 0.04
01.07.01.05.01 | 0337009001 |  | Análisis de precios unitarios 1: Herramientas manuales; Análisis de precios unitarios 8: %MO; Análisis de precios unitarios 10: 2; Análisis de precios unitarios 11: 26.23; Análisis de precios unitarios 12: 0.5246
01.07.01.05.02 | Partida |  | Análisis de precios unitarios 1: 01.07.01.05.02; Análisis de precios unitarios 4: Tarrajeo frotachado 2da capa en muro interior C:A 1:3 e=5mm incl. columnas empotradas (Cemento P-I); Análisis de precios unitarios 10: 0; Análisis de precios unitarios 12: 30.3746
01.07.01.05.02 | Rendimiento |  | m2/DIA |  | MO. | 24 | EQ. | 24 |  | Costo unitario directo por : m2 |  | 0 |  | 25.69
01.07.01.05.02 | Código |  | Análisis de precios unitarios 1: Descripción Recurso; Análisis de precios unitarios 8: Unidad; Análisis de precios unitarios 9: Cuadrilla; Análisis de precios unitarios 10: Cantidad; Análisis de precios unitarios 11: Precio S/.; Análisis de precios unitarios 12: Parcial S/.
01.07.01.05.02 | 0147030001 | MANO DE OBRA | Análisis de precios unitarios 1: MO: Capataz incluye leyes sociales; Análisis de precios unitarios 8: h; Análisis de precios unitarios 9: 0.1; Análisis de precios unitarios 10: 0.033328; Análisis de precios unitarios 11: 31.26; Análisis de precios unitarios 12: 1.04
01.07.01.05.02 | 0147060001 | MANO DE OBRA | Análisis de precios unitarios 1: MO: Operario incluye leyes sociales; Análisis de precios unitarios 8: h; Análisis de precios unitarios 9: 2; Análisis de precios unitarios 10: 0.66656; Análisis de precios unitarios 11: 26.98; Análisis de precios unitarios 12: 17.98
01.07.01.05.02 | 0147100001 | MANO DE OBRA | Análisis de precios unitarios 1: MO: Peon incluye leyes sociales; Análisis de precios unitarios 8: h; Análisis de precios unitarios 9: 1; Análisis de precios unitarios 10: 0.33328; Análisis de precios unitarios 11: 21.64; Análisis de precios unitarios 12: 7.21
01.07.01.05.02 | 0204010001 | MATERIAL | Análisis de precios unitarios 1: Arena fina; Análisis de precios unitarios 8: m3; Análisis de precios unitarios 10: 0.015997; Análisis de precios unitarios 11: 50.85; Análisis de precios unitarios 12: 0.81
01.07.01.05.02 | 0221010102 | MATERIAL | Análisis de precios unitarios 1: Cemento portland I sector público; en bolsa; Análisis de precios unitarios 8: und; Análisis de precios unitarios 10: 0.12398; Análisis de precios unitarios 11: 22.38; Análisis de precios unitarios 12: 2.77
01.07.01.05.02 | 0231160001 | MATERIAL | Análisis de precios unitarios 1: Agua, incluye transporte a pie de obra (Camión cisterna y Motobomba); Análisis de precios unitarios 8: m3; Análisis de precios unitarios 10: 0.0039994; Análisis de precios unitarios 11: 10; Análisis de precios unitarios 12: 0.04
01.07.01.05.02 | 0337009001 |  | Análisis de precios unitarios 1: Herramientas manuales; Análisis de precios unitarios 8: %MO; Análisis de precios unitarios 10: 2; Análisis de precios unitarios 11: 26.23; Análisis de precios unitarios 12: 0.5246
01.07.01.05.03 | Partida |  | Análisis de precios unitarios 1: 01.07.01.05.03; Análisis de precios unitarios 4: Tarrajeo rayado 1era capa en muro exterior C:A 1:5 e=1,5cm incl. columnas empotradas (Cemento P-I); Análisis de precios unitarios 10: 0; Análisis de precios unitarios 12: 30.3746
01.07.01.05.03 | Rendimiento |  | m2/DIA |  | MO. | 24 | EQ. | 24 |  | Costo unitario directo por : m2 |  | 0 |  | 25.69
01.07.01.05.03 | Código |  | Análisis de precios unitarios 1: Descripción Recurso; Análisis de precios unitarios 8: Unidad; Análisis de precios unitarios 9: Cuadrilla; Análisis de precios unitarios 10: Cantidad; Análisis de precios unitarios 11: Precio S/.; Análisis de precios unitarios 12: Parcial S/.
01.07.01.05.03 | 0147030001 | MANO DE OBRA | Análisis de precios unitarios 1: MO: Capataz incluye leyes sociales; Análisis de precios unitarios 8: h; Análisis de precios unitarios 9: 0.1; Análisis de precios unitarios 10: 0.033328; Análisis de precios unitarios 11: 31.26; Análisis de precios unitarios 12: 1.04
01.07.01.05.03 | 0147060001 | MANO DE OBRA | Análisis de precios unitarios 1: MO: Operario incluye leyes sociales; Análisis de precios unitarios 8: h; Análisis de precios unitarios 9: 2; Análisis de precios unitarios 10: 0.66656; Análisis de precios unitarios 11: 26.98; Análisis de precios unitarios 12: 17.98
01.07.01.05.03 | 0147100001 | MANO DE OBRA | Análisis de precios unitarios 1: MO: Peon incluye leyes sociales; Análisis de precios unitarios 8: h; Análisis de precios unitarios 9: 1; Análisis de precios unitarios 10: 0.33328; Análisis de precios unitarios 11: 21.64; Análisis de precios unitarios 12: 7.21
01.07.01.05.03 | 0204010001 | MATERIAL | Análisis de precios unitarios 1: Arena fina; Análisis de precios unitarios 8: m3; Análisis de precios unitarios 10: 0.015997; Análisis de precios unitarios 11: 50.85; Análisis de precios unitarios 12: 0.81
01.07.01.05.03 | 0221010102 | MATERIAL | Análisis de precios unitarios 1: Cemento portland I sector público; en bolsa; Análisis de precios unitarios 8: und; Análisis de precios unitarios 10: 0.12398; Análisis de precios unitarios 11: 22.38; Análisis de precios unitarios 12: 2.77
01.07.01.05.03 | 0231160001 | MATERIAL | Análisis de precios unitarios 1: Agua, incluye transporte a pie de obra (Camión cisterna y Motobomba); Análisis de precios unitarios 8: m3; Análisis de precios unitarios 10: 0.0039994; Análisis de precios unitarios 11: 10; Análisis de precios unitarios 12: 0.04
01.07.01.05.03 | 0337009001 |  | Análisis de precios unitarios 1: Herramientas manuales; Análisis de precios unitarios 8: %MO; Análisis de precios unitarios 10: 2; Análisis de precios unitarios 11: 26.23; Análisis de precios unitarios 12: 0.5246
01.07.01.05.04 | Partida |  | Análisis de precios unitarios 1: 01.07.01.05.04; Análisis de precios unitarios 4: Tarrajeo frotachado 2da capa en muro exterior C:A 1:3 e=5mm incl. columnas empotradas (Cemento P-I); Análisis de precios unitarios 10: 0; Análisis de precios unitarios 12: 30.3746
01.07.01.05.04 | Rendimiento |  | m2/DIA |  | MO. | 24 | EQ. | 24 |  | Costo unitario directo por : m2 |  | 0 |  | 25.69
01.07.01.05.04 | Código |  | Análisis de precios unitarios 1: Descripción Recurso; Análisis de precios unitarios 8: Unidad; Análisis de precios unitarios 9: Cuadrilla; Análisis de precios unitarios 10: Cantidad; Análisis de precios unitarios 11: Precio S/.; Análisis de precios unitarios 12: Parcial S/.
01.07.01.05.04 | 0147030001 | MANO DE OBRA | Análisis de precios unitarios 1: MO: Capataz incluye leyes sociales; Análisis de precios unitarios 8: h; Análisis de precios unitarios 9: 0.1; Análisis de precios unitarios 10: 0.033328; Análisis de precios unitarios 11: 31.26; Análisis de precios unitarios 12: 1.04
01.07.01.05.04 | 0147060001 | MANO DE OBRA | Análisis de precios unitarios 1: MO: Operario incluye leyes sociales; Análisis de precios unitarios 8: h; Análisis de precios unitarios 9: 2; Análisis de precios unitarios 10: 0.66656; Análisis de precios unitarios 11: 26.98; Análisis de precios unitarios 12: 17.98
01.07.01.05.04 | 0147100001 | MANO DE OBRA | Análisis de precios unitarios 1: MO: Peon incluye leyes sociales; Análisis de precios unitarios 8: h; Análisis de precios unitarios 9: 1; Análisis de precios unitarios 10: 0.33328; Análisis de precios unitarios 11: 21.64; Análisis de precios unitarios 12: 7.21
01.07.01.05.04 | 0204010001 | MATERIAL | Análisis de precios unitarios 1: Arena fina; Análisis de precios unitarios 8: m3; Análisis de precios unitarios 10: 0.015997; Análisis de precios unitarios 11: 50.85; Análisis de precios unitarios 12: 0.81
01.07.01.05.04 | 0221010102 | MATERIAL | Análisis de precios unitarios 1: Cemento portland I sector público; en bolsa; Análisis de precios unitarios 8: und; Análisis de precios unitarios 10: 0.12398; Análisis de precios unitarios 11: 22.38; Análisis de precios unitarios 12: 2.77
01.07.01.05.04 | 0231160001 | MATERIAL | Análisis de precios unitarios 1: Agua, incluye transporte a pie de obra (Camión cisterna y Motobomba); Análisis de precios unitarios 8: m3; Análisis de precios unitarios 10: 0.0039994; Análisis de precios unitarios 11: 10; Análisis de precios unitarios 12: 0.04
01.07.01.05.04 | 0337009001 |  | Análisis de precios unitarios 1: Herramientas manuales; Análisis de precios unitarios 8: %MO; Análisis de precios unitarios 10: 2; Análisis de precios unitarios 11: 26.23; Análisis de precios unitarios 12: 0.5246
01.07.01.05.05 | Partida |  | Análisis de precios unitarios 1: 01.07.01.05.05; Análisis de precios unitarios 4: Tarrajeo rayado 1era capa en cielo raso interno C:A 1:5 e=1,5cm incl. vigas empotradas (Cemento P-I); Análisis de precios unitarios 10: 0; Análisis de precios unitarios 12: 30.3746
01.07.01.05.05 | Rendimiento |  | m2/DIA |  | MO. | 24 | EQ. | 24 |  | Costo unitario directo por : m2 |  | 0 |  | 25.69
01.07.01.05.05 | Código |  | Análisis de precios unitarios 1: Descripción Recurso; Análisis de precios unitarios 8: Unidad; Análisis de precios unitarios 9: Cuadrilla; Análisis de precios unitarios 10: Cantidad; Análisis de precios unitarios 11: Precio S/.; Análisis de precios unitarios 12: Parcial S/.
01.07.01.05.05 | 0147030001 | MANO DE OBRA | Análisis de precios unitarios 1: MO: Capataz incluye leyes sociales; Análisis de precios unitarios 8: h; Análisis de precios unitarios 9: 0.1; Análisis de precios unitarios 10: 0.033328; Análisis de precios unitarios 11: 31.26; Análisis de precios unitarios 12: 1.04
01.07.01.05.05 | 0147060001 | MANO DE OBRA | Análisis de precios unitarios 1: MO: Operario incluye leyes sociales; Análisis de precios unitarios 8: h; Análisis de precios unitarios 9: 2; Análisis de precios unitarios 10: 0.66656; Análisis de precios unitarios 11: 26.98; Análisis de precios unitarios 12: 17.98
01.07.01.05.05 | 0147100001 | MANO DE OBRA | Análisis de precios unitarios 1: MO: Peon incluye leyes sociales; Análisis de precios unitarios 8: h; Análisis de precios unitarios 9: 1; Análisis de precios unitarios 10: 0.33328; Análisis de precios unitarios 11: 21.64; Análisis de precios unitarios 12: 7.21
01.07.01.05.05 | 0204010001 | MATERIAL | Análisis de precios unitarios 1: Arena fina; Análisis de precios unitarios 8: m3; Análisis de precios unitarios 10: 0.015997; Análisis de precios unitarios 11: 50.85; Análisis de precios unitarios 12: 0.81
01.07.01.05.05 | 0221010102 | MATERIAL | Análisis de precios unitarios 1: Cemento portland I sector público; en bolsa; Análisis de precios unitarios 8: und; Análisis de precios unitarios 10: 0.12398; Análisis de precios unitarios 11: 22.38; Análisis de precios unitarios 12: 2.77
01.07.01.05.05 | 0231160001 | MATERIAL | Análisis de precios unitarios 1: Agua, incluye transporte a pie de obra (Camión cisterna y Motobomba); Análisis de precios unitarios 8: m3; Análisis de precios unitarios 10: 0.0039994; Análisis de precios unitarios 11: 10; Análisis de precios unitarios 12: 0.04
01.07.01.05.05 | 0337009001 |  | Análisis de precios unitarios 1: Herramientas manuales; Análisis de precios unitarios 8: %MO; Análisis de precios unitarios 10: 2; Análisis de precios unitarios 11: 26.23; Análisis de precios unitarios 12: 0.5246
01.07.01.05.06 | Partida |  | Análisis de precios unitarios 1: 01.07.01.05.06; Análisis de precios unitarios 4: Tarrajeo frotachado 2da capa en cielo raso interno C:A 1:3 e=5mm incl. vigas empotradas (Cemento P-I); Análisis de precios unitarios 10: 0; Análisis de precios unitarios 12: 30.3746
01.07.01.05.06 | Rendimiento |  | m2/DIA |  | MO. | 24 | EQ. | 24 |  | Costo unitario directo por : m2 |  | 0 |  | 25.69
01.07.01.05.06 | Código |  | Análisis de precios unitarios 1: Descripción Recurso; Análisis de precios unitarios 8: Unidad; Análisis de precios unitarios 9: Cuadrilla; Análisis de precios unitarios 10: Cantidad; Análisis de precios unitarios 11: Precio S/.; Análisis de precios unitarios 12: Parcial S/.
01.07.01.05.06 | 0147030001 | MANO DE OBRA | Análisis de precios unitarios 1: MO: Capataz incluye leyes sociales; Análisis de precios unitarios 8: h; Análisis de precios unitarios 9: 0.1; Análisis de precios unitarios 10: 0.033328; Análisis de precios unitarios 11: 31.26; Análisis de precios unitarios 12: 1.04
01.07.01.05.06 | 0147060001 | MANO DE OBRA | Análisis de precios unitarios 1: MO: Operario incluye leyes sociales; Análisis de precios unitarios 8: h; Análisis de precios unitarios 9: 2; Análisis de precios unitarios 10: 0.66656; Análisis de precios unitarios 11: 26.98; Análisis de precios unitarios 12: 17.98
01.07.01.05.06 | 0147100001 | MANO DE OBRA | Análisis de precios unitarios 1: MO: Peon incluye leyes sociales; Análisis de precios unitarios 8: h; Análisis de precios unitarios 9: 1; Análisis de precios unitarios 10: 0.33328; Análisis de precios unitarios 11: 21.64; Análisis de precios unitarios 12: 7.21
01.07.01.05.06 | 0204010001 | MATERIAL | Análisis de precios unitarios 1: Arena fina; Análisis de precios unitarios 8: m3; Análisis de precios unitarios 10: 0.015997; Análisis de precios unitarios 11: 50.85; Análisis de precios unitarios 12: 0.81
01.07.01.05.06 | 0221010102 | MATERIAL | Análisis de precios unitarios 1: Cemento portland I sector público; en bolsa; Análisis de precios unitarios 8: und; Análisis de precios unitarios 10: 0.12398; Análisis de precios unitarios 11: 22.38; Análisis de precios unitarios 12: 2.77
01.07.01.05.06 | 0231160001 | MATERIAL | Análisis de precios unitarios 1: Agua, incluye transporte a pie de obra (Camión cisterna y Motobomba); Análisis de precios unitarios 8: m3; Análisis de precios unitarios 10: 0.0039994; Análisis de precios unitarios 11: 10; Análisis de precios unitarios 12: 0.04
01.07.01.05.06 | 0337009001 |  | Análisis de precios unitarios 1: Herramientas manuales; Análisis de precios unitarios 8: %MO; Análisis de precios unitarios 10: 2; Análisis de precios unitarios 11: 26.23; Análisis de precios unitarios 12: 0.5246
01.07.01.05.07 | Partida |  | Análisis de precios unitarios 1: 01.07.01.05.07; Análisis de precios unitarios 4: Tarrajeo rayado 1era capa en cielo raso externo C:A 1:5 e=1,5cm incl. vigas empotradas (Cemento P-I); Análisis de precios unitarios 10: 0; Análisis de precios unitarios 12: 30.3746
01.07.01.05.07 | Rendimiento |  | m2/DIA |  | MO. | 24 | EQ. | 24 |  | Costo unitario directo por : m2 |  | 0 |  | 25.69
01.07.01.05.07 | Código |  | Análisis de precios unitarios 1: Descripción Recurso; Análisis de precios unitarios 8: Unidad; Análisis de precios unitarios 9: Cuadrilla; Análisis de precios unitarios 10: Cantidad; Análisis de precios unitarios 11: Precio S/.; Análisis de precios unitarios 12: Parcial S/.
01.07.01.05.07 | 0147030001 | MANO DE OBRA | Análisis de precios unitarios 1: MO: Capataz incluye leyes sociales; Análisis de precios unitarios 8: h; Análisis de precios unitarios 9: 0.1; Análisis de precios unitarios 10: 0.033328; Análisis de precios unitarios 11: 31.26; Análisis de precios unitarios 12: 1.04
01.07.01.05.07 | 0147060001 | MANO DE OBRA | Análisis de precios unitarios 1: MO: Operario incluye leyes sociales; Análisis de precios unitarios 8: h; Análisis de precios unitarios 9: 2; Análisis de precios unitarios 10: 0.66656; Análisis de precios unitarios 11: 26.98; Análisis de precios unitarios 12: 17.98
01.07.01.05.07 | 0147100001 | MANO DE OBRA | Análisis de precios unitarios 1: MO: Peon incluye leyes sociales; Análisis de precios unitarios 8: h; Análisis de precios unitarios 9: 1; Análisis de precios unitarios 10: 0.33328; Análisis de precios unitarios 11: 21.64; Análisis de precios unitarios 12: 7.21
01.07.01.05.07 | 0204010001 | MATERIAL | Análisis de precios unitarios 1: Arena fina; Análisis de precios unitarios 8: m3; Análisis de precios unitarios 10: 0.015997; Análisis de precios unitarios 11: 50.85; Análisis de precios unitarios 12: 0.81
01.07.01.05.07 | 0221010102 | MATERIAL | Análisis de precios unitarios 1: Cemento portland I sector público; en bolsa; Análisis de precios unitarios 8: und; Análisis de precios unitarios 10: 0.12398; Análisis de precios unitarios 11: 22.38; Análisis de precios unitarios 12: 2.77
01.07.01.05.07 | 0231160001 | MATERIAL | Análisis de precios unitarios 1: Agua, incluye transporte a pie de obra (Camión cisterna y Motobomba); Análisis de precios unitarios 8: m3; Análisis de precios unitarios 10: 0.0039994; Análisis de precios unitarios 11: 10; Análisis de precios unitarios 12: 0.04
01.07.01.05.07 | 0337009001 |  | Análisis de precios unitarios 1: Herramientas manuales; Análisis de precios unitarios 8: %MO; Análisis de precios unitarios 10: 2; Análisis de precios unitarios 11: 26.23; Análisis de precios unitarios 12: 0.5246
01.07.01.05.08 | Partida |  | Análisis de precios unitarios 1: 01.07.01.05.08; Análisis de precios unitarios 4: Tarrajeo frotachado 2da capa en cielo raso externo C:A 1:3 e=5mm incl. vigas empotradas (Cemento P-I); Análisis de precios unitarios 10: 0; Análisis de precios unitarios 12: 30.3746
01.07.01.05.08 | Rendimiento |  | m2/DIA |  | MO. | 24 | EQ. | 24 |  | Costo unitario directo por : m2 |  | 0 |  | 25.69
01.07.01.05.08 | Código |  | Análisis de precios unitarios 1: Descripción Recurso; Análisis de precios unitarios 8: Unidad; Análisis de precios unitarios 9: Cuadrilla; Análisis de precios unitarios 10: Cantidad; Análisis de precios unitarios 11: Precio S/.; Análisis de precios unitarios 12: Parcial S/.
01.07.01.05.08 | 0147030001 | MANO DE OBRA | Análisis de precios unitarios 1: MO: Capataz incluye leyes sociales; Análisis de precios unitarios 8: h; Análisis de precios unitarios 9: 0.1; Análisis de precios unitarios 10: 0.033328; Análisis de precios unitarios 11: 31.26; Análisis de precios unitarios 12: 1.04
01.07.01.05.08 | 0147060001 | MANO DE OBRA | Análisis de precios unitarios 1: MO: Operario incluye leyes sociales; Análisis de precios unitarios 8: h; Análisis de precios unitarios 9: 2; Análisis de precios unitarios 10: 0.66656; Análisis de precios unitarios 11: 26.98; Análisis de precios unitarios 12: 17.98
01.07.01.05.08 | 0147100001 | MANO DE OBRA | Análisis de precios unitarios 1: MO: Peon incluye leyes sociales; Análisis de precios unitarios 8: h; Análisis de precios unitarios 9: 1; Análisis de precios unitarios 10: 0.33328; Análisis de precios unitarios 11: 21.64; Análisis de precios unitarios 12: 7.21
01.07.01.05.08 | 0204010001 | MATERIAL | Análisis de precios unitarios 1: Arena fina; Análisis de precios unitarios 8: m3; Análisis de precios unitarios 10: 0.015997; Análisis de precios unitarios 11: 50.85; Análisis de precios unitarios 12: 0.81
01.07.01.05.08 | 0221010102 | MATERIAL | Análisis de precios unitarios 1: Cemento portland I sector público; en bolsa; Análisis de precios unitarios 8: und; Análisis de precios unitarios 10: 0.12398; Análisis de precios unitarios 11: 22.38; Análisis de precios unitarios 12: 2.77
01.07.01.05.08 | 0231160001 | MATERIAL | Análisis de precios unitarios 1: Agua, incluye transporte a pie de obra (Camión cisterna y Motobomba); Análisis de precios unitarios 8: m3; Análisis de precios unitarios 10: 0.0039994; Análisis de precios unitarios 11: 10; Análisis de precios unitarios 12: 0.04
01.07.01.05.08 | 0337009001 |  | Análisis de precios unitarios 1: Herramientas manuales; Análisis de precios unitarios 8: %MO; Análisis de precios unitarios 10: 2; Análisis de precios unitarios 11: 26.23; Análisis de precios unitarios 12: 0.5246
01.07.01.05.09 | Partida |  | Análisis de precios unitarios 1: 01.07.01.05.09; Análisis de precios unitarios 4: Tarrajeo rayado 1era capa en vigas peraltadas independientes C:A 1:5 e=1,5cm (Cemento P-I); Análisis de precios unitarios 10: 0; Análisis de precios unitarios 12: 30.3746
01.07.01.05.09 | Rendimiento |  | m2/DIA |  | MO. | 24 | EQ. | 24 |  | Costo unitario directo por : m2 |  | 0 |  | 25.69
01.07.01.05.09 | Código |  | Análisis de precios unitarios 1: Descripción Recurso; Análisis de precios unitarios 8: Unidad; Análisis de precios unitarios 9: Cuadrilla; Análisis de precios unitarios 10: Cantidad; Análisis de precios unitarios 11: Precio S/.; Análisis de precios unitarios 12: Parcial S/.
01.07.01.05.09 | 0147030001 | MANO DE OBRA | Análisis de precios unitarios 1: MO: Capataz incluye leyes sociales; Análisis de precios unitarios 8: h; Análisis de precios unitarios 9: 0.1; Análisis de precios unitarios 10: 0.033328; Análisis de precios unitarios 11: 31.26; Análisis de precios unitarios 12: 1.04
01.07.01.05.09 | 0147060001 | MANO DE OBRA | Análisis de precios unitarios 1: MO: Operario incluye leyes sociales; Análisis de precios unitarios 8: h; Análisis de precios unitarios 9: 2; Análisis de precios unitarios 10: 0.66656; Análisis de precios unitarios 11: 26.98; Análisis de precios unitarios 12: 17.98
01.07.01.05.09 | 0147100001 | MANO DE OBRA | Análisis de precios unitarios 1: MO: Peon incluye leyes sociales; Análisis de precios unitarios 8: h; Análisis de precios unitarios 9: 1; Análisis de precios unitarios 10: 0.33328; Análisis de precios unitarios 11: 21.64; Análisis de precios unitarios 12: 7.21
01.07.01.05.09 | 0204010001 | MATERIAL | Análisis de precios unitarios 1: Arena fina; Análisis de precios unitarios 8: m3; Análisis de precios unitarios 10: 0.015997; Análisis de precios unitarios 11: 50.85; Análisis de precios unitarios 12: 0.81
01.07.01.05.09 | 0221010102 | MATERIAL | Análisis de precios unitarios 1: Cemento portland I sector público; en bolsa; Análisis de precios unitarios 8: und; Análisis de precios unitarios 10: 0.12398; Análisis de precios unitarios 11: 22.38; Análisis de precios unitarios 12: 2.77
01.07.01.05.09 | 0231160001 | MATERIAL | Análisis de precios unitarios 1: Agua, incluye transporte a pie de obra (Camión cisterna y Motobomba); Análisis de precios unitarios 8: m3; Análisis de precios unitarios 10: 0.0039994; Análisis de precios unitarios 11: 10; Análisis de precios unitarios 12: 0.04
01.07.01.05.09 | 0337009001 |  | Análisis de precios unitarios 1: Herramientas manuales; Análisis de precios unitarios 8: %MO; Análisis de precios unitarios 10: 2; Análisis de precios unitarios 11: 26.23; Análisis de precios unitarios 12: 0.5246
01.07.01.05.10 | Partida |  | Análisis de precios unitarios 1: 01.07.01.05.10; Análisis de precios unitarios 4: Tarrajeo frotachado 2da capa en vigas peraltadas independientes C:A 1:3 e=5mm (Cemento P-I); Análisis de precios unitarios 10: 0; Análisis de precios unitarios 12: 30.3746
01.07.01.05.10 | Rendimiento |  | m2/DIA |  | MO. | 24 | EQ. | 24 |  | Costo unitario directo por : m2 |  | 0 |  | 25.69
01.07.01.05.10 | Código |  | Análisis de precios unitarios 1: Descripción Recurso; Análisis de precios unitarios 8: Unidad; Análisis de precios unitarios 9: Cuadrilla; Análisis de precios unitarios 10: Cantidad; Análisis de precios unitarios 11: Precio S/.; Análisis de precios unitarios 12: Parcial S/.
01.07.01.05.10 | 0147030001 | MANO DE OBRA | Análisis de precios unitarios 1: MO: Capataz incluye leyes sociales; Análisis de precios unitarios 8: h; Análisis de precios unitarios 9: 0.1; Análisis de precios unitarios 10: 0.033328; Análisis de precios unitarios 11: 31.26; Análisis de precios unitarios 12: 1.04
01.07.01.05.10 | 0147060001 | MANO DE OBRA | Análisis de precios unitarios 1: MO: Operario incluye leyes sociales; Análisis de precios unitarios 8: h; Análisis de precios unitarios 9: 2; Análisis de precios unitarios 10: 0.66656; Análisis de precios unitarios 11: 26.98; Análisis de precios unitarios 12: 17.98
01.07.01.05.10 | 0147100001 | MANO DE OBRA | Análisis de precios unitarios 1: MO: Peon incluye leyes sociales; Análisis de precios unitarios 8: h; Análisis de precios unitarios 9: 1; Análisis de precios unitarios 10: 0.33328; Análisis de precios unitarios 11: 21.64; Análisis de precios unitarios 12: 7.21
01.07.01.05.10 | 0204010001 | MATERIAL | Análisis de precios unitarios 1: Arena fina; Análisis de precios unitarios 8: m3; Análisis de precios unitarios 10: 0.015997; Análisis de precios unitarios 11: 50.85; Análisis de precios unitarios 12: 0.81
01.07.01.05.10 | 0221010102 | MATERIAL | Análisis de precios unitarios 1: Cemento portland I sector público; en bolsa; Análisis de precios unitarios 8: und; Análisis de precios unitarios 10: 0.12398; Análisis de precios unitarios 11: 22.38; Análisis de precios unitarios 12: 2.77
01.07.01.05.10 | 0231160001 | MATERIAL | Análisis de precios unitarios 1: Agua, incluye transporte a pie de obra (Camión cisterna y Motobomba); Análisis de precios unitarios 8: m3; Análisis de precios unitarios 10: 0.0039994; Análisis de precios unitarios 11: 10; Análisis de precios unitarios 12: 0.04
01.07.01.05.10 | 0337009001 |  | Análisis de precios unitarios 1: Herramientas manuales; Análisis de precios unitarios 8: %MO; Análisis de precios unitarios 10: 2; Análisis de precios unitarios 11: 26.23; Análisis de precios unitarios 12: 0.5246
01.07.01.05.11 | Partida |  | Análisis de precios unitarios 1: 01.07.01.05.11; Análisis de precios unitarios 4: Vestidura de derrame en puerta, ventana y vano; Análisis de precios unitarios 10: 0; Análisis de precios unitarios 12: 19.36
01.07.01.05.11 | Rendimiento |  | m/DIA |  | MO. | 36 | EQ. | 36 |  | Costo unitario directo por : m |  | 0 |  | 16.48
01.07.01.05.11 | Código |  | Análisis de precios unitarios 1: Descripción Recurso; Análisis de precios unitarios 8: Unidad; Análisis de precios unitarios 9: Cuadrilla; Análisis de precios unitarios 10: Cantidad; Análisis de precios unitarios 11: Precio S/.; Análisis de precios unitarios 12: Parcial S/.
01.07.01.05.11 | 0147030001 | MANO DE OBRA | Análisis de precios unitarios 1: MO: Capataz incluye leyes sociales; Análisis de precios unitarios 8: h; Análisis de precios unitarios 9: 0.1; Análisis de precios unitarios 10: 0.0222; Análisis de precios unitarios 11: 31.26; Análisis de precios unitarios 12: 0.69
01.07.01.05.11 | 0147060001 | MANO DE OBRA | Análisis de precios unitarios 1: MO: Operario incluye leyes sociales; Análisis de precios unitarios 8: h; Análisis de precios unitarios 9: 2; Análisis de precios unitarios 10: 0.4444; Análisis de precios unitarios 11: 26.98; Análisis de precios unitarios 12: 11.99
01.07.01.05.11 | 0147100001 | MANO DE OBRA | Análisis de precios unitarios 1: MO: Peon incluye leyes sociales; Análisis de precios unitarios 8: h; Análisis de precios unitarios 9: 1; Análisis de precios unitarios 10: 0.2222; Análisis de precios unitarios 11: 21.64; Análisis de precios unitarios 12: 4.81
01.07.01.05.11 | 0204010001 | MATERIAL | Análisis de precios unitarios 1: Arena fina; Análisis de precios unitarios 8: m3; Análisis de precios unitarios 10: 0.002; Análisis de precios unitarios 11: 50.85; Análisis de precios unitarios 12: 0.1
01.07.01.05.11 | 0221010102 | MATERIAL | Análisis de precios unitarios 1: Cemento portland I sector público; en bolsa; Análisis de precios unitarios 8: und; Análisis de precios unitarios 10: 0.04602; Análisis de precios unitarios 11: 22.38; Análisis de precios unitarios 12: 1.03
01.07.01.05.11 | 0337009001 |  | Análisis de precios unitarios 1: Herramientas manuales; Análisis de precios unitarios 8: %MO; Análisis de precios unitarios 10: 2; Análisis de precios unitarios 11: 15.24; Análisis de precios unitarios 12: 0.3
01.07.01.05.11 | 0337730001 | EQUIPO | Análisis de precios unitarios 1: Andamio de metal y/o de Madera ( Alquiler ); Análisis de precios unitarios 8: h; Análisis de precios unitarios 9: 0.5; Análisis de precios unitarios 10: 0.1111; Análisis de precios unitarios 11: 3.92; Análisis de precios unitarios 12: 0.44
01.07.01.05.12 | Partida |  | Análisis de precios unitarios 1: 01.07.01.05.12; Análisis de precios unitarios 4: Curado de concreto con material sellante; Análisis de precios unitarios 10: 0; Análisis de precios unitarios 12: 4.7456
01.07.01.05.12 | Rendimiento |  | m2/DIA |  | MO. | 96 | EQ. | 96 |  | Costo unitario directo por : m2 |  | 0 |  | 4.38
01.07.01.05.12 | Código |  | Análisis de precios unitarios 1: Descripción Recurso; Análisis de precios unitarios 8: Unidad; Análisis de precios unitarios 9: Cuadrilla; Análisis de precios unitarios 10: Cantidad; Análisis de precios unitarios 11: Precio S/.; Análisis de precios unitarios 12: Parcial S/.
01.07.01.05.12 | 0147030001 | MANO DE OBRA | Análisis de precios unitarios 1: MO: Capataz incluye leyes sociales; Análisis de precios unitarios 8: h; Análisis de precios unitarios 9: 0.1; Análisis de precios unitarios 10: 0.0083077; Análisis de precios unitarios 11: 31.26; Análisis de precios unitarios 12: 0.26
01.07.01.05.12 | 0147080001 | MANO DE OBRA | Análisis de precios unitarios 1: MO: Oficial incluye leyes sociales; Análisis de precios unitarios 8: h; Análisis de precios unitarios 9: 1; Análisis de precios unitarios 10: 0.083377; Análisis de precios unitarios 11: 22.6; Análisis de precios unitarios 12: 1.88
01.07.01.05.12 | 0231602105 | MATERIAL | Análisis de precios unitarios 1: Chema:curador membra nil"A", env.x galón (curador de concret tipo membrana); Análisis de precios unitarios 8: und; Análisis de precios unitarios 10: 0.087581; Análisis de precios unitarios 11: 28.73; Análisis de precios unitarios 12: 2.52
01.07.01.05.12 | 0337009001 |  | Análisis de precios unitarios 1: Herramientas manuales; Análisis de precios unitarios 8: %MO; Análisis de precios unitarios 10: 4; Análisis de precios unitarios 11: 2.14; Análisis de precios unitarios 12: 0.0856
01.07.01.06.01 | Partida |  | Análisis de precios unitarios 1: 01.07.01.06.01; Análisis de precios unitarios 4: Acabado pulido de piso con mortero 1:5 x 1,5 cm de espesor; Análisis de precios unitarios 10: 0; Análisis de precios unitarios 12: 28.65
01.07.01.06.01 | Rendimiento |  | m2/DIA |  | MO. | 40 | EQ. | 40 |  | Costo unitario directo por : m2 |  | 0 |  | 23.62
01.07.01.06.01 | Código |  | Análisis de precios unitarios 1: Descripción Recurso; Análisis de precios unitarios 8: Unidad; Análisis de precios unitarios 9: Cuadrilla; Análisis de precios unitarios 10: Cantidad; Análisis de precios unitarios 11: Precio S/.; Análisis de precios unitarios 12: Parcial S/.
01.07.01.06.01 | 0147030001 | MANO DE OBRA | Análisis de precios unitarios 1: MO: Capataz incluye leyes sociales; Análisis de precios unitarios 8: h; Análisis de precios unitarios 9: 0.1; Análisis de precios unitarios 10: 0.02; Análisis de precios unitarios 11: 31.26; Análisis de precios unitarios 12: 0.63
01.07.01.06.01 | 0147060001 | MANO DE OBRA | Análisis de precios unitarios 1: MO: Operario incluye leyes sociales; Análisis de precios unitarios 8: h; Análisis de precios unitarios 9: 2; Análisis de precios unitarios 10: 0.4; Análisis de precios unitarios 11: 26.98; Análisis de precios unitarios 12: 10.79
01.07.01.06.01 | 0147100001 | MANO DE OBRA | Análisis de precios unitarios 1: MO: Peon incluye leyes sociales; Análisis de precios unitarios 8: h; Análisis de precios unitarios 9: 2; Análisis de precios unitarios 10: 0.4; Análisis de precios unitarios 11: 21.64; Análisis de precios unitarios 12: 8.66
01.07.01.06.01 | 0204010001 | MATERIAL | Análisis de precios unitarios 1: Arena fina; Análisis de precios unitarios 8: m3; Análisis de precios unitarios 10: 0.014; Análisis de precios unitarios 11: 50.85; Análisis de precios unitarios 12: 0.71
01.07.01.06.01 | 0221010102 | MATERIAL | Análisis de precios unitarios 1: Cemento portland I sector público; en bolsa; Análisis de precios unitarios 8: und; Análisis de precios unitarios 10: 0.3342; Análisis de precios unitarios 11: 22.38; Análisis de precios unitarios 12: 7.48
01.07.01.06.01 | 0231160001 | MATERIAL | Análisis de precios unitarios 1: Agua, incluye transporte a pie de obra (Camión cisterna y Motobomba); Análisis de precios unitarios 8: m3; Análisis de precios unitarios 10: 0.004; Análisis de precios unitarios 11: 10; Análisis de precios unitarios 12: 0.04
01.07.01.06.01 | 0337009001 |  | Análisis de precios unitarios 1: Herramientas manuales; Análisis de precios unitarios 8: %MO; Análisis de precios unitarios 10: 2; Análisis de precios unitarios 11: 17.18; Análisis de precios unitarios 12: 0.34
01.07.01.06.02 | Partida |  | Análisis de precios unitarios 1: 01.07.01.06.02; Análisis de precios unitarios 4: Vereda de concreto f'c 175 kg/cm2 e=10cm pasta 1:2 (P-I), c/empleo de mezcladora; Análisis de precios unitarios 10: 0; Análisis de precios unitarios 12: 74.199
01.07.01.06.02 | Rendimiento |  | m2/DIA |  | MO. | 120 | EQ. | 120 |  | Costo unitario directo por : m2 |  | 0 |  | 51.47
01.07.01.06.02 | Código |  | Análisis de precios unitarios 1: Descripción Recurso; Análisis de precios unitarios 8: Unidad; Análisis de precios unitarios 9: Cuadrilla; Análisis de precios unitarios 10: Cantidad; Análisis de precios unitarios 11: Precio S/.; Análisis de precios unitarios 12: Parcial S/.
01.07.01.06.02 | 0147030001 | MANO DE OBRA | Análisis de precios unitarios 1: MO: Capataz incluye leyes sociales; Análisis de precios unitarios 8: h; Análisis de precios unitarios 9: 0.5; Análisis de precios unitarios 10: 0.033333; Análisis de precios unitarios 11: 31.26; Análisis de precios unitarios 12: 1.04
01.07.01.06.02 | 0147060001 | MANO DE OBRA | Análisis de precios unitarios 1: MO: Operario incluye leyes sociales; Análisis de precios unitarios 8: h; Análisis de precios unitarios 9: 6; Análisis de precios unitarios 10: 0.39999; Análisis de precios unitarios 11: 26.98; Análisis de precios unitarios 12: 10.79
01.07.01.06.02 | 0147080001 | MANO DE OBRA | Análisis de precios unitarios 1: MO: Oficial incluye leyes sociales; Análisis de precios unitarios 8: h; Análisis de precios unitarios 9: 2; Análisis de precios unitarios 10: 0.13333; Análisis de precios unitarios 11: 22.6; Análisis de precios unitarios 12: 3.01
01.07.01.06.02 | 0147100001 | MANO DE OBRA | Análisis de precios unitarios 1: MO: Peon incluye leyes sociales; Análisis de precios unitarios 8: h; Análisis de precios unitarios 9: 8; Análisis de precios unitarios 10: 0.53333; Análisis de precios unitarios 11: 21.64; Análisis de precios unitarios 12: 11.54
01.07.01.06.02 | 0243270001 | MATERIAL | Análisis de precios unitarios 1: Madera para encofrado y carpintería; Análisis de precios unitarios 8: p2; Análisis de precios unitarios 10: 1.349; Análisis de precios unitarios 11: 7.5; Análisis de precios unitarios 12: 10.12
01.07.01.06.02 | 0243400040 | MATERIAL | Análisis de precios unitarios 1: Regla de madera tipo tornillo especial; Análisis de precios unitarios 8: und; Análisis de precios unitarios 10: 0.049999; Análisis de precios unitarios 11: 31.25; Análisis de precios unitarios 12: 1.56
01.07.01.06.02 | 0337009001 |  | Análisis de precios unitarios 1: Herramientas manuales; Análisis de precios unitarios 8: %MO; Análisis de precios unitarios 10: 5; Análisis de precios unitarios 11: 26.38; Análisis de precios unitarios 12: 1.319
01.07.01.06.02 | 0349690002 | EQUIPO | Análisis de precios unitarios 1: Vibrador de concreto 4 HP 18PL; Análisis de precios unitarios 8: h; Análisis de precios unitarios 9: 1; Análisis de precios unitarios 10: 0.066666; Análisis de precios unitarios 11: 6.73; Análisis de precios unitarios 12: 0.45
01.07.01.06.02 | 019801200117 | SUBPARTIDA | Análisis de precios unitarios 1: Concreto f'c 175 kg/cm2 C:A:P c/mezclad. (cemento PI); Análisis de precios unitarios 8: m3; Análisis de precios unitarios 10: 0.084999; Análisis de precios unitarios 11: 303; Análisis de precios unitarios 12: 25.75
01.07.01.06.02 | 019801350102 | SUBPARTIDA | Análisis de precios unitarios 1: Mortero cemento-arena 1:2 a pulso (cemento PI); Análisis de precios unitarios 8: m3; Análisis de precios unitarios 10: 0.015; Análisis de precios unitarios 11: 574.44; Análisis de precios unitarios 12: 8.62
01.07.01.07.01 | Partida |  | Análisis de precios unitarios 1: 01.07.01.07.01; Análisis de precios unitarios 4: Puerta metálica tipo P-1 segun diseño y plano; Análisis de precios unitarios 10: 0; Análisis de precios unitarios 12: 4166.6692
01.07.01.07.01 | Rendimiento |  | m2/DIA |  | MO. | 0.5 | EQ. | 0.5 |  | Costo unitario directo por : m2 |  | 0 |  | 1257.24
01.07.01.07.01 | Código |  | Análisis de precios unitarios 1: Descripción Recurso; Análisis de precios unitarios 8: Unidad; Análisis de precios unitarios 9: Cuadrilla; Análisis de precios unitarios 10: Cantidad; Análisis de precios unitarios 11: Precio S/.; Análisis de precios unitarios 12: Parcial S/.
01.07.01.07.01 | 0147030001 | MANO DE OBRA | Análisis de precios unitarios 1: MO: Capataz incluye leyes sociales; Análisis de precios unitarios 8: h; Análisis de precios unitarios 9: 0.5; Análisis de precios unitarios 10: 8; Análisis de precios unitarios 11: 31.26; Análisis de precios unitarios 12: 250.08
01.07.01.07.01 | 0147050112 | MANO DE OBRA | Análisis de precios unitarios 1: MO: Operador de equipo mediano; Análisis de precios unitarios 8: h; Análisis de precios unitarios 9: 1; Análisis de precios unitarios 10: 16; Análisis de precios unitarios 11: 27.06; Análisis de precios unitarios 12: 432.96
01.07.01.07.01 | 0147060001 | MANO DE OBRA | Análisis de precios unitarios 1: MO: Operario incluye leyes sociales; Análisis de precios unitarios 8: h; Análisis de precios unitarios 9: 1; Análisis de precios unitarios 10: 16; Análisis de precios unitarios 11: 26.98; Análisis de precios unitarios 12: 431.68
01.07.01.07.01 | 0147100001 | MANO DE OBRA | Análisis de precios unitarios 1: MO: Peon incluye leyes sociales; Análisis de precios unitarios 8: h; Análisis de precios unitarios 9: 1; Análisis de precios unitarios 10: 16; Análisis de precios unitarios 11: 21.64; Análisis de precios unitarios 12: 346.24
01.07.01.07.01 | 0231210010 | MATERIAL | Análisis de precios unitarios 1: Soldadura cellocord AP; Análisis de precios unitarios 8: kg; Análisis de precios unitarios 10: 5; Análisis de precios unitarios 11: 20; Análisis de precios unitarios 12: 100
01.07.01.07.01 | 0251700046 | MATERIAL | Análisis de precios unitarios 1: Perfil fo. ang "L" 2"x2"x1/4"; Análisis de precios unitarios 8: m; Análisis de precios unitarios 10: 5; Análisis de precios unitarios 11: 16.39; Análisis de precios unitarios 12: 81.95
01.07.01.07.01 | 0251752025 | MATERIAL | Análisis de precios unitarios 1: Perfil fo. tee "T" 1"x1"x1/8"; Análisis de precios unitarios 8: m; Análisis de precios unitarios 10: 5; Análisis de precios unitarios 11: 2.11; Análisis de precios unitarios 12: 10.55
01.07.01.07.01 | 0251752044 | MATERIAL | Análisis de precios unitarios 1: Perfil fo. tee "T" 2"x2"x1/4"; Análisis de precios unitarios 8: m; Análisis de precios unitarios 10: 5; Análisis de precios unitarios 11: 19.63; Análisis de precios unitarios 12: 98.15
01.07.01.07.01 | 0256070010 | MATERIAL | Análisis de precios unitarios 1: Plancha de fo. negra LAC 4' x 8' x 1/16"; Análisis de precios unitarios 8: und; Análisis de precios unitarios 10: 5.4496; Análisis de precios unitarios 11: 278.61; Análisis de precios unitarios 12: 1518.32
01.07.01.07.01 | 0337009001 |  | Análisis de precios unitarios 1: Herramientas manuales; Análisis de precios unitarios 8: %MO; Análisis de precios unitarios 10: 2; Análisis de precios unitarios 11: 1460.96; Análisis de precios unitarios 12: 29.2192
01.07.01.07.01 | 0337091001 | EQUIPO | Análisis de precios unitarios 1: Cizalla para corte de fierro; Análisis de precios unitarios 8: h; Análisis de precios unitarios 9: 1; Análisis de precios unitarios 10: 16; Análisis de precios unitarios 11: 2; Análisis de precios unitarios 12: 32
01.07.01.07.01 | 0348140001 | EQUIPO | Análisis de precios unitarios 1: Camioneta pick-up 4 x 2 simple 1000 kg 90 HP; Análisis de precios unitarios 8: h; Análisis de precios unitarios 9: 1; Análisis de precios unitarios 10: 16; Análisis de precios unitarios 11: 20.83; Análisis de precios unitarios 12: 333.28
01.07.01.07.01 | 0349450005 | EQUIPO | Análisis de precios unitarios 1: Motosoldadora de 250 amp.; Análisis de precios unitarios 8: h; Análisis de precios unitarios 9: 1; Análisis de precios unitarios 10: 16; Análisis de precios unitarios 11: 31.39; Análisis de precios unitarios 12: 502.24
01.07.01.07.02 | Partida |  | Análisis de precios unitarios 1: 01.07.01.07.02; Análisis de precios unitarios 4: Ventana en caseta segun diseño y plano; Análisis de precios unitarios 10: 0; Análisis de precios unitarios 12: 904.95
01.07.01.07.02 | Rendimiento |  | m2/DIA |  | MO. | 2 | EQ. | 2 |  | Costo unitario directo por : m2 |  | 0 |  | 344.94
01.07.01.07.02 | Código |  | Análisis de precios unitarios 1: Descripción Recurso; Análisis de precios unitarios 8: Unidad; Análisis de precios unitarios 9: Cuadrilla; Análisis de precios unitarios 10: Cantidad; Análisis de precios unitarios 11: Precio S/.; Análisis de precios unitarios 12: Parcial S/.
01.07.01.07.02 | 0147030001 | MANO DE OBRA | Análisis de precios unitarios 1: MO: Capataz incluye leyes sociales; Análisis de precios unitarios 8: h; Análisis de precios unitarios 9: 0.1; Análisis de precios unitarios 10: 0.4; Análisis de precios unitarios 11: 31.26; Análisis de precios unitarios 12: 12.5
01.07.01.07.02 | 0147050112 | MANO DE OBRA | Análisis de precios unitarios 1: MO: Operador de equipo mediano; Análisis de precios unitarios 8: h; Análisis de precios unitarios 9: 0.28; Análisis de precios unitarios 10: 1.12; Análisis de precios unitarios 11: 27.06; Análisis de precios unitarios 12: 30.31
01.07.01.07.02 | 0147060001 | MANO DE OBRA | Análisis de precios unitarios 1: MO: Operario incluye leyes sociales; Análisis de precios unitarios 8: h; Análisis de precios unitarios 9: 1; Análisis de precios unitarios 10: 4; Análisis de precios unitarios 11: 26.98; Análisis de precios unitarios 12: 107.92
01.07.01.07.02 | 0147100001 | MANO DE OBRA | Análisis de precios unitarios 1: MO: Peon incluye leyes sociales; Análisis de precios unitarios 8: h; Análisis de precios unitarios 9: 0.25; Análisis de precios unitarios 10: 1; Análisis de precios unitarios 11: 21.64; Análisis de precios unitarios 12: 21.64
01.07.01.07.02 | 0202070004 | MATERIAL | Análisis de precios unitarios 1: Fo. t/cuadrado liso de 3/8"; Análisis de precios unitarios 8: m; Análisis de precios unitarios 10: 20; Análisis de precios unitarios 11: 10; Análisis de precios unitarios 12: 200
01.07.01.07.02 | 0203010104 | MATERIAL | Análisis de precios unitarios 1: Fo.construcción por varilla N° 3 (3/8"); Análisis de precios unitarios 8: und; Análisis de precios unitarios 10: 5; Análisis de precios unitarios 11: 30.23; Análisis de precios unitarios 12: 151.15
01.07.01.07.02 | 0231210010 | MATERIAL | Análisis de precios unitarios 1: Soldadura cellocord AP; Análisis de precios unitarios 8: kg; Análisis de precios unitarios 10: 5; Análisis de precios unitarios 11: 20; Análisis de precios unitarios 12: 100
01.07.01.07.02 | 0251851016 | MATERIAL | Análisis de precios unitarios 1: Platina de fo. negro 1 1/4" x 1/4" x 6m; Análisis de precios unitarios 8: und; Análisis de precios unitarios 10: 5.9722; Análisis de precios unitarios 11: 40.6; Análisis de precios unitarios 12: 242.47
01.07.01.07.02 | 0337009001 |  | Análisis de precios unitarios 1: Herramientas manuales; Análisis de precios unitarios 8: %MO; Análisis de precios unitarios 10: 2; Análisis de precios unitarios 11: 153.68; Análisis de precios unitarios 12: 3.07
01.07.01.07.02 | 0337091001 | EQUIPO | Análisis de precios unitarios 1: Cizalla para corte de fierro; Análisis de precios unitarios 8: h; Análisis de precios unitarios 9: 0.25; Análisis de precios unitarios 10: 1; Análisis de precios unitarios 11: 2; Análisis de precios unitarios 12: 2
01.07.01.07.02 | 0348140001 | EQUIPO | Análisis de precios unitarios 1: Camioneta pick-up 4 x 2 simple 1000 kg 90 HP; Análisis de precios unitarios 8: h; Análisis de precios unitarios 9: 0.03; Análisis de precios unitarios 10: 0.12; Análisis de precios unitarios 11: 20.83; Análisis de precios unitarios 12: 2.5
01.07.01.07.02 | 0349450005 | EQUIPO | Análisis de precios unitarios 1: Motosoldadora de 250 amp.; Análisis de precios unitarios 8: h; Análisis de precios unitarios 9: 0.25; Análisis de precios unitarios 10: 1; Análisis de precios unitarios 11: 31.39; Análisis de precios unitarios 12: 31.39
01.07.01.07.03 | Partida |  | Análisis de precios unitarios 1: 01.07.01.07.03; Análisis de precios unitarios 4: Malla metálica protectora con alambre N° 12 por cocadas de 1"; Análisis de precios unitarios 10: 0; Análisis de precios unitarios 12: 1.53
01.07.01.07.03 | Rendimiento |  | m2/DIA |  | MO. | 4 | EQ. | 4 |  | Costo unitario directo por : m2 |  | 0 |  | 254.91
01.07.01.07.03 | Código |  | Análisis de precios unitarios 1: Descripción Recurso; Análisis de precios unitarios 8: Unidad; Análisis de precios unitarios 9: Cuadrilla; Análisis de precios unitarios 10: Cantidad; Análisis de precios unitarios 11: Precio S/.; Análisis de precios unitarios 12: Parcial S/.
01.07.01.07.03 | 0147030001 | MANO DE OBRA | Análisis de precios unitarios 1: MO: Capataz incluye leyes sociales; Análisis de precios unitarios 8: h; Análisis de precios unitarios 9: 0.1; Análisis de precios unitarios 10: 0; Análisis de precios unitarios 11: 31.26; Análisis de precios unitarios 12: 0
01.07.01.07.03 | 0147050112 | MANO DE OBRA | Análisis de precios unitarios 1: MO: Operador de equipo mediano; Análisis de precios unitarios 8: h; Análisis de precios unitarios 9: 0.27; Análisis de precios unitarios 10: 0; Análisis de precios unitarios 11: 27.06; Análisis de precios unitarios 12: 0
01.07.01.07.03 | 0147060001 | MANO DE OBRA | Análisis de precios unitarios 1: MO: Operario incluye leyes sociales; Análisis de precios unitarios 8: h; Análisis de precios unitarios 9: 1; Análisis de precios unitarios 10: 0; Análisis de precios unitarios 11: 26.98; Análisis de precios unitarios 12: 0
01.07.01.07.03 | 0147100001 | MANO DE OBRA | Análisis de precios unitarios 1: MO: Peon incluye leyes sociales; Análisis de precios unitarios 8: h; Análisis de precios unitarios 9: 0.25; Análisis de precios unitarios 10: 0; Análisis de precios unitarios 11: 21.64; Análisis de precios unitarios 12: 0
01.07.01.07.03 | 0231210010 | MATERIAL | Análisis de precios unitarios 1: Soldadura cellocord AP; Análisis de precios unitarios 8: kg; Análisis de precios unitarios 10: 0; Análisis de precios unitarios 11: 20; Análisis de precios unitarios 12: 0
01.07.01.07.03 | 0246010121 | MATERIAL | Análisis de precios unitarios 1: Malla de alambre N° 12 x cocada de 1"; Análisis de precios unitarios 8: m2; Análisis de precios unitarios 10: 0; Análisis de precios unitarios 11: 150; Análisis de precios unitarios 12: 0
01.07.01.07.03 | 0337009001 |  | Análisis de precios unitarios 1: Herramientas manuales; Análisis de precios unitarios 8: %MO; Análisis de precios unitarios 10: 2; Análisis de precios unitarios 11: 76.35; Análisis de precios unitarios 12: 1.53
01.07.01.07.03 | 0337091001 | EQUIPO | Análisis de precios unitarios 1: Cizalla para corte de fierro; Análisis de precios unitarios 8: h; Análisis de precios unitarios 9: 0.25; Análisis de precios unitarios 10: 0; Análisis de precios unitarios 11: 2; Análisis de precios unitarios 12: 0
01.07.01.07.03 | 0348140001 | EQUIPO | Análisis de precios unitarios 1: Camioneta pick-up 4 x 2 simple 1000 kg 90 HP; Análisis de precios unitarios 8: h; Análisis de precios unitarios 9: 0.02; Análisis de precios unitarios 10: 0; Análisis de precios unitarios 11: 20.83; Análisis de precios unitarios 12: 0
01.07.01.07.03 | 0349450005 | EQUIPO | Análisis de precios unitarios 1: Motosoldadora de 250 amp.; Análisis de precios unitarios 8: h; Análisis de precios unitarios 9: 0.25; Análisis de precios unitarios 10: 0; Análisis de precios unitarios 11: 31.39; Análisis de precios unitarios 12: 0
01.07.01.08.01 | Partida |  | Análisis de precios unitarios 1: 01.07.01.08.01; Análisis de precios unitarios 4: Cerradura para exterior, c/llaves inter. y exterior de 3 golpes; Análisis de precios unitarios 10: 0; Análisis de precios unitarios 12: 0
01.07.01.08.01 | Rendimiento |  | Análisis de precios unitarios 1: und/DIA; Análisis de precios unitarios 3: MO.; Análisis de precios unitarios 5: EQ.; Análisis de precios unitarios 8: Costo unitario directo por : und; Análisis de precios unitarios 10: 0; Análisis de precios unitarios 12: 66.02
01.07.01.08.01 | Código |  | Análisis de precios unitarios 1: Descripción Recurso; Análisis de precios unitarios 8: Unidad; Análisis de precios unitarios 9: Cuadrilla; Análisis de precios unitarios 10: Cantidad; Análisis de precios unitarios 11: Precio S/.; Análisis de precios unitarios 12: Parcial S/.
01.07.01.08.01 | 0226040125 | MATERIAL | Análisis de precios unitarios 1: Cerradura Forte de 3 golpes; Análisis de precios unitarios 8: und; Análisis de precios unitarios 10: 0; Análisis de precios unitarios 11: 66.02; Análisis de precios unitarios 12: 0
01.07.01.08.02 | Partida |  | Análisis de precios unitarios 1: 01.07.01.08.02; Análisis de precios unitarios 4: Candado, incluyendo aldabas; Análisis de precios unitarios 10: 0; Análisis de precios unitarios 12: 0
01.07.01.08.02 | Rendimiento |  | Análisis de precios unitarios 1: und/DIA; Análisis de precios unitarios 3: MO.; Análisis de precios unitarios 5: EQ.; Análisis de precios unitarios 8: Costo unitario directo por : und; Análisis de precios unitarios 10: 0; Análisis de precios unitarios 12: 20
01.07.01.08.02 | Código |  | Análisis de precios unitarios 1: Descripción Recurso; Análisis de precios unitarios 8: Unidad; Análisis de precios unitarios 9: Cuadrilla; Análisis de precios unitarios 10: Cantidad; Análisis de precios unitarios 11: Precio S/.; Análisis de precios unitarios 12: Parcial S/.
01.07.01.08.02 | 0226030005 | MATERIAL | Análisis de precios unitarios 1: Candado incl.aldabas; Análisis de precios unitarios 8: und; Análisis de precios unitarios 10: 0; Análisis de precios unitarios 11: 20; Análisis de precios unitarios 12: 0
01.07.01.08.03 | Partida |  | Análisis de precios unitarios 1: 01.07.01.08.03; Análisis de precios unitarios 4: Picaportes; Análisis de precios unitarios 10: 0; Análisis de precios unitarios 12: 0
01.07.01.08.03 | Rendimiento |  | Análisis de precios unitarios 1: und/DIA; Análisis de precios unitarios 3: MO.; Análisis de precios unitarios 5: EQ.; Análisis de precios unitarios 8: Costo unitario directo por : und; Análisis de precios unitarios 10: 0; Análisis de precios unitarios 12: 13.47
01.07.01.08.03 | Código |  | Análisis de precios unitarios 1: Descripción Recurso; Análisis de precios unitarios 8: Unidad; Análisis de precios unitarios 9: Cuadrilla; Análisis de precios unitarios 10: Cantidad; Análisis de precios unitarios 11: Precio S/.; Análisis de precios unitarios 12: Parcial S/.
01.07.01.08.03 | 0226040010 | MATERIAL | Análisis de precios unitarios 1: Cerrojo t/picaporte incl. accesorios; Análisis de precios unitarios 8: und; Análisis de precios unitarios 10: 0; Análisis de precios unitarios 11: 13.47; Análisis de precios unitarios 12: 0
01.07.01.08.04 | Partida |  | Análisis de precios unitarios 1: 01.07.01.08.04; Análisis de precios unitarios 4: Bisagra de fierro para puerta (promedio); Análisis de precios unitarios 10: 0; Análisis de precios unitarios 12: 0
01.07.01.08.04 | Rendimiento |  | Análisis de precios unitarios 1: und/DIA; Análisis de precios unitarios 3: MO.; Análisis de precios unitarios 5: EQ.; Análisis de precios unitarios 8: Costo unitario directo por : und; Análisis de precios unitarios 10: 0; Análisis de precios unitarios 12: 10.08
01.07.01.08.04 | Código |  | Análisis de precios unitarios 1: Descripción Recurso; Análisis de precios unitarios 8: Unidad; Análisis de precios unitarios 9: Cuadrilla; Análisis de precios unitarios 10: Cantidad; Análisis de precios unitarios 11: Precio S/.; Análisis de precios unitarios 12: Parcial S/.
01.07.01.08.04 | 0226020050 | MATERIAL | Análisis de precios unitarios 1: Bisagra de bronce 75 mm ( 3") i/tornillos; Análisis de precios unitarios 8: und; Análisis de precios unitarios 10: 0; Análisis de precios unitarios 11: 10.08; Análisis de precios unitarios 12: 0
01.07.01.09.01 | Partida |  | Análisis de precios unitarios 1: 01.07.01.09.01; Análisis de precios unitarios 4: Pintado de muro interior con látex vinílico (vinilátex o similar); Análisis de precios unitarios 10: 0; Análisis de precios unitarios 12: 10.88
01.07.01.09.01 | Rendimiento |  | m2/DIA |  | MO. | 40 | EQ. | 40 |  | Costo unitario directo por : m2 |  | 0 |  | 9.86
01.07.01.09.01 | Código |  | Análisis de precios unitarios 1: Descripción Recurso; Análisis de precios unitarios 8: Unidad; Análisis de precios unitarios 9: Cuadrilla; Análisis de precios unitarios 10: Cantidad; Análisis de precios unitarios 11: Precio S/.; Análisis de precios unitarios 12: Parcial S/.
01.07.01.09.01 | 0147030001 | MANO DE OBRA | Análisis de precios unitarios 1: MO: Capataz incluye leyes sociales; Análisis de precios unitarios 8: h; Análisis de precios unitarios 9: 0.1; Análisis de precios unitarios 10: 0.02; Análisis de precios unitarios 11: 31.26; Análisis de precios unitarios 12: 0.63
01.07.01.09.01 | 0147060001 | MANO DE OBRA | Análisis de precios unitarios 1: MO: Operario incluye leyes sociales; Análisis de precios unitarios 8: h; Análisis de precios unitarios 9: 1; Análisis de precios unitarios 10: 0.2; Análisis de precios unitarios 11: 26.98; Análisis de precios unitarios 12: 5.4
01.07.01.09.01 | 0147100001 | MANO DE OBRA | Análisis de precios unitarios 1: MO: Peon incluye leyes sociales; Análisis de precios unitarios 8: h; Análisis de precios unitarios 9: 0.25; Análisis de precios unitarios 10: 0.05; Análisis de precios unitarios 11: 21.64; Análisis de precios unitarios 12: 1.08
01.07.01.09.01 | 0254050008 | MATERIAL | Análisis de precios unitarios 1: Pintura imprimante base, (envase por galón); Análisis de precios unitarios 8: und; Análisis de precios unitarios 10: 0.05; Análisis de precios unitarios 11: 51.51; Análisis de precios unitarios 12: 2.58
01.07.01.09.01 | 0254110110 | MATERIAL | Análisis de precios unitarios 1: Pintura látex duravinil (envase x galón); Análisis de precios unitarios 8: und; Análisis de precios unitarios 10: 0.04; Análisis de precios unitarios 11: 16.95; Análisis de precios unitarios 12: 0.68
01.07.01.09.01 | 0337009001 |  | Análisis de precios unitarios 1: Herramientas manuales; Análisis de precios unitarios 8: %MO; Análisis de precios unitarios 10: 4.36; Análisis de precios unitarios 11: 7.11; Análisis de precios unitarios 12: 0.31
01.07.01.09.01 | 0337730001 | EQUIPO | Análisis de precios unitarios 1: Andamio de metal y/o de Madera ( Alquiler ); Análisis de precios unitarios 8: h; Análisis de precios unitarios 9: 0.25; Análisis de precios unitarios 10: 0.05; Análisis de precios unitarios 11: 3.92; Análisis de precios unitarios 12: 0.2
01.07.01.09.02 | Partida |  | Análisis de precios unitarios 1: 01.07.01.09.02; Análisis de precios unitarios 4: Pintado de muro exterior con látex vinílico (vinilátex o similar); Análisis de precios unitarios 10: 0; Análisis de precios unitarios 12: 11.46
01.07.01.09.02 | Rendimiento |  | m2/DIA |  | MO. | 40 | EQ. | 40 |  | Costo unitario directo por : m2 |  | 0 |  | 10.44
01.07.01.09.02 | Código |  | Análisis de precios unitarios 1: Descripción Recurso; Análisis de precios unitarios 8: Unidad; Análisis de precios unitarios 9: Cuadrilla; Análisis de precios unitarios 10: Cantidad; Análisis de precios unitarios 11: Precio S/.; Análisis de precios unitarios 12: Parcial S/.
01.07.01.09.02 | 0147030001 | MANO DE OBRA | Análisis de precios unitarios 1: MO: Capataz incluye leyes sociales; Análisis de precios unitarios 8: h; Análisis de precios unitarios 9: 0.1; Análisis de precios unitarios 10: 0.02; Análisis de precios unitarios 11: 31.26; Análisis de precios unitarios 12: 0.63
01.07.01.09.02 | 0147060001 | MANO DE OBRA | Análisis de precios unitarios 1: MO: Operario incluye leyes sociales; Análisis de precios unitarios 8: h; Análisis de precios unitarios 9: 1; Análisis de precios unitarios 10: 0.2; Análisis de precios unitarios 11: 26.98; Análisis de precios unitarios 12: 5.4
01.07.01.09.02 | 0147100001 | MANO DE OBRA | Análisis de precios unitarios 1: MO: Peon incluye leyes sociales; Análisis de precios unitarios 8: h; Análisis de precios unitarios 9: 0.25; Análisis de precios unitarios 10: 0.05; Análisis de precios unitarios 11: 21.64; Análisis de precios unitarios 12: 1.08
01.07.01.09.02 | 0254050008 | MATERIAL | Análisis de precios unitarios 1: Pintura imprimante base, (envase por galón); Análisis de precios unitarios 8: und; Análisis de precios unitarios 10: 0.05; Análisis de precios unitarios 11: 51.51; Análisis de precios unitarios 12: 2.58
01.07.01.09.02 | 0254110110 | MATERIAL | Análisis de precios unitarios 1: Pintura látex duravinil (envase x galón); Análisis de precios unitarios 8: und; Análisis de precios unitarios 10: 0.04; Análisis de precios unitarios 11: 16.95; Análisis de precios unitarios 12: 0.68
01.07.01.09.02 | 0337009001 |  | Análisis de precios unitarios 1: Herramientas manuales; Análisis de precios unitarios 8: %MO; Análisis de precios unitarios 10: 4.36; Análisis de precios unitarios 11: 7.11; Análisis de precios unitarios 12: 0.31
01.07.01.09.02 | 0337730001 | EQUIPO | Análisis de precios unitarios 1: Andamio de metal y/o de Madera ( Alquiler ); Análisis de precios unitarios 8: h; Análisis de precios unitarios 9: 1; Análisis de precios unitarios 10: 0.2; Análisis de precios unitarios 11: 3.92; Análisis de precios unitarios 12: 0.78
01.07.01.09.03 | Partida |  | Análisis de precios unitarios 1: 01.07.01.09.03; Análisis de precios unitarios 4: Pintado de cielo raso con látex vinílico (vinilátex o similar); Análisis de precios unitarios 10: 0; Análisis de precios unitarios 12: 13.53
01.07.01.09.03 | Rendimiento |  | m2/DIA |  | MO. | 32 | EQ. | 32 |  | Costo unitario directo por : m2 |  | 0 |  | 12.26
01.07.01.09.03 | Código |  | Análisis de precios unitarios 1: Descripción Recurso; Análisis de precios unitarios 8: Unidad; Análisis de precios unitarios 9: Cuadrilla; Análisis de precios unitarios 10: Cantidad; Análisis de precios unitarios 11: Precio S/.; Análisis de precios unitarios 12: Parcial S/.
01.07.01.09.03 | 0147030001 | MANO DE OBRA | Análisis de precios unitarios 1: MO: Capataz incluye leyes sociales; Análisis de precios unitarios 8: h; Análisis de precios unitarios 9: 0.1; Análisis de precios unitarios 10: 0.025; Análisis de precios unitarios 11: 31.26; Análisis de precios unitarios 12: 0.78
01.07.01.09.03 | 0147060001 | MANO DE OBRA | Análisis de precios unitarios 1: MO: Operario incluye leyes sociales; Análisis de precios unitarios 8: h; Análisis de precios unitarios 9: 1; Análisis de precios unitarios 10: 0.25; Análisis de precios unitarios 11: 26.98; Análisis de precios unitarios 12: 6.75
01.07.01.09.03 | 0147100001 | MANO DE OBRA | Análisis de precios unitarios 1: MO: Peon incluye leyes sociales; Análisis de precios unitarios 8: h; Análisis de precios unitarios 9: 0.25; Análisis de precios unitarios 10: 0.0625; Análisis de precios unitarios 11: 21.64; Análisis de precios unitarios 12: 1.35
01.07.01.09.03 | 0254050008 | MATERIAL | Análisis de precios unitarios 1: Pintura imprimante base, (envase por galón); Análisis de precios unitarios 8: und; Análisis de precios unitarios 10: 0.05; Análisis de precios unitarios 11: 51.51; Análisis de precios unitarios 12: 2.58
01.07.01.09.03 | 0254110110 | MATERIAL | Análisis de precios unitarios 1: Pintura látex duravinil (envase x galón); Análisis de precios unitarios 8: und; Análisis de precios unitarios 10: 0.04; Análisis de precios unitarios 11: 16.95; Análisis de precios unitarios 12: 0.68
01.07.01.09.03 | 0337009001 |  | Análisis de precios unitarios 1: Herramientas manuales; Análisis de precios unitarios 8: %MO; Análisis de precios unitarios 10: 4.62; Análisis de precios unitarios 11: 8.88; Análisis de precios unitarios 12: 0.41
01.07.01.09.03 | 0337730001 | EQUIPO | Análisis de precios unitarios 1: Andamio de metal y/o de Madera ( Alquiler ); Análisis de precios unitarios 8: h; Análisis de precios unitarios 9: 1; Análisis de precios unitarios 10: 0.25; Análisis de precios unitarios 11: 3.92; Análisis de precios unitarios 12: 0.98
01.07.01.09.04 | Partida |  | Análisis de precios unitarios 1: 01.07.01.09.04; Análisis de precios unitarios 4: Pintado de puertas metálicas LAC (2manos anticorrosiva + 2esmalte); Análisis de precios unitarios 10: 0; Análisis de precios unitarios 12: 0.18
01.07.01.09.04 | Rendimiento |  | m2/DIA |  | MO. | 24 | EQ. | 24 |  | Costo unitario directo por : m2 |  | 0 |  | 14.36
01.07.01.09.04 | Código |  | Análisis de precios unitarios 1: Descripción Recurso; Análisis de precios unitarios 8: Unidad; Análisis de precios unitarios 9: Cuadrilla; Análisis de precios unitarios 10: Cantidad; Análisis de precios unitarios 11: Precio S/.; Análisis de precios unitarios 12: Parcial S/.
01.07.01.09.04 | 0147030001 | MANO DE OBRA | Análisis de precios unitarios 1: MO: Capataz incluye leyes sociales; Análisis de precios unitarios 8: h; Análisis de precios unitarios 9: 0.1; Análisis de precios unitarios 10: 0; Análisis de precios unitarios 11: 31.26; Análisis de precios unitarios 12: 0
01.07.01.09.04 | 0147060001 | MANO DE OBRA | Análisis de precios unitarios 1: MO: Operario incluye leyes sociales; Análisis de precios unitarios 8: h; Análisis de precios unitarios 9: 1; Análisis de precios unitarios 10: 0; Análisis de precios unitarios 11: 26.98; Análisis de precios unitarios 12: 0
01.07.01.09.04 | 0254070005 | MATERIAL | Análisis de precios unitarios 1: Pintura anticorrosiva-epóxica naval, envase por galón; Análisis de precios unitarios 8: und; Análisis de precios unitarios 10: 0; Análisis de precios unitarios 11: 42.93; Análisis de precios unitarios 12: 0
01.07.01.09.04 | 0254080005 | MATERIAL | Análisis de precios unitarios 1: Pintura esmalte sintético, envase por galón; Análisis de precios unitarios 8: und; Análisis de precios unitarios 10: 0; Análisis de precios unitarios 11: 60; Análisis de precios unitarios 12: 0
01.07.01.09.04 | 0337009001 |  | Análisis de precios unitarios 1: Herramientas manuales; Análisis de precios unitarios 8: %MO; Análisis de precios unitarios 10: 2; Análisis de precios unitarios 11: 9.03; Análisis de precios unitarios 12: 0.18
01.07.01.09.05 | Partida |  | Análisis de precios unitarios 1: 01.07.01.09.05; Análisis de precios unitarios 4: Pintado de ventanas metálicas (2manos anticorrosiva + 2esmalte); Análisis de precios unitarios 10: 0; Análisis de precios unitarios 12: 0.14
01.07.01.09.05 | Rendimiento |  | m2/DIA |  | MO. | 32 | EQ. | 32 |  | Costo unitario directo por : m2 |  | 0 |  | 9.49
01.07.01.09.05 | Código |  | Análisis de precios unitarios 1: Descripción Recurso; Análisis de precios unitarios 8: Unidad; Análisis de precios unitarios 9: Cuadrilla; Análisis de precios unitarios 10: Cantidad; Análisis de precios unitarios 11: Precio S/.; Análisis de precios unitarios 12: Parcial S/.
01.07.01.09.05 | 0147030001 | MANO DE OBRA | Análisis de precios unitarios 1: MO: Capataz incluye leyes sociales; Análisis de precios unitarios 8: h; Análisis de precios unitarios 9: 0.1; Análisis de precios unitarios 10: 0; Análisis de precios unitarios 11: 31.26; Análisis de precios unitarios 12: 0
01.07.01.09.05 | 0147060001 | MANO DE OBRA | Análisis de precios unitarios 1: MO: Operario incluye leyes sociales; Análisis de precios unitarios 8: h; Análisis de precios unitarios 9: 1; Análisis de precios unitarios 10: 0; Análisis de precios unitarios 11: 26.98; Análisis de precios unitarios 12: 0
01.07.01.09.05 | 0254070005 | MATERIAL | Análisis de precios unitarios 1: Pintura anticorrosiva-epóxica naval, envase por galón; Análisis de precios unitarios 8: und; Análisis de precios unitarios 10: 0; Análisis de precios unitarios 11: 42.93; Análisis de precios unitarios 12: 0
01.07.01.09.05 | 0254080005 | MATERIAL | Análisis de precios unitarios 1: Pintura esmalte sintético, envase por galón; Análisis de precios unitarios 8: und; Análisis de precios unitarios 10: 0; Análisis de precios unitarios 11: 60; Análisis de precios unitarios 12: 0
01.07.01.09.05 | 0337009001 |  | Análisis de precios unitarios 1: Herramientas manuales; Análisis de precios unitarios 8: %MO; Análisis de precios unitarios 10: 2; Análisis de precios unitarios 11: 6.78; Análisis de precios unitarios 12: 0.14
01.07.01.10.01 | Partida |  | Análisis de precios unitarios 1: 01.07.01.10.01; Análisis de precios unitarios 4: Prueba de calidad del concreto (prueba a la compresión); Análisis de precios unitarios 10: 0; Análisis de precios unitarios 12: 31.81
01.07.01.10.01 | Rendimiento |  | und/DIA |  | MO. | 18 | EQ. | 18 |  | Costo unitario directo por : und |  | 0 |  | 25.29
01.07.01.10.01 | Código |  | Análisis de precios unitarios 1: Descripción Recurso; Análisis de precios unitarios 8: Unidad; Análisis de precios unitarios 9: Cuadrilla; Análisis de precios unitarios 10: Cantidad; Análisis de precios unitarios 11: Precio S/.; Análisis de precios unitarios 12: Parcial S/.
01.07.01.10.01 | 0147050112 | MANO DE OBRA | Análisis de precios unitarios 1: MO: Operador de equipo mediano; Análisis de precios unitarios 8: h; Análisis de precios unitarios 9: 1; Análisis de precios unitarios 10: 0.44447; Análisis de precios unitarios 11: 27.06; Análisis de precios unitarios 12: 12.03
01.07.01.10.01 | 0339220001 | EQUIPO | Análisis de precios unitarios 1: Prueba: rotura de probeta; Análisis de precios unitarios 8: und; Análisis de precios unitarios 10: 1.0521; Análisis de precios unitarios 11: 10; Análisis de precios unitarios 12: 10.52
01.07.01.10.01 | 0348140001 | EQUIPO | Análisis de precios unitarios 1: Camioneta pick-up 4 x 2 simple 1000 kg 90 HP; Análisis de precios unitarios 8: h; Análisis de precios unitarios 9: 1; Análisis de precios unitarios 10: 0.44447; Análisis de precios unitarios 11: 20.83; Análisis de precios unitarios 12: 9.26
01.07.01.11.01 | Partida |  | Análisis de precios unitarios 1: 01.07.01.11.01; Análisis de precios unitarios 4: Juntas con poliestireno expandido de 1" sellada con mortero asfáltico 1/4 en pisos y veredas; Análisis de precios unitarios 10: 0; Análisis de precios unitarios 12: 5.85
01.07.01.11.01 | Rendimiento |  | m/DIA |  | MO. | 240 | EQ. | 240 |  | Costo unitario directo por : m |  | 0 |  | 5.27
01.07.01.11.01 | Código |  | Análisis de precios unitarios 1: Descripción Recurso; Análisis de precios unitarios 8: Unidad; Análisis de precios unitarios 9: Cuadrilla; Análisis de precios unitarios 10: Cantidad; Análisis de precios unitarios 11: Precio S/.; Análisis de precios unitarios 12: Parcial S/.
01.07.01.11.01 | 0147030001 | MANO DE OBRA | Análisis de precios unitarios 1: MO: Capataz incluye leyes sociales; Análisis de precios unitarios 8: h; Análisis de precios unitarios 9: 0.1; Análisis de precios unitarios 10: 0.0033; Análisis de precios unitarios 11: 31.26; Análisis de precios unitarios 12: 0.1
01.07.01.11.01 | 0147060001 | MANO DE OBRA | Análisis de precios unitarios 1: MO: Operario incluye leyes sociales; Análisis de precios unitarios 8: h; Análisis de precios unitarios 9: 2; Análisis de precios unitarios 10: 0.0667; Análisis de precios unitarios 11: 26.98; Análisis de precios unitarios 12: 1.8
01.07.01.11.01 | 0147100001 | MANO DE OBRA | Análisis de precios unitarios 1: MO: Peon incluye leyes sociales; Análisis de precios unitarios 8: h; Análisis de precios unitarios 9: 2; Análisis de precios unitarios 10: 0.0667; Análisis de precios unitarios 11: 21.64; Análisis de precios unitarios 12: 1.44
01.07.01.11.01 | 0204010001 | MATERIAL | Análisis de precios unitarios 1: Arena fina; Análisis de precios unitarios 8: m3; Análisis de precios unitarios 10: 0.001; Análisis de precios unitarios 11: 50.85; Análisis de precios unitarios 12: 0.05
01.07.01.11.01 | 0213020020 | MATERIAL | Análisis de precios unitarios 1: Asfalto líquido RC 250 (galón); Análisis de precios unitarios 8: und; Análisis de precios unitarios 10: 0.1343; Análisis de precios unitarios 11: 11.02; Análisis de precios unitarios 12: 1.48
01.07.01.11.01 | 0260010011 | MATERIAL | Análisis de precios unitarios 1: Plancha de poliestireno expandido, 1.20x2.40m, e= 1"; Análisis de precios unitarios 8: und; Análisis de precios unitarios 10: 0.09; Análisis de precios unitarios 11: 10.17; Análisis de precios unitarios 12: 0.92
01.07.01.11.01 | 0337009001 |  | Análisis de precios unitarios 1: Herramientas manuales; Análisis de precios unitarios 8: %MO; Análisis de precios unitarios 10: 2; Análisis de precios unitarios 11: 2.86; Análisis de precios unitarios 12: 0.06
01.07.01.11.02 | Partida |  | Análisis de precios unitarios 1: 01.07.01.11.02; Análisis de precios unitarios 4: Aditivo desmoldeador para encofrados tipo caravista; Análisis de precios unitarios 10: 0; Análisis de precios unitarios 12: 11.4
01.07.01.11.02 | Rendimiento |  | m2/DIA |  | MO. | 25 | EQ. | 25 |  | Costo unitario directo por : m2 |  | 0 |  | 10.05
01.07.01.11.02 | Código |  | Análisis de precios unitarios 1: Descripción Recurso; Análisis de precios unitarios 8: Unidad; Análisis de precios unitarios 9: Cuadrilla; Análisis de precios unitarios 10: Cantidad; Análisis de precios unitarios 11: Precio S/.; Análisis de precios unitarios 12: Parcial S/.
01.07.01.11.02 | 0147030001 | MANO DE OBRA | Análisis de precios unitarios 1: MO: Capataz incluye leyes sociales; Análisis de precios unitarios 8: h; Análisis de precios unitarios 9: 0.1; Análisis de precios unitarios 10: 0.032; Análisis de precios unitarios 11: 31.26; Análisis de precios unitarios 12: 1
01.07.01.11.02 | 0147080001 | MANO DE OBRA | Análisis de precios unitarios 1: MO: Oficial incluye leyes sociales; Análisis de precios unitarios 8: h; Análisis de precios unitarios 9: 1; Análisis de precios unitarios 10: 0.32; Análisis de precios unitarios 11: 22.6; Análisis de precios unitarios 12: 7.23
01.07.01.11.02 | 0231603125 | MATERIAL | Análisis de precios unitarios 1: Chema:chema desmold E.B., x galón (emulsión p/encofrados triplay y metálico); Análisis de precios unitarios 8: und; Análisis de precios unitarios 10: 0.035; Análisis de precios unitarios 11: 81.86; Análisis de precios unitarios 12: 2.87
01.07.01.11.02 | 0337009001 |  | Análisis de precios unitarios 1: Herramientas manuales; Análisis de precios unitarios 8: %MO; Análisis de precios unitarios 10: 3.843; Análisis de precios unitarios 11: 8.25; Análisis de precios unitarios 12: 0.3
01.08.01.01 | Partida |  | Análisis de precios unitarios 1: 01.08.01.01; Análisis de precios unitarios 4: Cinta plástica señalizadora para límite de seguridad de obra; Análisis de precios unitarios 10: 0; Análisis de precios unitarios 12: 1.03
01.08.01.01 | Rendimiento |  | m/DIA |  | MO. | 300 | EQ. | 300 |  | Costo unitario directo por : m |  | 0 |  | 0.87
01.08.01.01 | Código |  | Análisis de precios unitarios 1: Descripción Recurso; Análisis de precios unitarios 8: Unidad; Análisis de precios unitarios 9: Cuadrilla; Análisis de precios unitarios 10: Cantidad; Análisis de precios unitarios 11: Precio S/.; Análisis de precios unitarios 12: Parcial S/.
01.08.01.01 | 0147030001 | MANO DE OBRA | Análisis de precios unitarios 1: MO: Capataz incluye leyes sociales; Análisis de precios unitarios 8: h; Análisis de precios unitarios 9: 0.1; Análisis de precios unitarios 10: 0.0027; Análisis de precios unitarios 11: 31.26; Análisis de precios unitarios 12: 0.08
01.08.01.01 | 0147060001 | MANO DE OBRA | Análisis de precios unitarios 1: MO: Operario incluye leyes sociales; Análisis de precios unitarios 8: h; Análisis de precios unitarios 9: 0.1; Análisis de precios unitarios 10: 0.0027; Análisis de precios unitarios 11: 26.98; Análisis de precios unitarios 12: 0.07
01.08.01.01 | 0147100001 | MANO DE OBRA | Análisis de precios unitarios 1: MO: Peon incluye leyes sociales; Análisis de precios unitarios 8: h; Análisis de precios unitarios 9: 1; Análisis de precios unitarios 10: 0.0267; Análisis de precios unitarios 11: 21.64; Análisis de precios unitarios 12: 0.58
01.08.01.01 | 0204020001 | MATERIAL | Análisis de precios unitarios 1: Arena gruesa; Análisis de precios unitarios 8: m3; Análisis de precios unitarios 10: 0.001; Análisis de precios unitarios 11: 50.85; Análisis de precios unitarios 12: 0.05
01.08.01.01 | 0205100020 | MATERIAL | Análisis de precios unitarios 1: Piedra partida-grava de 1/2" - 3/4"; Análisis de precios unitarios 8: m3; Análisis de precios unitarios 10: 0.001; Análisis de precios unitarios 11: 46.61; Análisis de precios unitarios 12: 0.05
01.08.01.01 | 0221010102 | MATERIAL | Análisis de precios unitarios 1: Cemento portland I sector público; en bolsa; Análisis de precios unitarios 8: und; Análisis de precios unitarios 10: 0.00089; Análisis de precios unitarios 11: 22.38; Análisis de precios unitarios 12: 0.02
01.08.01.01 | 0230430101 | MATERIAL | Análisis de precios unitarios 1: Cinta plástica para señal de seguridad de obra; Análisis de precios unitarios 8: m; Análisis de precios unitarios 10: 0.21; Análisis de precios unitarios 11: 0.19; Análisis de precios unitarios 12: 0.04
01.08.01.01 | 0243270001 | MATERIAL | Análisis de precios unitarios 1: Madera para encofrado y carpintería; Análisis de precios unitarios 8: p2; Análisis de precios unitarios 10: 0.018; Análisis de precios unitarios 11: 7.5; Análisis de precios unitarios 12: 0.14
01.08.01.02 | Partida |  | Análisis de precios unitarios 1: 01.08.01.02; Análisis de precios unitarios 4: Cerco de malla HDP de 1 m altura para límite de seguridad de obra; Análisis de precios unitarios 10: 0; Análisis de precios unitarios 12: 1.4
01.08.01.02 | Rendimiento |  | m/DIA |  | MO. | 240 | EQ. | 240 |  | Costo unitario directo por : m |  | 0 |  | 1.2
01.08.01.02 | Código |  | Análisis de precios unitarios 1: Descripción Recurso; Análisis de precios unitarios 8: Unidad; Análisis de precios unitarios 9: Cuadrilla; Análisis de precios unitarios 10: Cantidad; Análisis de precios unitarios 11: Precio S/.; Análisis de precios unitarios 12: Parcial S/.
01.08.01.02 | 0147030001 | MANO DE OBRA | Análisis de precios unitarios 1: MO: Capataz incluye leyes sociales; Análisis de precios unitarios 8: h; Análisis de precios unitarios 9: 0.1; Análisis de precios unitarios 10: 0.0033; Análisis de precios unitarios 11: 31.26; Análisis de precios unitarios 12: 0.1
01.08.01.02 | 0147060001 | MANO DE OBRA | Análisis de precios unitarios 1: MO: Operario incluye leyes sociales; Análisis de precios unitarios 8: h; Análisis de precios unitarios 9: 0.1; Análisis de precios unitarios 10: 0.0033; Análisis de precios unitarios 11: 26.98; Análisis de precios unitarios 12: 0.09
01.08.01.02 | 0147100001 | MANO DE OBRA | Análisis de precios unitarios 1: MO: Peon incluye leyes sociales; Análisis de precios unitarios 8: h; Análisis de precios unitarios 9: 1; Análisis de precios unitarios 10: 0.0333; Análisis de precios unitarios 11: 21.64; Análisis de precios unitarios 12: 0.72
01.08.01.02 | 0204020001 | MATERIAL | Análisis de precios unitarios 1: Arena gruesa; Análisis de precios unitarios 8: m3; Análisis de precios unitarios 10: 0.001; Análisis de precios unitarios 11: 50.85; Análisis de precios unitarios 12: 0.05
01.08.01.02 | 0205100020 | MATERIAL | Análisis de precios unitarios 1: Piedra partida-grava de 1/2" - 3/4"; Análisis de precios unitarios 8: m3; Análisis de precios unitarios 10: 0.001; Análisis de precios unitarios 11: 46.61; Análisis de precios unitarios 12: 0.05
01.08.01.02 | 0221010102 | MATERIAL | Análisis de precios unitarios 1: Cemento portland I sector público; en bolsa; Análisis de precios unitarios 8: und; Análisis de precios unitarios 10: 0.003; Análisis de precios unitarios 11: 22.38; Análisis de precios unitarios 12: 0.07
01.08.01.02 | 0230830010 | MATERIAL | Análisis de precios unitarios 1: Malla HDP co/naranja de 1m altura p/cerco; Análisis de precios unitarios 8: m; Análisis de precios unitarios 10: 0.105; Análisis de precios unitarios 11: 0.74; Análisis de precios unitarios 12: 0.08
01.08.01.02 | 0243270001 | MATERIAL | Análisis de precios unitarios 1: Madera para encofrado y carpintería; Análisis de precios unitarios 8: p2; Análisis de precios unitarios 10: 0.02267; Análisis de precios unitarios 11: 7.5; Análisis de precios unitarios 12: 0.17
01.08.01.02 | 0254080001 | MATERIAL | Análisis de precios unitarios 1: Pintura esmalte para tráfico, envase por galón; Análisis de precios unitarios 8: und; Análisis de precios unitarios 10: 0.001; Análisis de precios unitarios 11: 65.8; Análisis de precios unitarios 12: 0.07
01.08.01.03 | Partida |  | Análisis de precios unitarios 1: 01.08.01.03; Análisis de precios unitarios 4: Tranquera tipo caballete de 2,40 x 1,20m p/señalaliz-protec.(prov. durante obra); Análisis de precios unitarios 10: 0; Análisis de precios unitarios 12: 121.94
01.08.01.03 | Rendimiento |  | Análisis de precios unitarios 1: und/DIA; Análisis de precios unitarios 3: MO.; Análisis de precios unitarios 5: EQ.; Análisis de precios unitarios 8: Costo unitario directo por : und; Análisis de precios unitarios 10: 0; Análisis de precios unitarios 12: 55.92
01.08.01.03 | Código |  | Análisis de precios unitarios 1: Descripción Recurso; Análisis de precios unitarios 8: Unidad; Análisis de precios unitarios 9: Cuadrilla; Análisis de precios unitarios 10: Cantidad; Análisis de precios unitarios 11: Precio S/.; Análisis de precios unitarios 12: Parcial S/.
01.08.01.03 | 019801020108 | SUBPARTIDA | Análisis de precios unitarios 1: Tranquera t/caballete de 2,40 m x 1,20 m para señalización y protección; Análisis de precios unitarios 8: und; Análisis de precios unitarios 10: 0.15722; Análisis de precios unitarios 11: 775.62; Análisis de precios unitarios 12: 121.94
01.08.01.04 | Partida |  | Análisis de precios unitarios 1: 01.08.01.04; Análisis de precios unitarios 4: Puente de madera para pase peatonal sobre zanja s/d (prov. durante obra); Análisis de precios unitarios 10: 0; Análisis de precios unitarios 12: 62.16
01.08.01.04 | Rendimiento |  | Análisis de precios unitarios 1: und/DIA; Análisis de precios unitarios 3: MO.; Análisis de precios unitarios 5: EQ.; Análisis de precios unitarios 8: Costo unitario directo por : und; Análisis de precios unitarios 10: 0; Análisis de precios unitarios 12: 38.02
01.08.01.04 | Código |  | Análisis de precios unitarios 1: Descripción Recurso; Análisis de precios unitarios 8: Unidad; Análisis de precios unitarios 9: Cuadrilla; Análisis de precios unitarios 10: Cantidad; Análisis de precios unitarios 11: Precio S/.; Análisis de precios unitarios 12: Parcial S/.
01.08.01.04 | 019801020112 | SUBPARTIDA | Análisis de precios unitarios 1: Puente de madera para pase peatonal sobre zanja según diseño; Análisis de precios unitarios 8: und; Análisis de precios unitarios 10: 0.11086; Análisis de precios unitarios 11: 560.72; Análisis de precios unitarios 12: 62.16
01.08.01.05 | Partida |  | Análisis de precios unitarios 1: 01.08.01.05; Análisis de precios unitarios 4: Puente de madera para pase vehicular sobre zanja s/d (prov. durante obra); Análisis de precios unitarios 10: 0; Análisis de precios unitarios 12: 410.46
01.08.01.05 | Rendimiento |  | Análisis de precios unitarios 1: und/DIA; Análisis de precios unitarios 3: MO.; Análisis de precios unitarios 5: EQ.; Análisis de precios unitarios 8: Costo unitario directo por : und; Análisis de precios unitarios 10: 0; Análisis de precios unitarios 12: 395.73
01.08.01.05 | Código |  | Análisis de precios unitarios 1: Descripción Recurso; Análisis de precios unitarios 8: Unidad; Análisis de precios unitarios 9: Cuadrilla; Análisis de precios unitarios 10: Cantidad; Análisis de precios unitarios 11: Precio S/.; Análisis de precios unitarios 12: Parcial S/.
01.08.01.05 | 019801020114 | SUBPARTIDA | Análisis de precios unitarios 1: Puente de madera para pase vehicular sobre zanja según diseño; Análisis de precios unitarios 8: und; Análisis de precios unitarios 10: 0.081822; Análisis de precios unitarios 11: 5016.48; Análisis de precios unitarios 12: 410.46
01.08.01.06 | Partida |  | Análisis de precios unitarios 1: 01.08.01.06; Análisis de precios unitarios 4: Riego de zona de trabajo para mitigar la contaminación -polvo (con autorización de uso de grifo); Análisis de precios unitarios 10: 0; Análisis de precios unitarios 12: 0
01.08.01.06 | Rendimiento |  | m/DIA |  | MO. | 1000 | EQ. | 1000 |  | Costo unitario directo por : m |  | 0 |  | 1.85
01.08.01.06 | Código |  | Análisis de precios unitarios 1: Descripción Recurso; Análisis de precios unitarios 8: Unidad; Análisis de precios unitarios 9: Cuadrilla; Análisis de precios unitarios 10: Cantidad; Análisis de precios unitarios 11: Precio S/.; Análisis de precios unitarios 12: Parcial S/.
01.08.01.06 | 0147030001 | MANO DE OBRA | Análisis de precios unitarios 1: MO: Capataz incluye leyes sociales; Análisis de precios unitarios 8: h; Análisis de precios unitarios 9: 0.1; Análisis de precios unitarios 10: 0; Análisis de precios unitarios 11: 31.26; Análisis de precios unitarios 12: 0
01.08.01.06 | 0147050112 | MANO DE OBRA | Análisis de precios unitarios 1: MO: Operador de equipo mediano; Análisis de precios unitarios 8: h; Análisis de precios unitarios 9: 1; Análisis de precios unitarios 10: 0; Análisis de precios unitarios 11: 27.06; Análisis de precios unitarios 12: 0
01.08.01.06 | 0147100001 | MANO DE OBRA | Análisis de precios unitarios 1: MO: Peon incluye leyes sociales; Análisis de precios unitarios 8: h; Análisis de precios unitarios 9: 2; Análisis de precios unitarios 10: 0; Análisis de precios unitarios 11: 21.64; Análisis de precios unitarios 12: 0
01.08.01.06 | 0348100001 | EQUIPO | Análisis de precios unitarios 1: Camión cisterna 4x2 (agua) 122HP 1500gal; Análisis de precios unitarios 8: h; Análisis de precios unitarios 9: 1; Análisis de precios unitarios 10: 0; Análisis de precios unitarios 11: 159.68; Análisis de precios unitarios 12: 0
01.08.01.06 | 0348300001 | EQUIPO | Análisis de precios unitarios 1: Motobomba 5 HP de 2" incluye manguera; Análisis de precios unitarios 8: h; Análisis de precios unitarios 9: 1; Análisis de precios unitarios 10: 0; Análisis de precios unitarios 11: 9.02; Análisis de precios unitarios 12: 0
01.08.02.01.01 | Partida |  | Análisis de precios unitarios 1: 01.08.02.01.01; Análisis de precios unitarios 4: Suministro e instalacion de tuberia PVC DN250mm en TR hasta 1.75m de profun.; Análisis de precios unitarios 10: 0; Análisis de precios unitarios 12: 409.41
01.08.02.01.01 | Rendimiento |  | m/DIA |  | MO. | 68.35 | EQ. | 68.35 |  | Costo unitario directo por : m |  | 0 |  | 632.49
01.08.02.01.01 | Código |  | Análisis de precios unitarios 1: Descripción Recurso; Análisis de precios unitarios 8: Unidad; Análisis de precios unitarios 9: Cuadrilla; Análisis de precios unitarios 10: Cantidad; Análisis de precios unitarios 11: Precio S/.; Análisis de precios unitarios 12: Parcial S/.
01.08.02.01.01 | 010120065194 | SUBPARTIDA | Análisis de precios unitarios 1: Entibado metalico tipo cajon (Box), de zanjas de 1.51 a 1.75 m de prof. (incl. instalacion, mantenimiento y retiro)-A; Análisis de precios unitarios 8: m; Análisis de precios unitarios 10: 1; Análisis de precios unitarios 11: 41.06; Análisis de precios unitarios 12: 41.06
01.08.02.01.01 | 010120070010 | SUBPARTIDA | Análisis de precios unitarios 1: Trazo y replanteo inicial del proyecto, para líneas-redes con estación total; Análisis de precios unitarios 8: km; Análisis de precios unitarios 10: 0.001; Análisis de precios unitarios 11: 953.28; Análisis de precios unitarios 12: 0.95
01.08.02.01.01 | 010120070210 | SUBPARTIDA | Análisis de precios unitarios 1: Replanteo final de la obra, para líneas redes con estación total; Análisis de precios unitarios 8: km; Análisis de precios unitarios 10: 0.001; Análisis de precios unitarios 11: 376.3; Análisis de precios unitarios 12: 0.38
01.08.02.01.01 | 014101350410 | SUBPARTIDA | Análisis de precios unitarios 1: Excavación zanja (s/exp) p/tub. t-rocoso DN 200 - 250 de 1,51 m a 1,75 m prof.; Análisis de precios unitarios 8: m; Análisis de precios unitarios 10: 0.3453; Análisis de precios unitarios 11: 425.45; Análisis de precios unitarios 12: 146.91
01.08.02.01.01 | 014102310110 | SUBPARTIDA | Análisis de precios unitarios 1: Refine y nivel de zanja terr-rocoso p/ tub. DN 200 - 250 para toda profund.; Análisis de precios unitarios 8: m; Análisis de precios unitarios 10: 1; Análisis de precios unitarios 11: 8.92; Análisis de precios unitarios 12: 8.92
01.08.02.01.01 | 014103350410 | SUBPARTIDA | Análisis de precios unitarios 1: Relleno comp.zanja(pulso)p/tub t-rocoso DN 200 - 250 de 1,51 m a 1,75 m prof.; Análisis de precios unitarios 8: m; Análisis de precios unitarios 10: 1; Análisis de precios unitarios 11: 115.83; Análisis de precios unitarios 12: 115.83
01.08.02.01.01 | 014105101010 | SUBPARTIDA | Análisis de precios unitarios 1: Elimin. desmonte(carg+v) t-rocoso D=10km p/tub DN 200 - 250 de 1,51 m a 1,75 m; Análisis de precios unitarios 8: m; Análisis de precios unitarios 10: 1; Análisis de precios unitarios 11: 21.58; Análisis de precios unitarios 12: 21.58
01.08.02.01.01 | 015130202510 | SUBPARTIDA | Análisis de precios unitarios 1: Tubería PVC-U UF NTP ISO 4435 SN 2 DN 250 incl. anillo + 2% desperdicios; Análisis de precios unitarios 8: m; Análisis de precios unitarios 10: 1; Análisis de precios unitarios 11: 57.97; Análisis de precios unitarios 12: 57.97
01.08.02.01.01 | 015901551110 | SUBPARTIDA | Análisis de precios unitarios 1: Instalación de tubería de PVC p/desagüe DN 250; Análisis de precios unitarios 8: m; Análisis de precios unitarios 10: 1; Análisis de precios unitarios 11: 8.32; Análisis de precios unitarios 12: 8.32
01.08.02.01.01 | 019601020123 | SUBPARTIDA | Análisis de precios unitarios 1: Prueba de compactacion de suelos (proctor modificado y de control de compactacion - densidad de campo); Análisis de precios unitarios 8: und; Análisis de precios unitarios 10: 0.02; Análisis de precios unitarios 11: 69.98; Análisis de precios unitarios 12: 1.4
01.08.02.01.01 | 019801900210 | SUBPARTIDA | Análisis de precios unitarios 1: Prueba hidráulica de tubería p/desague DN 250; Análisis de precios unitarios 8: m; Análisis de precios unitarios 10: 1; Análisis de precios unitarios 11: 6.09; Análisis de precios unitarios 12: 6.09
01.08.02.01.02 | Partida |  | Análisis de precios unitarios 1: 01.08.02.01.02; Análisis de precios unitarios 4: Suministro e instalacion de tuberia PVC DN250mm en TR hasta 2.00m de profun.; Análisis de precios unitarios 10: 0; Análisis de precios unitarios 12: 458.1
01.08.02.01.02 | Rendimiento |  | m/DIA |  | MO. | 68.35 | EQ. | 68.35 |  | Costo unitario directo por : m |  | 0 |  | 704.41
01.08.02.01.02 | Código |  | Análisis de precios unitarios 1: Descripción Recurso; Análisis de precios unitarios 8: Unidad; Análisis de precios unitarios 9: Cuadrilla; Análisis de precios unitarios 10: Cantidad; Análisis de precios unitarios 11: Precio S/.; Análisis de precios unitarios 12: Parcial S/.
01.08.02.01.02 | 010120065194 | SUBPARTIDA | Análisis de precios unitarios 1: Entibado metalico tipo cajon (Box), de zanjas de 1.76 a 2.00 m de prof. (incl. instalacion, mantenimiento y retiro)-A; Análisis de precios unitarios 8: m; Análisis de precios unitarios 10: 1; Análisis de precios unitarios 11: 32.04; Análisis de precios unitarios 12: 32.04
01.08.02.01.02 | 010120070010 | SUBPARTIDA | Análisis de precios unitarios 1: Trazo y replanteo inicial del proyecto, para líneas-redes con estación total; Análisis de precios unitarios 8: km; Análisis de precios unitarios 10: 0.001; Análisis de precios unitarios 11: 953.28; Análisis de precios unitarios 12: 0.95
01.08.02.01.02 | 010120070210 | SUBPARTIDA | Análisis de precios unitarios 1: Replanteo final de la obra, para líneas redes con estación total; Análisis de precios unitarios 8: km; Análisis de precios unitarios 10: 0.001; Análisis de precios unitarios 11: 376.3; Análisis de precios unitarios 12: 0.38
01.08.02.01.02 | 014101350510 | SUBPARTIDA | Análisis de precios unitarios 1: Excavación zanja (s/exp) p/tub. t-rocoso DN 200 - 250 de 1,76 m a 2,00 m prof.; Análisis de precios unitarios 8: m; Análisis de precios unitarios 10: 0.34293; Análisis de precios unitarios 11: 492.72; Análisis de precios unitarios 12: 168.97
01.08.02.01.02 | 014102310110 | SUBPARTIDA | Análisis de precios unitarios 1: Refine y nivel de zanja terr-rocoso p/ tub. DN 200 - 250 para toda profund.; Análisis de precios unitarios 8: m; Análisis de precios unitarios 10: 1; Análisis de precios unitarios 11: 8.92; Análisis de precios unitarios 12: 8.92
01.08.02.01.02 | 014103350510 | SUBPARTIDA | Análisis de precios unitarios 1: Relleno comp.zanja(pulso)p/tub t-rocoso DN 200 - 250 de 1,76 m a 2,00 m prof.; Análisis de precios unitarios 8: m; Análisis de precios unitarios 10: 1; Análisis de precios unitarios 11: 138.61; Análisis de precios unitarios 12: 138.61
01.08.02.01.02 | 014105201110 | SUBPARTIDA | Análisis de precios unitarios 1: Elimin. desmonte(carg+v) t-rocoso D=10km p/tub DN 200 - 250 de 1,76 m a 2,00 m; Análisis de precios unitarios 8: m; Análisis de precios unitarios 10: 1; Análisis de precios unitarios 11: 34.45; Análisis de precios unitarios 12: 34.45
01.08.02.01.02 | 015130202510 | SUBPARTIDA | Análisis de precios unitarios 1: Tubería PVC-U UF NTP ISO 4435 SN 2 DN 250 incl. anillo + 2% desperdicios; Análisis de precios unitarios 8: m; Análisis de precios unitarios 10: 1; Análisis de precios unitarios 11: 57.97; Análisis de precios unitarios 12: 57.97
01.08.02.01.02 | 015901551110 | SUBPARTIDA | Análisis de precios unitarios 1: Instalación de tubería de PVC p/desagüe DN 250; Análisis de precios unitarios 8: m; Análisis de precios unitarios 10: 1; Análisis de precios unitarios 11: 8.32; Análisis de precios unitarios 12: 8.32
01.08.02.01.02 | 019601020123 | SUBPARTIDA | Análisis de precios unitarios 1: Prueba de compactacion de suelos (proctor modificado y de control de compactacion - densidad de campo); Análisis de precios unitarios 8: und; Análisis de precios unitarios 10: 0.02; Análisis de precios unitarios 11: 69.98; Análisis de precios unitarios 12: 1.4
01.08.02.01.02 | 019801900210 | SUBPARTIDA | Análisis de precios unitarios 1: Prueba hidráulica de tubería p/desague DN 250; Análisis de precios unitarios 8: m; Análisis de precios unitarios 10: 1; Análisis de precios unitarios 11: 6.09; Análisis de precios unitarios 12: 6.09
01.08.02.02.01 | Partida |  | Análisis de precios unitarios 1: 01.08.02.02.01; Análisis de precios unitarios 4: Buzón I t. rocoso sin explosivo de 1,51 a 1,75 m prof. (encofrado interior) C-PV; Análisis de precios unitarios 10: 0; Análisis de precios unitarios 12: 4603.47
01.08.02.02.01 | Rendimiento |  | Análisis de precios unitarios 1: und/DIA; Análisis de precios unitarios 3: MO.; Análisis de precios unitarios 5: EQ.; Análisis de precios unitarios 8: Costo unitario directo por : und; Análisis de precios unitarios 10: 0; Análisis de precios unitarios 12: 3347.87
01.08.02.02.01 | Código |  | Análisis de precios unitarios 1: Descripción Recurso; Análisis de precios unitarios 8: Unidad; Análisis de precios unitarios 9: Cuadrilla; Análisis de precios unitarios 10: Cantidad; Análisis de precios unitarios 11: Precio S/.; Análisis de precios unitarios 12: Parcial S/.
01.08.02.02.01 | 010302072022 | SUBPARTIDA | Análisis de precios unitarios 1: Excavaciones terreno rocoso c/compresora hasta 2,00 m prof.(sin emplear explosivo); Análisis de precios unitarios 8: m3; Análisis de precios unitarios 10: 3.82; Análisis de precios unitarios 11: 320.19; Análisis de precios unitarios 12: 1223.13
01.08.02.02.01 | 010303072010 | SUBPARTIDA | Análisis de precios unitarios 1: Refine, nivelación y compactación en terreno rocoso; Análisis de precios unitarios 8: m2; Análisis de precios unitarios 10: 3.8; Análisis de precios unitarios 11: 15.44; Análisis de precios unitarios 12: 58.67
01.08.02.02.01 | 010304071020 | SUBPARTIDA | Análisis de precios unitarios 1: Relleno compactado en terreno rocoso a pulso; Análisis de precios unitarios 8: m3; Análisis de precios unitarios 10: 0.1; Análisis de precios unitarios 11: 110.34; Análisis de precios unitarios 12: 11.03
01.08.02.02.01 | 010306071020 | SUBPARTIDA | Análisis de precios unitarios 1: Eliminación de desmonte en terreno rocoso R=10 km con maquinaria; Análisis de precios unitarios 8: m3; Análisis de precios unitarios 10: 3.72; Análisis de precios unitarios 11: 15.18; Análisis de precios unitarios 12: 56.47
01.08.02.02.01 | 010401056001 | SUBPARTIDA | Análisis de precios unitarios 1: Encofrado (incl. habilitación de madera) para canaletas de buzones,cámaras,cajas; Análisis de precios unitarios 8: m2; Análisis de precios unitarios 10: 0.9; Análisis de precios unitarios 11: 56.05; Análisis de precios unitarios 12: 50.44
01.08.02.02.01 | 010401100174 | SUBPARTIDA | Análisis de precios unitarios 1: Concreto f'c 140 kg/cm2 para anclajes y/o dados (Cemento P-V); Análisis de precios unitarios 8: m3; Análisis de precios unitarios 10: 0.18; Análisis de precios unitarios 11: 376.11; Análisis de precios unitarios 12: 67.7
01.08.02.02.01 | 010401101001 | SUBPARTIDA | Análisis de precios unitarios 1: Encofrado (incl. habilitación de madera) para anclajes y/o dados; Análisis de precios unitarios 8: m2; Análisis de precios unitarios 10: 1.5; Análisis de precios unitarios 11: 57.47; Análisis de precios unitarios 12: 86.2
01.08.02.02.01 | 010501020188 | SUBPARTIDA | Análisis de precios unitarios 1: Concreto f'c 280 kg/cm2 para canaletas de buzones,cámaras,cajas (Cemento P-V o HS); Análisis de precios unitarios 8: m3; Análisis de precios unitarios 10: 0.23; Análisis de precios unitarios 11: 478.32; Análisis de precios unitarios 12: 110.01
01.08.02.02.01 | 010501045082 | SUBPARTIDA | Análisis de precios unitarios 1: Concreto f'c 280 kg/cm2 /losa fondo-base de buzones,cámaras,cajas (Cemento P-V); Análisis de precios unitarios 8: m3; Análisis de precios unitarios 10: 0.4; Análisis de precios unitarios 11: 577.68; Análisis de precios unitarios 12: 231.07
01.08.02.02.01 | 010501065087 | SUBPARTIDA | Análisis de precios unitarios 1: Concreto f'c 280 kg/cm2 para muros de buzones,cámaras,cajas (Cemento P-V); Análisis de precios unitarios 8: m3; Análisis de precios unitarios 10: 1.19; Análisis de precios unitarios 11: 596.01; Análisis de precios unitarios 12: 709.25
01.08.02.02.01 | 010501066005 | SUBPARTIDA | Análisis de precios unitarios 1: Encofrado metálico (incl. habilitación de madera) para muro de buzones o similar; Análisis de precios unitarios 8: m2; Análisis de precios unitarios 10: 5.09; Análisis de precios unitarios 11: 39.63; Análisis de precios unitarios 12: 201.72
01.08.02.02.01 | 010501096501 | SUBPARTIDA | Análisis de precios unitarios 1: Acero estruc. trabajado p/losas macizas de buzones,cámaras,(costo prom.i/desp); Análisis de precios unitarios 8: kg; Análisis de precios unitarios 10: 19; Análisis de precios unitarios 11: 8.31; Análisis de precios unitarios 12: 157.89
01.08.02.02.01 | 010501100188 | SUBPARTIDA | Análisis de precios unitarios 1: Concreto f'c 280 kg/cm2 para losas removibles (Cemento P-V); Análisis de precios unitarios 8: m3; Análisis de precios unitarios 10: 2.1595; Análisis de precios unitarios 11: 528.69; Análisis de precios unitarios 12: 1141.73
01.08.02.02.01 | 010501105581 | SUBPARTIDA | Análisis de precios unitarios 1: Concreto f'c 280 kg/cm2 p/colocación de marco y tapa (cemento V o HS); Análisis de precios unitarios 8: m3; Análisis de precios unitarios 10: 0.05; Análisis de precios unitarios 11: 552.96; Análisis de precios unitarios 12: 27.65
01.08.02.02.01 | 010501106001 | SUBPARTIDA | Análisis de precios unitarios 1: Encofrado (i/habilitación de madera) p/ losas removibles de buzones,cámaras,caja; Análisis de precios unitarios 8: m2; Análisis de precios unitarios 10: 3.2; Análisis de precios unitarios 11: 44.6; Análisis de precios unitarios 12: 142.72
01.08.02.02.01 | 010501107001 | SUBPARTIDA | Análisis de precios unitarios 1: Colocación de losa removible de buzón, cámara o similar; Análisis de precios unitarios 8: und; Análisis de precios unitarios 10: 1; Análisis de precios unitarios 11: 20.64; Análisis de precios unitarios 12: 20.64
01.08.02.02.01 | 011201100151 | SUBPARTIDA | Análisis de precios unitarios 1: Acabado pulido de piso con mortero 1:2 x 1,5 cm de espesor; Análisis de precios unitarios 8: m2; Análisis de precios unitarios 10: 1.7; Análisis de precios unitarios 11: 26.52; Análisis de precios unitarios 12: 45.08
01.08.02.02.01 | 011901180202 | SUBPARTIDA | Análisis de precios unitarios 1: Marco de fo. fdo. de diámetro 0,60 m con tapa de concreto armado (i/instalación); Análisis de precios unitarios 8: und; Análisis de precios unitarios 10: 1; Análisis de precios unitarios 11: 262.07; Análisis de precios unitarios 12: 262.07
01.08.02.03.01 | Partida |  | Análisis de precios unitarios 1: 01.08.02.03.01; Análisis de precios unitarios 4: Prueba de calidad del concreto (prueba a la compresión); Análisis de precios unitarios 10: 0; Análisis de precios unitarios 12: 31.81
01.08.02.03.01 | Rendimiento |  | und/DIA |  | MO. | 18 | EQ. | 18 |  | Costo unitario directo por : und |  | 0 |  | 25.29
01.08.02.03.01 | Código |  | Análisis de precios unitarios 1: Descripción Recurso; Análisis de precios unitarios 8: Unidad; Análisis de precios unitarios 9: Cuadrilla; Análisis de precios unitarios 10: Cantidad; Análisis de precios unitarios 11: Precio S/.; Análisis de precios unitarios 12: Parcial S/.
01.08.02.03.01 | 0147050112 | MANO DE OBRA | Análisis de precios unitarios 1: MO: Operador de equipo mediano; Análisis de precios unitarios 8: h; Análisis de precios unitarios 9: 1; Análisis de precios unitarios 10: 0.44447; Análisis de precios unitarios 11: 27.06; Análisis de precios unitarios 12: 12.03
01.08.02.03.01 | 0339220001 | EQUIPO | Análisis de precios unitarios 1: Prueba: rotura de probeta; Análisis de precios unitarios 8: und; Análisis de precios unitarios 10: 1.0521; Análisis de precios unitarios 11: 10; Análisis de precios unitarios 12: 10.52
01.08.02.03.01 | 0348140001 | EQUIPO | Análisis de precios unitarios 1: Camioneta pick-up 4 x 2 simple 1000 kg 90 HP; Análisis de precios unitarios 8: h; Análisis de precios unitarios 9: 1; Análisis de precios unitarios 10: 0.44447; Análisis de precios unitarios 11: 20.83; Análisis de precios unitarios 12: 9.26
01.08.03.01.01 | Partida |  | Análisis de precios unitarios 1: 01.08.03.01.01; Análisis de precios unitarios 4: Proteccion de cable eléctrico de media ò alta tensión; Análisis de precios unitarios 10: 0; Análisis de precios unitarios 12: 86.59
01.08.03.01.01 | Rendimiento |  | und/DIA |  | MO. | 8 | EQ. | 8 |  | Costo unitario directo por : und |  | 0 |  | 75.16
01.08.03.01.01 | Código |  | Análisis de precios unitarios 1: Descripción Recurso; Análisis de precios unitarios 8: Unidad; Análisis de precios unitarios 9: Cuadrilla; Análisis de precios unitarios 10: Cantidad; Análisis de precios unitarios 11: Precio S/.; Análisis de precios unitarios 12: Parcial S/.
01.08.03.01.01 | 0147030001 | MANO DE OBRA | Análisis de precios unitarios 1: MO: Capataz incluye leyes sociales; Análisis de precios unitarios 8: h; Análisis de precios unitarios 9: 0.1; Análisis de precios unitarios 10: 0.1; Análisis de precios unitarios 11: 31.26; Análisis de precios unitarios 12: 3.13
01.08.03.01.01 | 0147060001 | MANO DE OBRA | Análisis de precios unitarios 1: MO: Operario incluye leyes sociales; Análisis de precios unitarios 8: h; Análisis de precios unitarios 9: 1; Análisis de precios unitarios 10: 1; Análisis de precios unitarios 11: 26.98; Análisis de precios unitarios 12: 26.98
01.08.03.01.01 | 0147100001 | MANO DE OBRA | Análisis de precios unitarios 1: MO: Peon incluye leyes sociales; Análisis de precios unitarios 8: h; Análisis de precios unitarios 9: 2; Análisis de precios unitarios 10: 2; Análisis de precios unitarios 11: 21.64; Análisis de precios unitarios 12: 43.28
01.08.03.01.01 | 0202030008 | MATERIAL | Análisis de precios unitarios 1: Alambre negro N° 8; Análisis de precios unitarios 8: kg; Análisis de precios unitarios 10: 0.8563; Análisis de precios unitarios 11: 5.08; Análisis de precios unitarios 12: 4.35
01.08.03.01.01 | 0202063000 | MATERIAL | Análisis de precios unitarios 1: Clavo c/cabeza para madera (promedio); Análisis de precios unitarios 8: kg; Análisis de precios unitarios 10: 0.02; Análisis de precios unitarios 11: 6.12; Análisis de precios unitarios 12: 0.12
01.08.03.01.01 | 0243270001 | MATERIAL | Análisis de precios unitarios 1: Madera para encofrado y carpintería; Análisis de precios unitarios 8: p2; Análisis de precios unitarios 10: 1; Análisis de precios unitarios 11: 7.5; Análisis de precios unitarios 12: 7.5
01.08.03.01.01 | 0337009001 |  | Análisis de precios unitarios 1: Herramientas manuales; Análisis de precios unitarios 8: %MO; Análisis de precios unitarios 10: 2; Análisis de precios unitarios 11: 61.67; Análisis de precios unitarios 12: 1.23
01.08.03.02.01 | Partida |  | Análisis de precios unitarios 1: 01.08.03.02.01; Análisis de precios unitarios 4: Suministro e instalacion de tuberia PVC DN250mm en TNA hasta 1.75m de profun.; Análisis de precios unitarios 10: 0; Análisis de precios unitarios 12: 96.06
01.08.03.02.01 | Rendimiento |  | m/DIA |  | MO. | 68.35 | EQ. | 68.35 |  | Costo unitario directo por : m |  | 0 |  | 164.87
01.08.03.02.01 | Código |  | Análisis de precios unitarios 1: Descripción Recurso; Análisis de precios unitarios 8: Unidad; Análisis de precios unitarios 9: Cuadrilla; Análisis de precios unitarios 10: Cantidad; Análisis de precios unitarios 11: Precio S/.; Análisis de precios unitarios 12: Parcial S/.
01.08.03.02.01 | 010120065194 | SUBPARTIDA | Análisis de precios unitarios 1: Entibado metalico tipo cajon (Box), de zanjas de 1.51 a 1.75 m de prof. (incl. instalacion, mantenimiento y retiro)-A; Análisis de precios unitarios 8: m; Análisis de precios unitarios 10: 0.54038; Análisis de precios unitarios 11: 41.06; Análisis de precios unitarios 12: 22.19
01.08.03.02.01 | 010120070010 | SUBPARTIDA | Análisis de precios unitarios 1: Trazo y replanteo inicial del proyecto, para líneas-redes con estación total; Análisis de precios unitarios 8: km; Análisis de precios unitarios 10: 0.00054038; Análisis de precios unitarios 11: 953.28; Análisis de precios unitarios 12: 0.52
01.08.03.02.01 | 010120070210 | SUBPARTIDA | Análisis de precios unitarios 1: Replanteo final de la obra, para líneas redes con estación total; Análisis de precios unitarios 8: km; Análisis de precios unitarios 10: 0.00054038; Análisis de precios unitarios 11: 376.3; Análisis de precios unitarios 12: 0.2
01.08.03.02.01 | 014101010410 | SUBPARTIDA | Análisis de precios unitarios 1: Excavac. zanja (máq.) p/tub. terr-normal DN 200 - 250 de 1,51 m a 1,75 m prof.; Análisis de precios unitarios 8: m; Análisis de precios unitarios 10: 0.54038; Análisis de precios unitarios 11: 14; Análisis de precios unitarios 12: 7.57
01.08.03.02.01 | 014102010110 | SUBPARTIDA | Análisis de precios unitarios 1: Refine y nivel de zanja terr-normal para tub. DN 200 - 250 para toda profund.; Análisis de precios unitarios 8: m; Análisis de precios unitarios 10: 0.54038; Análisis de precios unitarios 11: 2.48; Análisis de precios unitarios 12: 1.34
01.08.03.02.01 | 014103050410 | SUBPARTIDA | Análisis de precios unitarios 1: Relleno comp.zanja(pulso) p/tub t-normal DN 200 - 250 de 1,51 m a 1,75 m prof.; Análisis de precios unitarios 8: m; Análisis de precios unitarios 10: 0.54038; Análisis de precios unitarios 11: 38.22; Análisis de precios unitarios 12: 20.65
01.08.03.02.01 | 014105200110 | SUBPARTIDA | Análisis de precios unitarios 1: Elimin. desmonte(carg+v) t-normal D=10km p/tub. DN 200 - 250 para toda prof.; Análisis de precios unitarios 8: m; Análisis de precios unitarios 10: 0.54038; Análisis de precios unitarios 11: 6.87; Análisis de precios unitarios 12: 3.71
01.08.03.02.01 | 015130202510 | SUBPARTIDA | Análisis de precios unitarios 1: Tubería PVC-U UF NTP ISO 4435 SN 2 DN 250 incl. anillo + 2% desperdicios; Análisis de precios unitarios 8: m; Análisis de precios unitarios 10: 0.54038; Análisis de precios unitarios 11: 57.97; Análisis de precios unitarios 12: 31.33
01.08.03.02.01 | 015901551110 | SUBPARTIDA | Análisis de precios unitarios 1: Instalación de tubería de PVC p/desagüe DN 250; Análisis de precios unitarios 8: m; Análisis de precios unitarios 10: 0.54038; Análisis de precios unitarios 11: 8.32; Análisis de precios unitarios 12: 4.5
01.08.03.02.01 | 019601020123 | SUBPARTIDA | Análisis de precios unitarios 1: Prueba de compactacion de suelos (proctor modificado y de control de compactacion - densidad de campo); Análisis de precios unitarios 8: und; Análisis de precios unitarios 10: 0.010808; Análisis de precios unitarios 11: 69.98; Análisis de precios unitarios 12: 0.76
01.08.03.02.01 | 019801900210 | SUBPARTIDA | Análisis de precios unitarios 1: Prueba hidráulica de tubería p/desague DN 250; Análisis de precios unitarios 8: m; Análisis de precios unitarios 10: 0.54038; Análisis de precios unitarios 11: 6.09; Análisis de precios unitarios 12: 3.29
01.08.03.02.02 | Partida |  | Análisis de precios unitarios 1: 01.08.03.02.02; Análisis de precios unitarios 4: Suministro e instalacion de tuberia PVC DN250mm en TNA hasta 2.00m de profun.; Análisis de precios unitarios 10: 0; Análisis de precios unitarios 12: 95.91
01.08.03.02.02 | Rendimiento |  | m/DIA |  | MO. | 68.35 | EQ. | 68.35 |  | Costo unitario directo por : m |  | 0 |  | 163.7
01.08.03.02.02 | Código |  | Análisis de precios unitarios 1: Descripción Recurso; Análisis de precios unitarios 8: Unidad; Análisis de precios unitarios 9: Cuadrilla; Análisis de precios unitarios 10: Cantidad; Análisis de precios unitarios 11: Precio S/.; Análisis de precios unitarios 12: Parcial S/.
01.08.03.02.02 | 010120065194 | SUBPARTIDA | Análisis de precios unitarios 1: Entibado metalico tipo cajon (Box), de zanjas de 1.76 a 2.00 m de prof. (incl. instalacion, mantenimiento y retiro)-A; Análisis de precios unitarios 8: m; Análisis de precios unitarios 10: 0.54049; Análisis de precios unitarios 11: 32.04; Análisis de precios unitarios 12: 17.32
01.08.03.02.02 | 010120070010 | SUBPARTIDA | Análisis de precios unitarios 1: Trazo y replanteo inicial del proyecto, para líneas-redes con estación total; Análisis de precios unitarios 8: km; Análisis de precios unitarios 10: 0.00054049; Análisis de precios unitarios 11: 953.28; Análisis de precios unitarios 12: 0.52
01.08.03.02.02 | 010120070210 | SUBPARTIDA | Análisis de precios unitarios 1: Replanteo final de la obra, para líneas redes con estación total; Análisis de precios unitarios 8: km; Análisis de precios unitarios 10: 0.00054049; Análisis de precios unitarios 11: 376.3; Análisis de precios unitarios 12: 0.2
01.08.03.02.02 | 014101010510 | SUBPARTIDA | Análisis de precios unitarios 1: Excavac. zanja (máq.) p/tub. terr-normal DN 200 - 250 de 1,76 m a 2,00 m prof.; Análisis de precios unitarios 8: m; Análisis de precios unitarios 10: 0.54049; Análisis de precios unitarios 11: 16.42; Análisis de precios unitarios 12: 8.87
01.08.03.02.02 | 014102010110 | SUBPARTIDA | Análisis de precios unitarios 1: Refine y nivel de zanja terr-normal para tub. DN 200 - 250 para toda profund.; Análisis de precios unitarios 8: m; Análisis de precios unitarios 10: 0.54049; Análisis de precios unitarios 11: 2.48; Análisis de precios unitarios 12: 1.34
01.08.03.02.02 | 014103050510 | SUBPARTIDA | Análisis de precios unitarios 1: Relleno comp.zanja(pulso) p/tub t-normal DN 200 - 250 de 1,76 m a 2,00 m prof.; Análisis de precios unitarios 8: m; Análisis de precios unitarios 10: 0.54049; Análisis de precios unitarios 11: 44.53; Análisis de precios unitarios 12: 24.07
01.08.03.02.02 | 014105200110 | SUBPARTIDA | Análisis de precios unitarios 1: Elimin. desmonte(carg+v) t-normal D=10km p/tub. DN 200 - 250 para toda prof.; Análisis de precios unitarios 8: m; Análisis de precios unitarios 10: 0.54049; Análisis de precios unitarios 11: 6.87; Análisis de precios unitarios 12: 3.71
01.08.03.02.02 | 015130202510 | SUBPARTIDA | Análisis de precios unitarios 1: Tubería PVC-U UF NTP ISO 4435 SN 2 DN 250 incl. anillo + 2% desperdicios; Análisis de precios unitarios 8: m; Análisis de precios unitarios 10: 0.54049; Análisis de precios unitarios 11: 57.97; Análisis de precios unitarios 12: 31.33
01.08.03.02.02 | 015901551110 | SUBPARTIDA | Análisis de precios unitarios 1: Instalación de tubería de PVC p/desagüe DN 250; Análisis de precios unitarios 8: m; Análisis de precios unitarios 10: 0.54049; Análisis de precios unitarios 11: 8.32; Análisis de precios unitarios 12: 4.5
01.08.03.02.02 | 019601020123 | SUBPARTIDA | Análisis de precios unitarios 1: Prueba de compactacion de suelos (proctor modificado y de control de compactacion - densidad de campo); Análisis de precios unitarios 8: und; Análisis de precios unitarios 10: 0.01081; Análisis de precios unitarios 11: 69.98; Análisis de precios unitarios 12: 0.76
01.08.03.02.02 | 019801900210 | SUBPARTIDA | Análisis de precios unitarios 1: Prueba hidráulica de tubería p/desague DN 250; Análisis de precios unitarios 8: m; Análisis de precios unitarios 10: 0.54049; Análisis de precios unitarios 11: 6.09; Análisis de precios unitarios 12: 3.29
01.08.03.02.03 | Partida |  | Análisis de precios unitarios 1: 01.08.03.02.03; Análisis de precios unitarios 4: Suministro e instalacion de tuberia PVC DN250mm en TSR hasta 1.75m de profun.; Análisis de precios unitarios 10: 0; Análisis de precios unitarios 12: 116.72
01.08.03.02.03 | Rendimiento |  | m/DIA |  | MO. | 68.35 | EQ. | 68.35 |  | Costo unitario directo por : m |  | 0 |  | 198.47
01.08.03.02.03 | Código |  | Análisis de precios unitarios 1: Descripción Recurso; Análisis de precios unitarios 8: Unidad; Análisis de precios unitarios 9: Cuadrilla; Análisis de precios unitarios 10: Cantidad; Análisis de precios unitarios 11: Precio S/.; Análisis de precios unitarios 12: Parcial S/.
01.08.03.02.03 | 010120065194 | SUBPARTIDA | Análisis de precios unitarios 1: Entibado metalico tipo cajon (Box), de zanjas de 1.51 a 1.75 m de prof. (incl. instalacion, mantenimiento y retiro)-A; Análisis de precios unitarios 8: m; Análisis de precios unitarios 10: 0.99998; Análisis de precios unitarios 11: 41.06; Análisis de precios unitarios 12: 41.06
01.08.03.02.03 | 010120070010 | SUBPARTIDA | Análisis de precios unitarios 1: Trazo y replanteo inicial del proyecto, para líneas-redes con estación total; Análisis de precios unitarios 8: km; Análisis de precios unitarios 10: 0.00099998; Análisis de precios unitarios 11: 953.28; Análisis de precios unitarios 12: 0.95
01.08.03.02.03 | 010120070210 | SUBPARTIDA | Análisis de precios unitarios 1: Replanteo final de la obra, para líneas redes con estación total; Análisis de precios unitarios 8: km; Análisis de precios unitarios 10: 0.00099998; Análisis de precios unitarios 11: 376.3; Análisis de precios unitarios 12: 0.38
01.08.03.02.03 | 014101210410 | SUBPARTIDA | Análisis de precios unitarios 1: Excav. zanja (máq.) p/tub. t-semirocoso DN 200 - 250 de 1,51 m a 1,75 m prof.; Análisis de precios unitarios 8: m; Análisis de precios unitarios 10: 0.34529; Análisis de precios unitarios 11: 24.55; Análisis de precios unitarios 12: 8.48
01.08.03.02.03 | 014102210110 | SUBPARTIDA | Análisis de precios unitarios 1: Refine y nivel de zanja t-semirocoso p/ tub. DN 200 - 250 para toda profund.; Análisis de precios unitarios 8: m; Análisis de precios unitarios 10: 0.99998; Análisis de precios unitarios 11: 4.26; Análisis de precios unitarios 12: 4.26
01.08.03.02.03 | 014103250410 | SUBPARTIDA | Análisis de precios unitarios 1: Relleno comp.zanja(pul) p/tub t-semiroca DN 200 - 250 de 1,51 m a 1,75 m prof.; Análisis de precios unitarios 8: m; Análisis de precios unitarios 10: 0.2; Análisis de precios unitarios 11: 55.9; Análisis de precios unitarios 12: 11.18
01.08.03.02.03 | 014105200510 | SUBPARTIDA | Análisis de precios unitarios 1: Elimin. desmonte(c+v) t-semiroca D=10km p/tub. DN 200 - 250 de 1,26 m a 1,50 m; Análisis de precios unitarios 8: m; Análisis de precios unitarios 10: 0.99998; Análisis de precios unitarios 11: 14.04; Análisis de precios unitarios 12: 14.04
01.08.03.02.03 | 015130202510 | SUBPARTIDA | Análisis de precios unitarios 1: Tubería PVC-U UF NTP ISO 4435 SN 2 DN 250 incl. anillo + 2% desperdicios; Análisis de precios unitarios 8: m; Análisis de precios unitarios 10: 0.35462; Análisis de precios unitarios 11: 57.97; Análisis de precios unitarios 12: 20.56
01.08.03.02.03 | 015901551110 | SUBPARTIDA | Análisis de precios unitarios 1: Instalación de tubería de PVC p/desagüe DN 250; Análisis de precios unitarios 8: m; Análisis de precios unitarios 10: 0.99998; Análisis de precios unitarios 11: 8.32; Análisis de precios unitarios 12: 8.32
01.08.03.02.03 | 019601020123 | SUBPARTIDA | Análisis de precios unitarios 1: Prueba de compactacion de suelos (proctor modificado y de control de compactacion - densidad de campo); Análisis de precios unitarios 8: und; Análisis de precios unitarios 10: 0.02; Análisis de precios unitarios 11: 69.98; Análisis de precios unitarios 12: 1.4
01.08.03.02.03 | 019801900210 | SUBPARTIDA | Análisis de precios unitarios 1: Prueba hidráulica de tubería p/desague DN 250; Análisis de precios unitarios 8: m; Análisis de precios unitarios 10: 0.99998; Análisis de precios unitarios 11: 6.09; Análisis de precios unitarios 12: 6.09
01.08.03.02.04 | Partida |  | Análisis de precios unitarios 1: 01.08.03.02.04; Análisis de precios unitarios 4: Suministro e instalacion de tuberia PVC DN250mm en TR hasta 1.75m de profun.; Análisis de precios unitarios 10: 0; Análisis de precios unitarios 12: 409.41
01.08.03.02.04 | Rendimiento |  | m/DIA |  | MO. | 68.35 | EQ. | 68.35 |  | Costo unitario directo por : m |  | 0 |  | 632.49
01.08.03.02.04 | Código |  | Análisis de precios unitarios 1: Descripción Recurso; Análisis de precios unitarios 8: Unidad; Análisis de precios unitarios 9: Cuadrilla; Análisis de precios unitarios 10: Cantidad; Análisis de precios unitarios 11: Precio S/.; Análisis de precios unitarios 12: Parcial S/.
01.08.03.02.04 | 010120065194 | SUBPARTIDA | Análisis de precios unitarios 1: Entibado metalico tipo cajon (Box), de zanjas de 1.51 a 1.75 m de prof. (incl. instalacion, mantenimiento y retiro)-A; Análisis de precios unitarios 8: m; Análisis de precios unitarios 10: 1; Análisis de precios unitarios 11: 41.06; Análisis de precios unitarios 12: 41.06
01.08.03.02.04 | 010120070010 | SUBPARTIDA | Análisis de precios unitarios 1: Trazo y replanteo inicial del proyecto, para líneas-redes con estación total; Análisis de precios unitarios 8: km; Análisis de precios unitarios 10: 0.001; Análisis de precios unitarios 11: 953.28; Análisis de precios unitarios 12: 0.95
01.08.03.02.04 | 010120070210 | SUBPARTIDA | Análisis de precios unitarios 1: Replanteo final de la obra, para líneas redes con estación total; Análisis de precios unitarios 8: km; Análisis de precios unitarios 10: 0.001; Análisis de precios unitarios 11: 376.3; Análisis de precios unitarios 12: 0.38
01.08.03.02.04 | 014101350410 | SUBPARTIDA | Análisis de precios unitarios 1: Excavación zanja (s/exp) p/tub. t-rocoso DN 200 - 250 de 1,51 m a 1,75 m prof.; Análisis de precios unitarios 8: m; Análisis de precios unitarios 10: 0.3453; Análisis de precios unitarios 11: 425.45; Análisis de precios unitarios 12: 146.91
01.08.03.02.04 | 014102310110 | SUBPARTIDA | Análisis de precios unitarios 1: Refine y nivel de zanja terr-rocoso p/ tub. DN 200 - 250 para toda profund.; Análisis de precios unitarios 8: m; Análisis de precios unitarios 10: 1; Análisis de precios unitarios 11: 8.92; Análisis de precios unitarios 12: 8.92
01.08.03.02.04 | 014103350410 | SUBPARTIDA | Análisis de precios unitarios 1: Relleno comp.zanja(pulso)p/tub t-rocoso DN 200 - 250 de 1,51 m a 1,75 m prof.; Análisis de precios unitarios 8: m; Análisis de precios unitarios 10: 1; Análisis de precios unitarios 11: 115.83; Análisis de precios unitarios 12: 115.83
01.08.03.02.04 | 014105101010 | SUBPARTIDA | Análisis de precios unitarios 1: Elimin. desmonte(carg+v) t-rocoso D=10km p/tub DN 200 - 250 de 1,51 m a 1,75 m; Análisis de precios unitarios 8: m; Análisis de precios unitarios 10: 1; Análisis de precios unitarios 11: 21.58; Análisis de precios unitarios 12: 21.58
01.08.03.02.04 | 015130202510 | SUBPARTIDA | Análisis de precios unitarios 1: Tubería PVC-U UF NTP ISO 4435 SN 2 DN 250 incl. anillo + 2% desperdicios; Análisis de precios unitarios 8: m; Análisis de precios unitarios 10: 1; Análisis de precios unitarios 11: 57.97; Análisis de precios unitarios 12: 57.97
01.08.03.02.04 | 015901551110 | SUBPARTIDA | Análisis de precios unitarios 1: Instalación de tubería de PVC p/desagüe DN 250; Análisis de precios unitarios 8: m; Análisis de precios unitarios 10: 1; Análisis de precios unitarios 11: 8.32; Análisis de precios unitarios 12: 8.32
01.08.03.02.04 | 019601020123 | SUBPARTIDA | Análisis de precios unitarios 1: Prueba de compactacion de suelos (proctor modificado y de control de compactacion - densidad de campo); Análisis de precios unitarios 8: und; Análisis de precios unitarios 10: 0.02; Análisis de precios unitarios 11: 69.98; Análisis de precios unitarios 12: 1.4
01.08.03.02.04 | 019801900210 | SUBPARTIDA | Análisis de precios unitarios 1: Prueba hidráulica de tubería p/desague DN 250; Análisis de precios unitarios 8: m; Análisis de precios unitarios 10: 1; Análisis de precios unitarios 11: 6.09; Análisis de precios unitarios 12: 6.09
01.08.03.02.05 | Partida |  | Análisis de precios unitarios 1: 01.08.03.02.05; Análisis de precios unitarios 4: Suministro e instalacion de tuberia PVC DN250mm en TR hasta 2.00m de profun.; Análisis de precios unitarios 10: 0; Análisis de precios unitarios 12: 458.1
01.08.03.02.05 | Rendimiento |  | m/DIA |  | MO. | 68.35 | EQ. | 68.35 |  | Costo unitario directo por : m |  | 0 |  | 704.41
01.08.03.02.05 | Código |  | Análisis de precios unitarios 1: Descripción Recurso; Análisis de precios unitarios 8: Unidad; Análisis de precios unitarios 9: Cuadrilla; Análisis de precios unitarios 10: Cantidad; Análisis de precios unitarios 11: Precio S/.; Análisis de precios unitarios 12: Parcial S/.
01.08.03.02.05 | 010120065194 | SUBPARTIDA | Análisis de precios unitarios 1: Entibado metalico tipo cajon (Box), de zanjas de 1.76 a 2.00 m de prof. (incl. instalacion, mantenimiento y retiro)-A; Análisis de precios unitarios 8: m; Análisis de precios unitarios 10: 1; Análisis de precios unitarios 11: 32.04; Análisis de precios unitarios 12: 32.04
01.08.03.02.05 | 010120070010 | SUBPARTIDA | Análisis de precios unitarios 1: Trazo y replanteo inicial del proyecto, para líneas-redes con estación total; Análisis de precios unitarios 8: km; Análisis de precios unitarios 10: 0.001; Análisis de precios unitarios 11: 953.28; Análisis de precios unitarios 12: 0.95
01.08.03.02.05 | 010120070210 | SUBPARTIDA | Análisis de precios unitarios 1: Replanteo final de la obra, para líneas redes con estación total; Análisis de precios unitarios 8: km; Análisis de precios unitarios 10: 0.001; Análisis de precios unitarios 11: 376.3; Análisis de precios unitarios 12: 0.38
01.08.03.02.05 | 014101350510 | SUBPARTIDA | Análisis de precios unitarios 1: Excavación zanja (s/exp) p/tub. t-rocoso DN 200 - 250 de 1,76 m a 2,00 m prof.; Análisis de precios unitarios 8: m; Análisis de precios unitarios 10: 0.34293; Análisis de precios unitarios 11: 492.72; Análisis de precios unitarios 12: 168.97
01.08.03.02.05 | 014102310110 | SUBPARTIDA | Análisis de precios unitarios 1: Refine y nivel de zanja terr-rocoso p/ tub. DN 200 - 250 para toda profund.; Análisis de precios unitarios 8: m; Análisis de precios unitarios 10: 1; Análisis de precios unitarios 11: 8.92; Análisis de precios unitarios 12: 8.92
01.08.03.02.05 | 014103350510 | SUBPARTIDA | Análisis de precios unitarios 1: Relleno comp.zanja(pulso)p/tub t-rocoso DN 200 - 250 de 1,76 m a 2,00 m prof.; Análisis de precios unitarios 8: m; Análisis de precios unitarios 10: 1; Análisis de precios unitarios 11: 138.61; Análisis de precios unitarios 12: 138.61
01.08.03.02.05 | 014105201110 | SUBPARTIDA | Análisis de precios unitarios 1: Elimin. desmonte(carg+v) t-rocoso D=10km p/tub DN 200 - 250 de 1,76 m a 2,00 m; Análisis de precios unitarios 8: m; Análisis de precios unitarios 10: 1; Análisis de precios unitarios 11: 34.45; Análisis de precios unitarios 12: 34.45
01.08.03.02.05 | 015130202510 | SUBPARTIDA | Análisis de precios unitarios 1: Tubería PVC-U UF NTP ISO 4435 SN 2 DN 250 incl. anillo + 2% desperdicios; Análisis de precios unitarios 8: m; Análisis de precios unitarios 10: 1; Análisis de precios unitarios 11: 57.97; Análisis de precios unitarios 12: 57.97
01.08.03.02.05 | 015901551110 | SUBPARTIDA | Análisis de precios unitarios 1: Instalación de tubería de PVC p/desagüe DN 250; Análisis de precios unitarios 8: m; Análisis de precios unitarios 10: 1; Análisis de precios unitarios 11: 8.32; Análisis de precios unitarios 12: 8.32
01.08.03.02.05 | 019601020123 | SUBPARTIDA | Análisis de precios unitarios 1: Prueba de compactacion de suelos (proctor modificado y de control de compactacion - densidad de campo); Análisis de precios unitarios 8: und; Análisis de precios unitarios 10: 0.02; Análisis de precios unitarios 11: 69.98; Análisis de precios unitarios 12: 1.4
01.08.03.02.05 | 019801900210 | SUBPARTIDA | Análisis de precios unitarios 1: Prueba hidráulica de tubería p/desague DN 250; Análisis de precios unitarios 8: m; Análisis de precios unitarios 10: 1; Análisis de precios unitarios 11: 6.09; Análisis de precios unitarios 12: 6.09
01.08.03.03.01 | Partida |  | Análisis de precios unitarios 1: 01.08.03.03.01; Análisis de precios unitarios 4: Buzón I t. normal saturado a máqui. 1,51 a 1,75 m prof.(encof.exter.e inter) C-PV; Análisis de precios unitarios 10: 0; Análisis de precios unitarios 12: 12692.92
01.08.03.03.01 | Rendimiento |  | Análisis de precios unitarios 1: und/DIA; Análisis de precios unitarios 3: MO.; Análisis de precios unitarios 5: EQ.; Análisis de precios unitarios 8: Costo unitario directo por : und; Análisis de precios unitarios 10: 0; Análisis de precios unitarios 12: 9838.3
01.08.03.03.01 | Código |  | Análisis de precios unitarios 1: Descripción Recurso; Análisis de precios unitarios 8: Unidad; Análisis de precios unitarios 9: Cuadrilla; Análisis de precios unitarios 10: Cantidad; Análisis de precios unitarios 11: Precio S/.; Análisis de precios unitarios 12: Parcial S/.
01.08.03.03.01 | 010302111010 | SUBPARTIDA | Análisis de precios unitarios 1: Excavaciones en terr. normal saturado c/cargador retroexcavador 0,50 - 0,75 yd3; Análisis de precios unitarios 8: m3; Análisis de precios unitarios 10: 18; Análisis de precios unitarios 11: 31.22; Análisis de precios unitarios 12: 561.96
01.08.03.03.01 | 010303111020 | SUBPARTIDA | Análisis de precios unitarios 1: Refine, nivelación y compactación en terreno normal saturado a pulso; Análisis de precios unitarios 8: m2; Análisis de precios unitarios 10: 8; Análisis de precios unitarios 11: 16.31; Análisis de precios unitarios 12: 130.48
01.08.03.03.01 | 010304111010 | SUBPARTIDA | Análisis de precios unitarios 1: Relleno compactado en terreno normal saturado con maquinaria; Análisis de precios unitarios 8: m3; Análisis de precios unitarios 10: 20; Análisis de precios unitarios 11: 83.4; Análisis de precios unitarios 12: 1668
01.08.03.03.01 | 010306111020 | SUBPARTIDA | Análisis de precios unitarios 1: Eliminación de desmonte en terr. normal saturado R=10 km con maquinaria; Análisis de precios unitarios 8: m3; Análisis de precios unitarios 10: 3; Análisis de precios unitarios 11: 55.65; Análisis de precios unitarios 12: 166.95
01.08.03.03.01 | 010401056001 | SUBPARTIDA | Análisis de precios unitarios 1: Encofrado (incl. habilitación de madera) para canaletas de buzones,cámaras,cajas; Análisis de precios unitarios 8: m2; Análisis de precios unitarios 10: 4; Análisis de precios unitarios 11: 56.05; Análisis de precios unitarios 12: 224.2
01.08.03.03.01 | 010401100177 | SUBPARTIDA | Análisis de precios unitarios 1: Concreto f'c 175 kg/cm2 para relleno en camara (Cemento P-V); Análisis de precios unitarios 8: m3; Análisis de precios unitarios 10: 1; Análisis de precios unitarios 11: 398.56; Análisis de precios unitarios 12: 398.56
01.08.03.03.01 | 010401101001 | SUBPARTIDA | Análisis de precios unitarios 1: Encofrado (incl. habilitación de madera) para anclajes y/o dados; Análisis de precios unitarios 8: m2; Análisis de precios unitarios 10: 6; Análisis de precios unitarios 11: 57.47; Análisis de precios unitarios 12: 344.82
01.08.03.03.01 | 010501020188 | SUBPARTIDA | Análisis de precios unitarios 1: Concreto f'c 280 kg/cm2 para canaletas de buzones,cámaras,cajas (Cemento P-V o HS); Análisis de precios unitarios 8: m3; Análisis de precios unitarios 10: 1; Análisis de precios unitarios 11: 478.32; Análisis de precios unitarios 12: 478.32
01.08.03.03.01 | 010501045082 | SUBPARTIDA | Análisis de precios unitarios 1: Concreto f'c 280 kg/cm2 /losa fondo-base de buzones,cámaras,cajas (Cemento P-V); Análisis de precios unitarios 8: m3; Análisis de precios unitarios 10: 0.56842; Análisis de precios unitarios 11: 577.68; Análisis de precios unitarios 12: 328.36
01.08.03.03.01 | 010501046001 | SUBPARTIDA | Análisis de precios unitarios 1: Encofrado (i/habilitación de madera) p/ losas de fondo-base de buzón,cámara,caja; Análisis de precios unitarios 8: m2; Análisis de precios unitarios 10: 1.01; Análisis de precios unitarios 11: 56.05; Análisis de precios unitarios 12: 56.61
01.08.03.03.01 | 010501065087 | SUBPARTIDA | Análisis de precios unitarios 1: Concreto f'c 280 kg/cm2 para muros de buzones,cámaras,cajas (Cemento P-V); Análisis de precios unitarios 8: m3; Análisis de precios unitarios 10: 1.43; Análisis de precios unitarios 11: 596.01; Análisis de precios unitarios 12: 852.29
01.08.03.03.01 | 010501066005 | SUBPARTIDA | Análisis de precios unitarios 1: Encofrado metálico (incl. habilitación de madera) para muro de buzones o similar; Análisis de precios unitarios 8: m2; Análisis de precios unitarios 10: 14.34; Análisis de precios unitarios 11: 39.63; Análisis de precios unitarios 12: 568.29
01.08.03.03.01 | 010501066501 | SUBPARTIDA | Análisis de precios unitarios 1: Acero estructural trabajado p/muro de buzones cámaras,cajas (costo prom. i/desperdic.); Análisis de precios unitarios 8: kg; Análisis de precios unitarios 10: 4.7; Análisis de precios unitarios 11: 8.31; Análisis de precios unitarios 12: 39.06
01.08.03.03.01 | 010501096501 | SUBPARTIDA | Análisis de precios unitarios 1: Acero estruc. trabajado p/losas macizas de buzones,cámaras,(costo prom.i/desp); Análisis de precios unitarios 8: kg; Análisis de precios unitarios 10: 28.99; Análisis de precios unitarios 11: 8.31; Análisis de precios unitarios 12: 240.91
01.08.03.03.01 | 010501100188 | SUBPARTIDA | Análisis de precios unitarios 1: Concreto f'c 280 kg/cm2 para losas removibles (Cemento P-V); Análisis de precios unitarios 8: m3; Análisis de precios unitarios 10: 0.55; Análisis de precios unitarios 11: 528.69; Análisis de precios unitarios 12: 290.78
01.08.03.03.01 | 010501105581 | SUBPARTIDA | Análisis de precios unitarios 1: Concreto f'c 280 kg/cm2 p/colocación de marco y tapa (cemento V o HS); Análisis de precios unitarios 8: m3; Análisis de precios unitarios 10: 0.05; Análisis de precios unitarios 11: 552.96; Análisis de precios unitarios 12: 27.65
01.08.03.03.01 | 010501106001 | SUBPARTIDA | Análisis de precios unitarios 1: Encofrado (i/habilitación de madera) p/ losas removibles de buzones,cámaras,caja; Análisis de precios unitarios 8: m2; Análisis de precios unitarios 10: 5.03; Análisis de precios unitarios 11: 44.6; Análisis de precios unitarios 12: 224.34
01.08.03.03.01 | 010501107001 | SUBPARTIDA | Análisis de precios unitarios 1: Colocación de losa removible de buzón, cámara o similar; Análisis de precios unitarios 8: und; Análisis de precios unitarios 10: 1; Análisis de precios unitarios 11: 20.64; Análisis de precios unitarios 12: 20.64
01.08.03.03.01 | 011001000119 | SUBPARTIDA | Análisis de precios unitarios 1: Aplicación de 1ra capa de Xypex concentrado p/impermeabilización exterior de estructiura hid.(3 x 1 agua); Análisis de precios unitarios 8: m2; Análisis de precios unitarios 10: 8; Análisis de precios unitarios 11: 389.65; Análisis de precios unitarios 12: 3117.2
01.08.03.03.01 | 011001000120 | SUBPARTIDA | Análisis de precios unitarios 1: Aplicación de 2da. capa de Xxypex concentrado p/impermeabilización interior de estructiura hid.(5 x 2 agua); Análisis de precios unitarios 8: m2; Análisis de precios unitarios 10: 8; Análisis de precios unitarios 11: 313.12; Análisis de precios unitarios 12: 2504.96
01.08.03.03.01 | 011901180202 | SUBPARTIDA | Análisis de precios unitarios 1: Marco de fo. fdo. de diámetro 0,60 m con tapa de concreto armado (i/instalación); Análisis de precios unitarios 8: und; Análisis de precios unitarios 10: 1; Análisis de precios unitarios 11: 262.07; Análisis de precios unitarios 12: 262.07
01.08.03.03.01 | 012310000036 | SUBPARTIDA | Análisis de precios unitarios 1: Provisión y colocado de junta water stop de P.V.C. e=15 cm ( 6"); Análisis de precios unitarios 8: m; Análisis de precios unitarios 10: 4.4; Análisis de precios unitarios 11: 42.38; Análisis de precios unitarios 12: 186.47
01.08.03.03.02 | Partida |  | Análisis de precios unitarios 1: 01.08.03.03.02; Análisis de precios unitarios 4: Buzón I t. normal saturado a máqui. 2,01 a 2,50 m prof.(encof.exter.e inter) C-PV; Análisis de precios unitarios 10: 0; Análisis de precios unitarios 12: 16107.76
01.08.03.03.02 | Rendimiento |  | Análisis de precios unitarios 1: und/DIA; Análisis de precios unitarios 3: MO.; Análisis de precios unitarios 5: EQ.; Análisis de precios unitarios 8: Costo unitario directo por : und; Análisis de precios unitarios 10: 0; Análisis de precios unitarios 12: 12532.42
01.08.03.03.02 | Código |  | Análisis de precios unitarios 1: Descripción Recurso; Análisis de precios unitarios 8: Unidad; Análisis de precios unitarios 9: Cuadrilla; Análisis de precios unitarios 10: Cantidad; Análisis de precios unitarios 11: Precio S/.; Análisis de precios unitarios 12: Parcial S/.
01.08.03.03.02 | 010302111010 | SUBPARTIDA | Análisis de precios unitarios 1: Excavaciones en terr. normal saturado c/cargador retroexcavador 0,50 - 0,75 yd3; Análisis de precios unitarios 8: m3; Análisis de precios unitarios 10: 25; Análisis de precios unitarios 11: 31.22; Análisis de precios unitarios 12: 780.5
01.08.03.03.02 | 010303111020 | SUBPARTIDA | Análisis de precios unitarios 1: Refine, nivelación y compactación en terreno normal saturado a pulso; Análisis de precios unitarios 8: m2; Análisis de precios unitarios 10: 7.84; Análisis de precios unitarios 11: 16.31; Análisis de precios unitarios 12: 127.87
01.08.03.03.02 | 010304111010 | SUBPARTIDA | Análisis de precios unitarios 1: Relleno compactado en terreno normal saturado con maquinaria; Análisis de precios unitarios 8: m3; Análisis de precios unitarios 10: 19.22; Análisis de precios unitarios 11: 83.4; Análisis de precios unitarios 12: 1602.95
01.08.03.03.02 | 010306111020 | SUBPARTIDA | Análisis de precios unitarios 1: Eliminación de desmonte en terr. normal saturado R=10 km con maquinaria; Análisis de precios unitarios 8: m3; Análisis de precios unitarios 10: 2.81; Análisis de precios unitarios 11: 55.65; Análisis de precios unitarios 12: 156.38
01.08.03.03.02 | 010401056001 | SUBPARTIDA | Análisis de precios unitarios 1: Encofrado (incl. habilitación de madera) para canaletas de buzones,cámaras,cajas; Análisis de precios unitarios 8: m2; Análisis de precios unitarios 10: 3.9; Análisis de precios unitarios 11: 56.05; Análisis de precios unitarios 12: 218.59
01.08.03.03.02 | 010401100177 | SUBPARTIDA | Análisis de precios unitarios 1: Concreto f'c 175 kg/cm2 para relleno en camara (Cemento P-V); Análisis de precios unitarios 8: m3; Análisis de precios unitarios 10: 1; Análisis de precios unitarios 11: 398.56; Análisis de precios unitarios 12: 398.56
01.08.03.03.02 | 010401101001 | SUBPARTIDA | Análisis de precios unitarios 1: Encofrado (incl. habilitación de madera) para anclajes y/o dados; Análisis de precios unitarios 8: m2; Análisis de precios unitarios 10: 5.1; Análisis de precios unitarios 11: 57.47; Análisis de precios unitarios 12: 293.1
01.08.03.03.02 | 010501020188 | SUBPARTIDA | Análisis de precios unitarios 1: Concreto f'c 280 kg/cm2 para canaletas de buzones,cámaras,cajas (Cemento P-V o HS); Análisis de precios unitarios 8: m3; Análisis de precios unitarios 10: 0.5; Análisis de precios unitarios 11: 478.32; Análisis de precios unitarios 12: 239.16
01.08.03.03.02 | 010501045082 | SUBPARTIDA | Análisis de precios unitarios 1: Concreto f'c 280 kg/cm2 /losa fondo-base de buzones,cámaras,cajas (Cemento P-V); Análisis de precios unitarios 8: m3; Análisis de precios unitarios 10: 0.4; Análisis de precios unitarios 11: 577.68; Análisis de precios unitarios 12: 231.07
01.08.03.03.02 | 010501046001 | SUBPARTIDA | Análisis de precios unitarios 1: Encofrado (i/habilitación de madera) p/ losas de fondo-base de buzón,cámara,caja; Análisis de precios unitarios 8: m2; Análisis de precios unitarios 10: 1.01; Análisis de precios unitarios 11: 56.05; Análisis de precios unitarios 12: 56.61
01.08.03.03.02 | 010501065087 | SUBPARTIDA | Análisis de precios unitarios 1: Concreto f'c 280 kg/cm2 para muros de buzones,cámaras,cajas (Cemento P-V); Análisis de precios unitarios 8: m3; Análisis de precios unitarios 10: 4; Análisis de precios unitarios 11: 596.01; Análisis de precios unitarios 12: 2384.04
01.08.03.03.02 | 010501066005 | SUBPARTIDA | Análisis de precios unitarios 1: Encofrado metálico (incl. habilitación de madera) para muro de buzones o similar; Análisis de precios unitarios 8: m2; Análisis de precios unitarios 10: 19.88; Análisis de precios unitarios 11: 39.63; Análisis de precios unitarios 12: 787.84
01.08.03.03.02 | 010501066501 | SUBPARTIDA | Análisis de precios unitarios 1: Acero estructural trabajado p/muro de buzones cámaras,cajas (costo prom. i/desperdic.); Análisis de precios unitarios 8: kg; Análisis de precios unitarios 10: 2.676; Análisis de precios unitarios 11: 8.31; Análisis de precios unitarios 12: 22.24
01.08.03.03.02 | 010501096501 | SUBPARTIDA | Análisis de precios unitarios 1: Acero estruc. trabajado p/losas macizas de buzones,cámaras,(costo prom.i/desp); Análisis de precios unitarios 8: kg; Análisis de precios unitarios 10: 28.99; Análisis de precios unitarios 11: 8.31; Análisis de precios unitarios 12: 240.91
01.08.03.03.02 | 010501100188 | SUBPARTIDA | Análisis de precios unitarios 1: Concreto f'c 280 kg/cm2 para losas removibles (Cemento P-V); Análisis de precios unitarios 8: m3; Análisis de precios unitarios 10: 2; Análisis de precios unitarios 11: 528.69; Análisis de precios unitarios 12: 1057.38
01.08.03.03.02 | 010501105581 | SUBPARTIDA | Análisis de precios unitarios 1: Concreto f'c 280 kg/cm2 p/colocación de marco y tapa (cemento V o HS); Análisis de precios unitarios 8: m3; Análisis de precios unitarios 10: 1.5; Análisis de precios unitarios 11: 552.96; Análisis de precios unitarios 12: 829.44
01.08.03.03.02 | 010501106001 | SUBPARTIDA | Análisis de precios unitarios 1: Encofrado (i/habilitación de madera) p/ losas removibles de buzones,cámaras,caja; Análisis de precios unitarios 8: m2; Análisis de precios unitarios 10: 5.03; Análisis de precios unitarios 11: 44.6; Análisis de precios unitarios 12: 224.34
01.08.03.03.02 | 010501107001 | SUBPARTIDA | Análisis de precios unitarios 1: Colocación de losa removible de buzón, cámara o similar; Análisis de precios unitarios 8: und; Análisis de precios unitarios 10: 1; Análisis de precios unitarios 11: 20.64; Análisis de precios unitarios 12: 20.64
01.08.03.03.02 | 011001000119 | SUBPARTIDA | Análisis de precios unitarios 1: Aplicación de 1ra capa de Xypex concentrado p/impermeabilización exterior de estructiura hid.(3 x 1 agua); Análisis de precios unitarios 8: m2; Análisis de precios unitarios 10: 8.52; Análisis de precios unitarios 11: 389.65; Análisis de precios unitarios 12: 3319.82
01.08.03.03.02 | 011001000120 | SUBPARTIDA | Análisis de precios unitarios 1: Aplicación de 2da. capa de Xxypex concentrado p/impermeabilización interior de estructiura hid.(5 x 2 agua); Análisis de precios unitarios 8: m2; Análisis de precios unitarios 10: 8.52; Análisis de precios unitarios 11: 313.12; Análisis de precios unitarios 12: 2667.78
01.08.03.03.02 | 011901180202 | SUBPARTIDA | Análisis de precios unitarios 1: Marco de fo. fdo. de diámetro 0,60 m con tapa de concreto armado (i/instalación); Análisis de precios unitarios 8: und; Análisis de precios unitarios 10: 1; Análisis de precios unitarios 11: 262.07; Análisis de precios unitarios 12: 262.07
01.08.03.03.02 | 012310000036 | SUBPARTIDA | Análisis de precios unitarios 1: Provisión y colocado de junta water stop de P.V.C. e=15 cm ( 6"); Análisis de precios unitarios 8: m; Análisis de precios unitarios 10: 4.4; Análisis de precios unitarios 11: 42.38; Análisis de precios unitarios 12: 186.47
01.08.03.03.03 | Partida |  | Análisis de precios unitarios 1: 01.08.03.03.03; Análisis de precios unitarios 4: Buzón I t. semiroca a maq. 1,51 a 1,75 m prof. (encof. exterior e interior) C-PV; Análisis de precios unitarios 10: 0; Análisis de precios unitarios 12: 3768.56
01.08.03.03.03 | Rendimiento |  | Análisis de precios unitarios 1: und/DIA; Análisis de precios unitarios 3: MO.; Análisis de precios unitarios 5: EQ.; Análisis de precios unitarios 8: Costo unitario directo por : und; Análisis de precios unitarios 10: 0; Análisis de precios unitarios 12: 2719.93
01.08.03.03.03 | Código |  | Análisis de precios unitarios 1: Descripción Recurso; Análisis de precios unitarios 8: Unidad; Análisis de precios unitarios 9: Cuadrilla; Análisis de precios unitarios 10: Cantidad; Análisis de precios unitarios 11: Precio S/.; Análisis de precios unitarios 12: Parcial S/.
01.08.03.03.03 | 010302051010 | SUBPARTIDA | Análisis de precios unitarios 1: Excavaciones en terreno semirocoso con cargador retroexcavador 0,50 - 0,75 yd3; Análisis de precios unitarios 8: m3; Análisis de precios unitarios 10: 7.22; Análisis de precios unitarios 11: 19.85; Análisis de precios unitarios 12: 143.32
01.08.03.03.03 | 010303051020 | SUBPARTIDA | Análisis de precios unitarios 1: Refine, nivelación y compactación en terreno semiroca a pulso; Análisis de precios unitarios 8: m2; Análisis de precios unitarios 10: 3.8; Análisis de precios unitarios 11: 12.12; Análisis de precios unitarios 12: 46.06
01.08.03.03.03 | 010304051010 | SUBPARTIDA | Análisis de precios unitarios 1: Relleno compactado en terreno semiroca con maquinaria; Análisis de precios unitarios 8: m3; Análisis de precios unitarios 10: 3.5; Análisis de precios unitarios 11: 31.31; Análisis de precios unitarios 12: 109.59
01.08.03.03.03 | 010306051010 | SUBPARTIDA | Análisis de precios unitarios 1: Eliminación de desmonte en terreno semiroca R=10 km con maquinaria; Análisis de precios unitarios 8: m3; Análisis de precios unitarios 10: 3.72; Análisis de precios unitarios 11: 23.25; Análisis de precios unitarios 12: 86.49
01.08.03.03.03 | 010401056001 | SUBPARTIDA | Análisis de precios unitarios 1: Encofrado (incl. habilitación de madera) para canaletas de buzones,cámaras,cajas; Análisis de precios unitarios 8: m2; Análisis de precios unitarios 10: 0.9; Análisis de precios unitarios 11: 56.05; Análisis de precios unitarios 12: 50.45
01.08.03.03.03 | 010401100174 | SUBPARTIDA | Análisis de precios unitarios 1: Concreto f'c 140 kg/cm2 para anclajes y/o dados (Cemento P-V); Análisis de precios unitarios 8: m3; Análisis de precios unitarios 10: 0.18; Análisis de precios unitarios 11: 376.11; Análisis de precios unitarios 12: 67.7
01.08.03.03.03 | 010401101001 | SUBPARTIDA | Análisis de precios unitarios 1: Encofrado (incl. habilitación de madera) para anclajes y/o dados; Análisis de precios unitarios 8: m2; Análisis de precios unitarios 10: 2; Análisis de precios unitarios 11: 57.47; Análisis de precios unitarios 12: 114.94
01.08.03.03.03 | 010501020188 | SUBPARTIDA | Análisis de precios unitarios 1: Concreto f'c 280 kg/cm2 para canaletas de buzones,cámaras,cajas (Cemento P-V o HS); Análisis de precios unitarios 8: m3; Análisis de precios unitarios 10: 1; Análisis de precios unitarios 11: 478.32; Análisis de precios unitarios 12: 478.32
01.08.03.03.03 | 010501045082 | SUBPARTIDA | Análisis de precios unitarios 1: Concreto f'c 280 kg/cm2 /losa fondo-base de buzones,cámaras,cajas (Cemento P-V); Análisis de precios unitarios 8: m3; Análisis de precios unitarios 10: 0.8; Análisis de precios unitarios 11: 577.68; Análisis de precios unitarios 12: 462.14
01.08.03.03.03 | 010501046001 | SUBPARTIDA | Análisis de precios unitarios 1: Encofrado (i/habilitación de madera) p/ losas de fondo-base de buzón,cámara,caja; Análisis de precios unitarios 8: m2; Análisis de precios unitarios 10: 1; Análisis de precios unitarios 11: 56.05; Análisis de precios unitarios 12: 56.05
01.08.03.03.03 | 010501065087 | SUBPARTIDA | Análisis de precios unitarios 1: Concreto f'c 280 kg/cm2 para muros de buzones,cámaras,cajas (Cemento P-V); Análisis de precios unitarios 8: m3; Análisis de precios unitarios 10: 1.19; Análisis de precios unitarios 11: 596.01; Análisis de precios unitarios 12: 709.25
01.08.03.03.03 | 010501066005 | SUBPARTIDA | Análisis de precios unitarios 1: Encofrado metálico (incl. habilitación de madera) para muro de buzones o similar; Análisis de precios unitarios 8: m2; Análisis de precios unitarios 10: 11.88; Análisis de precios unitarios 11: 39.63; Análisis de precios unitarios 12: 470.8
01.08.03.03.03 | 010501096501 | SUBPARTIDA | Análisis de precios unitarios 1: Acero estruc. trabajado p/losas macizas de buzones,cámaras,(costo prom.i/desp); Análisis de precios unitarios 8: kg; Análisis de precios unitarios 10: 19; Análisis de precios unitarios 11: 8.31; Análisis de precios unitarios 12: 157.89
01.08.03.03.03 | 010501100188 | SUBPARTIDA | Análisis de precios unitarios 1: Concreto f'c 280 kg/cm2 para losas removibles (Cemento P-V); Análisis de precios unitarios 8: m3; Análisis de precios unitarios 10: 0.5; Análisis de precios unitarios 11: 528.69; Análisis de precios unitarios 12: 264.35
01.08.03.03.03 | 010501105581 | SUBPARTIDA | Análisis de precios unitarios 1: Concreto f'c 280 kg/cm2 p/colocación de marco y tapa (cemento V o HS); Análisis de precios unitarios 8: m3; Análisis de precios unitarios 10: 0.14595; Análisis de precios unitarios 11: 552.96; Análisis de precios unitarios 12: 80.7
01.08.03.03.03 | 010501106001 | SUBPARTIDA | Análisis de precios unitarios 1: Encofrado (i/habilitación de madera) p/ losas removibles de buzones,cámaras,caja; Análisis de precios unitarios 8: m2; Análisis de precios unitarios 10: 3.2; Análisis de precios unitarios 11: 44.6; Análisis de precios unitarios 12: 142.72
01.08.03.03.03 | 010501107001 | SUBPARTIDA | Análisis de precios unitarios 1: Colocación de losa removible de buzón, cámara o similar; Análisis de precios unitarios 8: und; Análisis de precios unitarios 10: 1; Análisis de precios unitarios 11: 20.64; Análisis de precios unitarios 12: 20.64
01.08.03.03.03 | 011201100151 | SUBPARTIDA | Análisis de precios unitarios 1: Acabado pulido de piso con mortero 1:2 x 1,5 cm de espesor; Análisis de precios unitarios 8: m2; Análisis de precios unitarios 10: 1.7; Análisis de precios unitarios 11: 26.52; Análisis de precios unitarios 12: 45.08
01.08.03.03.03 | 011901180202 | SUBPARTIDA | Análisis de precios unitarios 1: Marco de fo. fdo. de diámetro 0,60 m con tapa de concreto armado (i/instalación); Análisis de precios unitarios 8: und; Análisis de precios unitarios 10: 1; Análisis de precios unitarios 11: 262.07; Análisis de precios unitarios 12: 262.07
01.08.03.03.04 | Partida |  | Análisis de precios unitarios 1: 01.08.03.03.04; Análisis de precios unitarios 4: Buzón I t. rocoso sin explosivo de 1,51 a 1,75 m prof. (encofrado interior) C-PV; Análisis de precios unitarios 10: 0; Análisis de precios unitarios 12: 4603.47
01.08.03.03.04 | Rendimiento |  | Análisis de precios unitarios 1: und/DIA; Análisis de precios unitarios 3: MO.; Análisis de precios unitarios 5: EQ.; Análisis de precios unitarios 8: Costo unitario directo por : und; Análisis de precios unitarios 10: 0; Análisis de precios unitarios 12: 3347.87
01.08.03.03.04 | Código |  | Análisis de precios unitarios 1: Descripción Recurso; Análisis de precios unitarios 8: Unidad; Análisis de precios unitarios 9: Cuadrilla; Análisis de precios unitarios 10: Cantidad; Análisis de precios unitarios 11: Precio S/.; Análisis de precios unitarios 12: Parcial S/.
01.08.03.03.04 | 010302072022 | SUBPARTIDA | Análisis de precios unitarios 1: Excavaciones terreno rocoso c/compresora hasta 2,00 m prof.(sin emplear explosivo); Análisis de precios unitarios 8: m3; Análisis de precios unitarios 10: 3.82; Análisis de precios unitarios 11: 320.19; Análisis de precios unitarios 12: 1223.13
01.08.03.03.04 | 010303072010 | SUBPARTIDA | Análisis de precios unitarios 1: Refine, nivelación y compactación en terreno rocoso; Análisis de precios unitarios 8: m2; Análisis de precios unitarios 10: 3.8; Análisis de precios unitarios 11: 15.44; Análisis de precios unitarios 12: 58.67
01.08.03.03.04 | 010304071020 | SUBPARTIDA | Análisis de precios unitarios 1: Relleno compactado en terreno rocoso a pulso; Análisis de precios unitarios 8: m3; Análisis de precios unitarios 10: 0.1; Análisis de precios unitarios 11: 110.34; Análisis de precios unitarios 12: 11.03
01.08.03.03.04 | 010306071020 | SUBPARTIDA | Análisis de precios unitarios 1: Eliminación de desmonte en terreno rocoso R=10 km con maquinaria; Análisis de precios unitarios 8: m3; Análisis de precios unitarios 10: 3.72; Análisis de precios unitarios 11: 15.18; Análisis de precios unitarios 12: 56.47
01.08.03.03.04 | 010401056001 | SUBPARTIDA | Análisis de precios unitarios 1: Encofrado (incl. habilitación de madera) para canaletas de buzones,cámaras,cajas; Análisis de precios unitarios 8: m2; Análisis de precios unitarios 10: 0.9; Análisis de precios unitarios 11: 56.05; Análisis de precios unitarios 12: 50.44
01.08.03.03.04 | 010401100174 | SUBPARTIDA | Análisis de precios unitarios 1: Concreto f'c 140 kg/cm2 para anclajes y/o dados (Cemento P-V); Análisis de precios unitarios 8: m3; Análisis de precios unitarios 10: 0.18; Análisis de precios unitarios 11: 376.11; Análisis de precios unitarios 12: 67.7
01.08.03.03.04 | 010401101001 | SUBPARTIDA | Análisis de precios unitarios 1: Encofrado (incl. habilitación de madera) para anclajes y/o dados; Análisis de precios unitarios 8: m2; Análisis de precios unitarios 10: 1.5; Análisis de precios unitarios 11: 57.47; Análisis de precios unitarios 12: 86.2
01.08.03.03.04 | 010501020188 | SUBPARTIDA | Análisis de precios unitarios 1: Concreto f'c 280 kg/cm2 para canaletas de buzones,cámaras,cajas (Cemento P-V o HS); Análisis de precios unitarios 8: m3; Análisis de precios unitarios 10: 0.23; Análisis de precios unitarios 11: 478.32; Análisis de precios unitarios 12: 110.01
01.08.03.03.04 | 010501045082 | SUBPARTIDA | Análisis de precios unitarios 1: Concreto f'c 280 kg/cm2 /losa fondo-base de buzones,cámaras,cajas (Cemento P-V); Análisis de precios unitarios 8: m3; Análisis de precios unitarios 10: 0.4; Análisis de precios unitarios 11: 577.68; Análisis de precios unitarios 12: 231.07
01.08.03.03.04 | 010501065087 | SUBPARTIDA | Análisis de precios unitarios 1: Concreto f'c 280 kg/cm2 para muros de buzones,cámaras,cajas (Cemento P-V); Análisis de precios unitarios 8: m3; Análisis de precios unitarios 10: 1.19; Análisis de precios unitarios 11: 596.01; Análisis de precios unitarios 12: 709.25
01.08.03.03.04 | 010501066005 | SUBPARTIDA | Análisis de precios unitarios 1: Encofrado metálico (incl. habilitación de madera) para muro de buzones o similar; Análisis de precios unitarios 8: m2; Análisis de precios unitarios 10: 5.09; Análisis de precios unitarios 11: 39.63; Análisis de precios unitarios 12: 201.72
01.08.03.03.04 | 010501096501 | SUBPARTIDA | Análisis de precios unitarios 1: Acero estruc. trabajado p/losas macizas de buzones,cámaras,(costo prom.i/desp); Análisis de precios unitarios 8: kg; Análisis de precios unitarios 10: 19; Análisis de precios unitarios 11: 8.31; Análisis de precios unitarios 12: 157.89
01.08.03.03.04 | 010501100188 | SUBPARTIDA | Análisis de precios unitarios 1: Concreto f'c 280 kg/cm2 para losas removibles (Cemento P-V); Análisis de precios unitarios 8: m3; Análisis de precios unitarios 10: 2.1595; Análisis de precios unitarios 11: 528.69; Análisis de precios unitarios 12: 1141.73
01.08.03.03.04 | 010501105581 | SUBPARTIDA | Análisis de precios unitarios 1: Concreto f'c 280 kg/cm2 p/colocación de marco y tapa (cemento V o HS); Análisis de precios unitarios 8: m3; Análisis de precios unitarios 10: 0.05; Análisis de precios unitarios 11: 552.96; Análisis de precios unitarios 12: 27.65
01.08.03.03.04 | 010501106001 | SUBPARTIDA | Análisis de precios unitarios 1: Encofrado (i/habilitación de madera) p/ losas removibles de buzones,cámaras,caja; Análisis de precios unitarios 8: m2; Análisis de precios unitarios 10: 3.2; Análisis de precios unitarios 11: 44.6; Análisis de precios unitarios 12: 142.72
01.08.03.03.04 | 010501107001 | SUBPARTIDA | Análisis de precios unitarios 1: Colocación de losa removible de buzón, cámara o similar; Análisis de precios unitarios 8: und; Análisis de precios unitarios 10: 1; Análisis de precios unitarios 11: 20.64; Análisis de precios unitarios 12: 20.64
01.08.03.03.04 | 011201100151 | SUBPARTIDA | Análisis de precios unitarios 1: Acabado pulido de piso con mortero 1:2 x 1,5 cm de espesor; Análisis de precios unitarios 8: m2; Análisis de precios unitarios 10: 1.7; Análisis de precios unitarios 11: 26.52; Análisis de precios unitarios 12: 45.08
01.08.03.03.04 | 011901180202 | SUBPARTIDA | Análisis de precios unitarios 1: Marco de fo. fdo. de diámetro 0,60 m con tapa de concreto armado (i/instalación); Análisis de precios unitarios 8: und; Análisis de precios unitarios 10: 1; Análisis de precios unitarios 11: 262.07; Análisis de precios unitarios 12: 262.07
01.08.03.04.01 | Partida |  | Análisis de precios unitarios 1: 01.08.03.04.01; Análisis de precios unitarios 4: Prueba de calidad del concreto (prueba a la compresión); Análisis de precios unitarios 10: 0; Análisis de precios unitarios 12: 31.81
01.08.03.04.01 | Rendimiento |  | und/DIA |  | MO. | 18 | EQ. | 18 |  | Costo unitario directo por : und |  | 0 |  | 25.29
01.08.03.04.01 | Código |  | Análisis de precios unitarios 1: Descripción Recurso; Análisis de precios unitarios 8: Unidad; Análisis de precios unitarios 9: Cuadrilla; Análisis de precios unitarios 10: Cantidad; Análisis de precios unitarios 11: Precio S/.; Análisis de precios unitarios 12: Parcial S/.
01.08.03.04.01 | 0147050112 | MANO DE OBRA | Análisis de precios unitarios 1: MO: Operador de equipo mediano; Análisis de precios unitarios 8: h; Análisis de precios unitarios 9: 1; Análisis de precios unitarios 10: 0.44447; Análisis de precios unitarios 11: 27.06; Análisis de precios unitarios 12: 12.03
01.08.03.04.01 | 0339220001 | EQUIPO | Análisis de precios unitarios 1: Prueba: rotura de probeta; Análisis de precios unitarios 8: und; Análisis de precios unitarios 10: 1.0521; Análisis de precios unitarios 11: 10; Análisis de precios unitarios 12: 10.52
01.08.03.04.01 | 0348140001 | EQUIPO | Análisis de precios unitarios 1: Camioneta pick-up 4 x 2 simple 1000 kg 90 HP; Análisis de precios unitarios 8: h; Análisis de precios unitarios 9: 1; Análisis de precios unitarios 10: 0.44447; Análisis de precios unitarios 11: 20.83; Análisis de precios unitarios 12: 9.26
01.08.03.05.01 | Partida |  | Análisis de precios unitarios 1: 01.08.03.05.01; Análisis de precios unitarios 4: Corte+rotura, ED y reposic. de pavimento rígido f'c 210 kg/cm2 de e= 8"; Análisis de precios unitarios 10: 0; Análisis de precios unitarios 12: 205.05
01.08.03.05.01 | Rendimiento |  | Análisis de precios unitarios 1: m2/DIA; Análisis de precios unitarios 3: MO.; Análisis de precios unitarios 5: EQ.; Análisis de precios unitarios 8: Costo unitario directo por : m2; Análisis de precios unitarios 10: 0; Análisis de precios unitarios 12: 148.72
01.08.03.05.01 | Código |  | Análisis de precios unitarios 1: Descripción Recurso; Análisis de precios unitarios 8: Unidad; Análisis de precios unitarios 9: Cuadrilla; Análisis de precios unitarios 10: Cantidad; Análisis de precios unitarios 11: Precio S/.; Análisis de precios unitarios 12: Parcial S/.
01.08.03.05.01 | 010306011010 | SUBPARTIDA | Análisis de precios unitarios 1: Eliminación de desmonte en terreno normal R=10 km con maquinaria; Análisis de precios unitarios 8: m3; Análisis de precios unitarios 10: 0.30001; Análisis de precios unitarios 11: 21.52; Análisis de precios unitarios 12: 6.46
01.08.03.05.01 | 019501010138 | SUBPARTIDA | Análisis de precios unitarios 1: Corte y rotura pavimento rígido-concreto de 8" (incl. perfilado bordes); Análisis de precios unitarios 8: m2; Análisis de precios unitarios 10: 1; Análisis de precios unitarios 11: 24.65; Análisis de precios unitarios 12: 24.65
01.08.03.05.01 | 019501010310 | SUBPARTIDA | Análisis de precios unitarios 1: Excavaciones-cortes en terreno normal con tractor a nivel de sub rasante; Análisis de precios unitarios 8: m3; Análisis de precios unitarios 10: 0.15; Análisis de precios unitarios 11: 6.56; Análisis de precios unitarios 12: 0.98
01.08.03.05.01 | 019501010715 | SUBPARTIDA | Análisis de precios unitarios 1: Preparación con equipo de la sub rasante de 15 cm prof. (incluye escarificado); Análisis de precios unitarios 8: m2; Análisis de precios unitarios 10: 1; Análisis de precios unitarios 11: 4.17; Análisis de precios unitarios 12: 4.17
01.08.03.05.01 | 019501010955 | SUBPARTIDA | Análisis de precios unitarios 1: Base de material granular compactada a pulso de 15 cm espesor; Análisis de precios unitarios 8: m2; Análisis de precios unitarios 10: 1; Análisis de precios unitarios 11: 16.55; Análisis de precios unitarios 12: 16.55
01.08.03.05.01 | 019501021508 | SUBPARTIDA | Análisis de precios unitarios 1: Carpeta t/rígida,concreto f'c 210 kg/cm2 e=20cm - 8"(P-I), c/empleo de mezcladora; Análisis de precios unitarios 8: m2; Análisis de precios unitarios 10: 1.401; Análisis de precios unitarios 11: 108.66; Análisis de precios unitarios 12: 152.24
01.08.04.01.01 | Partida |  | Análisis de precios unitarios 1: 01.08.04.01.01; Análisis de precios unitarios 4: Suministro e instalacion de tuberia PVC DN200mm en TR hasta 2.50m de profun.; Análisis de precios unitarios 10: 0; Análisis de precios unitarios 12: 588.8
01.08.04.01.01 | Rendimiento |  | m/DIA |  | MO. | 68.35 | EQ. | 68.35 |  | Costo unitario directo por : m |  | 0 |  | 893.58
01.08.04.01.01 | Código |  | Análisis de precios unitarios 1: Descripción Recurso; Análisis de precios unitarios 8: Unidad; Análisis de precios unitarios 9: Cuadrilla; Análisis de precios unitarios 10: Cantidad; Análisis de precios unitarios 11: Precio S/.; Análisis de precios unitarios 12: Parcial S/.
01.08.04.01.01 | 010120065194 | SUBPARTIDA | Análisis de precios unitarios 1: Entibado metalico tipo cajon (Box), de zanjas de 1.76 a 2.00 m de prof. (incl. instalacion, mantenimiento y retiro)-A; Análisis de precios unitarios 8: m; Análisis de precios unitarios 10: 0.58643; Análisis de precios unitarios 11: 32.04; Análisis de precios unitarios 12: 18.79
01.08.04.01.01 | 010120070010 | SUBPARTIDA | Análisis de precios unitarios 1: Trazo y replanteo inicial del proyecto, para líneas-redes con estación total; Análisis de precios unitarios 8: km; Análisis de precios unitarios 10: 0.00058643; Análisis de precios unitarios 11: 953.28; Análisis de precios unitarios 12: 0.56
01.08.04.01.01 | 010120070210 | SUBPARTIDA | Análisis de precios unitarios 1: Replanteo final de la obra, para líneas redes con estación total; Análisis de precios unitarios 8: km; Análisis de precios unitarios 10: 0.00058643; Análisis de precios unitarios 11: 376.3; Análisis de precios unitarios 12: 0.22
01.08.04.01.01 | 014101350610 | SUBPARTIDA | Análisis de precios unitarios 1: Excavación zanja (s/exp) p/tub. t-rocoso DN 200 - 250 de 2,01 m a 2,50 m prof.; Análisis de precios unitarios 8: m; Análisis de precios unitarios 10: 0.58643; Análisis de precios unitarios 11: 668.29; Análisis de precios unitarios 12: 391.9
01.08.04.01.01 | 014102310110 | SUBPARTIDA | Análisis de precios unitarios 1: Refine y nivel de zanja terr-rocoso p/ tub. DN 200 - 250 para toda profund.; Análisis de precios unitarios 8: m; Análisis de precios unitarios 10: 0.58643; Análisis de precios unitarios 11: 8.92; Análisis de precios unitarios 12: 5.23
01.08.04.01.01 | 014103350610 | SUBPARTIDA | Análisis de precios unitarios 1: Relleno comp.zanja(pulso)p/tub t-rocoso DN 200 - 250 de 2,01 m a 2,50 m prof.; Análisis de precios unitarios 8: m; Análisis de precios unitarios 10: 0.58643; Análisis de precios unitarios 11: 176.01; Análisis de precios unitarios 12: 103.22
01.08.04.01.01 | 014105101210 | SUBPARTIDA | Análisis de precios unitarios 1: Elimin. desmonte(carg+v) t-rocoso D=10km p/tub DN 200 - 250 de 2,01 m a 2,50 m; Análisis de precios unitarios 8: m; Análisis de precios unitarios 10: 0.58643; Análisis de precios unitarios 11: 66.57; Análisis de precios unitarios 12: 39.04
01.08.04.01.01 | 015130202508 | SUBPARTIDA | Análisis de precios unitarios 1: Tubería PVC-U UF NTP ISO 4435 SN 2 DN 200 incl. anillo + 2% desperdicios; Análisis de precios unitarios 8: m; Análisis de precios unitarios 10: 0.58643; Análisis de precios unitarios 11: 38.75; Análisis de precios unitarios 12: 22.72
01.08.04.01.01 | 015901551108 | SUBPARTIDA | Análisis de precios unitarios 1: Instalación de tubería de PVC p/desagüe DN 200; Análisis de precios unitarios 8: m; Análisis de precios unitarios 10: 0.58643; Análisis de precios unitarios 11: 6.2; Análisis de precios unitarios 12: 3.64
01.08.04.01.01 | 019601020123 | SUBPARTIDA | Análisis de precios unitarios 1: Prueba de compactacion de suelos (proctor modificado y de control de compactacion - densidad de campo); Análisis de precios unitarios 8: und; Análisis de precios unitarios 10: 0.011729; Análisis de precios unitarios 11: 69.98; Análisis de precios unitarios 12: 0.82
01.08.04.01.01 | 019801900208 | SUBPARTIDA | Análisis de precios unitarios 1: Prueba hidráulica de tubería p/desague DN 200; Análisis de precios unitarios 8: m; Análisis de precios unitarios 10: 0.58643; Análisis de precios unitarios 11: 4.54; Análisis de precios unitarios 12: 2.66
01.08.04.02.01 | Partida |  | Análisis de precios unitarios 1: 01.08.04.02.01; Análisis de precios unitarios 4: Empalmes de tuberías buzón existente en servicio; Análisis de precios unitarios 10: 0; Análisis de precios unitarios 12: 844.08
01.08.04.02.01 | Rendimiento |  | Análisis de precios unitarios 1: und/DIA; Análisis de precios unitarios 3: MO.; Análisis de precios unitarios 5: EQ.; Análisis de precios unitarios 8: Costo unitario directo por : und; Análisis de precios unitarios 10: 0; Análisis de precios unitarios 12: 600.84
01.08.04.02.01 | Código |  | Análisis de precios unitarios 1: Descripción Recurso; Análisis de precios unitarios 8: Unidad; Análisis de precios unitarios 9: Cuadrilla; Análisis de precios unitarios 10: Cantidad; Análisis de precios unitarios 11: Precio S/.; Análisis de precios unitarios 12: Parcial S/.
01.08.04.02.01 | 0147030001 | MANO DE OBRA | Análisis de precios unitarios 1: MO: Capataz incluye leyes sociales; Análisis de precios unitarios 8: h; Análisis de precios unitarios 10: 0.16988; Análisis de precios unitarios 11: 31.26; Análisis de precios unitarios 12: 5.31
01.08.04.02.01 | 0147050112 | MANO DE OBRA | Análisis de precios unitarios 1: MO: Operador de equipo mediano; Análisis de precios unitarios 8: h; Análisis de precios unitarios 10: 2.8314; Análisis de precios unitarios 11: 27.06; Análisis de precios unitarios 12: 76.62
01.08.04.02.01 | 0147060001 | MANO DE OBRA | Análisis de precios unitarios 1: MO: Operario incluye leyes sociales; Análisis de precios unitarios 8: h; Análisis de precios unitarios 10: 1.6988; Análisis de precios unitarios 11: 26.98; Análisis de precios unitarios 12: 45.83
01.08.04.02.01 | 0147080001 | MANO DE OBRA | Análisis de precios unitarios 1: MO: Oficial incluye leyes sociales; Análisis de precios unitarios 8: h; Análisis de precios unitarios 10: 1.6988; Análisis de precios unitarios 11: 22.6; Análisis de precios unitarios 12: 38.39
01.08.04.02.01 | 0147100001 | MANO DE OBRA | Análisis de precios unitarios 1: MO: Peon incluye leyes sociales; Análisis de precios unitarios 8: h; Análisis de precios unitarios 10: 18.1209; Análisis de precios unitarios 11: 21.64; Análisis de precios unitarios 12: 392.14
01.08.04.02.01 | 0204020001 | MATERIAL | Análisis de precios unitarios 1: Arena gruesa; Análisis de precios unitarios 8: m3; Análisis de precios unitarios 10: 0.043037; Análisis de precios unitarios 11: 50.85; Análisis de precios unitarios 12: 2.19
01.08.04.02.01 | 0205100020 | MATERIAL | Análisis de precios unitarios 1: Piedra partida-grava de 1/2" - 3/4"; Análisis de precios unitarios 8: m3; Análisis de precios unitarios 10: 0.074749; Análisis de precios unitarios 11: 46.61; Análisis de precios unitarios 12: 3.48
01.08.04.02.01 | 0221010102 | MATERIAL | Análisis de precios unitarios 1: Cemento portland I sector público; en bolsa; Análisis de precios unitarios 8: und; Análisis de precios unitarios 10: 0.60139; Análisis de precios unitarios 11: 22.38; Análisis de precios unitarios 12: 13.46
01.08.04.02.01 | 0231160001 | MATERIAL | Análisis de precios unitarios 1: Agua, incluye transporte a pie de obra (Camión cisterna y Motobomba); Análisis de precios unitarios 8: m3; Análisis de precios unitarios 10: 0.23444; Análisis de precios unitarios 11: 10; Análisis de precios unitarios 12: 2.34
01.08.04.02.01 | 0337009001 |  | Análisis de precios unitarios 1: Herramientas manuales; Análisis de precios unitarios 8: %MO; Análisis de precios unitarios 10: 2; Análisis de precios unitarios 11: 408.57; Análisis de precios unitarios 12: 8.17
01.08.04.02.01 | 0348100025 | EQUIPO | Análisis de precios unitarios 1: Camión volquete 6x2 330 HP 10 - 15 m3; Análisis de precios unitarios 8: h; Análisis de precios unitarios 10: 0.56628; Análisis de precios unitarios 11: 232.05; Análisis de precios unitarios 12: 131.41
01.08.04.02.01 | 0349190001 | EQUIPO | Análisis de precios unitarios 1: Compresora neumática 76 HP 125 - 175 pcm.; Análisis de precios unitarios 8: h; Análisis de precios unitarios 10: 1.1326; Análisis de precios unitarios 11: 100; Análisis de precios unitarios 12: 113.26
01.08.04.02.01 | 0349390002 | EQUIPO | Análisis de precios unitarios 1: Martillo neumático 25 - 29 kg; Análisis de precios unitarios 8: h; Análisis de precios unitarios 10: 1.1326; Análisis de precios unitarios 11: 6.51; Análisis de precios unitarios 12: 7.37
01.08.04.02.01 | 0349390055 | EQUIPO | Análisis de precios unitarios 1: Martillo cincel para corte-demolición; Análisis de precios unitarios 8: h; Análisis de precios unitarios 10: 1.1326; Análisis de precios unitarios 11: 3.63; Análisis de precios unitarios 12: 4.11
01.08.05.01.01 | Partida |  | Análisis de precios unitarios 1: 01.08.05.01.01; Análisis de precios unitarios 4: Suministro e instalacion de tuberia PVC DN250mm en TR hasta 1.75m de profun.; Análisis de precios unitarios 10: 0; Análisis de precios unitarios 12: 409.41
01.08.05.01.01 | Rendimiento |  | m/DIA |  | MO. | 68.35 | EQ. | 68.35 |  | Costo unitario directo por : m |  | 0 |  | 632.49
01.08.05.01.01 | Código |  | Análisis de precios unitarios 1: Descripción Recurso; Análisis de precios unitarios 8: Unidad; Análisis de precios unitarios 9: Cuadrilla; Análisis de precios unitarios 10: Cantidad; Análisis de precios unitarios 11: Precio S/.; Análisis de precios unitarios 12: Parcial S/.
01.08.05.01.01 | 010120065194 | SUBPARTIDA | Análisis de precios unitarios 1: Entibado metalico tipo cajon (Box), de zanjas de 1.51 a 1.75 m de prof. (incl. instalacion, mantenimiento y retiro)-A; Análisis de precios unitarios 8: m; Análisis de precios unitarios 10: 1; Análisis de precios unitarios 11: 41.06; Análisis de precios unitarios 12: 41.06
01.08.05.01.01 | 010120070010 | SUBPARTIDA | Análisis de precios unitarios 1: Trazo y replanteo inicial del proyecto, para líneas-redes con estación total; Análisis de precios unitarios 8: km; Análisis de precios unitarios 10: 0.001; Análisis de precios unitarios 11: 953.28; Análisis de precios unitarios 12: 0.95
01.08.05.01.01 | 010120070210 | SUBPARTIDA | Análisis de precios unitarios 1: Replanteo final de la obra, para líneas redes con estación total; Análisis de precios unitarios 8: km; Análisis de precios unitarios 10: 0.001; Análisis de precios unitarios 11: 376.3; Análisis de precios unitarios 12: 0.38
01.08.05.01.01 | 014101350410 | SUBPARTIDA | Análisis de precios unitarios 1: Excavación zanja (s/exp) p/tub. t-rocoso DN 200 - 250 de 1,51 m a 1,75 m prof.; Análisis de precios unitarios 8: m; Análisis de precios unitarios 10: 0.3453; Análisis de precios unitarios 11: 425.45; Análisis de precios unitarios 12: 146.91
01.08.05.01.01 | 014102310110 | SUBPARTIDA | Análisis de precios unitarios 1: Refine y nivel de zanja terr-rocoso p/ tub. DN 200 - 250 para toda profund.; Análisis de precios unitarios 8: m; Análisis de precios unitarios 10: 1; Análisis de precios unitarios 11: 8.92; Análisis de precios unitarios 12: 8.92
01.08.05.01.01 | 014103350410 | SUBPARTIDA | Análisis de precios unitarios 1: Relleno comp.zanja(pulso)p/tub t-rocoso DN 200 - 250 de 1,51 m a 1,75 m prof.; Análisis de precios unitarios 8: m; Análisis de precios unitarios 10: 1; Análisis de precios unitarios 11: 115.83; Análisis de precios unitarios 12: 115.83
01.08.05.01.01 | 014105101010 | SUBPARTIDA | Análisis de precios unitarios 1: Elimin. desmonte(carg+v) t-rocoso D=10km p/tub DN 200 - 250 de 1,51 m a 1,75 m; Análisis de precios unitarios 8: m; Análisis de precios unitarios 10: 1; Análisis de precios unitarios 11: 21.58; Análisis de precios unitarios 12: 21.58
01.08.05.01.01 | 015130202510 | SUBPARTIDA | Análisis de precios unitarios 1: Tubería PVC-U UF NTP ISO 4435 SN 2 DN 250 incl. anillo + 2% desperdicios; Análisis de precios unitarios 8: m; Análisis de precios unitarios 10: 1; Análisis de precios unitarios 11: 57.97; Análisis de precios unitarios 12: 57.97
01.08.05.01.01 | 015901551110 | SUBPARTIDA | Análisis de precios unitarios 1: Instalación de tubería de PVC p/desagüe DN 250; Análisis de precios unitarios 8: m; Análisis de precios unitarios 10: 1; Análisis de precios unitarios 11: 8.32; Análisis de precios unitarios 12: 8.32
01.08.05.01.01 | 019601020123 | SUBPARTIDA | Análisis de precios unitarios 1: Prueba de compactacion de suelos (proctor modificado y de control de compactacion - densidad de campo); Análisis de precios unitarios 8: und; Análisis de precios unitarios 10: 0.02; Análisis de precios unitarios 11: 69.98; Análisis de precios unitarios 12: 1.4
01.08.05.01.01 | 019801900210 | SUBPARTIDA | Análisis de precios unitarios 1: Prueba hidráulica de tubería p/desague DN 250; Análisis de precios unitarios 8: m; Análisis de precios unitarios 10: 1; Análisis de precios unitarios 11: 6.09; Análisis de precios unitarios 12: 6.09
01.08.05.01.02 | Partida |  | Análisis de precios unitarios 1: 01.08.05.01.02; Análisis de precios unitarios 4: Suministro e instalacion de tuberia PVC DN250mm en TR hasta 2.00m de profun.; Análisis de precios unitarios 10: 0; Análisis de precios unitarios 12: 458.1
01.08.05.01.02 | Rendimiento |  | m/DIA |  | MO. | 68.35 | EQ. | 68.35 |  | Costo unitario directo por : m |  | 0 |  | 704.41
01.08.05.01.02 | Código |  | Análisis de precios unitarios 1: Descripción Recurso; Análisis de precios unitarios 8: Unidad; Análisis de precios unitarios 9: Cuadrilla; Análisis de precios unitarios 10: Cantidad; Análisis de precios unitarios 11: Precio S/.; Análisis de precios unitarios 12: Parcial S/.
01.08.05.01.02 | 010120065194 | SUBPARTIDA | Análisis de precios unitarios 1: Entibado metalico tipo cajon (Box), de zanjas de 1.76 a 2.00 m de prof. (incl. instalacion, mantenimiento y retiro)-A; Análisis de precios unitarios 8: m; Análisis de precios unitarios 10: 1; Análisis de precios unitarios 11: 32.04; Análisis de precios unitarios 12: 32.04
01.08.05.01.02 | 010120070010 | SUBPARTIDA | Análisis de precios unitarios 1: Trazo y replanteo inicial del proyecto, para líneas-redes con estación total; Análisis de precios unitarios 8: km; Análisis de precios unitarios 10: 0.001; Análisis de precios unitarios 11: 953.28; Análisis de precios unitarios 12: 0.95
01.08.05.01.02 | 010120070210 | SUBPARTIDA | Análisis de precios unitarios 1: Replanteo final de la obra, para líneas redes con estación total; Análisis de precios unitarios 8: km; Análisis de precios unitarios 10: 0.001; Análisis de precios unitarios 11: 376.3; Análisis de precios unitarios 12: 0.38
01.08.05.01.02 | 014101350510 | SUBPARTIDA | Análisis de precios unitarios 1: Excavación zanja (s/exp) p/tub. t-rocoso DN 200 - 250 de 1,76 m a 2,00 m prof.; Análisis de precios unitarios 8: m; Análisis de precios unitarios 10: 0.34293; Análisis de precios unitarios 11: 492.72; Análisis de precios unitarios 12: 168.97
01.08.05.01.02 | 014102310110 | SUBPARTIDA | Análisis de precios unitarios 1: Refine y nivel de zanja terr-rocoso p/ tub. DN 200 - 250 para toda profund.; Análisis de precios unitarios 8: m; Análisis de precios unitarios 10: 1; Análisis de precios unitarios 11: 8.92; Análisis de precios unitarios 12: 8.92
01.08.05.01.02 | 014103350510 | SUBPARTIDA | Análisis de precios unitarios 1: Relleno comp.zanja(pulso)p/tub t-rocoso DN 200 - 250 de 1,76 m a 2,00 m prof.; Análisis de precios unitarios 8: m; Análisis de precios unitarios 10: 1; Análisis de precios unitarios 11: 138.61; Análisis de precios unitarios 12: 138.61
01.08.05.01.02 | 014105201110 | SUBPARTIDA | Análisis de precios unitarios 1: Elimin. desmonte(carg+v) t-rocoso D=10km p/tub DN 200 - 250 de 1,76 m a 2,00 m; Análisis de precios unitarios 8: m; Análisis de precios unitarios 10: 1; Análisis de precios unitarios 11: 34.45; Análisis de precios unitarios 12: 34.45
01.08.05.01.02 | 015130202510 | SUBPARTIDA | Análisis de precios unitarios 1: Tubería PVC-U UF NTP ISO 4435 SN 2 DN 250 incl. anillo + 2% desperdicios; Análisis de precios unitarios 8: m; Análisis de precios unitarios 10: 1; Análisis de precios unitarios 11: 57.97; Análisis de precios unitarios 12: 57.97
01.08.05.01.02 | 015901551110 | SUBPARTIDA | Análisis de precios unitarios 1: Instalación de tubería de PVC p/desagüe DN 250; Análisis de precios unitarios 8: m; Análisis de precios unitarios 10: 1; Análisis de precios unitarios 11: 8.32; Análisis de precios unitarios 12: 8.32
01.08.05.01.02 | 019601020123 | SUBPARTIDA | Análisis de precios unitarios 1: Prueba de compactacion de suelos (proctor modificado y de control de compactacion - densidad de campo); Análisis de precios unitarios 8: und; Análisis de precios unitarios 10: 0.02; Análisis de precios unitarios 11: 69.98; Análisis de precios unitarios 12: 1.4
01.08.05.01.02 | 019801900210 | SUBPARTIDA | Análisis de precios unitarios 1: Prueba hidráulica de tubería p/desague DN 250; Análisis de precios unitarios 8: m; Análisis de precios unitarios 10: 1; Análisis de precios unitarios 11: 6.09; Análisis de precios unitarios 12: 6.09
01.08.05.02.01 | Partida |  | Análisis de precios unitarios 1: 01.08.05.02.01; Análisis de precios unitarios 4: Buzón I t. rocoso sin explosivo de 1,51 a 1,75 m prof. (encofrado interior) C-PV; Análisis de precios unitarios 10: 0; Análisis de precios unitarios 12: 4603.47
01.08.05.02.01 | Rendimiento |  | Análisis de precios unitarios 1: und/DIA; Análisis de precios unitarios 3: MO.; Análisis de precios unitarios 5: EQ.; Análisis de precios unitarios 8: Costo unitario directo por : und; Análisis de precios unitarios 10: 0; Análisis de precios unitarios 12: 3347.87
01.08.05.02.01 | Código |  | Análisis de precios unitarios 1: Descripción Recurso; Análisis de precios unitarios 8: Unidad; Análisis de precios unitarios 9: Cuadrilla; Análisis de precios unitarios 10: Cantidad; Análisis de precios unitarios 11: Precio S/.; Análisis de precios unitarios 12: Parcial S/.
01.08.05.02.01 | 010302072022 | SUBPARTIDA | Análisis de precios unitarios 1: Excavaciones terreno rocoso c/compresora hasta 2,00 m prof.(sin emplear explosivo); Análisis de precios unitarios 8: m3; Análisis de precios unitarios 10: 3.82; Análisis de precios unitarios 11: 320.19; Análisis de precios unitarios 12: 1223.13
01.08.05.02.01 | 010303072010 | SUBPARTIDA | Análisis de precios unitarios 1: Refine, nivelación y compactación en terreno rocoso; Análisis de precios unitarios 8: m2; Análisis de precios unitarios 10: 3.8; Análisis de precios unitarios 11: 15.44; Análisis de precios unitarios 12: 58.67
01.08.05.02.01 | 010304071020 | SUBPARTIDA | Análisis de precios unitarios 1: Relleno compactado en terreno rocoso a pulso; Análisis de precios unitarios 8: m3; Análisis de precios unitarios 10: 0.1; Análisis de precios unitarios 11: 110.34; Análisis de precios unitarios 12: 11.03
01.08.05.02.01 | 010306071020 | SUBPARTIDA | Análisis de precios unitarios 1: Eliminación de desmonte en terreno rocoso R=10 km con maquinaria; Análisis de precios unitarios 8: m3; Análisis de precios unitarios 10: 3.72; Análisis de precios unitarios 11: 15.18; Análisis de precios unitarios 12: 56.47
01.08.05.02.01 | 010401056001 | SUBPARTIDA | Análisis de precios unitarios 1: Encofrado (incl. habilitación de madera) para canaletas de buzones,cámaras,cajas; Análisis de precios unitarios 8: m2; Análisis de precios unitarios 10: 0.9; Análisis de precios unitarios 11: 56.05; Análisis de precios unitarios 12: 50.44
01.08.05.02.01 | 010401100174 | SUBPARTIDA | Análisis de precios unitarios 1: Concreto f'c 140 kg/cm2 para anclajes y/o dados (Cemento P-V); Análisis de precios unitarios 8: m3; Análisis de precios unitarios 10: 0.18; Análisis de precios unitarios 11: 376.11; Análisis de precios unitarios 12: 67.7
01.08.05.02.01 | 010401101001 | SUBPARTIDA | Análisis de precios unitarios 1: Encofrado (incl. habilitación de madera) para anclajes y/o dados; Análisis de precios unitarios 8: m2; Análisis de precios unitarios 10: 1.5; Análisis de precios unitarios 11: 57.47; Análisis de precios unitarios 12: 86.2
01.08.05.02.01 | 010501020188 | SUBPARTIDA | Análisis de precios unitarios 1: Concreto f'c 280 kg/cm2 para canaletas de buzones,cámaras,cajas (Cemento P-V o HS); Análisis de precios unitarios 8: m3; Análisis de precios unitarios 10: 0.23; Análisis de precios unitarios 11: 478.32; Análisis de precios unitarios 12: 110.01
01.08.05.02.01 | 010501045082 | SUBPARTIDA | Análisis de precios unitarios 1: Concreto f'c 280 kg/cm2 /losa fondo-base de buzones,cámaras,cajas (Cemento P-V); Análisis de precios unitarios 8: m3; Análisis de precios unitarios 10: 0.4; Análisis de precios unitarios 11: 577.68; Análisis de precios unitarios 12: 231.07
01.08.05.02.01 | 010501065087 | SUBPARTIDA | Análisis de precios unitarios 1: Concreto f'c 280 kg/cm2 para muros de buzones,cámaras,cajas (Cemento P-V); Análisis de precios unitarios 8: m3; Análisis de precios unitarios 10: 1.19; Análisis de precios unitarios 11: 596.01; Análisis de precios unitarios 12: 709.25
01.08.05.02.01 | 010501066005 | SUBPARTIDA | Análisis de precios unitarios 1: Encofrado metálico (incl. habilitación de madera) para muro de buzones o similar; Análisis de precios unitarios 8: m2; Análisis de precios unitarios 10: 5.09; Análisis de precios unitarios 11: 39.63; Análisis de precios unitarios 12: 201.72
01.08.05.02.01 | 010501096501 | SUBPARTIDA | Análisis de precios unitarios 1: Acero estruc. trabajado p/losas macizas de buzones,cámaras,(costo prom.i/desp); Análisis de precios unitarios 8: kg; Análisis de precios unitarios 10: 19; Análisis de precios unitarios 11: 8.31; Análisis de precios unitarios 12: 157.89
01.08.05.02.01 | 010501100188 | SUBPARTIDA | Análisis de precios unitarios 1: Concreto f'c 280 kg/cm2 para losas removibles (Cemento P-V); Análisis de precios unitarios 8: m3; Análisis de precios unitarios 10: 2.1595; Análisis de precios unitarios 11: 528.69; Análisis de precios unitarios 12: 1141.73
01.08.05.02.01 | 010501105581 | SUBPARTIDA | Análisis de precios unitarios 1: Concreto f'c 280 kg/cm2 p/colocación de marco y tapa (cemento V o HS); Análisis de precios unitarios 8: m3; Análisis de precios unitarios 10: 0.05; Análisis de precios unitarios 11: 552.96; Análisis de precios unitarios 12: 27.65
01.08.05.02.01 | 010501106001 | SUBPARTIDA | Análisis de precios unitarios 1: Encofrado (i/habilitación de madera) p/ losas removibles de buzones,cámaras,caja; Análisis de precios unitarios 8: m2; Análisis de precios unitarios 10: 3.2; Análisis de precios unitarios 11: 44.6; Análisis de precios unitarios 12: 142.72
01.08.05.02.01 | 010501107001 | SUBPARTIDA | Análisis de precios unitarios 1: Colocación de losa removible de buzón, cámara o similar; Análisis de precios unitarios 8: und; Análisis de precios unitarios 10: 1; Análisis de precios unitarios 11: 20.64; Análisis de precios unitarios 12: 20.64
01.08.05.02.01 | 011201100151 | SUBPARTIDA | Análisis de precios unitarios 1: Acabado pulido de piso con mortero 1:2 x 1,5 cm de espesor; Análisis de precios unitarios 8: m2; Análisis de precios unitarios 10: 1.7; Análisis de precios unitarios 11: 26.52; Análisis de precios unitarios 12: 45.08
01.08.05.02.01 | 011901180202 | SUBPARTIDA | Análisis de precios unitarios 1: Marco de fo. fdo. de diámetro 0,60 m con tapa de concreto armado (i/instalación); Análisis de precios unitarios 8: und; Análisis de precios unitarios 10: 1; Análisis de precios unitarios 11: 262.07; Análisis de precios unitarios 12: 262.07
01.08.05.03.01 | Partida |  | Análisis de precios unitarios 1: 01.08.05.03.01; Análisis de precios unitarios 4: Prueba de calidad del concreto (prueba a la compresión); Análisis de precios unitarios 10: 0; Análisis de precios unitarios 12: 31.81
01.08.05.03.01 | Rendimiento |  | und/DIA |  | MO. | 18 | EQ. | 18 |  | Costo unitario directo por : und |  | 0 |  | 25.29
01.08.05.03.01 | Código |  | Análisis de precios unitarios 1: Descripción Recurso; Análisis de precios unitarios 8: Unidad; Análisis de precios unitarios 9: Cuadrilla; Análisis de precios unitarios 10: Cantidad; Análisis de precios unitarios 11: Precio S/.; Análisis de precios unitarios 12: Parcial S/.
01.08.05.03.01 | 0147050112 | MANO DE OBRA | Análisis de precios unitarios 1: MO: Operador de equipo mediano; Análisis de precios unitarios 8: h; Análisis de precios unitarios 9: 1; Análisis de precios unitarios 10: 0.44447; Análisis de precios unitarios 11: 27.06; Análisis de precios unitarios 12: 12.03
01.08.05.03.01 | 0339220001 | EQUIPO | Análisis de precios unitarios 1: Prueba: rotura de probeta; Análisis de precios unitarios 8: und; Análisis de precios unitarios 10: 1.0521; Análisis de precios unitarios 11: 10; Análisis de precios unitarios 12: 10.52
01.08.05.03.01 | 0348140001 | EQUIPO | Análisis de precios unitarios 1: Camioneta pick-up 4 x 2 simple 1000 kg 90 HP; Análisis de precios unitarios 8: h; Análisis de precios unitarios 9: 1; Análisis de precios unitarios 10: 0.44447; Análisis de precios unitarios 11: 20.83; Análisis de precios unitarios 12: 9.26
02.01.01.01.01 | Partida |  | Análisis de precios unitarios 1: 02.01.01.01.01; Análisis de precios unitarios 4: Tubería de acero SCH-40 para red DN 400 incluye elemento unión + 1% desperdicio; Análisis de precios unitarios 10: 0; Análisis de precios unitarios 12: 2360.7
02.01.01.01.01 | Rendimiento |  | Análisis de precios unitarios 1: m/DIA; Análisis de precios unitarios 3: MO.; Análisis de precios unitarios 5: EQ.; Análisis de precios unitarios 8: Costo unitario directo por : m; Análisis de precios unitarios 10: 0; Análisis de precios unitarios 12: 1180.5
02.01.01.01.01 | Código |  | Análisis de precios unitarios 1: Descripción Recurso; Análisis de precios unitarios 8: Unidad; Análisis de precios unitarios 9: Cuadrilla; Análisis de precios unitarios 10: Cantidad; Análisis de precios unitarios 11: Precio S/.; Análisis de precios unitarios 12: Parcial S/.
02.01.01.01.01 | 0231210010 | MATERIAL | Análisis de precios unitarios 1: Soldadura cellocord AP; Análisis de precios unitarios 8: kg; Análisis de precios unitarios 10: 0.15; Análisis de precios unitarios 11: 20; Análisis de precios unitarios 12: 3
02.01.01.01.01 | 0233010012 | MATERIAL | Análisis de precios unitarios 1: Flete-transporte de tubería metálica (Acero, Fo. Fdo. ó similar); Análisis de precios unitarios 8: kg; Análisis de precios unitarios 10: 67.102; Análisis de precios unitarios 11: 0.1; Análisis de precios unitarios 12: 6.71
02.01.01.01.01 | 0239350116 | MATERIAL | Análisis de precios unitarios 1: Arenado,labor pintad para tubo de fierro DN 400 mm; Análisis de precios unitarios 8: m; Análisis de precios unitarios 10: 1.01; Análisis de precios unitarios 11: 18.85; Análisis de precios unitarios 12: 19.04
02.01.01.01.01 | 0254070005 | MATERIAL | Análisis de precios unitarios 1: Pintura anticorrosiva-epóxica naval, envase por galón; Análisis de precios unitarios 8: und; Análisis de precios unitarios 10: 0.044; Análisis de precios unitarios 11: 42.93; Análisis de precios unitarios 12: 1.89
02.01.01.01.01 | 0256020026 | MATERIAL | Análisis de precios unitarios 1: Brida de acero C-207 AWWA ó ISO sold-emp. DN 400 mm; Análisis de precios unitarios 8: und; Análisis de precios unitarios 10: 0.27089; Análisis de precios unitarios 11: 6027.4; Análisis de precios unitarios 12: 1632.77
02.01.01.01.01 | 0265081016 | MATERIAL | Análisis de precios unitarios 1: Tubo de acero SCH40 DN 400 mm; Análisis de precios unitarios 8: m; Análisis de precios unitarios 10: 1.01; Análisis de precios unitarios 11: 617.41; Análisis de precios unitarios 12: 623.58
02.01.01.01.01 | 016101184016 | SUBPARTIDA | Análisis de precios unitarios 1: Perno de acero incluye tuerca para unir bridas DN 400; Análisis de precios unitarios 8: und; Análisis de precios unitarios 10: 2.52; Análisis de precios unitarios 11: 26.65; Análisis de precios unitarios 12: 67.16
02.01.01.01.01 | 016120020126 | SUBPARTIDA | Análisis de precios unitarios 1: Empaquetadura de jebe enlonada DN 400; Análisis de precios unitarios 8: und; Análisis de precios unitarios 10: 0.21; Análisis de precios unitarios 11: 31.19; Análisis de precios unitarios 12: 6.55
02.01.01.01.02 | Partida |  | Análisis de precios unitarios 1: 02.01.01.01.02; Análisis de precios unitarios 4: Brida de acero para soldar y empernar DN 400; Análisis de precios unitarios 10: 0; Análisis de precios unitarios 12: 0
02.01.01.01.02 | Rendimiento |  | Análisis de precios unitarios 1: und/DIA; Análisis de precios unitarios 3: MO.; Análisis de precios unitarios 5: EQ.; Análisis de precios unitarios 8: Costo unitario directo por : und; Análisis de precios unitarios 10: 0; Análisis de precios unitarios 12: 1205.48
02.01.01.01.02 | Código |  | Análisis de precios unitarios 1: Descripción Recurso; Análisis de precios unitarios 8: Unidad; Análisis de precios unitarios 9: Cuadrilla; Análisis de precios unitarios 10: Cantidad; Análisis de precios unitarios 11: Precio S/.; Análisis de precios unitarios 12: Parcial S/.
02.01.01.01.02 | 0256020026 | MATERIAL | Análisis de precios unitarios 1: Brida de acero C-207 AWWA ó ISO sold-emp. DN 400 mm; Análisis de precios unitarios 8: und; Análisis de precios unitarios 10: 0; Análisis de precios unitarios 11: 6027.4; Análisis de precios unitarios 12: 0
02.01.01.01.03 | Partida |  | Análisis de precios unitarios 1: 02.01.01.01.03; Análisis de precios unitarios 4: Brida de acero para soldar-rompe agua DN 400; Análisis de precios unitarios 10: 0; Análisis de precios unitarios 12: 0
02.01.01.01.03 | Rendimiento |  | Análisis de precios unitarios 1: und/DIA; Análisis de precios unitarios 3: MO.; Análisis de precios unitarios 5: EQ.; Análisis de precios unitarios 8: Costo unitario directo por : und; Análisis de precios unitarios 10: 0; Análisis de precios unitarios 12: 249.78
02.01.01.01.03 | Código |  | Análisis de precios unitarios 1: Descripción Recurso; Análisis de precios unitarios 8: Unidad; Análisis de precios unitarios 9: Cuadrilla; Análisis de precios unitarios 10: Cantidad; Análisis de precios unitarios 11: Precio S/.; Análisis de precios unitarios 12: Parcial S/.
02.01.01.01.03 | 0256020516 | MATERIAL | Análisis de precios unitarios 1: Brida acero para soldar-anclajes DN 400 mm; Análisis de precios unitarios 8: und; Análisis de precios unitarios 10: 0; Análisis de precios unitarios 11: 1248.9; Análisis de precios unitarios 12: 0
02.01.01.01.04 | Partida |  | Análisis de precios unitarios 1: 02.01.01.01.04; Análisis de precios unitarios 4: Perno de acero incluye tuerca para unir bridas DN 400; Análisis de precios unitarios 10: 0; Análisis de precios unitarios 12: 0
02.01.01.01.04 | Rendimiento |  | Análisis de precios unitarios 1: und/DIA; Análisis de precios unitarios 3: MO.; Análisis de precios unitarios 5: EQ.; Análisis de precios unitarios 8: Costo unitario directo por : und; Análisis de precios unitarios 10: 0; Análisis de precios unitarios 12: 5.33
02.01.01.01.04 | Código |  | Análisis de precios unitarios 1: Descripción Recurso; Análisis de precios unitarios 8: Unidad; Análisis de precios unitarios 9: Cuadrilla; Análisis de precios unitarios 10: Cantidad; Análisis de precios unitarios 11: Precio S/.; Análisis de precios unitarios 12: Parcial S/.
02.01.01.01.04 | 0202082516 | MATERIAL | Análisis de precios unitarios 1: Perno incluye tuerca p/brida DN 400 mm; Análisis de precios unitarios 8: und; Análisis de precios unitarios 10: 0; Análisis de precios unitarios 11: 26.65; Análisis de precios unitarios 12: 0
02.01.01.01.05 | Partida |  | Análisis de precios unitarios 1: 02.01.01.01.05; Análisis de precios unitarios 4: Empaquetadura de jebe enlonada DN 400; Análisis de precios unitarios 10: 0; Análisis de precios unitarios 12: 0
02.01.01.01.05 | Rendimiento |  | Análisis de precios unitarios 1: und/DIA; Análisis de precios unitarios 3: MO.; Análisis de precios unitarios 5: EQ.; Análisis de precios unitarios 8: Costo unitario directo por : und; Análisis de precios unitarios 10: 0; Análisis de precios unitarios 12: 31.19
02.01.01.01.05 | Código |  | Análisis de precios unitarios 1: Descripción Recurso; Análisis de precios unitarios 8: Unidad; Análisis de precios unitarios 9: Cuadrilla; Análisis de precios unitarios 10: Cantidad; Análisis de precios unitarios 11: Precio S/.; Análisis de precios unitarios 12: Parcial S/.
02.01.01.01.05 | 0239120026 | MATERIAL | Análisis de precios unitarios 1: Empaquetadura jebe enlonada DN 400 mm; Análisis de precios unitarios 8: und; Análisis de precios unitarios 10: 0; Análisis de precios unitarios 11: 31.19; Análisis de precios unitarios 12: 0
02.01.01.01.06 | Partida |  | Análisis de precios unitarios 1: 02.01.01.01.06; Análisis de precios unitarios 4: Codo de hierro dúctil de 90° (1/4) 2 bridas PN 25 DN 400; Análisis de precios unitarios 10: 0; Análisis de precios unitarios 12: 0
02.01.01.01.06 | Rendimiento |  | Análisis de precios unitarios 1: und/DIA; Análisis de precios unitarios 3: MO.; Análisis de precios unitarios 5: EQ.; Análisis de precios unitarios 8: Costo unitario directo por : und; Análisis de precios unitarios 10: 0; Análisis de precios unitarios 12: 4631.1
02.01.01.01.06 | Código |  | Análisis de precios unitarios 1: Descripción Recurso; Análisis de precios unitarios 8: Unidad; Análisis de precios unitarios 9: Cuadrilla; Análisis de precios unitarios 10: Cantidad; Análisis de precios unitarios 11: Precio S/.; Análisis de precios unitarios 12: Parcial S/.
02.01.01.01.06 | 0229022626 | MATERIAL | Análisis de precios unitarios 1: Codo ho. dúctil 1/4 2 bridas PN 25 DN 400 mm; Análisis de precios unitarios 8: und; Análisis de precios unitarios 10: 0; Análisis de precios unitarios 11: 4631.1; Análisis de precios unitarios 12: 0
02.01.01.01.07 | Partida |  | Análisis de precios unitarios 1: 02.01.01.01.07; Análisis de precios unitarios 4: Transicion brida campana de ho. ductil PN 25 DN 400mm; Análisis de precios unitarios 10: 0; Análisis de precios unitarios 12: 0
02.01.01.01.07 | Rendimiento |  | Análisis de precios unitarios 1: und/DIA; Análisis de precios unitarios 3: MO.; Análisis de precios unitarios 5: EQ.; Análisis de precios unitarios 8: Costo unitario directo por : und; Análisis de precios unitarios 10: 0; Análisis de precios unitarios 12: 2097.94
02.01.01.01.07 | Código |  | Análisis de precios unitarios 1: Descripción Recurso; Análisis de precios unitarios 8: Unidad; Análisis de precios unitarios 9: Cuadrilla; Análisis de precios unitarios 10: Cantidad; Análisis de precios unitarios 11: Precio S/.; Análisis de precios unitarios 12: Parcial S/.
02.01.01.01.07 | 0229100036 | MATERIAL | Análisis de precios unitarios 1: Transición brida-campana de ho. dúctil PN 25 DN 400 mm; Análisis de precios unitarios 8: und; Análisis de precios unitarios 10: 0; Análisis de precios unitarios 11: 2097.94; Análisis de precios unitarios 12: 0
02.01.01.01.08 | Partida |  | Análisis de precios unitarios 1: 02.01.01.01.08; Análisis de precios unitarios 4: Unión de desmontaje autoportante DN 400 mm PN25; Análisis de precios unitarios 10: 0; Análisis de precios unitarios 12: 0
02.01.01.01.08 | Rendimiento |  | Análisis de precios unitarios 1: und/DIA; Análisis de precios unitarios 3: MO.; Análisis de precios unitarios 5: EQ.; Análisis de precios unitarios 8: Costo unitario directo por : und; Análisis de precios unitarios 10: 0; Análisis de precios unitarios 12: 4756.37
02.01.01.01.08 | Código |  | Análisis de precios unitarios 1: Descripción Recurso; Análisis de precios unitarios 8: Unidad; Análisis de precios unitarios 9: Cuadrilla; Análisis de precios unitarios 10: Cantidad; Análisis de precios unitarios 11: Precio S/.; Análisis de precios unitarios 12: Parcial S/.
02.01.01.01.08 | 0229453226 | MATERIAL | Análisis de precios unitarios 1: Unión de desmontaje autoport. ho. dúctil PN 25 DN 400 mm; Análisis de precios unitarios 8: und; Análisis de precios unitarios 10: 0; Análisis de precios unitarios 11: 4756.37; Análisis de precios unitarios 12: 0
02.01.01.01.09 | Partida |  | Análisis de precios unitarios 1: 02.01.01.01.09; Análisis de precios unitarios 4: Válvula mariposa BB DN 400 ho. dúctil excént,asiento-eje acero inoxid. 250 PSI; Análisis de precios unitarios 10: 0; Análisis de precios unitarios 12: 0
02.01.01.01.09 | Rendimiento |  | Análisis de precios unitarios 1: und/DIA; Análisis de precios unitarios 3: MO.; Análisis de precios unitarios 5: EQ.; Análisis de precios unitarios 8: Costo unitario directo por : und; Análisis de precios unitarios 10: 0; Análisis de precios unitarios 12: 10782.93
02.01.01.01.09 | Código |  | Análisis de precios unitarios 1: Descripción Recurso; Análisis de precios unitarios 8: Unidad; Análisis de precios unitarios 9: Cuadrilla; Análisis de precios unitarios 10: Cantidad; Análisis de precios unitarios 11: Precio S/.; Análisis de precios unitarios 12: Parcial S/.
02.01.01.01.09 | 0231460226 | MATERIAL | Análisis de precios unitarios 1: Válvula mariposa BB DN 400 mm excént. eje acero inoxidable 250 PSI; Análisis de precios unitarios 8: und; Análisis de precios unitarios 10: 0; Análisis de precios unitarios 11: 10782.93; Análisis de precios unitarios 12: 0
02.01.01.01.10 | Partida |  | Análisis de precios unitarios 1: 02.01.01.01.10; Análisis de precios unitarios 4: Valvula de control triple funcion BB-HD PN 25 DN 400 (control de nivel, limitadora de caudal y reductora de presion); Análisis de precios unitarios 10: 0; Análisis de precios unitarios 12: 0
02.01.01.01.10 | Rendimiento |  | und/DIA |  | MO. | 1 | EQ. | 1 |  | Costo unitario directo por : und |  | 0 |  | 18896.78
02.01.01.01.10 | Código |  | Análisis de precios unitarios 1: Descripción Recurso; Análisis de precios unitarios 8: Unidad; Análisis de precios unitarios 9: Cuadrilla; Análisis de precios unitarios 10: Cantidad; Análisis de precios unitarios 11: Precio S/.; Análisis de precios unitarios 12: Parcial S/.
02.01.01.01.10 | 0231350131 | MATERIAL | Análisis de precios unitarios 1: Válvula doble funcion (reguladora de caudal y nivel) tipo bridada DN 400 mm; Análisis de precios unitarios 8: und; Análisis de precios unitarios 10: 0; Análisis de precios unitarios 11: 18896.78; Análisis de precios unitarios 12: 0
02.01.01.01.11 | Partida |  | Análisis de precios unitarios 1: 02.01.01.01.11; Análisis de precios unitarios 4: Medidor caudal tubular BB con transmisor de señal analógica DN 400; Análisis de precios unitarios 10: 0; Análisis de precios unitarios 12: 0
02.01.01.01.11 | Rendimiento |  | Análisis de precios unitarios 1: und/DIA; Análisis de precios unitarios 3: MO.; Análisis de precios unitarios 5: EQ.; Análisis de precios unitarios 8: Costo unitario directo por : und; Análisis de precios unitarios 10: 0; Análisis de precios unitarios 12: 20247.73
02.01.01.01.11 | Código |  | Análisis de precios unitarios 1: Descripción Recurso; Análisis de precios unitarios 8: Unidad; Análisis de precios unitarios 9: Cuadrilla; Análisis de precios unitarios 10: Cantidad; Análisis de precios unitarios 11: Precio S/.; Análisis de precios unitarios 12: Parcial S/.
02.01.01.01.11 | 0230890116 | MATERIAL | Análisis de precios unitarios 1: Medidor caudal DN 400 mm PN 16 electro magnético BB; Análisis de precios unitarios 8: und; Análisis de precios unitarios 10: 0; Análisis de precios unitarios 11: 20247.73; Análisis de precios unitarios 12: 0
02.01.01.01.12 | Partida |  | Análisis de precios unitarios 1: 02.01.01.01.12; Análisis de precios unitarios 4: Sensor de transductor de presion; Análisis de precios unitarios 10: 0; Análisis de precios unitarios 12: 5335.88
02.01.01.01.12 | Rendimiento |  | Análisis de precios unitarios 1: und/DIA; Análisis de precios unitarios 3: MO.; Análisis de precios unitarios 5: EQ.; Análisis de precios unitarios 8: Costo unitario directo por : und; Análisis de precios unitarios 10: 0; Análisis de precios unitarios 12: 5335.88
02.01.01.01.12 | Código |  | Análisis de precios unitarios 1: Descripción Recurso; Análisis de precios unitarios 8: Unidad; Análisis de precios unitarios 9: Cuadrilla; Análisis de precios unitarios 10: Cantidad; Análisis de precios unitarios 11: Precio S/.; Análisis de precios unitarios 12: Parcial S/.
02.01.01.01.12 | 0212160207 | MATERIAL | Análisis de precios unitarios 1: Transductor de presión con salidas analogicas; Análisis de precios unitarios 8: und; Análisis de precios unitarios 10: 1; Análisis de precios unitarios 11: 5088.28; Análisis de precios unitarios 12: 5088.28
02.01.01.01.12 | 0230840114 | MATERIAL | Análisis de precios unitarios 1: Manómetro de 0 a 200 libras/pulg2 incluye accesorios empalme; Análisis de precios unitarios 8: und; Análisis de precios unitarios 10: 1; Análisis de precios unitarios 11: 200; Análisis de precios unitarios 12: 200
02.01.01.01.12 | 0264060015 | MATERIAL | Análisis de precios unitarios 1: Tee de fo. galvanizado roscado DN 21 mm; Análisis de precios unitarios 8: und; Análisis de precios unitarios 10: 2; Análisis de precios unitarios 11: 5.62; Análisis de precios unitarios 12: 11.24
02.01.01.01.12 | 0271020827 | MATERIAL | Análisis de precios unitarios 1: Codo de fierro galvanizado de 90° roscado DN 21; Análisis de precios unitarios 8: und; Análisis de precios unitarios 10: 4; Análisis de precios unitarios 11: 2.5; Análisis de precios unitarios 12: 10
02.01.01.01.12 | 0277160109 | MATERIAL | Análisis de precios unitarios 1: Niple de Fo. Galv. DN 21mm; Análisis de precios unitarios 8: und; Análisis de precios unitarios 10: 4; Análisis de precios unitarios 11: 2.84; Análisis de precios unitarios 12: 11.36
02.01.01.01.12 | 0277250021 | MATERIAL | Análisis de precios unitarios 1: Válvula globo roscado de bronce DN 21 mm; Análisis de precios unitarios 8: und; Análisis de precios unitarios 10: 3; Análisis de precios unitarios 11: 5; Análisis de precios unitarios 12: 15
02.01.01.01.13 | Partida |  | Análisis de precios unitarios 1: 02.01.01.01.13; Análisis de precios unitarios 4: Montaje de instalacion hidraulica de tubería de ingreso a CP-01; Análisis de precios unitarios 10: 0; Análisis de precios unitarios 12: 6522.42
02.01.01.01.13 | Rendimiento |  | Análisis de precios unitarios 1: und/DIA; Análisis de precios unitarios 3: MO.; Análisis de precios unitarios 5: EQ.; Análisis de precios unitarios 8: Costo unitario directo por : und; Análisis de precios unitarios 10: 0; Análisis de precios unitarios 12: 8324.69
02.01.01.01.13 | Código |  | Análisis de precios unitarios 1: Descripción Recurso; Análisis de precios unitarios 8: Unidad; Análisis de precios unitarios 9: Cuadrilla; Análisis de precios unitarios 10: Cantidad; Análisis de precios unitarios 11: Precio S/.; Análisis de precios unitarios 12: Parcial S/.
02.01.01.01.13 | 0147020100 | MANO DE OBRA | Análisis de precios unitarios 1: MO: Técnico incluye leyes sociales; Análisis de precios unitarios 8: h; Análisis de precios unitarios 10: 71.1881; Análisis de precios unitarios 11: 26.08; Análisis de precios unitarios 12: 1856.59
02.01.01.01.13 | 0147030001 | MANO DE OBRA | Análisis de precios unitarios 1: MO: Capataz incluye leyes sociales; Análisis de precios unitarios 8: h; Análisis de precios unitarios 10: 3.5594; Análisis de precios unitarios 11: 31.26; Análisis de precios unitarios 12: 111.27
02.01.01.01.13 | 0147050112 | MANO DE OBRA | Análisis de precios unitarios 1: MO: Operador de equipo mediano; Análisis de precios unitarios 8: h; Análisis de precios unitarios 10: 17.797; Análisis de precios unitarios 11: 27.06; Análisis de precios unitarios 12: 481.59
02.01.01.01.13 | 0147080001 | MANO DE OBRA | Análisis de precios unitarios 1: MO: Oficial incluye leyes sociales; Análisis de precios unitarios 8: h; Análisis de precios unitarios 10: 35.594; Análisis de precios unitarios 11: 22.6; Análisis de precios unitarios 12: 804.43
02.01.01.01.13 | 0147100001 | MANO DE OBRA | Análisis de precios unitarios 1: MO: Peon incluye leyes sociales; Análisis de precios unitarios 8: h; Análisis de precios unitarios 10: 35.594; Análisis de precios unitarios 11: 21.64; Análisis de precios unitarios 12: 770.26
02.01.01.01.13 | 0231210010 | MATERIAL | Análisis de precios unitarios 1: Soldadura cellocord AP; Análisis de precios unitarios 8: kg; Análisis de precios unitarios 10: 8.8985; Análisis de precios unitarios 11: 20; Análisis de precios unitarios 12: 177.97
02.01.01.01.13 | 0254070005 | MATERIAL | Análisis de precios unitarios 1: Pintura anticorrosiva-epóxica naval, envase por galón; Análisis de precios unitarios 8: und; Análisis de precios unitarios 10: 1.4831; Análisis de precios unitarios 11: 42.93; Análisis de precios unitarios 12: 63.67
02.01.01.01.13 | 0254080005 | MATERIAL | Análisis de precios unitarios 1: Pintura esmalte sintético, envase por galón; Análisis de precios unitarios 8: und; Análisis de precios unitarios 10: 1.4831; Análisis de precios unitarios 11: 60; Análisis de precios unitarios 12: 88.99
02.01.01.01.13 | 0337009001 |  | Análisis de precios unitarios 1: Herramientas manuales; Análisis de precios unitarios 8: %MO; Análisis de precios unitarios 10: 2; Análisis de precios unitarios 11: 4990.46; Análisis de precios unitarios 12: 99.81
02.01.01.01.13 | 0337420005 | EQUIPO | Análisis de precios unitarios 1: Tecle t/trípode inc. cadena para 5 tonel.; Análisis de precios unitarios 8: h; Análisis de precios unitarios 10: 71.1881; Análisis de precios unitarios 11: 2.6; Análisis de precios unitarios 12: 185.09
02.01.01.01.13 | 0337730001 | EQUIPO | Análisis de precios unitarios 1: Andamio de metal y/o de Madera ( Alquiler ); Análisis de precios unitarios 8: h; Análisis de precios unitarios 10: 71.1881; Análisis de precios unitarios 11: 3.92; Análisis de precios unitarios 12: 279.06
02.01.01.01.13 | 0348140001 | EQUIPO | Análisis de precios unitarios 1: Camioneta pick-up 4 x 2 simple 1000 kg 90 HP; Análisis de precios unitarios 8: h; Análisis de precios unitarios 10: 17.797; Análisis de precios unitarios 11: 20.83; Análisis de precios unitarios 12: 370.71
02.01.01.01.13 | 0348270003 | EQUIPO | Análisis de precios unitarios 1: Equipo de corte y soldeo (oxi-ace.); Análisis de precios unitarios 8: h; Análisis de precios unitarios 10: 17.797; Análisis de precios unitarios 11: 6.5; Análisis de precios unitarios 12: 115.68
02.01.01.01.13 | 0349450005 | EQUIPO | Análisis de precios unitarios 1: Motosoldadora de 250 amp.; Análisis de precios unitarios 8: h; Análisis de precios unitarios 10: 35.594; Análisis de precios unitarios 11: 31.39; Análisis de precios unitarios 12: 1117.3
02.01.01.02.01 | Partida |  | Análisis de precios unitarios 1: 02.01.01.02.01; Análisis de precios unitarios 4: Tubería de acero SCH-40 para red DN 400 incluye elemento unión + 1% desperdicio; Análisis de precios unitarios 10: 0; Análisis de precios unitarios 12: 2360.7
02.01.01.02.01 | Rendimiento |  | Análisis de precios unitarios 1: m/DIA; Análisis de precios unitarios 3: MO.; Análisis de precios unitarios 5: EQ.; Análisis de precios unitarios 8: Costo unitario directo por : m; Análisis de precios unitarios 10: 0; Análisis de precios unitarios 12: 1180.5
02.01.01.02.01 | Código |  | Análisis de precios unitarios 1: Descripción Recurso; Análisis de precios unitarios 8: Unidad; Análisis de precios unitarios 9: Cuadrilla; Análisis de precios unitarios 10: Cantidad; Análisis de precios unitarios 11: Precio S/.; Análisis de precios unitarios 12: Parcial S/.
02.01.01.02.01 | 0231210010 | MATERIAL | Análisis de precios unitarios 1: Soldadura cellocord AP; Análisis de precios unitarios 8: kg; Análisis de precios unitarios 10: 0.15; Análisis de precios unitarios 11: 20; Análisis de precios unitarios 12: 3
02.01.01.02.01 | 0233010012 | MATERIAL | Análisis de precios unitarios 1: Flete-transporte de tubería metálica (Acero, Fo. Fdo. ó similar); Análisis de precios unitarios 8: kg; Análisis de precios unitarios 10: 67.102; Análisis de precios unitarios 11: 0.1; Análisis de precios unitarios 12: 6.71
02.01.01.02.01 | 0239350116 | MATERIAL | Análisis de precios unitarios 1: Arenado,labor pintad para tubo de fierro DN 400 mm; Análisis de precios unitarios 8: m; Análisis de precios unitarios 10: 1.01; Análisis de precios unitarios 11: 18.85; Análisis de precios unitarios 12: 19.04
02.01.01.02.01 | 0254070005 | MATERIAL | Análisis de precios unitarios 1: Pintura anticorrosiva-epóxica naval, envase por galón; Análisis de precios unitarios 8: und; Análisis de precios unitarios 10: 0.044; Análisis de precios unitarios 11: 42.93; Análisis de precios unitarios 12: 1.89
02.01.01.02.01 | 0256020026 | MATERIAL | Análisis de precios unitarios 1: Brida de acero C-207 AWWA ó ISO sold-emp. DN 400 mm; Análisis de precios unitarios 8: und; Análisis de precios unitarios 10: 0.27089; Análisis de precios unitarios 11: 6027.4; Análisis de precios unitarios 12: 1632.77
02.01.01.02.01 | 0265081016 | MATERIAL | Análisis de precios unitarios 1: Tubo de acero SCH40 DN 400 mm; Análisis de precios unitarios 8: m; Análisis de precios unitarios 10: 1.01; Análisis de precios unitarios 11: 617.41; Análisis de precios unitarios 12: 623.58
02.01.01.02.01 | 016101184016 | SUBPARTIDA | Análisis de precios unitarios 1: Perno de acero incluye tuerca para unir bridas DN 400; Análisis de precios unitarios 8: und; Análisis de precios unitarios 10: 2.52; Análisis de precios unitarios 11: 26.65; Análisis de precios unitarios 12: 67.16
02.01.01.02.01 | 016120020126 | SUBPARTIDA | Análisis de precios unitarios 1: Empaquetadura de jebe enlonada DN 400; Análisis de precios unitarios 8: und; Análisis de precios unitarios 10: 0.21; Análisis de precios unitarios 11: 31.19; Análisis de precios unitarios 12: 6.55
02.01.01.02.02 | Partida |  | Análisis de precios unitarios 1: 02.01.01.02.02; Análisis de precios unitarios 4: Tubería de acero SCH-40 para red DN 250 incluye elemento unión + 1% desperdicio; Análisis de precios unitarios 10: 0; Análisis de precios unitarios 12: 1020.12
02.01.01.02.02 | Rendimiento |  | Análisis de precios unitarios 1: m/DIA; Análisis de precios unitarios 3: MO.; Análisis de precios unitarios 5: EQ.; Análisis de precios unitarios 8: Costo unitario directo por : m; Análisis de precios unitarios 10: 0; Análisis de precios unitarios 12: 582.1
02.01.01.02.02 | Código |  | Análisis de precios unitarios 1: Descripción Recurso; Análisis de precios unitarios 8: Unidad; Análisis de precios unitarios 9: Cuadrilla; Análisis de precios unitarios 10: Cantidad; Análisis de precios unitarios 11: Precio S/.; Análisis de precios unitarios 12: Parcial S/.
02.01.01.02.02 | 0202082510 | MATERIAL | Análisis de precios unitarios 1: Perno incluye tuerca p/brida DN 250 mm; Análisis de precios unitarios 8: und; Análisis de precios unitarios 10: 2.525; Análisis de precios unitarios 11: 0.45; Análisis de precios unitarios 12: 1.14
02.01.01.02.02 | 0231210010 | MATERIAL | Análisis de precios unitarios 1: Soldadura cellocord AP; Análisis de precios unitarios 8: kg; Análisis de precios unitarios 10: 0.15; Análisis de precios unitarios 11: 20; Análisis de precios unitarios 12: 3
02.01.01.02.02 | 0233010012 | MATERIAL | Análisis de precios unitarios 1: Flete-transporte de tubería metálica (Acero, Fo. Fdo. ó similar); Análisis de precios unitarios 8: kg; Análisis de precios unitarios 10: 67.102; Análisis de precios unitarios 11: 0.1; Análisis de precios unitarios 12: 6.71
02.01.01.02.02 | 0239120020 | MATERIAL | Análisis de precios unitarios 1: Empaquetadura jebe enlonada DN 250 mm; Análisis de precios unitarios 8: und; Análisis de precios unitarios 10: 0.21; Análisis de precios unitarios 11: 2.78; Análisis de precios unitarios 12: 0.58
02.01.01.02.02 | 0239350110 | MATERIAL | Análisis de precios unitarios 1: Arenado,labor pintad para tubo de fierro DN 250 mm; Análisis de precios unitarios 8: m; Análisis de precios unitarios 10: 1.01; Análisis de precios unitarios 11: 2.06; Análisis de precios unitarios 12: 2.08
02.01.01.02.02 | 0254070005 | MATERIAL | Análisis de precios unitarios 1: Pintura anticorrosiva-epóxica naval, envase por galón; Análisis de precios unitarios 8: und; Análisis de precios unitarios 10: 0.044; Análisis de precios unitarios 11: 42.93; Análisis de precios unitarios 12: 1.89
02.01.01.02.02 | 0256020020 | MATERIAL | Análisis de precios unitarios 1: Brida de acero C-207 AWWA ó ISO sold-emp. DN 250 mm; Análisis de precios unitarios 8: und; Análisis de precios unitarios 10: 0.36582; Análisis de precios unitarios 11: 2588.6; Análisis de precios unitarios 12: 946.97
02.01.01.02.02 | 0265081010 | MATERIAL | Análisis de precios unitarios 1: Tubo de acero SCH40 DN 250 mm; Análisis de precios unitarios 8: m; Análisis de precios unitarios 10: 1.01; Análisis de precios unitarios 11: 57.18; Análisis de precios unitarios 12: 57.75
02.01.01.02.03 | Partida |  | Análisis de precios unitarios 1: 02.01.01.02.03; Análisis de precios unitarios 4: Brida de acero para soldar y empernar DN 400; Análisis de precios unitarios 10: 0; Análisis de precios unitarios 12: 6027.4
02.01.01.02.03 | Rendimiento |  | Análisis de precios unitarios 1: und/DIA; Análisis de precios unitarios 3: MO.; Análisis de precios unitarios 5: EQ.; Análisis de precios unitarios 8: Costo unitario directo por : und; Análisis de precios unitarios 10: 0; Análisis de precios unitarios 12: 1205.48
02.01.01.02.03 | Código |  | Análisis de precios unitarios 1: Descripción Recurso; Análisis de precios unitarios 8: Unidad; Análisis de precios unitarios 9: Cuadrilla; Análisis de precios unitarios 10: Cantidad; Análisis de precios unitarios 11: Precio S/.; Análisis de precios unitarios 12: Parcial S/.
02.01.01.02.03 | 0256020026 | MATERIAL | Análisis de precios unitarios 1: Brida de acero C-207 AWWA ó ISO sold-emp. DN 400 mm; Análisis de precios unitarios 8: und; Análisis de precios unitarios 10: 1; Análisis de precios unitarios 11: 6027.4; Análisis de precios unitarios 12: 6027.4
02.01.01.02.04 | Partida |  | Análisis de precios unitarios 1: 02.01.01.02.04; Análisis de precios unitarios 4: Brida de acero para soldar y empernar DN 250; Análisis de precios unitarios 10: 0; Análisis de precios unitarios 12: 2588.6
02.01.01.02.04 | Rendimiento |  | Análisis de precios unitarios 1: und/DIA; Análisis de precios unitarios 3: MO.; Análisis de precios unitarios 5: EQ.; Análisis de precios unitarios 8: Costo unitario directo por : und; Análisis de precios unitarios 10: 0; Análisis de precios unitarios 12: 517.72
02.01.01.02.04 | Código |  | Análisis de precios unitarios 1: Descripción Recurso; Análisis de precios unitarios 8: Unidad; Análisis de precios unitarios 9: Cuadrilla; Análisis de precios unitarios 10: Cantidad; Análisis de precios unitarios 11: Precio S/.; Análisis de precios unitarios 12: Parcial S/.
02.01.01.02.04 | 0256020020 | MATERIAL | Análisis de precios unitarios 1: Brida de acero C-207 AWWA ó ISO sold-emp. DN 250 mm; Análisis de precios unitarios 8: und; Análisis de precios unitarios 10: 1; Análisis de precios unitarios 11: 2588.6; Análisis de precios unitarios 12: 2588.6
02.01.01.02.05 | Partida |  | Análisis de precios unitarios 1: 02.01.01.02.05; Análisis de precios unitarios 4: Brida de acero para soldar-rompe agua DN 400; Análisis de precios unitarios 10: 0; Análisis de precios unitarios 12: 1248.9
02.01.01.02.05 | Rendimiento |  | Análisis de precios unitarios 1: und/DIA; Análisis de precios unitarios 3: MO.; Análisis de precios unitarios 5: EQ.; Análisis de precios unitarios 8: Costo unitario directo por : und; Análisis de precios unitarios 10: 0; Análisis de precios unitarios 12: 249.78
02.01.01.02.05 | Código |  | Análisis de precios unitarios 1: Descripción Recurso; Análisis de precios unitarios 8: Unidad; Análisis de precios unitarios 9: Cuadrilla; Análisis de precios unitarios 10: Cantidad; Análisis de precios unitarios 11: Precio S/.; Análisis de precios unitarios 12: Parcial S/.
02.01.01.02.05 | 0256020516 | MATERIAL | Análisis de precios unitarios 1: Brida acero para soldar-anclajes DN 400 mm; Análisis de precios unitarios 8: und; Análisis de precios unitarios 10: 1; Análisis de precios unitarios 11: 1248.9; Análisis de precios unitarios 12: 1248.9
02.01.01.02.06 | Partida |  | Análisis de precios unitarios 1: 02.01.01.02.06; Análisis de precios unitarios 4: Perno de acero incluye tuerca para unir bridas DN 400; Análisis de precios unitarios 10: 0; Análisis de precios unitarios 12: 26.65
02.01.01.02.06 | Rendimiento |  | Análisis de precios unitarios 1: und/DIA; Análisis de precios unitarios 3: MO.; Análisis de precios unitarios 5: EQ.; Análisis de precios unitarios 8: Costo unitario directo por : und; Análisis de precios unitarios 10: 0; Análisis de precios unitarios 12: 5.33
02.01.01.02.06 | Código |  | Análisis de precios unitarios 1: Descripción Recurso; Análisis de precios unitarios 8: Unidad; Análisis de precios unitarios 9: Cuadrilla; Análisis de precios unitarios 10: Cantidad; Análisis de precios unitarios 11: Precio S/.; Análisis de precios unitarios 12: Parcial S/.
02.01.01.02.06 | 0202082516 | MATERIAL | Análisis de precios unitarios 1: Perno incluye tuerca p/brida DN 400 mm; Análisis de precios unitarios 8: und; Análisis de precios unitarios 10: 1; Análisis de precios unitarios 11: 26.65; Análisis de precios unitarios 12: 26.65
02.01.01.02.07 | Partida |  | Análisis de precios unitarios 1: 02.01.01.02.07; Análisis de precios unitarios 4: Perno de acero incluye tuerca para unir bridas DN 250; Análisis de precios unitarios 10: 0; Análisis de precios unitarios 12: 12.65
02.01.01.02.07 | Rendimiento |  | Análisis de precios unitarios 1: und/DIA; Análisis de precios unitarios 3: MO.; Análisis de precios unitarios 5: EQ.; Análisis de precios unitarios 8: Costo unitario directo por : und; Análisis de precios unitarios 10: 0; Análisis de precios unitarios 12: 2.53
02.01.01.02.07 | Código |  | Análisis de precios unitarios 1: Descripción Recurso; Análisis de precios unitarios 8: Unidad; Análisis de precios unitarios 9: Cuadrilla; Análisis de precios unitarios 10: Cantidad; Análisis de precios unitarios 11: Precio S/.; Análisis de precios unitarios 12: Parcial S/.
02.01.01.02.07 | 0202082510 | MATERIAL | Análisis de precios unitarios 1: Perno incluye tuerca p/brida DN 250 mm; Análisis de precios unitarios 8: und; Análisis de precios unitarios 10: 28.1111; Análisis de precios unitarios 11: 0.45; Análisis de precios unitarios 12: 12.65
02.01.01.02.08 | Partida |  | Análisis de precios unitarios 1: 02.01.01.02.08; Análisis de precios unitarios 4: Empaquetadura de jebe enlonada DN 400; Análisis de precios unitarios 10: 0; Análisis de precios unitarios 12: 31.19
02.01.01.02.08 | Rendimiento |  | Análisis de precios unitarios 1: und/DIA; Análisis de precios unitarios 3: MO.; Análisis de precios unitarios 5: EQ.; Análisis de precios unitarios 8: Costo unitario directo por : und; Análisis de precios unitarios 10: 0; Análisis de precios unitarios 12: 31.19
02.01.01.02.08 | Código |  | Análisis de precios unitarios 1: Descripción Recurso; Análisis de precios unitarios 8: Unidad; Análisis de precios unitarios 9: Cuadrilla; Análisis de precios unitarios 10: Cantidad; Análisis de precios unitarios 11: Precio S/.; Análisis de precios unitarios 12: Parcial S/.
02.01.01.02.08 | 0239120026 | MATERIAL | Análisis de precios unitarios 1: Empaquetadura jebe enlonada DN 400 mm; Análisis de precios unitarios 8: und; Análisis de precios unitarios 10: 1; Análisis de precios unitarios 11: 31.19; Análisis de precios unitarios 12: 31.19
02.01.01.02.09 | Partida |  | Análisis de precios unitarios 1: 02.01.01.02.09; Análisis de precios unitarios 4: Empaquetadura de jebe enlonada DN 250; Análisis de precios unitarios 10: 0; Análisis de precios unitarios 12: 15.93
02.01.01.02.09 | Rendimiento |  | Análisis de precios unitarios 1: und/DIA; Análisis de precios unitarios 3: MO.; Análisis de precios unitarios 5: EQ.; Análisis de precios unitarios 8: Costo unitario directo por : und; Análisis de precios unitarios 10: 0; Análisis de precios unitarios 12: 15.93
02.01.01.02.09 | Código |  | Análisis de precios unitarios 1: Descripción Recurso; Análisis de precios unitarios 8: Unidad; Análisis de precios unitarios 9: Cuadrilla; Análisis de precios unitarios 10: Cantidad; Análisis de precios unitarios 11: Precio S/.; Análisis de precios unitarios 12: Parcial S/.
02.01.01.02.09 | 0239120020 | MATERIAL | Análisis de precios unitarios 1: Empaquetadura jebe enlonada DN 250 mm; Análisis de precios unitarios 8: und; Análisis de precios unitarios 10: 5.7302; Análisis de precios unitarios 11: 2.78; Análisis de precios unitarios 12: 15.93
02.01.01.02.10 | Partida |  | Análisis de precios unitarios 1: 02.01.01.02.10; Análisis de precios unitarios 4: Codo de hierro dúctil de 45° (1/8) 2 bridas PN 25 DN 400; Análisis de precios unitarios 10: 0; Análisis de precios unitarios 12: 2356.46
02.01.01.02.10 | Rendimiento |  | Análisis de precios unitarios 1: und/DIA; Análisis de precios unitarios 3: MO.; Análisis de precios unitarios 5: EQ.; Análisis de precios unitarios 8: Costo unitario directo por : und; Análisis de precios unitarios 10: 0; Análisis de precios unitarios 12: 2747.29
02.01.01.02.10 | Código |  | Análisis de precios unitarios 1: Descripción Recurso; Análisis de precios unitarios 8: Unidad; Análisis de precios unitarios 9: Cuadrilla; Análisis de precios unitarios 10: Cantidad; Análisis de precios unitarios 11: Precio S/.; Análisis de precios unitarios 12: Parcial S/.
02.01.01.02.10 | 0229024126 | MATERIAL | Análisis de precios unitarios 1: Codo ho. dúctil 1/8 2 bridas PN 25 DN 400 mm; Análisis de precios unitarios 8: und; Análisis de precios unitarios 10: 1; Análisis de precios unitarios 11: 2356.46; Análisis de precios unitarios 12: 2356.46
02.01.01.02.11 | Partida |  | Análisis de precios unitarios 1: 02.01.01.02.11; Análisis de precios unitarios 4: Codo de hierro dúctil de 45° (1/8) 2 bridas PN 25 DN 250; Análisis de precios unitarios 10: 0; Análisis de precios unitarios 12: 1253.51
02.01.01.02.11 | Rendimiento |  | Análisis de precios unitarios 1: und/DIA; Análisis de precios unitarios 3: MO.; Análisis de precios unitarios 5: EQ.; Análisis de precios unitarios 8: Costo unitario directo por : und; Análisis de precios unitarios 10: 0; Análisis de precios unitarios 12: 1566.89
02.01.01.02.11 | Código |  | Análisis de precios unitarios 1: Descripción Recurso; Análisis de precios unitarios 8: Unidad; Análisis de precios unitarios 9: Cuadrilla; Análisis de precios unitarios 10: Cantidad; Análisis de precios unitarios 11: Precio S/.; Análisis de precios unitarios 12: Parcial S/.
02.01.01.02.11 | 0229024120 | MATERIAL | Análisis de precios unitarios 1: Codo ho. dúctil 1/8 2 bridas PN 25 DN 250 mm; Análisis de precios unitarios 8: und; Análisis de precios unitarios 10: 0.99999; Análisis de precios unitarios 11: 1253.52; Análisis de precios unitarios 12: 1253.51
02.01.01.02.12 | Partida |  | Análisis de precios unitarios 1: 02.01.01.02.12; Análisis de precios unitarios 4: Codo de hierro dúctil de 22.5° (1/16) 2 bridas PN 25 DN 400; Análisis de precios unitarios 10: 0; Análisis de precios unitarios 12: 2197.83
02.01.01.02.12 | Rendimiento |  | Análisis de precios unitarios 1: und/DIA; Análisis de precios unitarios 3: MO.; Análisis de precios unitarios 5: EQ.; Análisis de precios unitarios 8: Costo unitario directo por : und; Análisis de precios unitarios 10: 0; Análisis de precios unitarios 12: 2747.29
02.01.01.02.12 | Código |  | Análisis de precios unitarios 1: Descripción Recurso; Análisis de precios unitarios 8: Unidad; Análisis de precios unitarios 9: Cuadrilla; Análisis de precios unitarios 10: Cantidad; Análisis de precios unitarios 11: Precio S/.; Análisis de precios unitarios 12: Parcial S/.
02.01.01.02.12 | 0229024926 | MATERIAL | Análisis de precios unitarios 1: Codo ho. dúctil 1/16 2 bridas PN 25 DN 400 mm; Análisis de precios unitarios 8: und; Análisis de precios unitarios 10: 1; Análisis de precios unitarios 11: 2197.84; Análisis de precios unitarios 12: 2197.83
02.01.01.02.13 | Partida |  | Análisis de precios unitarios 1: 02.01.01.02.13; Análisis de precios unitarios 4: Yee de hierro ductil con 3 bridas PN25 DN 400 x 400; Análisis de precios unitarios 10: 0; Análisis de precios unitarios 12: 6117.79
02.01.01.02.13 | Rendimiento |  | Análisis de precios unitarios 1: und/DIA; Análisis de precios unitarios 3: MO.; Análisis de precios unitarios 5: EQ.; Análisis de precios unitarios 8: Costo unitario directo por : und; Análisis de precios unitarios 10: 0; Análisis de precios unitarios 12: 4470.45
02.01.01.02.13 | Código |  | Análisis de precios unitarios 1: Descripción Recurso; Análisis de precios unitarios 8: Unidad; Análisis de precios unitarios 9: Cuadrilla; Análisis de precios unitarios 10: Cantidad; Análisis de precios unitarios 11: Precio S/.; Análisis de precios unitarios 12: Parcial S/.
02.01.01.02.13 | 0229500090 | MATERIAL | Análisis de precios unitarios 1: Yee h.dúctil Bridada DN 400 mm y ramal DN 400; Análisis de precios unitarios 8: und; Análisis de precios unitarios 10: 1; Análisis de precios unitarios 11: 6117.8; Análisis de precios unitarios 12: 6117.79
02.01.01.02.14 | Partida |  | Análisis de precios unitarios 1: 02.01.01.02.14; Análisis de precios unitarios 4: Reducción hierro dúctil 2 bridas PN 25 DN 400 a 250; Análisis de precios unitarios 10: 0; Análisis de precios unitarios 12: 2042.7
02.01.01.02.14 | Rendimiento |  | Análisis de precios unitarios 1: und/DIA; Análisis de precios unitarios 3: MO.; Análisis de precios unitarios 5: EQ.; Análisis de precios unitarios 8: Costo unitario directo por : und; Análisis de precios unitarios 10: 0; Análisis de precios unitarios 12: 2553.37
02.01.01.02.14 | Código |  | Análisis de precios unitarios 1: Descripción Recurso; Análisis de precios unitarios 8: Unidad; Análisis de precios unitarios 9: Cuadrilla; Análisis de precios unitarios 10: Cantidad; Análisis de precios unitarios 11: Precio S/.; Análisis de precios unitarios 12: Parcial S/.
02.01.01.02.14 | 0229046170 | MATERIAL | Análisis de precios unitarios 1: Reducción ho.dúctil con 2 bridas PN 25 DN 400 mm a 250 mm; Análisis de precios unitarios 8: und; Análisis de precios unitarios 10: 1; Análisis de precios unitarios 11: 2042.7; Análisis de precios unitarios 12: 2042.7
02.01.01.02.15 | Partida |  | Análisis de precios unitarios 1: 02.01.01.02.15; Análisis de precios unitarios 4: Reducción hierro dúctil 2 bridas PN 25 DN 250 a 150; Análisis de precios unitarios 10: 0; Análisis de precios unitarios 12: 766.02
02.01.01.02.15 | Rendimiento |  | Análisis de precios unitarios 1: und/DIA; Análisis de precios unitarios 3: MO.; Análisis de precios unitarios 5: EQ.; Análisis de precios unitarios 8: Costo unitario directo por : und; Análisis de precios unitarios 10: 0; Análisis de precios unitarios 12: 957.52
02.01.01.02.15 | Código |  | Análisis de precios unitarios 1: Descripción Recurso; Análisis de precios unitarios 8: Unidad; Análisis de precios unitarios 9: Cuadrilla; Análisis de precios unitarios 10: Cantidad; Análisis de precios unitarios 11: Precio S/.; Análisis de precios unitarios 12: Parcial S/.
02.01.01.02.15 | 0229046106 | MATERIAL | Análisis de precios unitarios 1: Reducción ho.dúctil con 2 bridas PN 25 DN 250 mm a 150 mm; Análisis de precios unitarios 8: und; Análisis de precios unitarios 10: 0.99999; Análisis de precios unitarios 11: 766.02; Análisis de precios unitarios 12: 766.02
02.01.01.02.16 | Partida |  | Análisis de precios unitarios 1: 02.01.01.02.16; Análisis de precios unitarios 4: Transicion brida campana de ho. ductil PN 25 DN 400mm; Análisis de precios unitarios 10: 0; Análisis de precios unitarios 12: 1678.35
02.01.01.02.16 | Rendimiento |  | Análisis de precios unitarios 1: und/DIA; Análisis de precios unitarios 3: MO.; Análisis de precios unitarios 5: EQ.; Análisis de precios unitarios 8: Costo unitario directo por : und; Análisis de precios unitarios 10: 0; Análisis de precios unitarios 12: 2097.94
02.01.01.02.16 | Código |  | Análisis de precios unitarios 1: Descripción Recurso; Análisis de precios unitarios 8: Unidad; Análisis de precios unitarios 9: Cuadrilla; Análisis de precios unitarios 10: Cantidad; Análisis de precios unitarios 11: Precio S/.; Análisis de precios unitarios 12: Parcial S/.
02.01.01.02.16 | 0229100036 | MATERIAL | Análisis de precios unitarios 1: Transición brida-campana de ho. dúctil PN 25 DN 400 mm; Análisis de precios unitarios 8: und; Análisis de precios unitarios 10: 0.8; Análisis de precios unitarios 11: 2097.94; Análisis de precios unitarios 12: 1678.35
02.01.01.02.17 | Partida |  | Análisis de precios unitarios 1: 02.01.01.02.17; Análisis de precios unitarios 4: Unión de desmontaje autoportante DN 400 mm; Análisis de precios unitarios 10: 0; Análisis de precios unitarios 12: 3743.94
02.01.01.02.17 | Rendimiento |  | Análisis de precios unitarios 1: und/DIA; Análisis de precios unitarios 3: MO.; Análisis de precios unitarios 5: EQ.; Análisis de precios unitarios 8: Costo unitario directo por : und; Análisis de precios unitarios 10: 0; Análisis de precios unitarios 12: 3084.82
02.01.01.02.17 | Código |  | Análisis de precios unitarios 1: Descripción Recurso; Análisis de precios unitarios 8: Unidad; Análisis de precios unitarios 9: Cuadrilla; Análisis de precios unitarios 10: Cantidad; Análisis de precios unitarios 11: Precio S/.; Análisis de precios unitarios 12: Parcial S/.
02.01.01.02.17 | 0229453126 | MATERIAL | Análisis de precios unitarios 1: Unión de desmontaje autoport. ho. dúctil PN 16 DN 400 mm; Análisis de precios unitarios 8: und; Análisis de precios unitarios 10: 1; Análisis de precios unitarios 11: 3743.94; Análisis de precios unitarios 12: 3743.94
02.01.01.02.18 | Partida |  | Análisis de precios unitarios 1: 02.01.01.02.18; Análisis de precios unitarios 4: Unión de desmontaje autoportante DN 250 mm; Análisis de precios unitarios 10: 0; Análisis de precios unitarios 12: 1283.15
02.01.01.02.18 | Rendimiento |  | Análisis de precios unitarios 1: und/DIA; Análisis de precios unitarios 3: MO.; Análisis de precios unitarios 5: EQ.; Análisis de precios unitarios 8: Costo unitario directo por : und; Análisis de precios unitarios 10: 0; Análisis de precios unitarios 12: 1283.15
02.01.01.02.18 | Código |  | Análisis de precios unitarios 1: Descripción Recurso; Análisis de precios unitarios 8: Unidad; Análisis de precios unitarios 9: Cuadrilla; Análisis de precios unitarios 10: Cantidad; Análisis de precios unitarios 11: Precio S/.; Análisis de precios unitarios 12: Parcial S/.
02.01.01.02.18 | 0229453020 | MATERIAL | Análisis de precios unitarios 1: Unión de desmontaje autoport. ho. dúctil PN 10 DN 250 mm; Análisis de precios unitarios 8: und; Análisis de precios unitarios 10: 1; Análisis de precios unitarios 11: 1283.15; Análisis de precios unitarios 12: 1283.15
02.01.01.02.19 | Partida |  | Análisis de precios unitarios 1: 02.01.01.02.19; Análisis de precios unitarios 4: Válvula mariposa BB DN 400 ho. dúctil excént,asiento-eje acero inoxidable; Análisis de precios unitarios 10: 0; Análisis de precios unitarios 12: 9541.89
02.01.01.02.19 | Rendimiento |  | Análisis de precios unitarios 1: und/DIA; Análisis de precios unitarios 3: MO.; Análisis de precios unitarios 5: EQ.; Análisis de precios unitarios 8: Costo unitario directo por : und; Análisis de precios unitarios 10: 0; Análisis de precios unitarios 12: 8626.35
02.01.01.02.19 | Código |  | Análisis de precios unitarios 1: Descripción Recurso; Análisis de precios unitarios 8: Unidad; Análisis de precios unitarios 9: Cuadrilla; Análisis de precios unitarios 10: Cantidad; Análisis de precios unitarios 11: Precio S/.; Análisis de precios unitarios 12: Parcial S/.
02.01.01.02.19 | 0231460126 | MATERIAL | Análisis de precios unitarios 1: Válvula mariposa BB DN 400 mm excént. eje acero inoxidable; Análisis de precios unitarios 8: und; Análisis de precios unitarios 10: 1; Análisis de precios unitarios 11: 9541.89; Análisis de precios unitarios 12: 9541.89
02.01.01.02.20 | Partida |  | Análisis de precios unitarios 1: 02.01.01.02.20; Análisis de precios unitarios 4: Válvula mariposa BB DN 250 ho. dúctil excént,asiento-eje acero inoxidable; Análisis de precios unitarios 10: 0; Análisis de precios unitarios 12: 794.9
02.01.01.02.20 | Rendimiento |  | Análisis de precios unitarios 1: und/DIA; Análisis de precios unitarios 3: MO.; Análisis de precios unitarios 5: EQ.; Análisis de precios unitarios 8: Costo unitario directo por : und; Análisis de precios unitarios 10: 0; Análisis de precios unitarios 12: 3368.43
02.01.01.02.20 | Código |  | Análisis de precios unitarios 1: Descripción Recurso; Análisis de precios unitarios 8: Unidad; Análisis de precios unitarios 9: Cuadrilla; Análisis de precios unitarios 10: Cantidad; Análisis de precios unitarios 11: Precio S/.; Análisis de precios unitarios 12: Parcial S/.
02.01.01.02.20 | 0231460120 | MATERIAL | Análisis de precios unitarios 1: Válvula mariposa BB DN 250 mm excént. eje acero inoxidable; Análisis de precios unitarios 8: und; Análisis de precios unitarios 10: 1; Análisis de precios unitarios 11: 794.9; Análisis de precios unitarios 12: 794.9
02.01.01.02.21 | Partida |  | Análisis de precios unitarios 1: 02.01.01.02.21; Análisis de precios unitarios 4: Válvula mariposa BB DN 50 ho. dúctil excént,asiento-eje acero inoxid.; Análisis de precios unitarios 10: 0; Análisis de precios unitarios 12: 2625.44
02.01.01.02.21 | Rendimiento |  | Análisis de precios unitarios 1: und/DIA; Análisis de precios unitarios 3: MO.; Análisis de precios unitarios 5: EQ.; Análisis de precios unitarios 8: Costo unitario directo por : und; Análisis de precios unitarios 10: 0; Análisis de precios unitarios 12: 656.36
02.01.01.02.21 | Código |  | Análisis de precios unitarios 1: Descripción Recurso; Análisis de precios unitarios 8: Unidad; Análisis de precios unitarios 9: Cuadrilla; Análisis de precios unitarios 10: Cantidad; Análisis de precios unitarios 11: Precio S/.; Análisis de precios unitarios 12: Parcial S/.
02.01.01.02.21 | 0231460213 | MATERIAL | Análisis de precios unitarios 1: Válvula mariposa BB DN 80 mm excént. eje acero inoxidable 250 PSI; Análisis de precios unitarios 8: und; Análisis de precios unitarios 10: 1; Análisis de precios unitarios 11: 2625.44; Análisis de precios unitarios 12: 2625.44
02.01.01.02.22 | Partida |  | Análisis de precios unitarios 1: 02.01.01.02.22; Análisis de precios unitarios 4: Válvula control de bomba BB PN 25 DN 250 mm (control piloto, incl. retención y selenoide); Análisis de precios unitarios 10: 0; Análisis de precios unitarios 12: 43764.84
02.01.01.02.22 | Rendimiento |  | Análisis de precios unitarios 1: und/DIA; Análisis de precios unitarios 3: MO.; Análisis de precios unitarios 5: EQ.; Análisis de precios unitarios 8: Costo unitario directo por : und; Análisis de precios unitarios 10: 0; Análisis de precios unitarios 12: 43276.39
02.01.01.02.22 | Código |  | Análisis de precios unitarios 1: Descripción Recurso; Análisis de precios unitarios 8: Unidad; Análisis de precios unitarios 9: Cuadrilla; Análisis de precios unitarios 10: Cantidad; Análisis de precios unitarios 11: Precio S/.; Análisis de precios unitarios 12: Parcial S/.
02.01.01.02.22 | 0231400020 | MATERIAL | Análisis de precios unitarios 1: Válvula control de bomba BB DN 250 mm (control piloto i/retención y selenoide) PN 25; Análisis de precios unitarios 8: und; Análisis de precios unitarios 10: 1; Análisis de precios unitarios 11: 43764.84; Análisis de precios unitarios 12: 43764.84
02.01.01.02.23 | Partida |  | Análisis de precios unitarios 1: 02.01.01.02.23; Análisis de precios unitarios 4: Válvula aire automática cuadruple efecto bridada PN 25 esfera de acero inoxidable DN 50; Análisis de precios unitarios 10: 0; Análisis de precios unitarios 12: 13837.29
02.01.01.02.23 | Rendimiento |  | Análisis de precios unitarios 1: und/DIA; Análisis de precios unitarios 3: MO.; Análisis de precios unitarios 5: EQ.; Análisis de precios unitarios 8: Costo unitario directo por : und; Análisis de precios unitarios 10: 0; Análisis de precios unitarios 12: 1926.79
02.01.01.02.23 | Código |  | Análisis de precios unitarios 1: Descripción Recurso; Análisis de precios unitarios 8: Unidad; Análisis de precios unitarios 9: Cuadrilla; Análisis de precios unitarios 10: Cantidad; Análisis de precios unitarios 11: Precio S/.; Análisis de precios unitarios 12: Parcial S/.
02.01.01.02.23 | 0231300142 | MATERIAL | Análisis de precios unitarios 1: Válvula de aire automática Cuadruple efecto bridada PN 25 DN 50 mm; Análisis de precios unitarios 8: und; Análisis de precios unitarios 10: 1; Análisis de precios unitarios 11: 5824.43; Análisis de precios unitarios 12: 5824.4
02.01.01.02.23 | 0231390131 | MATERIAL | Análisis de precios unitarios 1: Válvula cpta h.dúct. BB junta elastoméri. vástago de acero PN 25 DN 50 mm; Análisis de precios unitarios 8: und; Análisis de precios unitarios 10: 1; Análisis de precios unitarios 11: 5637.07; Análisis de precios unitarios 12: 5637.05
02.01.01.02.23 | 0265020702 | MATERIAL | Análisis de precios unitarios 1: Codo acero de 90° CC DN 50 mm; Análisis de precios unitarios 8: und; Análisis de precios unitarios 10: 1; Análisis de precios unitarios 11: 777.91; Análisis de precios unitarios 12: 777.91
02.01.01.02.23 | 0277160116 | MATERIAL | Análisis de precios unitarios 1: Niple de Acero inoxidable AISI-316 DN 2" L=0.10m rosca NPT; Análisis de precios unitarios 8: und; Análisis de precios unitarios 10: 3; Análisis de precios unitarios 11: 77.92; Análisis de precios unitarios 12: 233.76
02.01.01.02.23 | 0277160117 | MATERIAL | Análisis de precios unitarios 1: Niple de Acero inoxidable AISI-316 DN 2" L=0.20m rosca NPT; Análisis de precios unitarios 8: und; Análisis de precios unitarios 10: 2; Análisis de precios unitarios 11: 155.92; Análisis de precios unitarios 12: 311.84
02.01.01.02.23 | 0277160118 | MATERIAL | Análisis de precios unitarios 1: Niple de Acero inoxidable AISI-316 DN 2" L=0.70m rosca NPT; Análisis de precios unitarios 8: und; Análisis de precios unitarios 10: 1; Análisis de precios unitarios 11: 545.66; Análisis de precios unitarios 12: 545.66
02.01.01.02.23 | 0277160119 | MATERIAL | Análisis de precios unitarios 1: Niple de Acero inoxidable AISI-316 DN 2" L=0.30m rosca NPT; Análisis de precios unitarios 8: und; Análisis de precios unitarios 10: 1; Análisis de precios unitarios 11: 233.84; Análisis de precios unitarios 12: 233.84
02.01.01.02.23 | 0277160120 | MATERIAL | Análisis de precios unitarios 1: Niple de Acero inoxidable AISI-316 DN 2" L=0.35m rosca NPT; Análisis de precios unitarios 8: und; Análisis de precios unitarios 10: 1; Análisis de precios unitarios 11: 272.83; Análisis de precios unitarios 12: 272.83
02.01.01.02.24 | Partida |  | Análisis de precios unitarios 1: 02.01.01.02.24; Análisis de precios unitarios 4: Sensor de transductor de presion; Análisis de precios unitarios 10: 0; Análisis de precios unitarios 12: 5335.88
02.01.01.02.24 | Rendimiento |  | Análisis de precios unitarios 1: und/DIA; Análisis de precios unitarios 3: MO.; Análisis de precios unitarios 5: EQ.; Análisis de precios unitarios 8: Costo unitario directo por : und; Análisis de precios unitarios 10: 0; Análisis de precios unitarios 12: 5335.88
02.01.01.02.24 | Código |  | Análisis de precios unitarios 1: Descripción Recurso; Análisis de precios unitarios 8: Unidad; Análisis de precios unitarios 9: Cuadrilla; Análisis de precios unitarios 10: Cantidad; Análisis de precios unitarios 11: Precio S/.; Análisis de precios unitarios 12: Parcial S/.
02.01.01.02.24 | 0212160207 | MATERIAL | Análisis de precios unitarios 1: Transductor de presión con salidas analogicas; Análisis de precios unitarios 8: und; Análisis de precios unitarios 10: 1; Análisis de precios unitarios 11: 5088.28; Análisis de precios unitarios 12: 5088.28
02.01.01.02.24 | 0230840114 | MATERIAL | Análisis de precios unitarios 1: Manómetro de 0 a 200 libras/pulg2 incluye accesorios empalme; Análisis de precios unitarios 8: und; Análisis de precios unitarios 10: 1; Análisis de precios unitarios 11: 200; Análisis de precios unitarios 12: 200
02.01.01.02.24 | 0264060015 | MATERIAL | Análisis de precios unitarios 1: Tee de fo. galvanizado roscado DN 21 mm; Análisis de precios unitarios 8: und; Análisis de precios unitarios 10: 2; Análisis de precios unitarios 11: 5.62; Análisis de precios unitarios 12: 11.24
02.01.01.02.24 | 0271020827 | MATERIAL | Análisis de precios unitarios 1: Codo de fierro galvanizado de 90° roscado DN 21; Análisis de precios unitarios 8: und; Análisis de precios unitarios 10: 4; Análisis de precios unitarios 11: 2.5; Análisis de precios unitarios 12: 10
02.01.01.02.24 | 0277160109 | MATERIAL | Análisis de precios unitarios 1: Niple de Fo. Galv. DN 21mm; Análisis de precios unitarios 8: und; Análisis de precios unitarios 10: 4; Análisis de precios unitarios 11: 2.84; Análisis de precios unitarios 12: 11.36
02.01.01.02.24 | 0277250021 | MATERIAL | Análisis de precios unitarios 1: Válvula globo roscado de bronce DN 21 mm; Análisis de precios unitarios 8: und; Análisis de precios unitarios 10: 3; Análisis de precios unitarios 11: 5; Análisis de precios unitarios 12: 15
02.01.01.02.25 | Partida |  | Análisis de precios unitarios 1: 02.01.01.02.25; Análisis de precios unitarios 4: Montaje de instalacion hidraulica de la tubería para instalación de bombeo CP-01; Análisis de precios unitarios 10: 0; Análisis de precios unitarios 12: 8681.49
02.01.01.02.25 | Rendimiento |  | Análisis de precios unitarios 1: und/DIA; Análisis de precios unitarios 3: MO.; Análisis de precios unitarios 5: EQ.; Análisis de precios unitarios 8: Costo unitario directo por : und; Análisis de precios unitarios 10: 0; Análisis de precios unitarios 12: 10861.22
02.01.01.02.25 | Código |  | Análisis de precios unitarios 1: Descripción Recurso; Análisis de precios unitarios 8: Unidad; Análisis de precios unitarios 9: Cuadrilla; Análisis de precios unitarios 10: Cantidad; Análisis de precios unitarios 11: Precio S/.; Análisis de precios unitarios 12: Parcial S/.
02.01.01.02.25 | 0147020100 | MANO DE OBRA | Análisis de precios unitarios 1: MO: Técnico incluye leyes sociales; Análisis de precios unitarios 8: h; Análisis de precios unitarios 10: 70.7059; Análisis de precios unitarios 11: 26.08; Análisis de precios unitarios 12: 1844.01
02.01.01.02.25 | 0147030001 | MANO DE OBRA | Análisis de precios unitarios 1: MO: Capataz incluye leyes sociales; Análisis de precios unitarios 8: h; Análisis de precios unitarios 10: 7.0706; Análisis de precios unitarios 11: 31.26; Análisis de precios unitarios 12: 221.03
02.01.01.02.25 | 0147050112 | MANO DE OBRA | Análisis de precios unitarios 1: MO: Operador de equipo mediano; Análisis de precios unitarios 8: h; Análisis de precios unitarios 10: 35.353; Análisis de precios unitarios 11: 27.06; Análisis de precios unitarios 12: 956.65
02.01.01.02.25 | 0147080001 | MANO DE OBRA | Análisis de precios unitarios 1: MO: Oficial incluye leyes sociales; Análisis de precios unitarios 8: h; Análisis de precios unitarios 10: 70.7059; Análisis de precios unitarios 11: 22.6; Análisis de precios unitarios 12: 1597.95
02.01.01.02.25 | 0147100001 | MANO DE OBRA | Análisis de precios unitarios 1: MO: Peon incluye leyes sociales; Análisis de precios unitarios 8: h; Análisis de precios unitarios 10: 70.7059; Análisis de precios unitarios 11: 21.64; Análisis de precios unitarios 12: 1530.08
02.01.01.02.25 | 0231210010 | MATERIAL | Análisis de precios unitarios 1: Soldadura cellocord AP; Análisis de precios unitarios 8: kg; Análisis de precios unitarios 10: 8.8382; Análisis de precios unitarios 11: 20; Análisis de precios unitarios 12: 176.76
02.01.01.02.25 | 0254070005 | MATERIAL | Análisis de precios unitarios 1: Pintura anticorrosiva-epóxica naval, envase por galón; Análisis de precios unitarios 8: und; Análisis de precios unitarios 10: 1.473; Análisis de precios unitarios 11: 42.93; Análisis de precios unitarios 12: 63.24
02.01.01.02.25 | 0254080005 | MATERIAL | Análisis de precios unitarios 1: Pintura esmalte sintético, envase por galón; Análisis de precios unitarios 8: und; Análisis de precios unitarios 10: 1.473; Análisis de precios unitarios 11: 60; Análisis de precios unitarios 12: 88.38
02.01.01.02.25 | 0337009001 |  | Análisis de precios unitarios 1: Herramientas manuales; Análisis de precios unitarios 8: %MO; Análisis de precios unitarios 10: 2; Análisis de precios unitarios 11: 7477.25; Análisis de precios unitarios 12: 149.55
02.01.01.02.25 | 0337420005 | EQUIPO | Análisis de precios unitarios 1: Tecle t/trípode inc. cadena para 5 tonel.; Análisis de precios unitarios 8: h; Análisis de precios unitarios 10: 70.7059; Análisis de precios unitarios 11: 2.6; Análisis de precios unitarios 12: 183.84
02.01.01.02.25 | 0337730001 | EQUIPO | Análisis de precios unitarios 1: Andamio de metal y/o de Madera ( Alquiler ); Análisis de precios unitarios 8: h; Análisis de precios unitarios 10: 70.7059; Análisis de precios unitarios 11: 3.92; Análisis de precios unitarios 12: 277.17
02.01.01.02.25 | 0348140001 | EQUIPO | Análisis de precios unitarios 1: Camioneta pick-up 4 x 2 simple 1000 kg 90 HP; Análisis de precios unitarios 8: h; Análisis de precios unitarios 10: 17.6765; Análisis de precios unitarios 11: 20.83; Análisis de precios unitarios 12: 368.2
02.01.01.02.25 | 0348270003 | EQUIPO | Análisis de precios unitarios 1: Equipo de corte y soldeo (oxi-ace.); Análisis de precios unitarios 8: h; Análisis de precios unitarios 10: 17.6765; Análisis de precios unitarios 11: 6.5; Análisis de precios unitarios 12: 114.9
02.01.01.02.25 | 0349450005 | EQUIPO | Análisis de precios unitarios 1: Motosoldadora de 250 amp.; Análisis de precios unitarios 8: h; Análisis de precios unitarios 10: 35.353; Análisis de precios unitarios 11: 31.39; Análisis de precios unitarios 12: 1109.73
02.01.01.03.01 | Partida |  | Análisis de precios unitarios 1: 02.01.01.03.01; Análisis de precios unitarios 4: Tubería de acero SCH-40 para red DN 150 incluye elemento unión + 1% desperdicio; Análisis de precios unitarios 10: 0; Análisis de precios unitarios 12: 553.4
02.01.01.03.01 | Rendimiento |  | Análisis de precios unitarios 1: m/DIA; Análisis de precios unitarios 3: MO.; Análisis de precios unitarios 5: EQ.; Análisis de precios unitarios 8: Costo unitario directo por : m; Análisis de precios unitarios 10: 0; Análisis de precios unitarios 12: 301.38
02.01.01.03.01 | Código |  | Análisis de precios unitarios 1: Descripción Recurso; Análisis de precios unitarios 8: Unidad; Análisis de precios unitarios 9: Cuadrilla; Análisis de precios unitarios 10: Cantidad; Análisis de precios unitarios 11: Precio S/.; Análisis de precios unitarios 12: Parcial S/.
02.01.01.03.01 | 0202082506 | MATERIAL | Análisis de precios unitarios 1: Perno incluye tuerca p/brida DN 150 mm; Análisis de precios unitarios 8: und; Análisis de precios unitarios 10: 1.6828; Análisis de precios unitarios 11: 0.49; Análisis de precios unitarios 12: 0.82
02.01.01.03.01 | 0231210010 | MATERIAL | Análisis de precios unitarios 1: Soldadura cellocord AP; Análisis de precios unitarios 8: kg; Análisis de precios unitarios 10: 0.091988; Análisis de precios unitarios 11: 20; Análisis de precios unitarios 12: 1.84
02.01.01.03.01 | 0233010012 | MATERIAL | Análisis de precios unitarios 1: Flete-transporte de tubería metálica (Acero, Fo. Fdo. ó similar); Análisis de precios unitarios 8: kg; Análisis de precios unitarios 10: 31.418; Análisis de precios unitarios 11: 0.1; Análisis de precios unitarios 12: 3.14
02.01.01.03.01 | 0239120016 | MATERIAL | Análisis de precios unitarios 1: Empaquetadura jebe enlonada DN 150 mm; Análisis de precios unitarios 8: und; Análisis de precios unitarios 10: 0.20997; Análisis de precios unitarios 11: 1.6; Análisis de precios unitarios 12: 0.34
02.01.01.03.01 | 0239350106 | MATERIAL | Análisis de precios unitarios 1: Arenado,labor pintad para tubo de fierro DN 150 mm; Análisis de precios unitarios 8: m; Análisis de precios unitarios 10: 1.0099; Análisis de precios unitarios 11: 1.63; Análisis de precios unitarios 12: 1.65
02.01.01.03.01 | 0254070005 | MATERIAL | Análisis de precios unitarios 1: Pintura anticorrosiva-epóxica naval, envase por galón; Análisis de precios unitarios 8: und; Análisis de precios unitarios 10: 0.025997; Análisis de precios unitarios 11: 42.93; Análisis de precios unitarios 12: 1.12
02.01.01.03.01 | 0256020016 | MATERIAL | Análisis de precios unitarios 1: Brida de acero C-207 AWWA ó ISO sold-emp. DN 150 mm; Análisis de precios unitarios 8: und; Análisis de precios unitarios 10: 0.41995; Análisis de precios unitarios 11: 1216.78; Análisis de precios unitarios 12: 510.98
02.01.01.03.01 | 0265081006 | MATERIAL | Análisis de precios unitarios 1: Tubo de acero SCH40 DN 150 mm; Análisis de precios unitarios 8: m; Análisis de precios unitarios 10: 1.0099; Análisis de precios unitarios 11: 33.18; Análisis de precios unitarios 12: 33.51
02.01.01.03.02 | Partida |  | Análisis de precios unitarios 1: 02.01.01.03.02; Análisis de precios unitarios 4: Brida de acero para soldar y empernar DN 150; Análisis de precios unitarios 10: 0; Análisis de precios unitarios 12: 0
02.01.01.03.02 | Rendimiento |  | Análisis de precios unitarios 1: und/DIA; Análisis de precios unitarios 3: MO.; Análisis de precios unitarios 5: EQ.; Análisis de precios unitarios 8: Costo unitario directo por : und; Análisis de precios unitarios 10: 0; Análisis de precios unitarios 12: 253.27
02.01.01.03.02 | Código |  | Análisis de precios unitarios 1: Descripción Recurso; Análisis de precios unitarios 8: Unidad; Análisis de precios unitarios 9: Cuadrilla; Análisis de precios unitarios 10: Cantidad; Análisis de precios unitarios 11: Precio S/.; Análisis de precios unitarios 12: Parcial S/.
02.01.01.03.02 | 0256020016 | MATERIAL | Análisis de precios unitarios 1: Brida de acero C-207 AWWA ó ISO sold-emp. DN 150 mm; Análisis de precios unitarios 8: und; Análisis de precios unitarios 10: 0; Análisis de precios unitarios 11: 1216.78; Análisis de precios unitarios 12: 0
02.01.01.03.03 | Partida |  | Análisis de precios unitarios 1: 02.01.01.03.03; Análisis de precios unitarios 4: Perno de acero incluye tuerca para unir bridas DN 150; Análisis de precios unitarios 10: 0; Análisis de precios unitarios 12: 0
02.01.01.03.03 | Rendimiento |  | Análisis de precios unitarios 1: und/DIA; Análisis de precios unitarios 3: MO.; Análisis de precios unitarios 5: EQ.; Análisis de precios unitarios 8: Costo unitario directo por : und; Análisis de precios unitarios 10: 0; Análisis de precios unitarios 12: 2.53
02.01.01.03.03 | Código |  | Análisis de precios unitarios 1: Descripción Recurso; Análisis de precios unitarios 8: Unidad; Análisis de precios unitarios 9: Cuadrilla; Análisis de precios unitarios 10: Cantidad; Análisis de precios unitarios 11: Precio S/.; Análisis de precios unitarios 12: Parcial S/.
02.01.01.03.03 | 0202082506 | MATERIAL | Análisis de precios unitarios 1: Perno incluye tuerca p/brida DN 150 mm; Análisis de precios unitarios 8: und; Análisis de precios unitarios 10: 0; Análisis de precios unitarios 11: 0.49; Análisis de precios unitarios 12: 0
02.01.01.03.04 | Partida |  | Análisis de precios unitarios 1: 02.01.01.03.04; Análisis de precios unitarios 4: Empaquetadura de jebe enlonada DN 150; Análisis de precios unitarios 10: 0; Análisis de precios unitarios 12: 0
02.01.01.03.04 | Rendimiento |  | Análisis de precios unitarios 1: und/DIA; Análisis de precios unitarios 3: MO.; Análisis de precios unitarios 5: EQ.; Análisis de precios unitarios 8: Costo unitario directo por : und; Análisis de precios unitarios 10: 0; Análisis de precios unitarios 12: 8.31
02.01.01.03.04 | Código |  | Análisis de precios unitarios 1: Descripción Recurso; Análisis de precios unitarios 8: Unidad; Análisis de precios unitarios 9: Cuadrilla; Análisis de precios unitarios 10: Cantidad; Análisis de precios unitarios 11: Precio S/.; Análisis de precios unitarios 12: Parcial S/.
02.01.01.03.04 | 0239120016 | MATERIAL | Análisis de precios unitarios 1: Empaquetadura jebe enlonada DN 150 mm; Análisis de precios unitarios 8: und; Análisis de precios unitarios 10: 0; Análisis de precios unitarios 11: 1.6; Análisis de precios unitarios 12: 0
02.01.01.03.05 | Partida |  | Análisis de precios unitarios 1: 02.01.01.03.05; Análisis de precios unitarios 4: Codo de hierro dúctil de 90° (1/4) 2 bridas PN 25 DN 150; Análisis de precios unitarios 10: 0; Análisis de precios unitarios 12: 0
02.01.01.03.05 | Rendimiento |  | Análisis de precios unitarios 1: und/DIA; Análisis de precios unitarios 3: MO.; Análisis de precios unitarios 5: EQ.; Análisis de precios unitarios 8: Costo unitario directo por : und; Análisis de precios unitarios 10: 0; Análisis de precios unitarios 12: 1083.22
02.01.01.03.05 | Código |  | Análisis de precios unitarios 1: Descripción Recurso; Análisis de precios unitarios 8: Unidad; Análisis de precios unitarios 9: Cuadrilla; Análisis de precios unitarios 10: Cantidad; Análisis de precios unitarios 11: Precio S/.; Análisis de precios unitarios 12: Parcial S/.
02.01.01.03.05 | 0229022516 | MATERIAL | Análisis de precios unitarios 1: Codo ho. dúctil 1/4 2 bridas PN 25 DN 150 mm; Análisis de precios unitarios 8: und; Análisis de precios unitarios 10: 0; Análisis de precios unitarios 11: 1083.22; Análisis de precios unitarios 12: 0
02.01.01.03.06 | Partida |  | Análisis de precios unitarios 1: 02.01.01.03.06; Análisis de precios unitarios 4: Tee de hierro dúctil con 3 bridas PN 16 DN 150 x 150; Análisis de precios unitarios 10: 0; Análisis de precios unitarios 12: 0
02.01.01.03.06 | Rendimiento |  | Análisis de precios unitarios 1: und/DIA; Análisis de precios unitarios 3: MO.; Análisis de precios unitarios 5: EQ.; Análisis de precios unitarios 8: Costo unitario directo por : und; Análisis de precios unitarios 10: 0; Análisis de precios unitarios 12: 904.55
02.01.01.03.06 | Código |  | Análisis de precios unitarios 1: Descripción Recurso; Análisis de precios unitarios 8: Unidad; Análisis de precios unitarios 9: Cuadrilla; Análisis de precios unitarios 10: Cantidad; Análisis de precios unitarios 11: Precio S/.; Análisis de precios unitarios 12: Parcial S/.
02.01.01.03.06 | 0229070767 | MATERIAL | Análisis de precios unitarios 1: Tee ho. dúctil 3 BB. PN 16 DN 150 mm x 150 mm; Análisis de precios unitarios 8: und; Análisis de precios unitarios 10: 0; Análisis de precios unitarios 11: 904.55; Análisis de precios unitarios 12: 0
02.01.01.03.07 | Partida |  | Análisis de precios unitarios 1: 02.01.01.03.07; Análisis de precios unitarios 4: Reducción hierro dúctil 2 bridas PN 25 DN 400 a 150; Análisis de precios unitarios 10: 0; Análisis de precios unitarios 12: 0
02.01.01.03.07 | Rendimiento |  | Análisis de precios unitarios 1: und/DIA; Análisis de precios unitarios 3: MO.; Análisis de precios unitarios 5: EQ.; Análisis de precios unitarios 8: Costo unitario directo por : und; Análisis de precios unitarios 10: 0; Análisis de precios unitarios 12: 1532.02
02.01.01.03.07 | Código |  | Análisis de precios unitarios 1: Descripción Recurso; Análisis de precios unitarios 8: Unidad; Análisis de precios unitarios 9: Cuadrilla; Análisis de precios unitarios 10: Cantidad; Análisis de precios unitarios 11: Precio S/.; Análisis de precios unitarios 12: Parcial S/.
02.01.01.03.07 | 0229044170 | MATERIAL | Análisis de precios unitarios 1: Reducción ho.dúctil con 2 bridas PN 25 DN 400 mm a 150 mm; Análisis de precios unitarios 8: und; Análisis de precios unitarios 10: 0; Análisis de precios unitarios 11: 1532.02; Análisis de precios unitarios 12: 0
02.01.01.03.08 | Partida |  | Análisis de precios unitarios 1: 02.01.01.03.08; Análisis de precios unitarios 4: Unión de desmontaje autoportante PN25 DN 150 mm; Análisis de precios unitarios 10: 0; Análisis de precios unitarios 12: 0
02.01.01.03.08 | Rendimiento |  | Análisis de precios unitarios 1: und/DIA; Análisis de precios unitarios 3: MO.; Análisis de precios unitarios 5: EQ.; Análisis de precios unitarios 8: Costo unitario directo por : und; Análisis de precios unitarios 10: 0; Análisis de precios unitarios 12: 1148.26
02.01.01.03.08 | Código |  | Análisis de precios unitarios 1: Descripción Recurso; Análisis de precios unitarios 8: Unidad; Análisis de precios unitarios 9: Cuadrilla; Análisis de precios unitarios 10: Cantidad; Análisis de precios unitarios 11: Precio S/.; Análisis de precios unitarios 12: Parcial S/.
02.01.01.03.08 | 0229453216 | MATERIAL | Análisis de precios unitarios 1: Unión de desmontaje autoport. ho. dúctil PN 25 DN 150 mm; Análisis de precios unitarios 8: und; Análisis de precios unitarios 10: 0; Análisis de precios unitarios 11: 1148.26; Análisis de precios unitarios 12: 0
02.01.01.03.09 | Partida |  | Análisis de precios unitarios 1: 02.01.01.03.09; Análisis de precios unitarios 4: Válvula anticipadora de onda bridada DN 150 mm PN 25; Análisis de precios unitarios 10: 0; Análisis de precios unitarios 12: 0
02.01.01.03.09 | Rendimiento |  | Análisis de precios unitarios 1: und/DIA; Análisis de precios unitarios 3: MO.; Análisis de precios unitarios 5: EQ.; Análisis de precios unitarios 8: Costo unitario directo por : und; Análisis de precios unitarios 10: 0; Análisis de precios unitarios 12: 19581.58
02.01.01.03.09 | Código |  | Análisis de precios unitarios 1: Descripción Recurso; Análisis de precios unitarios 8: Unidad; Análisis de precios unitarios 9: Cuadrilla; Análisis de precios unitarios 10: Cantidad; Análisis de precios unitarios 11: Precio S/.; Análisis de precios unitarios 12: Parcial S/.
02.01.01.03.09 | 0231360025 | MATERIAL | Análisis de precios unitarios 1: Válvula anticipadora de onda t/bridada DN 150 mmN PN 25; Análisis de precios unitarios 8: und; Análisis de precios unitarios 10: 0; Análisis de precios unitarios 11: 19581.58; Análisis de precios unitarios 12: 0
02.01.01.03.10 | Partida |  | Análisis de precios unitarios 1: 02.01.01.03.10; Análisis de precios unitarios 4: Válvula cpta.BB, ho.dúctil cierre elást. vástago acero inox. PN 25 DN 150; Análisis de precios unitarios 10: 0; Análisis de precios unitarios 12: 0
02.01.01.03.10 | Rendimiento |  | Análisis de precios unitarios 1: und/DIA; Análisis de precios unitarios 3: MO.; Análisis de precios unitarios 5: EQ.; Análisis de precios unitarios 8: Costo unitario directo por : und; Análisis de precios unitarios 10: 0; Análisis de precios unitarios 12: 1186.19
02.01.01.03.10 | Código |  | Análisis de precios unitarios 1: Descripción Recurso; Análisis de precios unitarios 8: Unidad; Análisis de precios unitarios 9: Cuadrilla; Análisis de precios unitarios 10: Cantidad; Análisis de precios unitarios 11: Precio S/.; Análisis de precios unitarios 12: Parcial S/.
02.01.01.03.10 | 0231390136 | MATERIAL | Análisis de precios unitarios 1: Válvula cpta h.dúct. BB junta elastoméri. vástago de acero PN 25 DN 150 mm; Análisis de precios unitarios 8: und; Análisis de precios unitarios 10: 0; Análisis de precios unitarios 11: 1186.19; Análisis de precios unitarios 12: 0
02.01.01.03.11 | Partida |  | Análisis de precios unitarios 1: 02.01.01.03.11; Análisis de precios unitarios 4: Montaje de instalacion hidraulica de tubería de alivio (CP-01); Análisis de precios unitarios 10: 0; Análisis de precios unitarios 12: 6522.42
02.01.01.03.11 | Rendimiento |  | Análisis de precios unitarios 1: und/DIA; Análisis de precios unitarios 3: MO.; Análisis de precios unitarios 5: EQ.; Análisis de precios unitarios 8: Costo unitario directo por : und; Análisis de precios unitarios 10: 0; Análisis de precios unitarios 12: 8324.69
02.01.01.03.11 | Código |  | Análisis de precios unitarios 1: Descripción Recurso; Análisis de precios unitarios 8: Unidad; Análisis de precios unitarios 9: Cuadrilla; Análisis de precios unitarios 10: Cantidad; Análisis de precios unitarios 11: Precio S/.; Análisis de precios unitarios 12: Parcial S/.
02.01.01.03.11 | 0147020100 | MANO DE OBRA | Análisis de precios unitarios 1: MO: Técnico incluye leyes sociales; Análisis de precios unitarios 8: h; Análisis de precios unitarios 10: 71.1881; Análisis de precios unitarios 11: 26.08; Análisis de precios unitarios 12: 1856.59
02.01.01.03.11 | 0147030001 | MANO DE OBRA | Análisis de precios unitarios 1: MO: Capataz incluye leyes sociales; Análisis de precios unitarios 8: h; Análisis de precios unitarios 10: 3.5594; Análisis de precios unitarios 11: 31.26; Análisis de precios unitarios 12: 111.27
02.01.01.03.11 | 0147050112 | MANO DE OBRA | Análisis de precios unitarios 1: MO: Operador de equipo mediano; Análisis de precios unitarios 8: h; Análisis de precios unitarios 10: 17.797; Análisis de precios unitarios 11: 27.06; Análisis de precios unitarios 12: 481.59
02.01.01.03.11 | 0147080001 | MANO DE OBRA | Análisis de precios unitarios 1: MO: Oficial incluye leyes sociales; Análisis de precios unitarios 8: h; Análisis de precios unitarios 10: 35.594; Análisis de precios unitarios 11: 22.6; Análisis de precios unitarios 12: 804.43
02.01.01.03.11 | 0147100001 | MANO DE OBRA | Análisis de precios unitarios 1: MO: Peon incluye leyes sociales; Análisis de precios unitarios 8: h; Análisis de precios unitarios 10: 35.594; Análisis de precios unitarios 11: 21.64; Análisis de precios unitarios 12: 770.26
02.01.01.03.11 | 0231210010 | MATERIAL | Análisis de precios unitarios 1: Soldadura cellocord AP; Análisis de precios unitarios 8: kg; Análisis de precios unitarios 10: 8.8985; Análisis de precios unitarios 11: 20; Análisis de precios unitarios 12: 177.97
02.01.01.03.11 | 0254070005 | MATERIAL | Análisis de precios unitarios 1: Pintura anticorrosiva-epóxica naval, envase por galón; Análisis de precios unitarios 8: und; Análisis de precios unitarios 10: 1.4831; Análisis de precios unitarios 11: 42.93; Análisis de precios unitarios 12: 63.67
02.01.01.03.11 | 0254080005 | MATERIAL | Análisis de precios unitarios 1: Pintura esmalte sintético, envase por galón; Análisis de precios unitarios 8: und; Análisis de precios unitarios 10: 1.4831; Análisis de precios unitarios 11: 60; Análisis de precios unitarios 12: 88.99
02.01.01.03.11 | 0337009001 |  | Análisis de precios unitarios 1: Herramientas manuales; Análisis de precios unitarios 8: %MO; Análisis de precios unitarios 10: 2; Análisis de precios unitarios 11: 4990.46; Análisis de precios unitarios 12: 99.81
02.01.01.03.11 | 0337420005 | EQUIPO | Análisis de precios unitarios 1: Tecle t/trípode inc. cadena para 5 tonel.; Análisis de precios unitarios 8: h; Análisis de precios unitarios 10: 71.1881; Análisis de precios unitarios 11: 2.6; Análisis de precios unitarios 12: 185.09
02.01.01.03.11 | 0337730001 | EQUIPO | Análisis de precios unitarios 1: Andamio de metal y/o de Madera ( Alquiler ); Análisis de precios unitarios 8: h; Análisis de precios unitarios 10: 71.1881; Análisis de precios unitarios 11: 3.92; Análisis de precios unitarios 12: 279.06
02.01.01.03.11 | 0348140001 | EQUIPO | Análisis de precios unitarios 1: Camioneta pick-up 4 x 2 simple 1000 kg 90 HP; Análisis de precios unitarios 8: h; Análisis de precios unitarios 10: 17.797; Análisis de precios unitarios 11: 20.83; Análisis de precios unitarios 12: 370.71
02.01.01.03.11 | 0348270003 | EQUIPO | Análisis de precios unitarios 1: Equipo de corte y soldeo (oxi-ace.); Análisis de precios unitarios 8: h; Análisis de precios unitarios 10: 17.797; Análisis de precios unitarios 11: 6.5; Análisis de precios unitarios 12: 115.68
02.01.01.03.11 | 0349450005 | EQUIPO | Análisis de precios unitarios 1: Motosoldadora de 250 amp.; Análisis de precios unitarios 8: h; Análisis de precios unitarios 10: 35.594; Análisis de precios unitarios 11: 31.39; Análisis de precios unitarios 12: 1117.3
02.01.01.04.01 | Partida |  | Análisis de precios unitarios 1: 02.01.01.04.01; Análisis de precios unitarios 4: Tubería de acero SCH-40 para red DN 400 incluye elemento unión + 1% desperdicio; Análisis de precios unitarios 10: 0; Análisis de precios unitarios 12: 2360.7
02.01.01.04.01 | Rendimiento |  | Análisis de precios unitarios 1: m/DIA; Análisis de precios unitarios 3: MO.; Análisis de precios unitarios 5: EQ.; Análisis de precios unitarios 8: Costo unitario directo por : m; Análisis de precios unitarios 10: 0; Análisis de precios unitarios 12: 1180.5
02.01.01.04.01 | Código |  | Análisis de precios unitarios 1: Descripción Recurso; Análisis de precios unitarios 8: Unidad; Análisis de precios unitarios 9: Cuadrilla; Análisis de precios unitarios 10: Cantidad; Análisis de precios unitarios 11: Precio S/.; Análisis de precios unitarios 12: Parcial S/.
02.01.01.04.01 | 0231210010 | MATERIAL | Análisis de precios unitarios 1: Soldadura cellocord AP; Análisis de precios unitarios 8: kg; Análisis de precios unitarios 10: 0.15; Análisis de precios unitarios 11: 20; Análisis de precios unitarios 12: 3
02.01.01.04.01 | 0233010012 | MATERIAL | Análisis de precios unitarios 1: Flete-transporte de tubería metálica (Acero, Fo. Fdo. ó similar); Análisis de precios unitarios 8: kg; Análisis de precios unitarios 10: 67.102; Análisis de precios unitarios 11: 0.1; Análisis de precios unitarios 12: 6.71
02.01.01.04.01 | 0239350116 | MATERIAL | Análisis de precios unitarios 1: Arenado,labor pintad para tubo de fierro DN 400 mm; Análisis de precios unitarios 8: m; Análisis de precios unitarios 10: 1.01; Análisis de precios unitarios 11: 18.85; Análisis de precios unitarios 12: 19.04
02.01.01.04.01 | 0254070005 | MATERIAL | Análisis de precios unitarios 1: Pintura anticorrosiva-epóxica naval, envase por galón; Análisis de precios unitarios 8: und; Análisis de precios unitarios 10: 0.044; Análisis de precios unitarios 11: 42.93; Análisis de precios unitarios 12: 1.89
02.01.01.04.01 | 0256020026 | MATERIAL | Análisis de precios unitarios 1: Brida de acero C-207 AWWA ó ISO sold-emp. DN 400 mm; Análisis de precios unitarios 8: und; Análisis de precios unitarios 10: 0.27089; Análisis de precios unitarios 11: 6027.4; Análisis de precios unitarios 12: 1632.77
02.01.01.04.01 | 0265081016 | MATERIAL | Análisis de precios unitarios 1: Tubo de acero SCH40 DN 400 mm; Análisis de precios unitarios 8: m; Análisis de precios unitarios 10: 1.01; Análisis de precios unitarios 11: 617.41; Análisis de precios unitarios 12: 623.58
02.01.01.04.01 | 016101184016 | SUBPARTIDA | Análisis de precios unitarios 1: Perno de acero incluye tuerca para unir bridas DN 400; Análisis de precios unitarios 8: und; Análisis de precios unitarios 10: 2.52; Análisis de precios unitarios 11: 26.65; Análisis de precios unitarios 12: 67.16
02.01.01.04.01 | 016120020126 | SUBPARTIDA | Análisis de precios unitarios 1: Empaquetadura de jebe enlonada DN 400; Análisis de precios unitarios 8: und; Análisis de precios unitarios 10: 0.21; Análisis de precios unitarios 11: 31.19; Análisis de precios unitarios 12: 6.55
02.01.01.04.02 | Partida |  | Análisis de precios unitarios 1: 02.01.01.04.02; Análisis de precios unitarios 4: Brida de acero para soldar y empernar DN 400; Análisis de precios unitarios 10: 0; Análisis de precios unitarios 12: 0
02.01.01.04.02 | Rendimiento |  | Análisis de precios unitarios 1: und/DIA; Análisis de precios unitarios 3: MO.; Análisis de precios unitarios 5: EQ.; Análisis de precios unitarios 8: Costo unitario directo por : und; Análisis de precios unitarios 10: 0; Análisis de precios unitarios 12: 1205.48
02.01.01.04.02 | Código |  | Análisis de precios unitarios 1: Descripción Recurso; Análisis de precios unitarios 8: Unidad; Análisis de precios unitarios 9: Cuadrilla; Análisis de precios unitarios 10: Cantidad; Análisis de precios unitarios 11: Precio S/.; Análisis de precios unitarios 12: Parcial S/.
02.01.01.04.02 | 0256020026 | MATERIAL | Análisis de precios unitarios 1: Brida de acero C-207 AWWA ó ISO sold-emp. DN 400 mm; Análisis de precios unitarios 8: und; Análisis de precios unitarios 10: 0; Análisis de precios unitarios 11: 6027.4; Análisis de precios unitarios 12: 0
02.01.01.04.03 | Partida |  | Análisis de precios unitarios 1: 02.01.01.04.03; Análisis de precios unitarios 4: Brida de acero para soldar-rompe agua DN 400; Análisis de precios unitarios 10: 0; Análisis de precios unitarios 12: 0
02.01.01.04.03 | Rendimiento |  | Análisis de precios unitarios 1: und/DIA; Análisis de precios unitarios 3: MO.; Análisis de precios unitarios 5: EQ.; Análisis de precios unitarios 8: Costo unitario directo por : und; Análisis de precios unitarios 10: 0; Análisis de precios unitarios 12: 249.78
02.01.01.04.03 | Código |  | Análisis de precios unitarios 1: Descripción Recurso; Análisis de precios unitarios 8: Unidad; Análisis de precios unitarios 9: Cuadrilla; Análisis de precios unitarios 10: Cantidad; Análisis de precios unitarios 11: Precio S/.; Análisis de precios unitarios 12: Parcial S/.
02.01.01.04.03 | 0256020516 | MATERIAL | Análisis de precios unitarios 1: Brida acero para soldar-anclajes DN 400 mm; Análisis de precios unitarios 8: und; Análisis de precios unitarios 10: 0; Análisis de precios unitarios 11: 1248.9; Análisis de precios unitarios 12: 0
02.01.01.04.04 | Partida |  | Análisis de precios unitarios 1: 02.01.01.04.04; Análisis de precios unitarios 4: Perno de acero incluye tuerca para unir bridas DN 400; Análisis de precios unitarios 10: 0; Análisis de precios unitarios 12: 0
02.01.01.04.04 | Rendimiento |  | Análisis de precios unitarios 1: und/DIA; Análisis de precios unitarios 3: MO.; Análisis de precios unitarios 5: EQ.; Análisis de precios unitarios 8: Costo unitario directo por : und; Análisis de precios unitarios 10: 0; Análisis de precios unitarios 12: 5.33
02.01.01.04.04 | Código |  | Análisis de precios unitarios 1: Descripción Recurso; Análisis de precios unitarios 8: Unidad; Análisis de precios unitarios 9: Cuadrilla; Análisis de precios unitarios 10: Cantidad; Análisis de precios unitarios 11: Precio S/.; Análisis de precios unitarios 12: Parcial S/.
02.01.01.04.04 | 0202082516 | MATERIAL | Análisis de precios unitarios 1: Perno incluye tuerca p/brida DN 400 mm; Análisis de precios unitarios 8: und; Análisis de precios unitarios 10: 0; Análisis de precios unitarios 11: 26.65; Análisis de precios unitarios 12: 0
02.01.01.04.05 | Partida |  | Análisis de precios unitarios 1: 02.01.01.04.05; Análisis de precios unitarios 4: Empaquetadura de jebe enlonada DN 400; Análisis de precios unitarios 10: 0; Análisis de precios unitarios 12: 0
02.01.01.04.05 | Rendimiento |  | Análisis de precios unitarios 1: und/DIA; Análisis de precios unitarios 3: MO.; Análisis de precios unitarios 5: EQ.; Análisis de precios unitarios 8: Costo unitario directo por : und; Análisis de precios unitarios 10: 0; Análisis de precios unitarios 12: 31.19
02.01.01.04.05 | Código |  | Análisis de precios unitarios 1: Descripción Recurso; Análisis de precios unitarios 8: Unidad; Análisis de precios unitarios 9: Cuadrilla; Análisis de precios unitarios 10: Cantidad; Análisis de precios unitarios 11: Precio S/.; Análisis de precios unitarios 12: Parcial S/.
02.01.01.04.05 | 0239120026 | MATERIAL | Análisis de precios unitarios 1: Empaquetadura jebe enlonada DN 400 mm; Análisis de precios unitarios 8: und; Análisis de precios unitarios 10: 0; Análisis de precios unitarios 11: 31.19; Análisis de precios unitarios 12: 0
02.01.01.04.06 | Partida |  | Análisis de precios unitarios 1: 02.01.01.04.06; Análisis de precios unitarios 4: Codo de hierro dúctil de 90° (1/4) 2 bridas PN 25 DN 400; Análisis de precios unitarios 10: 0; Análisis de precios unitarios 12: 0
02.01.01.04.06 | Rendimiento |  | Análisis de precios unitarios 1: und/DIA; Análisis de precios unitarios 3: MO.; Análisis de precios unitarios 5: EQ.; Análisis de precios unitarios 8: Costo unitario directo por : und; Análisis de precios unitarios 10: 0; Análisis de precios unitarios 12: 4631.1
02.01.01.04.06 | Código |  | Análisis de precios unitarios 1: Descripción Recurso; Análisis de precios unitarios 8: Unidad; Análisis de precios unitarios 9: Cuadrilla; Análisis de precios unitarios 10: Cantidad; Análisis de precios unitarios 11: Precio S/.; Análisis de precios unitarios 12: Parcial S/.
02.01.01.04.06 | 0229022626 | MATERIAL | Análisis de precios unitarios 1: Codo ho. dúctil 1/4 2 bridas PN 25 DN 400 mm; Análisis de precios unitarios 8: und; Análisis de precios unitarios 10: 0; Análisis de precios unitarios 11: 4631.1; Análisis de precios unitarios 12: 0
02.01.01.04.07 | Partida |  | Análisis de precios unitarios 1: 02.01.01.04.07; Análisis de precios unitarios 4: Montaje de instalacion hidraulica de línea de rebose (CP-01); Análisis de precios unitarios 10: 0; Análisis de precios unitarios 12: 6522.42
02.01.01.04.07 | Rendimiento |  | Análisis de precios unitarios 1: und/DIA; Análisis de precios unitarios 3: MO.; Análisis de precios unitarios 5: EQ.; Análisis de precios unitarios 8: Costo unitario directo por : und; Análisis de precios unitarios 10: 0; Análisis de precios unitarios 12: 8324.69
02.01.01.04.07 | Código |  | Análisis de precios unitarios 1: Descripción Recurso; Análisis de precios unitarios 8: Unidad; Análisis de precios unitarios 9: Cuadrilla; Análisis de precios unitarios 10: Cantidad; Análisis de precios unitarios 11: Precio S/.; Análisis de precios unitarios 12: Parcial S/.
02.01.01.04.07 | 0147020100 | MANO DE OBRA | Análisis de precios unitarios 1: MO: Técnico incluye leyes sociales; Análisis de precios unitarios 8: h; Análisis de precios unitarios 10: 71.1881; Análisis de precios unitarios 11: 26.08; Análisis de precios unitarios 12: 1856.59
02.01.01.04.07 | 0147030001 | MANO DE OBRA | Análisis de precios unitarios 1: MO: Capataz incluye leyes sociales; Análisis de precios unitarios 8: h; Análisis de precios unitarios 10: 3.5594; Análisis de precios unitarios 11: 31.26; Análisis de precios unitarios 12: 111.27
02.01.01.04.07 | 0147050112 | MANO DE OBRA | Análisis de precios unitarios 1: MO: Operador de equipo mediano; Análisis de precios unitarios 8: h; Análisis de precios unitarios 10: 17.797; Análisis de precios unitarios 11: 27.06; Análisis de precios unitarios 12: 481.59
02.01.01.04.07 | 0147080001 | MANO DE OBRA | Análisis de precios unitarios 1: MO: Oficial incluye leyes sociales; Análisis de precios unitarios 8: h; Análisis de precios unitarios 10: 35.594; Análisis de precios unitarios 11: 22.6; Análisis de precios unitarios 12: 804.43
02.01.01.04.07 | 0147100001 | MANO DE OBRA | Análisis de precios unitarios 1: MO: Peon incluye leyes sociales; Análisis de precios unitarios 8: h; Análisis de precios unitarios 10: 35.594; Análisis de precios unitarios 11: 21.64; Análisis de precios unitarios 12: 770.26
02.01.01.04.07 | 0231210010 | MATERIAL | Análisis de precios unitarios 1: Soldadura cellocord AP; Análisis de precios unitarios 8: kg; Análisis de precios unitarios 10: 8.8985; Análisis de precios unitarios 11: 20; Análisis de precios unitarios 12: 177.97
02.01.01.04.07 | 0254070005 | MATERIAL | Análisis de precios unitarios 1: Pintura anticorrosiva-epóxica naval, envase por galón; Análisis de precios unitarios 8: und; Análisis de precios unitarios 10: 1.4831; Análisis de precios unitarios 11: 42.93; Análisis de precios unitarios 12: 63.67
02.01.01.04.07 | 0254080005 | MATERIAL | Análisis de precios unitarios 1: Pintura esmalte sintético, envase por galón; Análisis de precios unitarios 8: und; Análisis de precios unitarios 10: 1.4831; Análisis de precios unitarios 11: 60; Análisis de precios unitarios 12: 88.99
02.01.01.04.07 | 0337009001 |  | Análisis de precios unitarios 1: Herramientas manuales; Análisis de precios unitarios 8: %MO; Análisis de precios unitarios 10: 2; Análisis de precios unitarios 11: 4990.46; Análisis de precios unitarios 12: 99.81
02.01.01.04.07 | 0337420005 | EQUIPO | Análisis de precios unitarios 1: Tecle t/trípode inc. cadena para 5 tonel.; Análisis de precios unitarios 8: h; Análisis de precios unitarios 10: 71.1881; Análisis de precios unitarios 11: 2.6; Análisis de precios unitarios 12: 185.09
02.01.01.04.07 | 0337730001 | EQUIPO | Análisis de precios unitarios 1: Andamio de metal y/o de Madera ( Alquiler ); Análisis de precios unitarios 8: h; Análisis de precios unitarios 10: 71.1881; Análisis de precios unitarios 11: 3.92; Análisis de precios unitarios 12: 279.06
02.01.01.04.07 | 0348140001 | EQUIPO | Análisis de precios unitarios 1: Camioneta pick-up 4 x 2 simple 1000 kg 90 HP; Análisis de precios unitarios 8: h; Análisis de precios unitarios 10: 17.797; Análisis de precios unitarios 11: 20.83; Análisis de precios unitarios 12: 370.71
02.01.01.04.07 | 0348270003 | EQUIPO | Análisis de precios unitarios 1: Equipo de corte y soldeo (oxi-ace.); Análisis de precios unitarios 8: h; Análisis de precios unitarios 10: 17.797; Análisis de precios unitarios 11: 6.5; Análisis de precios unitarios 12: 115.68
02.01.01.04.07 | 0349450005 | EQUIPO | Análisis de precios unitarios 1: Motosoldadora de 250 amp.; Análisis de precios unitarios 8: h; Análisis de precios unitarios 10: 35.594; Análisis de precios unitarios 11: 31.39; Análisis de precios unitarios 12: 1117.3
02.01.01.05.01.01 | Partida |  | Análisis de precios unitarios 1: 02.01.01.05.01.01; Análisis de precios unitarios 4: Suministro y montaje de electrobomba tipo turbina vertical CP-01; Análisis de precios unitarios 10: 0; Análisis de precios unitarios 12: 634443.03
02.01.01.05.01.01 | Rendimiento |  | Análisis de precios unitarios 1: und/DIA; Análisis de precios unitarios 3: MO.; Análisis de precios unitarios 5: EQ.; Análisis de precios unitarios 8: Costo unitario directo por : und; Análisis de precios unitarios 10: 0; Análisis de precios unitarios 12: 528668.95
02.01.01.05.01.01 | Código |  | Análisis de precios unitarios 1: Descripción Recurso; Análisis de precios unitarios 8: Unidad; Análisis de precios unitarios 9: Cuadrilla; Análisis de precios unitarios 10: Cantidad; Análisis de precios unitarios 11: Precio S/.; Análisis de precios unitarios 12: Parcial S/.
02.01.01.05.01.01 | 0147020100 | MANO DE OBRA | Análisis de precios unitarios 1: MO: Técnico incluye leyes sociales; Análisis de precios unitarios 8: h; Análisis de precios unitarios 10: 19.1135; Análisis de precios unitarios 11: 26.08; Análisis de precios unitarios 12: 498.48
02.01.01.05.01.01 | 0147030001 | MANO DE OBRA | Análisis de precios unitarios 1: MO: Capataz incluye leyes sociales; Análisis de precios unitarios 8: h; Análisis de precios unitarios 10: 9.5567; Análisis de precios unitarios 11: 31.26; Análisis de precios unitarios 12: 298.74
02.01.01.05.01.01 | 0147050111 | MANO DE OBRA | Análisis de precios unitarios 1: MO: Operador de maquinaria-equipo pesado, incl. leyes sociales; Análisis de precios unitarios 8: h; Análisis de precios unitarios 10: 205.47; Análisis de precios unitarios 11: 27.28; Análisis de precios unitarios 12: 5605.22
02.01.01.05.01.01 | 0147060001 | MANO DE OBRA | Análisis de precios unitarios 1: MO: Operario incluye leyes sociales; Análisis de precios unitarios 8: h; Análisis de precios unitarios 10: 152.9079; Análisis de precios unitarios 11: 26.98; Análisis de precios unitarios 12: 4125.46
02.01.01.05.01.01 | 0147080001 | MANO DE OBRA | Análisis de precios unitarios 1: MO: Oficial incluye leyes sociales; Análisis de precios unitarios 8: h; Análisis de precios unitarios 10: 152.9079; Análisis de precios unitarios 11: 22.6; Análisis de precios unitarios 12: 3455.72
02.01.01.05.01.01 | 0147100001 | MANO DE OBRA | Análisis de precios unitarios 1: MO: Peon incluye leyes sociales; Análisis de precios unitarios 8: h; Análisis de precios unitarios 10: 382.2698; Análisis de precios unitarios 11: 21.64; Análisis de precios unitarios 12: 8272.32
02.01.01.05.01.01 | 0248060038 | MATERIAL | Análisis de precios unitarios 1: Suministro de electrobomba tipo turbina vertical CP-01; Análisis de precios unitarios 8: und; Análisis de precios unitarios 10: 1.1946; Análisis de precios unitarios 11: 481617.14; Análisis de precios unitarios 12: 575336.45
02.01.01.05.01.01 | 0337009001 |  | Análisis de precios unitarios 1: Herramientas manuales; Análisis de precios unitarios 8: %MO; Análisis de precios unitarios 10: 5; Análisis de precios unitarios 11: 16073.04; Análisis de precios unitarios 12: 803.65
02.01.01.05.01.01 | 0337420005 | EQUIPO | Análisis de precios unitarios 1: Tecle t/trípode inc. cadena para 5 tonel.; Análisis de precios unitarios 8: h; Análisis de precios unitarios 10: 76.454; Análisis de precios unitarios 11: 2.6; Análisis de precios unitarios 12: 198.78
02.01.01.05.01.01 | 0348100035 | EQUIPO | Análisis de precios unitarios 1: Camión semi trayler de 35 ton; Análisis de precios unitarios 8: h; Análisis de precios unitarios 10: 52.5621; Análisis de precios unitarios 11: 318.38; Análisis de precios unitarios 12: 16734.72
02.01.01.05.01.01 | 0349310153 | EQUIPO | Análisis de precios unitarios 1: Camión grúa 12Tn; Análisis de precios unitarios 8: h; Análisis de precios unitarios 10: 76.454; Análisis de precios unitarios 11: 250; Análisis de precios unitarios 12: 19113.49
02.01.01.05.01.02 | Partida |  | Análisis de precios unitarios 1: 02.01.01.05.01.02; Análisis de precios unitarios 4: Suministro e instalacion de grupo generador 550 kva; Análisis de precios unitarios 10: 0; Análisis de precios unitarios 12: 383409.85
02.01.01.05.01.02 | Rendimiento |  | und/DIA |  | MO. | 16 | EQ. | 16 |  | Costo unitario directo por : und |  | 0 |  | 319508.21
02.01.01.05.01.02 | Código |  | Análisis de precios unitarios 1: Descripción Recurso; Análisis de precios unitarios 8: Unidad; Análisis de precios unitarios 9: Cuadrilla; Análisis de precios unitarios 10: Cantidad; Análisis de precios unitarios 11: Precio S/.; Análisis de precios unitarios 12: Parcial S/.
02.01.01.05.01.02 | 0412020045 | SUBCONTRATO | Análisis de precios unitarios 1: Suministro e instalacion de grupo generador 550 kw; Análisis de precios unitarios 8: und; Análisis de precios unitarios 10: 1.2; Análisis de precios unitarios 11: 319508.21; Análisis de precios unitarios 12: 383409.85
02.01.01.05.01.03 | Partida |  | Análisis de precios unitarios 1: 02.01.01.05.01.03; Análisis de precios unitarios 4: Suministro y montaje de elevador de carga viga monorriel 2.5 ton; Análisis de precios unitarios 10: 0; Análisis de precios unitarios 12: 103378.92
02.01.01.05.01.03 | Rendimiento |  | und/DIA |  | MO. | 16 | EQ. | 16 |  | Costo unitario directo por : und |  | 0 |  | 86149.1
02.01.01.05.01.03 | Código |  | Análisis de precios unitarios 1: Descripción Recurso; Análisis de precios unitarios 8: Unidad; Análisis de precios unitarios 9: Cuadrilla; Análisis de precios unitarios 10: Cantidad; Análisis de precios unitarios 11: Precio S/.; Análisis de precios unitarios 12: Parcial S/.
02.01.01.05.01.03 | 0412020046 | SUBCONTRATO | Análisis de precios unitarios 1: Suministro y montaje de elevador de carga viga monorriel 2.5 ton; Análisis de precios unitarios 8: und; Análisis de precios unitarios 10: 1.2; Análisis de precios unitarios 11: 86149.1; Análisis de precios unitarios 12: 103378.92
02.01.01.05.01.04 | Partida |  | Análisis de precios unitarios 1: 02.01.01.05.01.04; Análisis de precios unitarios 4: Suministro e instalacion de valvula anticipadora de onda DN 150 PN 25; Análisis de precios unitarios 10: 0; Análisis de precios unitarios 12: 43449.58
02.01.01.05.01.04 | Rendimiento |  | und/DIA |  | MO. | 16 | EQ. | 16 |  | Costo unitario directo por : und |  | 0 |  | 13649.04
02.01.01.05.01.04 | Código |  | Análisis de precios unitarios 1: Descripción Recurso; Análisis de precios unitarios 8: Unidad; Análisis de precios unitarios 9: Cuadrilla; Análisis de precios unitarios 10: Cantidad; Análisis de precios unitarios 11: Precio S/.; Análisis de precios unitarios 12: Parcial S/.
02.01.01.05.01.04 | 0147060001 | MANO DE OBRA | Análisis de precios unitarios 1: MO: Operario incluye leyes sociales; Análisis de precios unitarios 8: h; Análisis de precios unitarios 9: 2; Análisis de precios unitarios 10: 3.182; Análisis de precios unitarios 11: 26.98; Análisis de precios unitarios 12: 85.85
02.01.01.05.01.04 | 0147080001 | MANO DE OBRA | Análisis de precios unitarios 1: MO: Oficial incluye leyes sociales; Análisis de precios unitarios 8: h; Análisis de precios unitarios 9: 2; Análisis de precios unitarios 10: 3.182; Análisis de precios unitarios 11: 22.6; Análisis de precios unitarios 12: 71.91
02.01.01.05.01.04 | 0231410236 | MATERIAL | Análisis de precios unitarios 1: Válvula anticipadora de onda de hierro ductil PN 16 DN 150 mm; Análisis de precios unitarios 8: und; Análisis de precios unitarios 10: 3.182; Análisis de precios unitarios 11: 13605.26; Análisis de precios unitarios 12: 43291.39
02.01.01.05.01.04 | 0337009001 |  | Análisis de precios unitarios 1: Herramientas manuales; Análisis de precios unitarios 8: %MO; Análisis de precios unitarios 10: 1; Análisis de precios unitarios 11: 43.35; Análisis de precios unitarios 12: 0.43
02.01.01.05.01.05 | Partida |  | Análisis de precios unitarios 1: 02.01.01.05.01.05; Análisis de precios unitarios 4: Suministro e instalacion de valvulas de control de electrobomba DN 250 PN 25; Análisis de precios unitarios 10: 0; Análisis de precios unitarios 12: 43816.29
02.01.01.05.01.05 | Rendimiento |  | und/DIA |  | MO. | 16 | EQ. | 16 |  | Costo unitario directo por : und |  | 0 |  | 43320.17
02.01.01.05.01.05 | Código |  | Análisis de precios unitarios 1: Descripción Recurso; Análisis de precios unitarios 8: Unidad; Análisis de precios unitarios 9: Cuadrilla; Análisis de precios unitarios 10: Cantidad; Análisis de precios unitarios 11: Precio S/.; Análisis de precios unitarios 12: Parcial S/.
02.01.01.05.01.05 | 0147060001 | MANO DE OBRA | Análisis de precios unitarios 1: MO: Operario incluye leyes sociales; Análisis de precios unitarios 8: h; Análisis de precios unitarios 9: 2; Análisis de precios unitarios 10: 1; Análisis de precios unitarios 11: 26.98; Análisis de precios unitarios 12: 26.98
02.01.01.05.01.05 | 0147080001 | MANO DE OBRA | Análisis de precios unitarios 1: MO: Oficial incluye leyes sociales; Análisis de precios unitarios 8: h; Análisis de precios unitarios 9: 2; Análisis de precios unitarios 10: 1; Análisis de precios unitarios 11: 22.6; Análisis de precios unitarios 12: 22.6
02.01.01.05.01.05 | 0231400020 | MATERIAL | Análisis de precios unitarios 1: Válvula control de bomba BB DN 250 mm (control piloto i/retención y selenoide) PN 25; Análisis de precios unitarios 8: und; Análisis de precios unitarios 10: 1; Análisis de precios unitarios 11: 43764.84; Análisis de precios unitarios 12: 43766.28
02.01.01.05.01.05 | 0337009001 |  | Análisis de precios unitarios 1: Herramientas manuales; Análisis de precios unitarios 8: %MO; Análisis de precios unitarios 10: 1; Análisis de precios unitarios 11: 43.35; Análisis de precios unitarios 12: 0.43
02.01.02.01.01 | Partida |  | Análisis de precios unitarios 1: 02.01.02.01.01; Análisis de precios unitarios 4: Salida para luminaria en pared; Análisis de precios unitarios 10: 0; Análisis de precios unitarios 12: 85.03
02.01.02.01.01 | Rendimiento |  | und/DIA |  | MO. | 16 | EQ. | 16 |  | Costo unitario directo por : und |  | 0 |  | 94.9
02.01.02.01.01 | Código |  | Análisis de precios unitarios 1: Descripción Recurso; Análisis de precios unitarios 8: Unidad; Análisis de precios unitarios 9: Cuadrilla; Análisis de precios unitarios 10: Cantidad; Análisis de precios unitarios 11: Precio S/.; Análisis de precios unitarios 12: Parcial S/.
02.01.02.01.01 | 0147030001 | MANO DE OBRA | Análisis de precios unitarios 1: MO: Capataz incluye leyes sociales; Análisis de precios unitarios 8: h; Análisis de precios unitarios 9: 0.1; Análisis de precios unitarios 10: 0.05; Análisis de precios unitarios 11: 31.26; Análisis de precios unitarios 12: 1.56
02.01.02.01.01 | 0147060001 | MANO DE OBRA | Análisis de precios unitarios 1: MO: Operario incluye leyes sociales; Análisis de precios unitarios 8: h; Análisis de precios unitarios 9: 1; Análisis de precios unitarios 10: 0.5; Análisis de precios unitarios 11: 26.98; Análisis de precios unitarios 12: 13.49
02.01.02.01.01 | 0147100001 | MANO DE OBRA | Análisis de precios unitarios 1: MO: Peon incluye leyes sociales; Análisis de precios unitarios 8: h; Análisis de precios unitarios 9: 1; Análisis de precios unitarios 10: 0.5; Análisis de precios unitarios 11: 21.64; Análisis de precios unitarios 12: 10.82
02.01.02.01.01 | 0207031106 | MATERIAL | Análisis de precios unitarios 1: Alambre eléctrico TW de 6 mm2; Análisis de precios unitarios 8: m; Análisis de precios unitarios 10: 8.65; Análisis de precios unitarios 11: 4.2; Análisis de precios unitarios 12: 36.33
02.01.02.01.01 | 0212060175 | MATERIAL | Análisis de precios unitarios 1: Caja de fierro galv. 100 x 100 x 75 mm incluye tapa; Análisis de precios unitarios 8: und; Análisis de precios unitarios 10: 1.5; Análisis de precios unitarios 11: 5.4; Análisis de precios unitarios 12: 8.1
02.01.02.01.01 | 0274030300 | MATERIAL | Análisis de precios unitarios 1: Conexiones a caja PVC SAP DN 32-40 mm; Análisis de precios unitarios 8: und; Análisis de precios unitarios 10: 2; Análisis de precios unitarios 11: 0.37; Análisis de precios unitarios 12: 0.74
02.01.02.01.01 | 0274050399 | MATERIAL | Análisis de precios unitarios 1: Curva PVC SEL de 90° DN 32 mm; Análisis de precios unitarios 8: und; Análisis de precios unitarios 10: 1; Análisis de precios unitarios 11: 4; Análisis de precios unitarios 12: 4
02.01.02.01.01 | 0274600299 | MATERIAL | Análisis de precios unitarios 1: Tubo de PVC SAP DN 32 mm; Análisis de precios unitarios 8: m; Análisis de precios unitarios 10: 1.0557; Análisis de precios unitarios 11: 4.31; Análisis de precios unitarios 12: 4.55
02.01.02.01.01 | 0274700109 | MATERIAL | Análisis de precios unitarios 1: Unión PVC eléctrica SAP DN 32 mm; Análisis de precios unitarios 8: und; Análisis de precios unitarios 10: 1; Análisis de precios unitarios 11: 5; Análisis de precios unitarios 12: 5
02.01.02.01.01 | 0337009001 |  | Análisis de precios unitarios 1: Herramientas manuales; Análisis de precios unitarios 8: %MO; Análisis de precios unitarios 10: 2; Análisis de precios unitarios 11: 22.19; Análisis de precios unitarios 12: 0.44
02.01.02.01.02 | Partida |  | Análisis de precios unitarios 1: 02.01.02.01.02; Análisis de precios unitarios 4: Salida para centros de luz en techo; Análisis de precios unitarios 10: 0; Análisis de precios unitarios 12: 166.13
02.01.02.01.02 | Rendimiento |  | und/DIA |  | MO. | 4 | EQ. | 4 |  | Costo unitario directo por : und |  | 0 |  | 162.81
02.01.02.01.02 | Código |  | Análisis de precios unitarios 1: Descripción Recurso; Análisis de precios unitarios 8: Unidad; Análisis de precios unitarios 9: Cuadrilla; Análisis de precios unitarios 10: Cantidad; Análisis de precios unitarios 11: Precio S/.; Análisis de precios unitarios 12: Parcial S/.
02.01.02.01.02 | 0147030001 | MANO DE OBRA | Análisis de precios unitarios 1: MO: Capataz incluye leyes sociales; Análisis de precios unitarios 8: h; Análisis de precios unitarios 9: 0.1; Análisis de precios unitarios 10: 0.2; Análisis de precios unitarios 11: 31.26; Análisis de precios unitarios 12: 6.25
02.01.02.01.02 | 0147060001 | MANO DE OBRA | Análisis de precios unitarios 1: MO: Operario incluye leyes sociales; Análisis de precios unitarios 8: h; Análisis de precios unitarios 9: 1; Análisis de precios unitarios 10: 2; Análisis de precios unitarios 11: 26.98; Análisis de precios unitarios 12: 53.96
02.01.02.01.02 | 0147100001 | MANO DE OBRA | Análisis de precios unitarios 1: MO: Peon incluye leyes sociales; Análisis de precios unitarios 8: h; Análisis de precios unitarios 9: 1; Análisis de precios unitarios 10: 2; Análisis de precios unitarios 11: 21.64; Análisis de precios unitarios 12: 43.28
02.01.02.01.02 | 0207031106 | MATERIAL | Análisis de precios unitarios 1: Alambre eléctrico TW de 6 mm2; Análisis de precios unitarios 8: m; Análisis de precios unitarios 10: 8.65; Análisis de precios unitarios 11: 4.2; Análisis de precios unitarios 12: 36.33
02.01.02.01.02 | 0212060175 | MATERIAL | Análisis de precios unitarios 1: Caja de fierro galv. 100 x 100 x 75 mm incluye tapa; Análisis de precios unitarios 8: und; Análisis de precios unitarios 10: 1.5; Análisis de precios unitarios 11: 5.4; Análisis de precios unitarios 12: 8.1
02.01.02.01.02 | 0274030300 | MATERIAL | Análisis de precios unitarios 1: Conexiones a caja PVC SAP DN 32-40 mm; Análisis de precios unitarios 8: und; Análisis de precios unitarios 10: 2; Análisis de precios unitarios 11: 0.37; Análisis de precios unitarios 12: 0.74
02.01.02.01.02 | 0274050399 | MATERIAL | Análisis de precios unitarios 1: Curva PVC SEL de 90° DN 32 mm; Análisis de precios unitarios 8: und; Análisis de precios unitarios 10: 1; Análisis de precios unitarios 11: 4; Análisis de precios unitarios 12: 4
02.01.02.01.02 | 0274600299 | MATERIAL | Análisis de precios unitarios 1: Tubo de PVC SAP DN 32 mm; Análisis de precios unitarios 8: m; Análisis de precios unitarios 10: 1.5522; Análisis de precios unitarios 11: 4.31; Análisis de precios unitarios 12: 6.69
02.01.02.01.02 | 0274700109 | MATERIAL | Análisis de precios unitarios 1: Unión PVC eléctrica SAP DN 32 mm; Análisis de precios unitarios 8: und; Análisis de precios unitarios 10: 1; Análisis de precios unitarios 11: 5; Análisis de precios unitarios 12: 5
02.01.02.01.02 | 0337009001 |  | Análisis de precios unitarios 1: Herramientas manuales; Análisis de precios unitarios 8: %MO; Análisis de precios unitarios 10: 2; Análisis de precios unitarios 11: 88.76; Análisis de precios unitarios 12: 1.78
02.01.02.01.03 | Partida |  | Análisis de precios unitarios 1: 02.01.02.01.03; Análisis de precios unitarios 4: Salida para tomacorriente doble c/toma a tierra; Análisis de precios unitarios 10: 0; Análisis de precios unitarios 12: 90.69
02.01.02.01.03 | Rendimiento |  | und/DIA |  | MO. | 12 | EQ. | 12 |  | Costo unitario directo por : und |  | 0 |  | 86.37
02.01.02.01.03 | Código |  | Análisis de precios unitarios 1: Descripción Recurso; Análisis de precios unitarios 8: Unidad; Análisis de precios unitarios 9: Cuadrilla; Análisis de precios unitarios 10: Cantidad; Análisis de precios unitarios 11: Precio S/.; Análisis de precios unitarios 12: Parcial S/.
02.01.02.01.03 | 0147030001 | MANO DE OBRA | Análisis de precios unitarios 1: MO: Capataz incluye leyes sociales; Análisis de precios unitarios 8: h; Análisis de precios unitarios 9: 0.1; Análisis de precios unitarios 10: 0.066796; Análisis de precios unitarios 11: 31.26; Análisis de precios unitarios 12: 2.09
02.01.02.01.03 | 0147060001 | MANO DE OBRA | Análisis de precios unitarios 1: MO: Operario incluye leyes sociales; Análisis de precios unitarios 8: h; Análisis de precios unitarios 9: 1; Análisis de precios unitarios 10: 0.66766; Análisis de precios unitarios 11: 26.98; Análisis de precios unitarios 12: 18.01
02.01.02.01.03 | 0147100001 | MANO DE OBRA | Análisis de precios unitarios 1: MO: Peon incluye leyes sociales; Análisis de precios unitarios 8: h; Análisis de precios unitarios 9: 0.75; Análisis de precios unitarios 10: 0.50072; Análisis de precios unitarios 11: 21.64; Análisis de precios unitarios 12: 10.84
02.01.02.01.03 | 0207032025 | MATERIAL | Análisis de precios unitarios 1: Cable eléctrico TW de 2,5 mm2 ( 7 alambres); Análisis de precios unitarios 8: m; Análisis de precios unitarios 10: 0.81617; Análisis de precios unitarios 11: 2.8; Análisis de precios unitarios 12: 2.29
02.01.02.01.03 | 0212064218 | MATERIAL | Análisis de precios unitarios 1: Caja de fierro galv. rectang. 4" x 2 1/8"; Análisis de precios unitarios 8: und; Análisis de precios unitarios 10: 0.10014; Análisis de precios unitarios 11: 0.68; Análisis de precios unitarios 12: 0.07
02.01.02.01.03 | 0212064400 | MATERIAL | Análisis de precios unitarios 1: Caja de fierro galv. octogonal 4"x 2 1/8"; Análisis de precios unitarios 8: und; Análisis de precios unitarios 10: 0.025036; Análisis de precios unitarios 11: 0.77; Análisis de precios unitarios 12: 0.02
02.01.02.01.03 | 0212500205 | MATERIAL | Análisis de precios unitarios 1: Tomacorriente doble de bakelita tipo universal de 2 polos; Análisis de precios unitarios 8: und; Análisis de precios unitarios 10: 1.0014; Análisis de precios unitarios 11: 55.6; Análisis de precios unitarios 12: 55.68
02.01.02.01.03 | 0274030297 | MATERIAL | Análisis de precios unitarios 1: Conexiones a caja PVC SAP DN 20 mm; Análisis de precios unitarios 8: und; Análisis de precios unitarios 10: 0.20029; Análisis de precios unitarios 11: 0.52; Análisis de precios unitarios 12: 0.1
02.01.02.01.03 | 0274050297 | MATERIAL | Análisis de precios unitarios 1: Curva PVC SAP de 90° DN 20 mm; Análisis de precios unitarios 8: und; Análisis de precios unitarios 10: 0.10014; Análisis de precios unitarios 11: 1.47; Análisis de precios unitarios 12: 0.15
02.01.02.01.03 | 0274600297 | MATERIAL | Análisis de precios unitarios 1: Tubo de PVC SAP DN 20 mm; Análisis de precios unitarios 8: m; Análisis de precios unitarios 10: 0.40057; Análisis de precios unitarios 11: 2.28; Análisis de precios unitarios 12: 0.91
02.01.02.01.03 | 0337009001 |  | Análisis de precios unitarios 1: Herramientas manuales; Análisis de precios unitarios 8: %MO; Análisis de precios unitarios 10: 2; Análisis de precios unitarios 11: 26.71; Análisis de precios unitarios 12: 0.53
02.01.02.01.04 | Partida |  | Análisis de precios unitarios 1: 02.01.02.01.04; Análisis de precios unitarios 4: Salida para tomacorriente doble adosable c/toma a tierra; Análisis de precios unitarios 10: 0; Análisis de precios unitarios 12: 90.69
02.01.02.01.04 | Rendimiento |  | und/DIA |  | MO. | 12 | EQ. | 12 |  | Costo unitario directo por : und |  | 0 |  | 86.37
02.01.02.01.04 | Código |  | Análisis de precios unitarios 1: Descripción Recurso; Análisis de precios unitarios 8: Unidad; Análisis de precios unitarios 9: Cuadrilla; Análisis de precios unitarios 10: Cantidad; Análisis de precios unitarios 11: Precio S/.; Análisis de precios unitarios 12: Parcial S/.
02.01.02.01.04 | 0147030001 | MANO DE OBRA | Análisis de precios unitarios 1: MO: Capataz incluye leyes sociales; Análisis de precios unitarios 8: h; Análisis de precios unitarios 9: 0.1; Análisis de precios unitarios 10: 0.066796; Análisis de precios unitarios 11: 31.26; Análisis de precios unitarios 12: 2.09
02.01.02.01.04 | 0147060001 | MANO DE OBRA | Análisis de precios unitarios 1: MO: Operario incluye leyes sociales; Análisis de precios unitarios 8: h; Análisis de precios unitarios 9: 1; Análisis de precios unitarios 10: 0.66766; Análisis de precios unitarios 11: 26.98; Análisis de precios unitarios 12: 18.01
02.01.02.01.04 | 0147100001 | MANO DE OBRA | Análisis de precios unitarios 1: MO: Peon incluye leyes sociales; Análisis de precios unitarios 8: h; Análisis de precios unitarios 9: 0.75; Análisis de precios unitarios 10: 0.50072; Análisis de precios unitarios 11: 21.64; Análisis de precios unitarios 12: 10.84
02.01.02.01.04 | 0207032025 | MATERIAL | Análisis de precios unitarios 1: Cable eléctrico TW de 2,5 mm2 ( 7 alambres); Análisis de precios unitarios 8: m; Análisis de precios unitarios 10: 0.81617; Análisis de precios unitarios 11: 2.8; Análisis de precios unitarios 12: 2.29
02.01.02.01.04 | 0212064218 | MATERIAL | Análisis de precios unitarios 1: Caja de fierro galv. rectang. 4" x 2 1/8"; Análisis de precios unitarios 8: und; Análisis de precios unitarios 10: 0.10014; Análisis de precios unitarios 11: 0.68; Análisis de precios unitarios 12: 0.07
02.01.02.01.04 | 0212064400 | MATERIAL | Análisis de precios unitarios 1: Caja de fierro galv. octogonal 4"x 2 1/8"; Análisis de precios unitarios 8: und; Análisis de precios unitarios 10: 0.025036; Análisis de precios unitarios 11: 0.77; Análisis de precios unitarios 12: 0.02
02.01.02.01.04 | 0212500205 | MATERIAL | Análisis de precios unitarios 1: Tomacorriente doble de bakelita tipo universal de 2 polos; Análisis de precios unitarios 8: und; Análisis de precios unitarios 10: 1.0014; Análisis de precios unitarios 11: 55.6; Análisis de precios unitarios 12: 55.68
02.01.02.01.04 | 0274030297 | MATERIAL | Análisis de precios unitarios 1: Conexiones a caja PVC SAP DN 20 mm; Análisis de precios unitarios 8: und; Análisis de precios unitarios 10: 0.20029; Análisis de precios unitarios 11: 0.52; Análisis de precios unitarios 12: 0.1
02.01.02.01.04 | 0274050297 | MATERIAL | Análisis de precios unitarios 1: Curva PVC SAP de 90° DN 20 mm; Análisis de precios unitarios 8: und; Análisis de precios unitarios 10: 0.10014; Análisis de precios unitarios 11: 1.47; Análisis de precios unitarios 12: 0.15
02.01.02.01.04 | 0274600297 | MATERIAL | Análisis de precios unitarios 1: Tubo de PVC SAP DN 20 mm; Análisis de precios unitarios 8: m; Análisis de precios unitarios 10: 0.40057; Análisis de precios unitarios 11: 2.28; Análisis de precios unitarios 12: 0.91
02.01.02.01.04 | 0337009001 |  | Análisis de precios unitarios 1: Herramientas manuales; Análisis de precios unitarios 8: %MO; Análisis de precios unitarios 10: 2; Análisis de precios unitarios 11: 26.71; Análisis de precios unitarios 12: 0.53
02.01.02.01.05 | Partida |  | Análisis de precios unitarios 1: 02.01.02.01.05; Análisis de precios unitarios 4: Salida para toma trifasica visible; Análisis de precios unitarios 10: 0; Análisis de precios unitarios 12: 80.27
02.01.02.01.05 | Rendimiento |  | und/DIA |  | MO. | 5 | EQ. | 5 |  | Costo unitario directo por : und |  | 0 |  | 68.9
02.01.02.01.05 | Código |  | Análisis de precios unitarios 1: Descripción Recurso; Análisis de precios unitarios 8: Unidad; Análisis de precios unitarios 9: Cuadrilla; Análisis de precios unitarios 10: Cantidad; Análisis de precios unitarios 11: Precio S/.; Análisis de precios unitarios 12: Parcial S/.
02.01.02.01.05 | 0147030001 | MANO DE OBRA | Análisis de precios unitarios 1: MO: Capataz incluye leyes sociales; Análisis de precios unitarios 8: h; Análisis de precios unitarios 9: 0.1; Análisis de precios unitarios 10: 0.16; Análisis de precios unitarios 11: 31.26; Análisis de precios unitarios 12: 5
02.01.02.01.05 | 0147060001 | MANO DE OBRA | Análisis de precios unitarios 1: MO: Operario incluye leyes sociales; Análisis de precios unitarios 8: h; Análisis de precios unitarios 9: 1; Análisis de precios unitarios 10: 1.6; Análisis de precios unitarios 11: 26.98; Análisis de precios unitarios 12: 43.17
02.01.02.01.05 | 0147100001 | MANO DE OBRA | Análisis de precios unitarios 1: MO: Peon incluye leyes sociales; Análisis de precios unitarios 8: h; Análisis de precios unitarios 9: 0.75; Análisis de precios unitarios 10: 1.2; Análisis de precios unitarios 11: 21.64; Análisis de precios unitarios 12: 25.97
02.01.02.01.05 | 0207032025 | MATERIAL | Análisis de precios unitarios 1: Cable eléctrico TW de 2,5 mm2 ( 7 alambres); Análisis de precios unitarios 8: m; Análisis de precios unitarios 10: 0.815; Análisis de precios unitarios 11: 2.8; Análisis de precios unitarios 12: 2.28
02.01.02.01.05 | 0212064218 | MATERIAL | Análisis de precios unitarios 1: Caja de fierro galv. rectang. 4" x 2 1/8"; Análisis de precios unitarios 8: und; Análisis de precios unitarios 10: 0.1; Análisis de precios unitarios 11: 0.68; Análisis de precios unitarios 12: 0.07
02.01.02.01.05 | 0212064400 | MATERIAL | Análisis de precios unitarios 1: Caja de fierro galv. octogonal 4"x 2 1/8"; Análisis de precios unitarios 8: und; Análisis de precios unitarios 10: 0.025; Análisis de precios unitarios 11: 0.77; Análisis de precios unitarios 12: 0.02
02.01.02.01.05 | 0274030297 | MATERIAL | Análisis de precios unitarios 1: Conexiones a caja PVC SAP DN 20 mm; Análisis de precios unitarios 8: und; Análisis de precios unitarios 10: 0.2; Análisis de precios unitarios 11: 0.52; Análisis de precios unitarios 12: 0.1
02.01.02.01.05 | 0274050297 | MATERIAL | Análisis de precios unitarios 1: Curva PVC SAP de 90° DN 20 mm; Análisis de precios unitarios 8: und; Análisis de precios unitarios 10: 0.1; Análisis de precios unitarios 11: 1.47; Análisis de precios unitarios 12: 0.15
02.01.02.01.05 | 0274600297 | MATERIAL | Análisis de precios unitarios 1: Tubo de PVC SAP DN 20 mm; Análisis de precios unitarios 8: m; Análisis de precios unitarios 10: 0.97807; Análisis de precios unitarios 11: 2.28; Análisis de precios unitarios 12: 2.23
02.01.02.01.05 | 0337009001 |  | Análisis de precios unitarios 1: Herramientas manuales; Análisis de precios unitarios 8: %MO; Análisis de precios unitarios 10: 2; Análisis de precios unitarios 11: 64.09; Análisis de precios unitarios 12: 1.28
02.01.02.01.06 | Partida |  | Análisis de precios unitarios 1: 02.01.02.01.06; Análisis de precios unitarios 4: Salida para interruptor simple a prueba de agua empotrado (cajas, cableado, interruptor); Análisis de precios unitarios 10: 0; Análisis de precios unitarios 12: 218.2009
02.01.02.01.06 | Rendimiento |  | Análisis de precios unitarios 1: pto/DIA; Análisis de precios unitarios 3: MO.; Análisis de precios unitarios 5: EQ.; Análisis de precios unitarios 8: Costo unitario directo por : pto; Análisis de precios unitarios 10: 0; Análisis de precios unitarios 12: 94
02.01.02.01.06 | Código |  | Análisis de precios unitarios 1: Descripción Recurso; Análisis de precios unitarios 8: Unidad; Análisis de precios unitarios 9: Cuadrilla; Análisis de precios unitarios 10: Cantidad; Análisis de precios unitarios 11: Precio S/.; Análisis de precios unitarios 12: Parcial S/.
02.01.02.01.06 | 0147030001 | MANO DE OBRA | Análisis de precios unitarios 1: MO: Capataz incluye leyes sociales; Análisis de precios unitarios 8: h; Análisis de precios unitarios 10: 0.2; Análisis de precios unitarios 11: 31.26; Análisis de precios unitarios 12: 6.25
02.01.02.01.06 | 0147060001 | MANO DE OBRA | Análisis de precios unitarios 1: MO: Operario incluye leyes sociales; Análisis de precios unitarios 8: h; Análisis de precios unitarios 10: 4; Análisis de precios unitarios 11: 26.98; Análisis de precios unitarios 12: 107.92
02.01.02.01.06 | 0147100001 | MANO DE OBRA | Análisis de precios unitarios 1: MO: Peon incluye leyes sociales; Análisis de precios unitarios 8: h; Análisis de precios unitarios 10: 4; Análisis de precios unitarios 11: 21.64; Análisis de precios unitarios 12: 86.56
02.01.02.01.06 | 0212064218 | MATERIAL | Análisis de precios unitarios 1: Caja de fierro galv. rectang. 4" x 2 1/8"; Análisis de precios unitarios 8: und; Análisis de precios unitarios 10: 1; Análisis de precios unitarios 11: 0.68; Análisis de precios unitarios 12: 0.68
02.01.02.01.06 | 0212064400 | MATERIAL | Análisis de precios unitarios 1: Caja de fierro galv. octogonal 4"x 2 1/8"; Análisis de precios unitarios 8: und; Análisis de precios unitarios 10: 0.25; Análisis de precios unitarios 11: 0.77; Análisis de precios unitarios 12: 0.19
02.01.02.01.06 | 0212170101 | MATERIAL | Análisis de precios unitarios 1: Interruptor bakelita simple; Análisis de precios unitarios 8: und; Análisis de precios unitarios 10: 1; Análisis de precios unitarios 11: 8.9; Análisis de precios unitarios 12: 8.9
02.01.02.01.06 | 0274030297 | MATERIAL | Análisis de precios unitarios 1: Conexiones a caja PVC SAP DN 20 mm; Análisis de precios unitarios 8: und; Análisis de precios unitarios 10: 2; Análisis de precios unitarios 11: 0.52; Análisis de precios unitarios 12: 1.04
02.01.02.01.06 | 0274050297 | MATERIAL | Análisis de precios unitarios 1: Curva PVC SAP de 90° DN 20 mm; Análisis de precios unitarios 8: und; Análisis de precios unitarios 10: 1; Análisis de precios unitarios 11: 1.47; Análisis de precios unitarios 12: 1.47
02.01.02.01.06 | 0337009001 |  | Análisis de precios unitarios 1: Herramientas manuales; Análisis de precios unitarios 8: %MO; Análisis de precios unitarios 10: 2.586; Análisis de precios unitarios 11: 200.73; Análisis de precios unitarios 12: 5.1909
02.01.02.01.07 | Partida |  | Análisis de precios unitarios 1: 02.01.02.01.07; Análisis de precios unitarios 4: salida para interruptor doble a prueba de agua (cajas, cableado, interruptor); Análisis de precios unitarios 10: 0; Análisis de precios unitarios 12: 221.9998
02.01.02.01.07 | Rendimiento |  | Análisis de precios unitarios 1: pto/DIA; Análisis de precios unitarios 3: MO.; Análisis de precios unitarios 5: EQ.; Análisis de precios unitarios 8: Costo unitario directo por : pto; Análisis de precios unitarios 10: 0; Análisis de precios unitarios 12: 95.9
02.01.02.01.07 | Código |  | Análisis de precios unitarios 1: Descripción Recurso; Análisis de precios unitarios 8: Unidad; Análisis de precios unitarios 9: Cuadrilla; Análisis de precios unitarios 10: Cantidad; Análisis de precios unitarios 11: Precio S/.; Análisis de precios unitarios 12: Parcial S/.
02.01.02.01.07 | 0147030001 | MANO DE OBRA | Análisis de precios unitarios 1: MO: Capataz incluye leyes sociales; Análisis de precios unitarios 8: h; Análisis de precios unitarios 10: 0.2; Análisis de precios unitarios 11: 31.26; Análisis de precios unitarios 12: 6.25
02.01.02.01.07 | 0147060001 | MANO DE OBRA | Análisis de precios unitarios 1: MO: Operario incluye leyes sociales; Análisis de precios unitarios 8: h; Análisis de precios unitarios 10: 4; Análisis de precios unitarios 11: 26.98; Análisis de precios unitarios 12: 107.92
02.01.02.01.07 | 0147100001 | MANO DE OBRA | Análisis de precios unitarios 1: MO: Peon incluye leyes sociales; Análisis de precios unitarios 8: h; Análisis de precios unitarios 10: 4; Análisis de precios unitarios 11: 21.64; Análisis de precios unitarios 12: 86.56
02.01.02.01.07 | 0212064218 | MATERIAL | Análisis de precios unitarios 1: Caja de fierro galv. rectang. 4" x 2 1/8"; Análisis de precios unitarios 8: und; Análisis de precios unitarios 10: 1; Análisis de precios unitarios 11: 0.68; Análisis de precios unitarios 12: 0.68
02.01.02.01.07 | 0212064400 | MATERIAL | Análisis de precios unitarios 1: Caja de fierro galv. octogonal 4"x 2 1/8"; Análisis de precios unitarios 8: und; Análisis de precios unitarios 10: 0.25; Análisis de precios unitarios 11: 0.77; Análisis de precios unitarios 12: 0.19
02.01.02.01.07 | 0212170110 | MATERIAL | Análisis de precios unitarios 1: Interruptor bakelita doble; Análisis de precios unitarios 8: und; Análisis de precios unitarios 10: 1; Análisis de precios unitarios 11: 10.8; Análisis de precios unitarios 12: 10.8
02.01.02.01.07 | 0274030297 | MATERIAL | Análisis de precios unitarios 1: Conexiones a caja PVC SAP DN 20 mm; Análisis de precios unitarios 8: und; Análisis de precios unitarios 10: 2; Análisis de precios unitarios 11: 0.52; Análisis de precios unitarios 12: 1.04
02.01.02.01.07 | 0274050297 | MATERIAL | Análisis de precios unitarios 1: Curva PVC SAP de 90° DN 20 mm; Análisis de precios unitarios 8: und; Análisis de precios unitarios 10: 1; Análisis de precios unitarios 11: 1.47; Análisis de precios unitarios 12: 1.47
02.01.02.01.07 | 0337009001 |  | Análisis de precios unitarios 1: Herramientas manuales; Análisis de precios unitarios 8: %MO; Análisis de precios unitarios 10: 3.532; Análisis de precios unitarios 11: 200.73; Análisis de precios unitarios 12: 7.0898
02.01.02.01.08 | Partida |  | Análisis de precios unitarios 1: 02.01.02.01.08; Análisis de precios unitarios 4: Salida para interruptor conmutacion (cajas, cableado, interruptor); Análisis de precios unitarios 10: 0; Análisis de precios unitarios 12: 448.32
02.01.02.01.08 | Rendimiento |  | Análisis de precios unitarios 1: pto/DIA; Análisis de precios unitarios 3: MO.; Análisis de precios unitarios 5: EQ.; Análisis de precios unitarios 8: Costo unitario directo por : pto; Análisis de precios unitarios 10: 0; Análisis de precios unitarios 12: 218.33
02.01.02.01.08 | Código |  | Análisis de precios unitarios 1: Descripción Recurso; Análisis de precios unitarios 8: Unidad; Análisis de precios unitarios 9: Cuadrilla; Análisis de precios unitarios 10: Cantidad; Análisis de precios unitarios 11: Precio S/.; Análisis de precios unitarios 12: Parcial S/.
02.01.02.01.08 | 0147030001 | MANO DE OBRA | Análisis de precios unitarios 1: MO: Capataz incluye leyes sociales; Análisis de precios unitarios 8: h; Análisis de precios unitarios 10: 0.2667; Análisis de precios unitarios 11: 31.26; Análisis de precios unitarios 12: 8.34
02.01.02.01.08 | 0147060001 | MANO DE OBRA | Análisis de precios unitarios 1: MO: Operario incluye leyes sociales; Análisis de precios unitarios 8: h; Análisis de precios unitarios 10: 2.6667; Análisis de precios unitarios 11: 26.98; Análisis de precios unitarios 12: 71.95
02.01.02.01.08 | 0147100001 | MANO DE OBRA | Análisis de precios unitarios 1: MO: Peon incluye leyes sociales; Análisis de precios unitarios 8: h; Análisis de precios unitarios 10: 2; Análisis de precios unitarios 11: 21.64; Análisis de precios unitarios 12: 43.28
02.01.02.01.08 | 0207032025 | MATERIAL | Análisis de precios unitarios 1: Cable eléctrico TW de 2,5 mm2 ( 7 alambres); Análisis de precios unitarios 8: m; Análisis de precios unitarios 10: 80; Análisis de precios unitarios 11: 2.8; Análisis de precios unitarios 12: 224
02.01.02.01.08 | 0212064218 | MATERIAL | Análisis de precios unitarios 1: Caja de fierro galv. rectang. 4" x 2 1/8"; Análisis de precios unitarios 8: und; Análisis de precios unitarios 10: 1; Análisis de precios unitarios 11: 0.68; Análisis de precios unitarios 12: 0.68
02.01.02.01.08 | 0212064400 | MATERIAL | Análisis de precios unitarios 1: Caja de fierro galv. octogonal 4"x 2 1/8"; Análisis de precios unitarios 8: und; Análisis de precios unitarios 10: 1; Análisis de precios unitarios 11: 0.77; Análisis de precios unitarios 12: 0.77
02.01.02.01.08 | 0212170105 | MATERIAL | Análisis de precios unitarios 1: Interruptor bakelita conmutable simple; Análisis de precios unitarios 8: und; Análisis de precios unitarios 10: 4.5617; Análisis de precios unitarios 11: 16.2; Análisis de precios unitarios 12: 73.9
02.01.02.01.08 | 0274030297 | MATERIAL | Análisis de precios unitarios 1: Conexiones a caja PVC SAP DN 20 mm; Análisis de precios unitarios 8: und; Análisis de precios unitarios 10: 4; Análisis de precios unitarios 11: 0.52; Análisis de precios unitarios 12: 2.08
02.01.02.01.08 | 0274050297 | MATERIAL | Análisis de precios unitarios 1: Curva PVC SAP de 90° DN 20 mm; Análisis de precios unitarios 8: und; Análisis de precios unitarios 10: 2; Análisis de precios unitarios 11: 1.47; Análisis de precios unitarios 12: 2.94
02.01.02.01.08 | 0274600297 | MATERIAL | Análisis de precios unitarios 1: Tubo de PVC SAP DN 20 mm; Análisis de precios unitarios 8: m; Análisis de precios unitarios 10: 8; Análisis de precios unitarios 11: 2.28; Análisis de precios unitarios 12: 18.24
02.01.02.01.08 | 0337009001 |  | Análisis de precios unitarios 1: Herramientas manuales; Análisis de precios unitarios 8: %MO; Análisis de precios unitarios 10: 2; Análisis de precios unitarios 11: 106.82; Análisis de precios unitarios 12: 2.14
02.01.02.01.09 | Partida |  | Análisis de precios unitarios 1: 02.01.02.01.09; Análisis de precios unitarios 4: Salida para caja de paso de fierro galvanizado 300 x 300 x 150; Análisis de precios unitarios 10: 0; Análisis de precios unitarios 12: 191.53
02.01.02.01.09 | Rendimiento |  | und/DIA |  | MO. | 6 | EQ. | 6 |  | Costo unitario directo por : und |  | 0 |  | 155.04
02.01.02.01.09 | Código |  | Análisis de precios unitarios 1: Descripción Recurso; Análisis de precios unitarios 8: Unidad; Análisis de precios unitarios 9: Cuadrilla; Análisis de precios unitarios 10: Cantidad; Análisis de precios unitarios 11: Precio S/.; Análisis de precios unitarios 12: Parcial S/.
02.01.02.01.09 | 0147030001 | MANO DE OBRA | Análisis de precios unitarios 1: MO: Capataz incluye leyes sociales; Análisis de precios unitarios 8: h; Análisis de precios unitarios 9: 0.1; Análisis de precios unitarios 10: 0.1333; Análisis de precios unitarios 11: 31.26; Análisis de precios unitarios 12: 4.17
02.01.02.01.09 | 0147060001 | MANO DE OBRA | Análisis de precios unitarios 1: MO: Operario incluye leyes sociales; Análisis de precios unitarios 8: h; Análisis de precios unitarios 9: 1; Análisis de precios unitarios 10: 1.3333; Análisis de precios unitarios 11: 26.98; Análisis de precios unitarios 12: 35.97
02.01.02.01.09 | 0147100001 | MANO DE OBRA | Análisis de precios unitarios 1: MO: Peon incluye leyes sociales; Análisis de precios unitarios 8: h; Análisis de precios unitarios 9: 1; Análisis de precios unitarios 10: 1.3333; Análisis de precios unitarios 11: 21.64; Análisis de precios unitarios 12: 28.85
02.01.02.01.09 | 0207032025 | MATERIAL | Análisis de precios unitarios 1: Cable eléctrico TW de 2,5 mm2 ( 7 alambres); Análisis de precios unitarios 8: m; Análisis de precios unitarios 10: 6.8001; Análisis de precios unitarios 11: 2.8; Análisis de precios unitarios 12: 19.04
02.01.02.01.09 | 0212064402 | MATERIAL | Análisis de precios unitarios 1: Caja de fierro galv.1200 x 1200 x 400 mm incluye tapa; Análisis de precios unitarios 8: und; Análisis de precios unitarios 10: 1; Análisis de precios unitarios 11: 45.4; Análisis de precios unitarios 12: 45.4
02.01.02.01.09 | 0212070105 | MATERIAL | Análisis de precios unitarios 1: Caja PVC octogonal de 4" x 2"; Análisis de precios unitarios 8: und; Análisis de precios unitarios 10: 2.4335; Análisis de precios unitarios 11: 18.6; Análisis de precios unitarios 12: 45.26
02.01.02.01.09 | 0250040005 | MATERIAL | Análisis de precios unitarios 1: Cinta aislante electrica; Análisis de precios unitarios 8: und; Análisis de precios unitarios 10: 0.11; Análisis de precios unitarios 11: 5; Análisis de precios unitarios 12: 0.55
02.01.02.01.09 | 0274030297 | MATERIAL | Análisis de precios unitarios 1: Conexiones a caja PVC SAP DN 20 mm; Análisis de precios unitarios 8: und; Análisis de precios unitarios 10: 1; Análisis de precios unitarios 11: 0.52; Análisis de precios unitarios 12: 0.52
02.01.02.01.09 | 0274050297 | MATERIAL | Análisis de precios unitarios 1: Curva PVC SAP de 90° DN 20 mm; Análisis de precios unitarios 8: und; Análisis de precios unitarios 10: 1; Análisis de precios unitarios 11: 1.47; Análisis de precios unitarios 12: 1.47
02.01.02.01.09 | 0274600297 | MATERIAL | Análisis de precios unitarios 1: Tubo de PVC SAP DN 20 mm; Análisis de precios unitarios 8: m; Análisis de precios unitarios 10: 4; Análisis de precios unitarios 11: 2.28; Análisis de precios unitarios 12: 9.12
02.01.02.01.09 | 0337009001 |  | Análisis de precios unitarios 1: Herramientas manuales; Análisis de precios unitarios 8: %MO; Análisis de precios unitarios 10: 2; Análisis de precios unitarios 11: 59.16; Análisis de precios unitarios 12: 1.18
02.01.02.01.10 | Partida |  | Análisis de precios unitarios 1: 02.01.02.01.10; Análisis de precios unitarios 4: Salida para luz de emergencia; Análisis de precios unitarios 10: 0; Análisis de precios unitarios 12: 220.5001
02.01.02.01.10 | Rendimiento |  | und/DIA |  | MO. | 12 | EQ. | 12 |  | Costo unitario directo por : und |  | 0 |  | 104.39
02.01.02.01.10 | Código |  | Análisis de precios unitarios 1: Descripción Recurso; Análisis de precios unitarios 8: Unidad; Análisis de precios unitarios 9: Cuadrilla; Análisis de precios unitarios 10: Cantidad; Análisis de precios unitarios 11: Precio S/.; Análisis de precios unitarios 12: Parcial S/.
02.01.02.01.10 | 0147030001 | MANO DE OBRA | Análisis de precios unitarios 1: MO: Capataz incluye leyes sociales; Análisis de precios unitarios 8: h; Análisis de precios unitarios 9: 0.1; Análisis de precios unitarios 10: 0.13473; Análisis de precios unitarios 11: 31.26; Análisis de precios unitarios 12: 4.21
02.01.02.01.10 | 0147060001 | MANO DE OBRA | Análisis de precios unitarios 1: MO: Operario incluye leyes sociales; Análisis de precios unitarios 8: h; Análisis de precios unitarios 9: 1; Análisis de precios unitarios 10: 1.3467; Análisis de precios unitarios 11: 26.98; Análisis de precios unitarios 12: 36.33
02.01.02.01.10 | 0147100001 | MANO DE OBRA | Análisis de precios unitarios 1: MO: Peon incluye leyes sociales; Análisis de precios unitarios 8: h; Análisis de precios unitarios 9: 1; Análisis de precios unitarios 10: 1.3467; Análisis de precios unitarios 11: 21.64; Análisis de precios unitarios 12: 29.14
02.01.02.01.10 | 0207032104 | MATERIAL | Análisis de precios unitarios 1: Cable eléctrico TW de 4 mm2 ( 7 alambres); Análisis de precios unitarios 8: m; Análisis de precios unitarios 10: 49.389; Análisis de precios unitarios 11: 2.54; Análisis de precios unitarios 12: 125.45
02.01.02.01.10 | 0212064218 | MATERIAL | Análisis de precios unitarios 1: Caja de fierro galv. rectang. 4" x 2 1/8"; Análisis de precios unitarios 8: und; Análisis de precios unitarios 10: 2.02; Análisis de precios unitarios 11: 0.68; Análisis de precios unitarios 12: 1.37
02.01.02.01.10 | 0212064400 | MATERIAL | Análisis de precios unitarios 1: Caja de fierro galv. octogonal 4"x 2 1/8"; Análisis de precios unitarios 8: und; Análisis de precios unitarios 10: 2.02; Análisis de precios unitarios 11: 0.77; Análisis de precios unitarios 12: 1.56
02.01.02.01.10 | 0274030097 | MATERIAL | Análisis de precios unitarios 1: Conexiones a caja PVC SEL DN 20 mm; Análisis de precios unitarios 8: und; Análisis de precios unitarios 10: 4.04; Análisis de precios unitarios 11: 0.39; Análisis de precios unitarios 12: 1.58
02.01.02.01.10 | 0274050097 | MATERIAL | Análisis de precios unitarios 1: Curva PVC SEL de 90° DN 20 mm; Análisis de precios unitarios 8: und; Análisis de precios unitarios 10: 4.04; Análisis de precios unitarios 11: 0.38; Análisis de precios unitarios 12: 1.54
02.01.02.01.10 | 0274600097 | MATERIAL | Análisis de precios unitarios 1: Tubo de PVC SEL DN 20 mm; Análisis de precios unitarios 8: m; Análisis de precios unitarios 10: 16.16; Análisis de precios unitarios 11: 1.14; Análisis de precios unitarios 12: 18.42
02.01.02.01.10 | 0337009001 |  | Análisis de precios unitarios 1: Herramientas manuales; Análisis de precios unitarios 8: %MO; Análisis de precios unitarios 10: 3.042; Análisis de precios unitarios 11: 29.59; Análisis de precios unitarios 12: 0.90013
02.01.02.02.01 | Partida |  | Análisis de precios unitarios 1: 02.01.02.02.01; Análisis de precios unitarios 4: Tuberia Conduit EMT/ p alimetadores de 4"; Análisis de precios unitarios 10: 0; Análisis de precios unitarios 12: 148.28
02.01.02.02.01 | Rendimiento |  | m/DIA |  | MO. | 10 | EQ. | 10 |  | Costo unitario directo por : m |  | 0 |  | 68.39
02.01.02.02.01 | Código |  | Análisis de precios unitarios 1: Descripción Recurso; Análisis de precios unitarios 8: Unidad; Análisis de precios unitarios 9: Cuadrilla; Análisis de precios unitarios 10: Cantidad; Análisis de precios unitarios 11: Precio S/.; Análisis de precios unitarios 12: Parcial S/.
02.01.02.02.01 | 0147030001 | MANO DE OBRA | Análisis de precios unitarios 1: MO: Capataz incluye leyes sociales; Análisis de precios unitarios 8: h; Análisis de precios unitarios 9: 0.1; Análisis de precios unitarios 10: 0.16244; Análisis de precios unitarios 11: 31.26; Análisis de precios unitarios 12: 5.08
02.01.02.02.01 | 0147060001 | MANO DE OBRA | Análisis de precios unitarios 1: MO: Operario incluye leyes sociales; Análisis de precios unitarios 8: h; Análisis de precios unitarios 9: 1; Análisis de precios unitarios 10: 1.6244; Análisis de precios unitarios 11: 26.98; Análisis de precios unitarios 12: 43.83
02.01.02.02.01 | 0147080001 | MANO DE OBRA | Análisis de precios unitarios 1: MO: Oficial incluye leyes sociales; Análisis de precios unitarios 8: h; Análisis de precios unitarios 9: 1; Análisis de precios unitarios 10: 1.6244; Análisis de precios unitarios 11: 22.6; Análisis de precios unitarios 12: 36.71
02.01.02.02.01 | 0206055125 | MATERIAL | Análisis de precios unitarios 1: Cable cobre desnudo duro de 25 mm2 ( 7 alambres); Análisis de precios unitarios 8: m; Análisis de precios unitarios 10: 2.132; Análisis de precios unitarios 11: 17.68; Análisis de precios unitarios 12: 37.69
02.01.02.02.01 | 0291010565 | MATERIAL | Análisis de precios unitarios 1: Tubo EMT Conduit 20 mm - 3/4"; Análisis de precios unitarios 8: m; Análisis de precios unitarios 10: 2.132; Análisis de precios unitarios 11: 5; Análisis de precios unitarios 12: 10.66
02.01.02.02.01 | 0291010643 | MATERIAL | Análisis de precios unitarios 1: Abrazadera unistrut 4"; Análisis de precios unitarios 8: und; Análisis de precios unitarios 10: 2.0304; Análisis de precios unitarios 11: 6.5; Análisis de precios unitarios 12: 13.2
02.01.02.02.01 | 0337009004 |  | Análisis de precios unitarios 1: Herramientas manuales; Análisis de precios unitarios 8: %MO; Análisis de precios unitarios 10: 3; Análisis de precios unitarios 11: 36.97; Análisis de precios unitarios 12: 1.11
02.01.02.02.02 | Partida |  | Análisis de precios unitarios 1: 02.01.02.02.02; Análisis de precios unitarios 4: Tuberia enterrada para alimentadores; Análisis de precios unitarios 10: 0; Análisis de precios unitarios 12: 26.44
02.01.02.02.02 | Rendimiento |  | m/DIA |  | MO. | 60 | EQ. | 60 |  | Costo unitario directo por : m |  | 0 |  | 21.87
02.01.02.02.02 | Código |  | Análisis de precios unitarios 1: Descripción Recurso; Análisis de precios unitarios 8: Unidad; Análisis de precios unitarios 9: Cuadrilla; Análisis de precios unitarios 10: Cantidad; Análisis de precios unitarios 11: Precio S/.; Análisis de precios unitarios 12: Parcial S/.
02.01.02.02.02 | 0147030001 | MANO DE OBRA | Análisis de precios unitarios 1: MO: Capataz incluye leyes sociales; Análisis de precios unitarios 8: h; Análisis de precios unitarios 9: 0.1; Análisis de precios unitarios 10: 0.0133; Análisis de precios unitarios 11: 31.26; Análisis de precios unitarios 12: 0.42
02.01.02.02.02 | 0147060001 | MANO DE OBRA | Análisis de precios unitarios 1: MO: Operario incluye leyes sociales; Análisis de precios unitarios 8: h; Análisis de precios unitarios 9: 1; Análisis de precios unitarios 10: 0.1333; Análisis de precios unitarios 11: 26.98; Análisis de precios unitarios 12: 3.6
02.01.02.02.02 | 0147080001 | MANO DE OBRA | Análisis de precios unitarios 1: MO: Oficial incluye leyes sociales; Análisis de precios unitarios 8: h; Análisis de precios unitarios 9: 1; Análisis de precios unitarios 10: 0.1333; Análisis de precios unitarios 11: 22.6; Análisis de precios unitarios 12: 3.01
02.01.02.02.02 | 0147100001 | MANO DE OBRA | Análisis de precios unitarios 1: MO: Peon incluye leyes sociales; Análisis de precios unitarios 8: h; Análisis de precios unitarios 9: 0.5; Análisis de precios unitarios 10: 0.0667; Análisis de precios unitarios 11: 21.64; Análisis de precios unitarios 12: 1.44
02.01.02.02.02 | 0230970115 | MATERIAL | Análisis de precios unitarios 1: Pegamento para tubo de PVC 1/4 galón; Análisis de precios unitarios 8: und; Análisis de precios unitarios 10: 0.025; Análisis de precios unitarios 11: 32.2; Análisis de precios unitarios 12: 0.81
02.01.02.02.02 | 0274600304 | MATERIAL | Análisis de precios unitarios 1: Tubo de PVC SAP DN 100 mm; Análisis de precios unitarios 8: m; Análisis de precios unitarios 10: 1.3142; Análisis de precios unitarios 11: 12.89; Análisis de precios unitarios 12: 16.94
02.01.02.02.02 | 0337009004 |  | Análisis de precios unitarios 1: Herramientas manuales; Análisis de precios unitarios 8: %MO; Análisis de precios unitarios 10: 3; Análisis de precios unitarios 11: 7.31; Análisis de precios unitarios 12: 0.22
02.01.02.02.03 | Partida |  | Análisis de precios unitarios 1: 02.01.02.02.03; Análisis de precios unitarios 4: Tuberia para sub alimentadores de 2"; Análisis de precios unitarios 10: 0; Análisis de precios unitarios 12: 22.92
02.01.02.02.03 | Rendimiento |  | m/DIA |  | MO. | 60 | EQ. | 60 |  | Costo unitario directo por : m |  | 0 |  | 16.74
02.01.02.02.03 | Código |  | Análisis de precios unitarios 1: Descripción Recurso; Análisis de precios unitarios 8: Unidad; Análisis de precios unitarios 9: Cuadrilla; Análisis de precios unitarios 10: Cantidad; Análisis de precios unitarios 11: Precio S/.; Análisis de precios unitarios 12: Parcial S/.
02.01.02.02.03 | 0147030001 | MANO DE OBRA | Análisis de precios unitarios 1: MO: Capataz incluye leyes sociales; Análisis de precios unitarios 8: h; Análisis de precios unitarios 9: 0.1; Análisis de precios unitarios 10: 0.017089; Análisis de precios unitarios 11: 31.26; Análisis de precios unitarios 12: 0.53
02.01.02.02.03 | 0147060001 | MANO DE OBRA | Análisis de precios unitarios 1: MO: Operario incluye leyes sociales; Análisis de precios unitarios 8: h; Análisis de precios unitarios 9: 1; Análisis de precios unitarios 10: 0.17128; Análisis de precios unitarios 11: 26.98; Análisis de precios unitarios 12: 4.62
02.01.02.02.03 | 0147080001 | MANO DE OBRA | Análisis de precios unitarios 1: MO: Oficial incluye leyes sociales; Análisis de precios unitarios 8: h; Análisis de precios unitarios 9: 1; Análisis de precios unitarios 10: 0.17128; Análisis de precios unitarios 11: 22.6; Análisis de precios unitarios 12: 3.87
02.01.02.02.03 | 0147100001 | MANO DE OBRA | Análisis de precios unitarios 1: MO: Peon incluye leyes sociales; Análisis de precios unitarios 8: h; Análisis de precios unitarios 9: 0.5; Análisis de precios unitarios 10: 0.085704; Análisis de precios unitarios 11: 21.64; Análisis de precios unitarios 12: 1.85
02.01.02.02.03 | 0230970115 | MATERIAL | Análisis de precios unitarios 1: Pegamento para tubo de PVC 1/4 galón; Análisis de precios unitarios 8: und; Análisis de precios unitarios 10: 0.032123; Análisis de precios unitarios 11: 32.2; Análisis de precios unitarios 12: 1.03
02.01.02.02.03 | 0274600301 | MATERIAL | Análisis de precios unitarios 1: Tubo de PVC SAP DN 50 mm; Análisis de precios unitarios 8: m; Análisis de precios unitarios 10: 1.3106; Análisis de precios unitarios 11: 8.24; Análisis de precios unitarios 12: 10.8
02.01.02.02.03 | 0337009004 |  | Análisis de precios unitarios 1: Herramientas manuales; Análisis de precios unitarios 8: %MO; Análisis de precios unitarios 10: 3; Análisis de precios unitarios 11: 7.31; Análisis de precios unitarios 12: 0.22
02.01.02.02.04 | Partida |  | Análisis de precios unitarios 1: 02.01.02.02.04; Análisis de precios unitarios 4: Tuberia para sub alimentadores de 1 1/2"; Análisis de precios unitarios 10: 0; Análisis de precios unitarios 12: 21.88
02.01.02.02.04 | Rendimiento |  | m/DIA |  | MO. | 60 | EQ. | 60 |  | Costo unitario directo por : m |  | 0 |  | 14.12
02.01.02.02.04 | Código |  | Análisis de precios unitarios 1: Descripción Recurso; Análisis de precios unitarios 8: Unidad; Análisis de precios unitarios 9: Cuadrilla; Análisis de precios unitarios 10: Cantidad; Análisis de precios unitarios 11: Precio S/.; Análisis de precios unitarios 12: Parcial S/.
02.01.02.02.04 | 0147030001 | MANO DE OBRA | Análisis de precios unitarios 1: MO: Capataz incluye leyes sociales; Análisis de precios unitarios 8: h; Análisis de precios unitarios 9: 0.1; Análisis de precios unitarios 10: 0.0133; Análisis de precios unitarios 11: 31.26; Análisis de precios unitarios 12: 0.42
02.01.02.02.04 | 0147060001 | MANO DE OBRA | Análisis de precios unitarios 1: MO: Operario incluye leyes sociales; Análisis de precios unitarios 8: h; Análisis de precios unitarios 9: 1; Análisis de precios unitarios 10: 0.1333; Análisis de precios unitarios 11: 26.98; Análisis de precios unitarios 12: 3.6
02.01.02.02.04 | 0147080001 | MANO DE OBRA | Análisis de precios unitarios 1: MO: Oficial incluye leyes sociales; Análisis de precios unitarios 8: h; Análisis de precios unitarios 9: 1; Análisis de precios unitarios 10: 0.1333; Análisis de precios unitarios 11: 22.6; Análisis de precios unitarios 12: 3.01
02.01.02.02.04 | 0147100001 | MANO DE OBRA | Análisis de precios unitarios 1: MO: Peon incluye leyes sociales; Análisis de precios unitarios 8: h; Análisis de precios unitarios 9: 0.5; Análisis de precios unitarios 10: 0.0667; Análisis de precios unitarios 11: 21.64; Análisis de precios unitarios 12: 1.44
02.01.02.02.04 | 0230970115 | MATERIAL | Análisis de precios unitarios 1: Pegamento para tubo de PVC 1/4 galón; Análisis de precios unitarios 8: und; Análisis de precios unitarios 10: 0.025; Análisis de precios unitarios 11: 32.2; Análisis de precios unitarios 12: 0.81
02.01.02.02.04 | 0274600300 | MATERIAL | Análisis de precios unitarios 1: Tubo de PVC SAP DN 40 mm; Análisis de precios unitarios 8: m; Análisis de precios unitarios 10: 2.1834; Análisis de precios unitarios 11: 5.67; Análisis de precios unitarios 12: 12.38
02.01.02.02.04 | 0337009004 |  | Análisis de precios unitarios 1: Herramientas manuales; Análisis de precios unitarios 8: %MO; Análisis de precios unitarios 10: 3; Análisis de precios unitarios 11: 7.31; Análisis de precios unitarios 12: 0.22
02.01.02.02.05 | Partida |  | Análisis de precios unitarios 1: 02.01.02.02.05; Análisis de precios unitarios 4: Tuberia empotrada para tomacorrientes PVC SAP 1"; Análisis de precios unitarios 10: 0; Análisis de precios unitarios 12: 6.228
02.01.02.02.05 | Rendimiento |  | m/DIA |  | MO. | 60 | EQ. | 60 |  | Costo unitario directo por : m |  | 0 |  | 11.45
02.01.02.02.05 | Código |  | Análisis de precios unitarios 1: Descripción Recurso; Análisis de precios unitarios 8: Unidad; Análisis de precios unitarios 9: Cuadrilla; Análisis de precios unitarios 10: Cantidad; Análisis de precios unitarios 11: Precio S/.; Análisis de precios unitarios 12: Parcial S/.
02.01.02.02.05 | 0147030001 | MANO DE OBRA | Análisis de precios unitarios 1: MO: Capataz incluye leyes sociales; Análisis de precios unitarios 8: h; Análisis de precios unitarios 9: 0.5; Análisis de precios unitarios 10: 0.0133; Análisis de precios unitarios 11: 31.26; Análisis de precios unitarios 12: 0.42
02.01.02.02.05 | 0147060001 | MANO DE OBRA | Análisis de precios unitarios 1: MO: Operario incluye leyes sociales; Análisis de precios unitarios 8: h; Análisis de precios unitarios 9: 1; Análisis de precios unitarios 10: 0.025; Análisis de precios unitarios 11: 26.98; Análisis de precios unitarios 12: 0.67
02.01.02.02.05 | 0147080001 | MANO DE OBRA | Análisis de precios unitarios 1: MO: Oficial incluye leyes sociales; Análisis de precios unitarios 8: h; Análisis de precios unitarios 9: 1; Análisis de precios unitarios 10: 0.025; Análisis de precios unitarios 11: 22.6; Análisis de precios unitarios 12: 0.57
02.01.02.02.05 | 0147100001 | MANO DE OBRA | Análisis de precios unitarios 1: MO: Peon incluye leyes sociales; Análisis de precios unitarios 8: h; Análisis de precios unitarios 9: 1; Análisis de precios unitarios 10: 0.025; Análisis de precios unitarios 11: 21.64; Análisis de precios unitarios 12: 0.54
02.01.02.02.05 | 0230970115 | MATERIAL | Análisis de precios unitarios 1: Pegamento para tubo de PVC 1/4 galón; Análisis de precios unitarios 8: und; Análisis de precios unitarios 10: 0.025; Análisis de precios unitarios 11: 32.2; Análisis de precios unitarios 12: 0.81
02.01.02.02.05 | 0274600298 | MATERIAL | Análisis de precios unitarios 1: Tubo de PVC SAP DN 25 mm; Análisis de precios unitarios 8: m; Análisis de precios unitarios 10: 1.02; Análisis de precios unitarios 11: 3.05; Análisis de precios unitarios 12: 3.11
02.01.02.02.05 | 0337009004 |  | Análisis de precios unitarios 1: Herramientas manuales; Análisis de precios unitarios 8: %MO; Análisis de precios unitarios 10: 4.909; Análisis de precios unitarios 11: 2.2; Análisis de precios unitarios 12: 0.108
02.01.02.02.06 | Partida |  | Análisis de precios unitarios 1: 02.01.02.02.06; Análisis de precios unitarios 4: Tuberia empotrada para iluminacion PVC SAP 3/4"; Análisis de precios unitarios 10: 0; Análisis de precios unitarios 12: 6.132
02.01.02.02.06 | Rendimiento |  | m/DIA |  | MO. | 60 | EQ. | 60 |  | Costo unitario directo por : m |  | 0 |  | 10.67
02.01.02.02.06 | Código |  | Análisis de precios unitarios 1: Descripción Recurso; Análisis de precios unitarios 8: Unidad; Análisis de precios unitarios 9: Cuadrilla; Análisis de precios unitarios 10: Cantidad; Análisis de precios unitarios 11: Precio S/.; Análisis de precios unitarios 12: Parcial S/.
02.01.02.02.06 | 0147030001 | MANO DE OBRA | Análisis de precios unitarios 1: MO: Capataz incluye leyes sociales; Análisis de precios unitarios 8: h; Análisis de precios unitarios 9: 0.5; Análisis de precios unitarios 10: 0.0133; Análisis de precios unitarios 11: 31.26; Análisis de precios unitarios 12: 0.42
02.01.02.02.06 | 0147060001 | MANO DE OBRA | Análisis de precios unitarios 1: MO: Operario incluye leyes sociales; Análisis de precios unitarios 8: h; Análisis de precios unitarios 9: 1; Análisis de precios unitarios 10: 0.04; Análisis de precios unitarios 11: 26.98; Análisis de precios unitarios 12: 1.08
02.01.02.02.06 | 0147080001 | MANO DE OBRA | Análisis de precios unitarios 1: MO: Oficial incluye leyes sociales; Análisis de precios unitarios 8: h; Análisis de precios unitarios 9: 1; Análisis de precios unitarios 10: 0.03; Análisis de precios unitarios 11: 22.6; Análisis de precios unitarios 12: 0.68
02.01.02.02.06 | 0147100001 | MANO DE OBRA | Análisis de precios unitarios 1: MO: Peon incluye leyes sociales; Análisis de precios unitarios 8: h; Análisis de precios unitarios 9: 1; Análisis de precios unitarios 10: 0.03; Análisis de precios unitarios 11: 21.64; Análisis de precios unitarios 12: 0.65
02.01.02.02.06 | 0230970115 | MATERIAL | Análisis de precios unitarios 1: Pegamento para tubo de PVC 1/4 galón; Análisis de precios unitarios 8: und; Análisis de precios unitarios 10: 0.025; Análisis de precios unitarios 11: 32.2; Análisis de precios unitarios 12: 0.81
02.01.02.02.06 | 0274600297 | MATERIAL | Análisis de precios unitarios 1: Tubo de PVC SAP DN 20 mm; Análisis de precios unitarios 8: m; Análisis de precios unitarios 10: 1.02; Análisis de precios unitarios 11: 2.28; Análisis de precios unitarios 12: 2.33
02.01.02.02.06 | 0337009004 |  | Análisis de precios unitarios 1: Herramientas manuales; Análisis de precios unitarios 8: %MO; Análisis de precios unitarios 10: 5.724; Análisis de precios unitarios 11: 2.83; Análisis de precios unitarios 12: 0.16199
02.01.02.02.07 | Partida |  | Análisis de precios unitarios 1: 02.01.02.02.07; Análisis de precios unitarios 4: Tuberia FoGo Conduit EMT para iluminacion 3/4"; Análisis de precios unitarios 10: 0; Análisis de precios unitarios 12: 58.45
02.01.02.02.07 | Rendimiento |  | m/DIA |  | MO. | 40 | EQ. | 40 |  | Costo unitario directo por : m |  | 0 |  | 27.34
02.01.02.02.07 | Código |  | Análisis de precios unitarios 1: Descripción Recurso; Análisis de precios unitarios 8: Unidad; Análisis de precios unitarios 9: Cuadrilla; Análisis de precios unitarios 10: Cantidad; Análisis de precios unitarios 11: Precio S/.; Análisis de precios unitarios 12: Parcial S/.
02.01.02.02.07 | 0147030001 | MANO DE OBRA | Análisis de precios unitarios 1: MO: Capataz incluye leyes sociales; Análisis de precios unitarios 8: h; Análisis de precios unitarios 9: 0.1; Análisis de precios unitarios 10: 0.04044; Análisis de precios unitarios 11: 31.26; Análisis de precios unitarios 12: 1.26
02.01.02.02.07 | 0147060001 | MANO DE OBRA | Análisis de precios unitarios 1: MO: Operario incluye leyes sociales; Análisis de precios unitarios 8: h; Análisis de precios unitarios 9: 1; Análisis de precios unitarios 10: 0.4044; Análisis de precios unitarios 11: 26.98; Análisis de precios unitarios 12: 10.91
02.01.02.02.07 | 0147080001 | MANO DE OBRA | Análisis de precios unitarios 1: MO: Oficial incluye leyes sociales; Análisis de precios unitarios 8: h; Análisis de precios unitarios 9: 1; Análisis de precios unitarios 10: 0.4044; Análisis de precios unitarios 11: 22.6; Análisis de precios unitarios 12: 9.14
02.01.02.02.07 | 0147100001 | MANO DE OBRA | Análisis de precios unitarios 1: MO: Peon incluye leyes sociales; Análisis de precios unitarios 8: h; Análisis de precios unitarios 9: 0.5; Análisis de precios unitarios 10: 0.2022; Análisis de precios unitarios 11: 21.64; Análisis de precios unitarios 12: 4.38
02.01.02.02.07 | 0252850102 | MATERIAL | Análisis de precios unitarios 1: Tubo conduit alumin. TR303 A=3/4" E=3,1mm; Análisis de precios unitarios 8: m; Análisis de precios unitarios 10: 2.0624; Análisis de precios unitarios 11: 15; Análisis de precios unitarios 12: 30.94
02.01.02.02.07 | 0265010099 | MATERIAL | Análisis de precios unitarios 1: Abrazadera de fierro galvanizado c/dos orejas 3/4"; Análisis de precios unitarios 8: und; Análisis de precios unitarios 10: 0.7077; Análisis de precios unitarios 11: 2.1; Análisis de precios unitarios 12: 1.49
02.01.02.02.07 | 0337009004 |  | Análisis de precios unitarios 1: Herramientas manuales; Análisis de precios unitarios 8: %MO; Análisis de precios unitarios 10: 3; Análisis de precios unitarios 11: 10.97; Análisis de precios unitarios 12: 0.33
02.01.02.02.08 | Partida |  | Análisis de precios unitarios 1: 02.01.02.02.08; Análisis de precios unitarios 4: Tuberia FoGo Conduit EMT para fuerza 1"; Análisis de precios unitarios 10: 0; Análisis de precios unitarios 12: 58.38
02.01.02.02.08 | Rendimiento |  | m/DIA |  | MO. | 40 | EQ. | 40 |  | Costo unitario directo por : m |  | 0 |  | 27.13
02.01.02.02.08 | Código |  | Análisis de precios unitarios 1: Descripción Recurso; Análisis de precios unitarios 8: Unidad; Análisis de precios unitarios 9: Cuadrilla; Análisis de precios unitarios 10: Cantidad; Análisis de precios unitarios 11: Precio S/.; Análisis de precios unitarios 12: Parcial S/.
02.01.02.02.08 | 0147030001 | MANO DE OBRA | Análisis de precios unitarios 1: MO: Capataz incluye leyes sociales; Análisis de precios unitarios 8: h; Análisis de precios unitarios 9: 0.1; Análisis de precios unitarios 10: 0.02; Análisis de precios unitarios 11: 31.26; Análisis de precios unitarios 12: 0.63
02.01.02.02.08 | 0147060001 | MANO DE OBRA | Análisis de precios unitarios 1: MO: Operario incluye leyes sociales; Análisis de precios unitarios 8: h; Análisis de precios unitarios 9: 1; Análisis de precios unitarios 10: 0.2; Análisis de precios unitarios 11: 26.98; Análisis de precios unitarios 12: 5.4
02.01.02.02.08 | 0147080001 | MANO DE OBRA | Análisis de precios unitarios 1: MO: Oficial incluye leyes sociales; Análisis de precios unitarios 8: h; Análisis de precios unitarios 9: 1; Análisis de precios unitarios 10: 0.2; Análisis de precios unitarios 11: 22.6; Análisis de precios unitarios 12: 4.52
02.01.02.02.08 | 0147100001 | MANO DE OBRA | Análisis de precios unitarios 1: MO: Peon incluye leyes sociales; Análisis de precios unitarios 8: h; Análisis de precios unitarios 9: 0.5; Análisis de precios unitarios 10: 0.1; Análisis de precios unitarios 11: 21.64; Análisis de precios unitarios 12: 2.16
02.01.02.02.08 | 0252850103 | MATERIAL | Análisis de precios unitarios 1: Tubo conduit alumin. TR304 A=1" E=3,3mm; Análisis de precios unitarios 8: m; Análisis de precios unitarios 10: 2.9873; Análisis de precios unitarios 11: 15; Análisis de precios unitarios 12: 44.81
02.01.02.02.08 | 0265010099 | MATERIAL | Análisis de precios unitarios 1: Abrazadera de fierro galvanizado c/dos orejas 3/4"; Análisis de precios unitarios 8: und; Análisis de precios unitarios 10: 0.25; Análisis de precios unitarios 11: 2.1; Análisis de precios unitarios 12: 0.53
02.01.02.02.08 | 0337009004 |  | Análisis de precios unitarios 1: Herramientas manuales; Análisis de precios unitarios 8: %MO; Análisis de precios unitarios 10: 3; Análisis de precios unitarios 11: 10.97; Análisis de precios unitarios 12: 0.33
02.01.02.02.09 | Partida |  | Análisis de precios unitarios 1: 02.01.02.02.09; Análisis de precios unitarios 4: Tuberia enterrada para alumbrado exterior 1"; Análisis de precios unitarios 10: 0; Análisis de precios unitarios 12: 20.76
02.01.02.02.09 | Rendimiento |  | m/DIA |  | MO. | 60 | EQ. | 60 |  | Costo unitario directo por : m |  | 0 |  | 11.45
02.01.02.02.09 | Código |  | Análisis de precios unitarios 1: Descripción Recurso; Análisis de precios unitarios 8: Unidad; Análisis de precios unitarios 9: Cuadrilla; Análisis de precios unitarios 10: Cantidad; Análisis de precios unitarios 11: Precio S/.; Análisis de precios unitarios 12: Parcial S/.
02.01.02.02.09 | 0147030001 | MANO DE OBRA | Análisis de precios unitarios 1: MO: Capataz incluye leyes sociales; Análisis de precios unitarios 8: h; Análisis de precios unitarios 9: 0.1; Análisis de precios unitarios 10: 0.0133; Análisis de precios unitarios 11: 31.26; Análisis de precios unitarios 12: 0.42
02.01.02.02.09 | 0147060001 | MANO DE OBRA | Análisis de precios unitarios 1: MO: Operario incluye leyes sociales; Análisis de precios unitarios 8: h; Análisis de precios unitarios 9: 1; Análisis de precios unitarios 10: 0.1333; Análisis de precios unitarios 11: 26.98; Análisis de precios unitarios 12: 3.6
02.01.02.02.09 | 0147080001 | MANO DE OBRA | Análisis de precios unitarios 1: MO: Oficial incluye leyes sociales; Análisis de precios unitarios 8: h; Análisis de precios unitarios 9: 1; Análisis de precios unitarios 10: 0.1333; Análisis de precios unitarios 11: 22.6; Análisis de precios unitarios 12: 3.01
02.01.02.02.09 | 0147100001 | MANO DE OBRA | Análisis de precios unitarios 1: MO: Peon incluye leyes sociales; Análisis de precios unitarios 8: h; Análisis de precios unitarios 9: 0.5; Análisis de precios unitarios 10: 0.0667; Análisis de precios unitarios 11: 21.64; Análisis de precios unitarios 12: 1.44
02.01.02.02.09 | 0230970115 | MATERIAL | Análisis de precios unitarios 1: Pegamento para tubo de PVC 1/4 galón; Análisis de precios unitarios 8: und; Análisis de precios unitarios 10: 0.025; Análisis de precios unitarios 11: 32.2; Análisis de precios unitarios 12: 0.81
02.01.02.02.09 | 0274600298 | MATERIAL | Análisis de precios unitarios 1: Tubo de PVC SAP DN 25 mm; Análisis de precios unitarios 8: m; Análisis de precios unitarios 10: 3.6918; Análisis de precios unitarios 11: 3.05; Análisis de precios unitarios 12: 11.26
02.01.02.02.09 | 0337009004 |  | Análisis de precios unitarios 1: Herramientas manuales; Análisis de precios unitarios 8: %MO; Análisis de precios unitarios 10: 3; Análisis de precios unitarios 11: 7.31; Análisis de precios unitarios 12: 0.22
02.01.02.02.10 | Partida |  | Análisis de precios unitarios 1: 02.01.02.02.10; Análisis de precios unitarios 4: Bandeja metalica tipo malla electrozincado con aterramiento de 300x105; Análisis de precios unitarios 10: 0; Análisis de precios unitarios 12: 212.57
02.01.02.02.10 | Rendimiento |  | m/DIA |  | MO. | 30 | EQ. | 30 |  | Costo unitario directo por : m |  | 0 |  | 138.95
02.01.02.02.10 | Código |  | Análisis de precios unitarios 1: Descripción Recurso; Análisis de precios unitarios 8: Unidad; Análisis de precios unitarios 9: Cuadrilla; Análisis de precios unitarios 10: Cantidad; Análisis de precios unitarios 11: Precio S/.; Análisis de precios unitarios 12: Parcial S/.
02.01.02.02.10 | 0147030001 | MANO DE OBRA | Análisis de precios unitarios 1: MO: Capataz incluye leyes sociales; Análisis de precios unitarios 8: h; Análisis de precios unitarios 9: 0.1; Análisis de precios unitarios 10: 0.026701; Análisis de precios unitarios 11: 31.26; Análisis de precios unitarios 12: 0.83
02.01.02.02.10 | 0147060001 | MANO DE OBRA | Análisis de precios unitarios 1: MO: Operario incluye leyes sociales; Análisis de precios unitarios 8: h; Análisis de precios unitarios 9: 1; Análisis de precios unitarios 10: 0.26671; Análisis de precios unitarios 11: 26.98; Análisis de precios unitarios 12: 7.2
02.01.02.02.10 | 0147080001 | MANO DE OBRA | Análisis de precios unitarios 1: MO: Oficial incluye leyes sociales; Análisis de precios unitarios 8: h; Análisis de precios unitarios 9: 1; Análisis de precios unitarios 10: 0.26671; Análisis de precios unitarios 11: 22.6; Análisis de precios unitarios 12: 6.03
02.01.02.02.10 | 0147100001 | MANO DE OBRA | Análisis de precios unitarios 1: MO: Peon incluye leyes sociales; Análisis de precios unitarios 8: h; Análisis de precios unitarios 9: 0.5; Análisis de precios unitarios 10: 0.1333; Análisis de precios unitarios 11: 21.64; Análisis de precios unitarios 12: 2.88
02.01.02.02.10 | 0241010004 | MATERIAL | Análisis de precios unitarios 1: Bandeja de acero laminado, con bordes de proteccion para portacable, con tapas tipo galvanizado en caliente; Análisis de precios unitarios 8: m; Análisis de precios unitarios 10: 0.5247; Análisis de precios unitarios 11: 372; Análisis de precios unitarios 12: 195.19
02.01.02.02.10 | 0337009004 |  | Análisis de precios unitarios 1: Herramientas manuales; Análisis de precios unitarios 8: %MO; Análisis de precios unitarios 10: 3; Análisis de precios unitarios 11: 14.63; Análisis de precios unitarios 12: 0.44
02.01.02.03.01 | Partida |  | Análisis de precios unitarios 1: 02.01.02.03.01; Análisis de precios unitarios 4: Cable triple de Cu tipo N2XOH, 0.6/1 KV, 3x500mm2 p/generador; Análisis de precios unitarios 10: 0; Análisis de precios unitarios 12: 1362.76
02.01.02.03.01 | Rendimiento |  | Análisis de precios unitarios 1: m/DIA; Análisis de precios unitarios 3: MO.; Análisis de precios unitarios 5: EQ.; Análisis de precios unitarios 8: Costo unitario directo por : m; Análisis de precios unitarios 10: 0; Análisis de precios unitarios 12: 1360.57
02.01.02.03.01 | Código |  | Análisis de precios unitarios 1: Descripción Recurso; Análisis de precios unitarios 8: Unidad; Análisis de precios unitarios 9: Cuadrilla; Análisis de precios unitarios 10: Cantidad; Análisis de precios unitarios 11: Precio S/.; Análisis de precios unitarios 12: Parcial S/.
02.01.02.03.01 | 0219060027 | MATERIAL | Análisis de precios unitarios 1: Cable electrico N2XOH 1x500 mm2; Análisis de precios unitarios 8: m; Análisis de precios unitarios 10: 3.0307; Análisis de precios unitarios 11: 445.71; Análisis de precios unitarios 12: 1350.82
02.01.02.03.01 | 013002150185 | SUBPARTIDA | Análisis de precios unitarios 1: Instalación cables eléctricos N2XOH en ductos PVC, formando fase (cables de 400 a 500 mm2); Análisis de precios unitarios 8: m; Análisis de precios unitarios 10: 1.0002; Análisis de precios unitarios 11: 11.94; Análisis de precios unitarios 12: 11.94
02.01.02.03.02 | Partida |  | Análisis de precios unitarios 1: 02.01.02.03.02; Análisis de precios unitarios 4: Cable triple de Cu tipo N2XOH, 0.6/1 KV, 3x500mm2; Análisis de precios unitarios 10: 0; Análisis de precios unitarios 12: 1362.76
02.01.02.03.02 | Rendimiento |  | Análisis de precios unitarios 1: m/DIA; Análisis de precios unitarios 3: MO.; Análisis de precios unitarios 5: EQ.; Análisis de precios unitarios 8: Costo unitario directo por : m; Análisis de precios unitarios 10: 0; Análisis de precios unitarios 12: 1360.57
02.01.02.03.02 | Código |  | Análisis de precios unitarios 1: Descripción Recurso; Análisis de precios unitarios 8: Unidad; Análisis de precios unitarios 9: Cuadrilla; Análisis de precios unitarios 10: Cantidad; Análisis de precios unitarios 11: Precio S/.; Análisis de precios unitarios 12: Parcial S/.
02.01.02.03.02 | 0219060027 | MATERIAL | Análisis de precios unitarios 1: Cable electrico N2XOH 1x500 mm2; Análisis de precios unitarios 8: m; Análisis de precios unitarios 10: 3.0307; Análisis de precios unitarios 11: 445.71; Análisis de precios unitarios 12: 1350.82
02.01.02.03.02 | 013002150185 | SUBPARTIDA | Análisis de precios unitarios 1: Instalación cables eléctricos N2XOH en ductos PVC, formando fase (cables de 400 a 500 mm2); Análisis de precios unitarios 8: m; Análisis de precios unitarios 10: 1.0002; Análisis de precios unitarios 11: 11.94; Análisis de precios unitarios 12: 11.94
02.01.02.03.03 | Partida |  | Análisis de precios unitarios 1: 02.01.02.03.03; Análisis de precios unitarios 4: Cable triple de Cu tipo N2XOH, 0.6/1 KV, 3x120mm2; Análisis de precios unitarios 10: 0; Análisis de precios unitarios 12: 182.97
02.01.02.03.03 | Rendimiento |  | Análisis de precios unitarios 1: m/DIA; Análisis de precios unitarios 3: MO.; Análisis de precios unitarios 5: EQ.; Análisis de precios unitarios 8: Costo unitario directo por : m; Análisis de precios unitarios 10: 0; Análisis de precios unitarios 12: 181.99
02.01.02.03.03 | Código |  | Análisis de precios unitarios 1: Descripción Recurso; Análisis de precios unitarios 8: Unidad; Análisis de precios unitarios 9: Cuadrilla; Análisis de precios unitarios 10: Cantidad; Análisis de precios unitarios 11: Precio S/.; Análisis de precios unitarios 12: Parcial S/.
02.01.02.03.03 | 0219060025 | MATERIAL | Análisis de precios unitarios 1: Cable electrico N2XOH 1x120 mm2; Análisis de precios unitarios 8: m; Análisis de precios unitarios 10: 3.0323; Análisis de precios unitarios 11: 58.55; Análisis de precios unitarios 12: 177.54
02.01.02.03.03 | 013002150135 | SUBPARTIDA | Análisis de precios unitarios 1: Instalación cables eléctricos N2XOH en ductos PVC, formando fase (cables de 95 a 150 mm2); Análisis de precios unitarios 8: m; Análisis de precios unitarios 10: 1.0008; Análisis de precios unitarios 11: 5.43; Análisis de precios unitarios 12: 5.43
02.01.02.03.04 | Partida |  | Análisis de precios unitarios 1: 02.01.02.03.04; Análisis de precios unitarios 4: Cable triple de Cu tipo N2XOH, 0.6/1 KV, 3x16mm2; Análisis de precios unitarios 10: 0; Análisis de precios unitarios 12: 36.28
02.01.02.03.04 | Rendimiento |  | Análisis de precios unitarios 1: m/DIA; Análisis de precios unitarios 3: MO.; Análisis de precios unitarios 5: EQ.; Análisis de precios unitarios 8: Costo unitario directo por : m; Análisis de precios unitarios 10: 0; Análisis de precios unitarios 12: 17.7
02.01.02.03.04 | Código |  | Análisis de precios unitarios 1: Descripción Recurso; Análisis de precios unitarios 8: Unidad; Análisis de precios unitarios 9: Cuadrilla; Análisis de precios unitarios 10: Cantidad; Análisis de precios unitarios 11: Precio S/.; Análisis de precios unitarios 12: Parcial S/.
02.01.02.03.04 | 0219060014 | MATERIAL | Análisis de precios unitarios 1: Cable electrico N2XH 1x16 mm2; Análisis de precios unitarios 8: m; Análisis de precios unitarios 10: 6.02; Análisis de precios unitarios 11: 5.1; Análisis de precios unitarios 12: 30.7
02.01.02.03.04 | 013002150132 | SUBPARTIDA | Análisis de precios unitarios 1: Instalación cables eléctricos N2XOH en ductos PVC, formando fase (cables de 6 a 16 mm2); Análisis de precios unitarios 8: m; Análisis de precios unitarios 10: 2.1217; Análisis de precios unitarios 11: 2.63; Análisis de precios unitarios 12: 5.58
02.01.02.03.05 | Partida |  | Análisis de precios unitarios 1: 02.01.02.03.05; Análisis de precios unitarios 4: Cable triple de Cu tipo N2XOH, 0.6/1 KV, 3x10mm2; Análisis de precios unitarios 10: 0; Análisis de precios unitarios 12: 39.68
02.01.02.03.05 | Rendimiento |  | Análisis de precios unitarios 1: m/DIA; Análisis de precios unitarios 3: MO.; Análisis de precios unitarios 5: EQ.; Análisis de precios unitarios 8: Costo unitario directo por : m; Análisis de precios unitarios 10: 0; Análisis de precios unitarios 12: 19.4
02.01.02.03.05 | Código |  | Análisis de precios unitarios 1: Descripción Recurso; Análisis de precios unitarios 8: Unidad; Análisis de precios unitarios 9: Cuadrilla; Análisis de precios unitarios 10: Cantidad; Análisis de precios unitarios 11: Precio S/.; Análisis de precios unitarios 12: Parcial S/.
02.01.02.03.05 | 0219060018 | MATERIAL | Análisis de precios unitarios 1: Cable electrico N2XOH 1x10 mm2; Análisis de precios unitarios 8: m; Análisis de precios unitarios 10: 6.09; Análisis de precios unitarios 11: 5.66; Análisis de precios unitarios 12: 34.47
02.01.02.03.05 | 013002150132 | SUBPARTIDA | Análisis de precios unitarios 1: Instalación cables eléctricos N2XOH en ductos PVC, formando fase (cables de 6 a 16 mm2); Análisis de precios unitarios 8: m; Análisis de precios unitarios 10: 1.9809; Análisis de precios unitarios 11: 2.63; Análisis de precios unitarios 12: 5.21
02.01.02.03.06 | Partida |  | Análisis de precios unitarios 1: 02.01.02.03.06; Análisis de precios unitarios 4: Cable triple de Cu tipo N2XOH, 0.6/1 KV, 3x6mm2; Análisis de precios unitarios 10: 0; Análisis de precios unitarios 12: 26.52
02.01.02.03.06 | Rendimiento |  | Análisis de precios unitarios 1: m/DIA; Análisis de precios unitarios 3: MO.; Análisis de precios unitarios 5: EQ.; Análisis de precios unitarios 8: Costo unitario directo por : m; Análisis de precios unitarios 10: 0; Análisis de precios unitarios 12: 12.82
02.01.02.03.06 | Código |  | Análisis de precios unitarios 1: Descripción Recurso; Análisis de precios unitarios 8: Unidad; Análisis de precios unitarios 9: Cuadrilla; Análisis de precios unitarios 10: Cantidad; Análisis de precios unitarios 11: Precio S/.; Análisis de precios unitarios 12: Parcial S/.
02.01.02.03.06 | 0219060005 | MATERIAL | Análisis de precios unitarios 1: Cable electrico N2XH 1x6 mm2; Análisis de precios unitarios 8: m; Análisis de precios unitarios 10: 6.09; Análisis de precios unitarios 11: 3.49; Análisis de precios unitarios 12: 21.25
02.01.02.03.06 | 013002150132 | SUBPARTIDA | Análisis de precios unitarios 1: Instalación cables eléctricos N2XOH en ductos PVC, formando fase (cables de 6 a 16 mm2); Análisis de precios unitarios 8: m; Análisis de precios unitarios 10: 2.0038; Análisis de precios unitarios 11: 2.63; Análisis de precios unitarios 12: 5.27
02.01.02.03.07 | Partida |  | Análisis de precios unitarios 1: 02.01.02.03.07; Análisis de precios unitarios 4: Cable unipolar de Cu tipo N2XOH, 0.6/1 KV, 3x120mm2 p/tierra; Análisis de precios unitarios 10: 0; Análisis de precios unitarios 12: 182.97
02.01.02.03.07 | Rendimiento |  | Análisis de precios unitarios 1: m/DIA; Análisis de precios unitarios 3: MO.; Análisis de precios unitarios 5: EQ.; Análisis de precios unitarios 8: Costo unitario directo por : m; Análisis de precios unitarios 10: 0; Análisis de precios unitarios 12: 181.99
02.01.02.03.07 | Código |  | Análisis de precios unitarios 1: Descripción Recurso; Análisis de precios unitarios 8: Unidad; Análisis de precios unitarios 9: Cuadrilla; Análisis de precios unitarios 10: Cantidad; Análisis de precios unitarios 11: Precio S/.; Análisis de precios unitarios 12: Parcial S/.
02.01.02.03.07 | 0219060025 | MATERIAL | Análisis de precios unitarios 1: Cable electrico N2XOH 1x120 mm2; Análisis de precios unitarios 8: m; Análisis de precios unitarios 10: 3.0323; Análisis de precios unitarios 11: 58.55; Análisis de precios unitarios 12: 177.54
02.01.02.03.07 | 013002150135 | SUBPARTIDA | Análisis de precios unitarios 1: Instalación cables eléctricos N2XOH en ductos PVC, formando fase (cables de 95 a 150 mm2); Análisis de precios unitarios 8: m; Análisis de precios unitarios 10: 1.0008; Análisis de precios unitarios 11: 5.43; Análisis de precios unitarios 12: 5.43
02.01.02.03.08 | Partida |  | Análisis de precios unitarios 1: 02.01.02.03.08; Análisis de precios unitarios 4: Cable unipolar de Cu tipo N2XOH, 0.6/1 KV, 3x70mm2 p/tierra; Análisis de precios unitarios 10: 0; Análisis de precios unitarios 12: 110.56
02.01.02.03.08 | Rendimiento |  | Análisis de precios unitarios 1: m/DIA; Análisis de precios unitarios 3: MO.; Análisis de precios unitarios 5: EQ.; Análisis de precios unitarios 8: Costo unitario directo por : m; Análisis de precios unitarios 10: 0; Análisis de precios unitarios 12: 109.63
02.01.02.03.08 | Código |  | Análisis de precios unitarios 1: Descripción Recurso; Análisis de precios unitarios 8: Unidad; Análisis de precios unitarios 9: Cuadrilla; Análisis de precios unitarios 10: Cantidad; Análisis de precios unitarios 11: Precio S/.; Análisis de precios unitarios 12: Parcial S/.
02.01.02.03.08 | 0219060028 | MATERIAL | Análisis de precios unitarios 1: Cable electrico N2XOH 1x70 mm2; Análisis de precios unitarios 8: m; Análisis de precios unitarios 10: 3.0338; Análisis de precios unitarios 11: 34.8; Análisis de precios unitarios 12: 105.58
02.01.02.03.08 | 013002150134 | SUBPARTIDA | Análisis de precios unitarios 1: Instalación cables eléctricos N2XOH en ductos PVC, formando fase (cables de 50 a 70 mm2); Análisis de precios unitarios 8: m; Análisis de precios unitarios 10: 1.0013; Análisis de precios unitarios 11: 4.97; Análisis de precios unitarios 12: 4.98
02.01.02.03.09 | Partida |  | Análisis de precios unitarios 1: 02.01.02.03.09; Análisis de precios unitarios 4: Cable unipolar de Cu tipo N2XOH, 0.6/1 KV, 3x10mm2 p/tierra; Análisis de precios unitarios 10: 0; Análisis de precios unitarios 12: 39.68
02.01.02.03.09 | Rendimiento |  | Análisis de precios unitarios 1: m/DIA; Análisis de precios unitarios 3: MO.; Análisis de precios unitarios 5: EQ.; Análisis de precios unitarios 8: Costo unitario directo por : m; Análisis de precios unitarios 10: 0; Análisis de precios unitarios 12: 19.4
02.01.02.03.09 | Código |  | Análisis de precios unitarios 1: Descripción Recurso; Análisis de precios unitarios 8: Unidad; Análisis de precios unitarios 9: Cuadrilla; Análisis de precios unitarios 10: Cantidad; Análisis de precios unitarios 11: Precio S/.; Análisis de precios unitarios 12: Parcial S/.
02.01.02.03.09 | 0219060018 | MATERIAL | Análisis de precios unitarios 1: Cable electrico N2XOH 1x10 mm2; Análisis de precios unitarios 8: m; Análisis de precios unitarios 10: 6.09; Análisis de precios unitarios 11: 5.66; Análisis de precios unitarios 12: 34.47
02.01.02.03.09 | 013002150132 | SUBPARTIDA | Análisis de precios unitarios 1: Instalación cables eléctricos N2XOH en ductos PVC, formando fase (cables de 6 a 16 mm2); Análisis de precios unitarios 8: m; Análisis de precios unitarios 10: 1.981; Análisis de precios unitarios 11: 2.63; Análisis de precios unitarios 12: 5.21
02.01.02.03.10 | Partida |  | Análisis de precios unitarios 1: 02.01.02.03.10; Análisis de precios unitarios 4: Cable unipolar de Cu tipo N2XOH, 0.6/1 KV, 3x4mm2 p/tierra; Análisis de precios unitarios 10: 0; Análisis de precios unitarios 12: 19.28
02.01.02.03.10 | Rendimiento |  | Análisis de precios unitarios 1: m/DIA; Análisis de precios unitarios 3: MO.; Análisis de precios unitarios 5: EQ.; Análisis de precios unitarios 8: Costo unitario directo por : m; Análisis de precios unitarios 10: 0; Análisis de precios unitarios 12: 9.29
02.01.02.03.10 | Código |  | Análisis de precios unitarios 1: Descripción Recurso; Análisis de precios unitarios 8: Unidad; Análisis de precios unitarios 9: Cuadrilla; Análisis de precios unitarios 10: Cantidad; Análisis de precios unitarios 11: Precio S/.; Análisis de precios unitarios 12: Parcial S/.
02.01.02.03.10 | 0219060017 | MATERIAL | Análisis de precios unitarios 1: Cable electrico N2XOH 1x4 mm2; Análisis de precios unitarios 8: m; Análisis de precios unitarios 10: 6.09; Análisis de precios unitarios 11: 2.47; Análisis de precios unitarios 12: 15.04
02.01.02.03.10 | 013002150131 | SUBPARTIDA | Análisis de precios unitarios 1: Instalación cables eléctricos N2XOH en ductos PVC, formandofase (cables de 2,5 a 4 mm2); Análisis de precios unitarios 8: m; Análisis de precios unitarios 10: 2; Análisis de precios unitarios 11: 2.12; Análisis de precios unitarios 12: 4.24
02.01.02.03.11 | Partida |  | Análisis de precios unitarios 1: 02.01.02.03.11; Análisis de precios unitarios 4: Cable unipolar de Cu tipo N2XOH, 0.6/1 KV, 3x10mm2 alumbrado exterior; Análisis de precios unitarios 10: 0; Análisis de precios unitarios 12: 39.68
02.01.02.03.11 | Rendimiento |  | Análisis de precios unitarios 1: m/DIA; Análisis de precios unitarios 3: MO.; Análisis de precios unitarios 5: EQ.; Análisis de precios unitarios 8: Costo unitario directo por : m; Análisis de precios unitarios 10: 0; Análisis de precios unitarios 12: 19.4
02.01.02.03.11 | Código |  | Análisis de precios unitarios 1: Descripción Recurso; Análisis de precios unitarios 8: Unidad; Análisis de precios unitarios 9: Cuadrilla; Análisis de precios unitarios 10: Cantidad; Análisis de precios unitarios 11: Precio S/.; Análisis de precios unitarios 12: Parcial S/.
02.01.02.03.11 | 0219060018 | MATERIAL | Análisis de precios unitarios 1: Cable electrico N2XOH 1x10 mm2; Análisis de precios unitarios 8: m; Análisis de precios unitarios 10: 6.09; Análisis de precios unitarios 11: 5.66; Análisis de precios unitarios 12: 34.47
02.01.02.03.11 | 013002150132 | SUBPARTIDA | Análisis de precios unitarios 1: Instalación cables eléctricos N2XOH en ductos PVC, formando fase (cables de 6 a 16 mm2); Análisis de precios unitarios 8: m; Análisis de precios unitarios 10: 1.981; Análisis de precios unitarios 11: 2.63; Análisis de precios unitarios 12: 5.21
02.01.02.03.12 | Partida |  | Análisis de precios unitarios 1: 02.01.02.03.12; Análisis de precios unitarios 4: Cable unipolar de Cu tipo NH80, 0.45/0.75 KV, 1x4mm2 alumbrado y tomacorrientes; Análisis de precios unitarios 10: 0; Análisis de precios unitarios 12: 9.3
02.01.02.03.12 | Rendimiento |  | Análisis de precios unitarios 1: m/DIA; Análisis de precios unitarios 3: MO.; Análisis de precios unitarios 5: EQ.; Análisis de precios unitarios 8: Costo unitario directo por : m; Análisis de precios unitarios 10: 0; Análisis de precios unitarios 12: 4.3
02.01.02.03.12 | Código |  | Análisis de precios unitarios 1: Descripción Recurso; Análisis de precios unitarios 8: Unidad; Análisis de precios unitarios 9: Cuadrilla; Análisis de precios unitarios 10: Cantidad; Análisis de precios unitarios 11: Precio S/.; Análisis de precios unitarios 12: Parcial S/.
02.01.02.03.12 | 0219060017 | MATERIAL | Análisis de precios unitarios 1: Cable electrico N2XOH 1x4 mm2; Análisis de precios unitarios 8: m; Análisis de precios unitarios 10: 2.5; Análisis de precios unitarios 11: 2.47; Análisis de precios unitarios 12: 6.18
02.01.02.03.12 | 013002150131 | SUBPARTIDA | Análisis de precios unitarios 1: Instalación cables eléctricos N2XOH en ductos PVC, formandofase (cables de 2,5 a 4 mm2); Análisis de precios unitarios 8: m; Análisis de precios unitarios 10: 1.4717; Análisis de precios unitarios 11: 2.12; Análisis de precios unitarios 12: 3.12
02.01.02.03.13 | Partida |  | Análisis de precios unitarios 1: 02.01.02.03.13; Análisis de precios unitarios 4: Cable unipolar de Cu tipo NH80, 0.45/0.75 KV, 1x4mm2 alumbrado y tomacorrientes - tierra; Análisis de precios unitarios 10: 0; Análisis de precios unitarios 12: 9.3
02.01.02.03.13 | Rendimiento |  | Análisis de precios unitarios 1: m/DIA; Análisis de precios unitarios 3: MO.; Análisis de precios unitarios 5: EQ.; Análisis de precios unitarios 8: Costo unitario directo por : m; Análisis de precios unitarios 10: 0; Análisis de precios unitarios 12: 4.3
02.01.02.03.13 | Código |  | Análisis de precios unitarios 1: Descripción Recurso; Análisis de precios unitarios 8: Unidad; Análisis de precios unitarios 9: Cuadrilla; Análisis de precios unitarios 10: Cantidad; Análisis de precios unitarios 11: Precio S/.; Análisis de precios unitarios 12: Parcial S/.
02.01.02.03.13 | 0219060017 | MATERIAL | Análisis de precios unitarios 1: Cable electrico N2XOH 1x4 mm2; Análisis de precios unitarios 8: m; Análisis de precios unitarios 10: 2.05; Análisis de precios unitarios 11: 2.47; Análisis de precios unitarios 12: 5.06
02.01.02.03.13 | 013002150131 | SUBPARTIDA | Análisis de precios unitarios 1: Instalación cables eléctricos N2XOH en ductos PVC, formandofase (cables de 2,5 a 4 mm2); Análisis de precios unitarios 8: m; Análisis de precios unitarios 10: 2; Análisis de precios unitarios 11: 2.12; Análisis de precios unitarios 12: 4.24
02.01.02.03.14 | Partida |  | Análisis de precios unitarios 1: 02.01.02.03.14; Análisis de precios unitarios 4: Cable de cobre desnudo duro de 50 mm2 (7 alambres); Análisis de precios unitarios 10: 0; Análisis de precios unitarios 12: 81.44
02.01.02.03.14 | Rendimiento |  | Análisis de precios unitarios 1: m/DIA; Análisis de precios unitarios 3: MO.; Análisis de precios unitarios 5: EQ.; Análisis de precios unitarios 8: Costo unitario directo por : m; Análisis de precios unitarios 10: 0; Análisis de precios unitarios 12: 39.75
02.01.02.03.14 | Código |  | Análisis de precios unitarios 1: Descripción Recurso; Análisis de precios unitarios 8: Unidad; Análisis de precios unitarios 9: Cuadrilla; Análisis de precios unitarios 10: Cantidad; Análisis de precios unitarios 11: Precio S/.; Análisis de precios unitarios 12: Parcial S/.
02.01.02.03.14 | 0206055150 | MATERIAL | Análisis de precios unitarios 1: Cable cobre desnudo duro de 50 mm2 ( 7 alambres); Análisis de precios unitarios 8: m; Análisis de precios unitarios 10: 2.1; Análisis de precios unitarios 11: 33.67; Análisis de precios unitarios 12: 70.71
02.01.02.03.14 | 013002150123 | SUBPARTIDA | Análisis de precios unitarios 1: Instalación cables de cobre desnudo en ductos PVC, formando fase (cables de 50 a 70 mm2); Análisis de precios unitarios 8: m; Análisis de precios unitarios 10: 2.1589; Análisis de precios unitarios 11: 4.97; Análisis de precios unitarios 12: 10.73
02.01.02.04.01 | Partida |  | Análisis de precios unitarios 1: 02.01.02.04.01; Análisis de precios unitarios 4: Tablero de Distribucion de 24 polos para adosar; Análisis de precios unitarios 10: 0; Análisis de precios unitarios 12: 3544.03
02.01.02.04.01 | Rendimiento |  | und/DIA |  | MO. | 10 | EQ. | 10 |  | Costo unitario directo por : und |  | 0 |  | 3537.71
02.01.02.04.01 | Código |  | Análisis de precios unitarios 1: Descripción Recurso; Análisis de precios unitarios 8: Unidad; Análisis de precios unitarios 9: Cuadrilla; Análisis de precios unitarios 10: Cantidad; Análisis de precios unitarios 11: Precio S/.; Análisis de precios unitarios 12: Parcial S/.
02.01.02.04.01 | 0147030001 | MANO DE OBRA | Análisis de precios unitarios 1: MO: Capataz incluye leyes sociales; Análisis de precios unitarios 8: h; Análisis de precios unitarios 9: 0.1; Análisis de precios unitarios 10: 0.080025; Análisis de precios unitarios 11: 31.26; Análisis de precios unitarios 12: 2.5
02.01.02.04.01 | 0147060001 | MANO DE OBRA | Análisis de precios unitarios 1: MO: Operario incluye leyes sociales; Análisis de precios unitarios 8: h; Análisis de precios unitarios 9: 1; Análisis de precios unitarios 10: 0.80025; Análisis de precios unitarios 11: 26.98; Análisis de precios unitarios 12: 21.59
02.01.02.04.01 | 0147080001 | MANO DE OBRA | Análisis de precios unitarios 1: MO: Oficial incluye leyes sociales; Análisis de precios unitarios 8: h; Análisis de precios unitarios 9: 1; Análisis de precios unitarios 10: 0.80025; Análisis de precios unitarios 11: 22.6; Análisis de precios unitarios 12: 18.09
02.01.02.04.01 | 0239420151 | MATERIAL | Análisis de precios unitarios 1: Tablero de Distribución ( TD ) con 4 circuitos; Análisis de precios unitarios 8: est; Análisis de precios unitarios 10: 1.0003; Análisis de precios unitarios 11: 3500; Análisis de precios unitarios 12: 3501.11
02.01.02.04.01 | 0337009001 |  | Análisis de precios unitarios 1: Herramientas manuales; Análisis de precios unitarios 8: %MO; Análisis de precios unitarios 10: 2; Análisis de precios unitarios 11: 36.97; Análisis de precios unitarios 12: 0.74
02.01.02.04.02 | Partida |  | Análisis de precios unitarios 1: 02.01.02.04.02; Análisis de precios unitarios 4: Tablero de Distribucion de 48 polos para adosar; Análisis de precios unitarios 10: 0; Análisis de precios unitarios 12: 3544.03
02.01.02.04.02 | Rendimiento |  | und/DIA |  | MO. | 10 | EQ. | 10 |  | Costo unitario directo por : und |  | 0 |  | 3537.71
02.01.02.04.02 | Código |  | Análisis de precios unitarios 1: Descripción Recurso; Análisis de precios unitarios 8: Unidad; Análisis de precios unitarios 9: Cuadrilla; Análisis de precios unitarios 10: Cantidad; Análisis de precios unitarios 11: Precio S/.; Análisis de precios unitarios 12: Parcial S/.
02.01.02.04.02 | 0147030001 | MANO DE OBRA | Análisis de precios unitarios 1: MO: Capataz incluye leyes sociales; Análisis de precios unitarios 8: h; Análisis de precios unitarios 9: 0.1; Análisis de precios unitarios 10: 0.080025; Análisis de precios unitarios 11: 31.26; Análisis de precios unitarios 12: 2.5
02.01.02.04.02 | 0147060001 | MANO DE OBRA | Análisis de precios unitarios 1: MO: Operario incluye leyes sociales; Análisis de precios unitarios 8: h; Análisis de precios unitarios 9: 1; Análisis de precios unitarios 10: 0.80025; Análisis de precios unitarios 11: 26.98; Análisis de precios unitarios 12: 21.59
02.01.02.04.02 | 0147080001 | MANO DE OBRA | Análisis de precios unitarios 1: MO: Oficial incluye leyes sociales; Análisis de precios unitarios 8: h; Análisis de precios unitarios 9: 1; Análisis de precios unitarios 10: 0.80025; Análisis de precios unitarios 11: 22.6; Análisis de precios unitarios 12: 18.09
02.01.02.04.02 | 0212260338 | MATERIAL | Análisis de precios unitarios 1: Tablero de Distribucion de 48 polos para adosar; Análisis de precios unitarios 8: und; Análisis de precios unitarios 10: 1.0003; Análisis de precios unitarios 11: 3500; Análisis de precios unitarios 12: 3501.11
02.01.02.04.02 | 0337009001 |  | Análisis de precios unitarios 1: Herramientas manuales; Análisis de precios unitarios 8: %MO; Análisis de precios unitarios 10: 2; Análisis de precios unitarios 11: 36.97; Análisis de precios unitarios 12: 0.74
02.01.02.05.01 | Partida |  | Análisis de precios unitarios 1: 02.01.02.05.01; Análisis de precios unitarios 4: Interruptor termomagnético de 3 polos por 60 A; Análisis de precios unitarios 10: 0; Análisis de precios unitarios 12: 96.63
02.01.02.05.01 | Rendimiento |  | Análisis de precios unitarios 1: und/DIA; Análisis de precios unitarios 3: MO.; Análisis de precios unitarios 5: EQ.; Análisis de precios unitarios 8: Costo unitario directo por : und; Análisis de precios unitarios 10: 0; Análisis de precios unitarios 12: 93.12
02.01.02.05.01 | Código |  | Análisis de precios unitarios 1: Descripción Recurso; Análisis de precios unitarios 8: Unidad; Análisis de precios unitarios 9: Cuadrilla; Análisis de precios unitarios 10: Cantidad; Análisis de precios unitarios 11: Precio S/.; Análisis de precios unitarios 12: Parcial S/.
02.01.02.05.01 | 0212200360 | MATERIAL | Análisis de precios unitarios 1: Interruptor termomag de 3 polos 60 A; Análisis de precios unitarios 8: und; Análisis de precios unitarios 10: 1; Análisis de precios unitarios 11: 75.57; Análisis de precios unitarios 12: 75.57
02.01.02.05.01 | 013601100190 | SUBPARTIDA | Análisis de precios unitarios 1: Instalación de interruptores; Análisis de precios unitarios 8: und; Análisis de precios unitarios 10: 1; Análisis de precios unitarios 11: 21.06; Análisis de precios unitarios 12: 21.06
02.01.02.05.02 | Partida |  | Análisis de precios unitarios 1: 02.01.02.05.02; Análisis de precios unitarios 4: Interruptor termomagnético de 3 polos por 32 A; Análisis de precios unitarios 10: 0; Análisis de precios unitarios 12: 72.63
02.01.02.05.02 | Rendimiento |  | Análisis de precios unitarios 1: und/DIA; Análisis de precios unitarios 3: MO.; Análisis de precios unitarios 5: EQ.; Análisis de precios unitarios 8: Costo unitario directo por : und; Análisis de precios unitarios 10: 0; Análisis de precios unitarios 12: 69.12
02.01.02.05.02 | Código |  | Análisis de precios unitarios 1: Descripción Recurso; Análisis de precios unitarios 8: Unidad; Análisis de precios unitarios 9: Cuadrilla; Análisis de precios unitarios 10: Cantidad; Análisis de precios unitarios 11: Precio S/.; Análisis de precios unitarios 12: Parcial S/.
02.01.02.05.02 | 0212200330 | MATERIAL | Análisis de precios unitarios 1: Interruptor termomag de 3 polos 30 A; Análisis de precios unitarios 8: und; Análisis de precios unitarios 10: 1; Análisis de precios unitarios 11: 51.57; Análisis de precios unitarios 12: 51.57
02.01.02.05.02 | 013601100190 | SUBPARTIDA | Análisis de precios unitarios 1: Instalación de interruptores; Análisis de precios unitarios 8: und; Análisis de precios unitarios 10: 1; Análisis de precios unitarios 11: 21.06; Análisis de precios unitarios 12: 21.06
02.01.02.05.03 | Partida |  | Análisis de precios unitarios 1: 02.01.02.05.03; Análisis de precios unitarios 4: Interruptor termomagnético de 3 polos por 16 A; Análisis de precios unitarios 10: 0; Análisis de precios unitarios 12: 60.63
02.01.02.05.03 | Rendimiento |  | Análisis de precios unitarios 1: und/DIA; Análisis de precios unitarios 3: MO.; Análisis de precios unitarios 5: EQ.; Análisis de precios unitarios 8: Costo unitario directo por : und; Análisis de precios unitarios 10: 0; Análisis de precios unitarios 12: 57.12
02.01.02.05.03 | Código |  | Análisis de precios unitarios 1: Descripción Recurso; Análisis de precios unitarios 8: Unidad; Análisis de precios unitarios 9: Cuadrilla; Análisis de precios unitarios 10: Cantidad; Análisis de precios unitarios 11: Precio S/.; Análisis de precios unitarios 12: Parcial S/.
02.01.02.05.03 | 0212200315 | MATERIAL | Análisis de precios unitarios 1: Interruptor termomag de 3 polos 15 A; Análisis de precios unitarios 8: und; Análisis de precios unitarios 10: 1; Análisis de precios unitarios 11: 39.57; Análisis de precios unitarios 12: 39.57
02.01.02.05.03 | 013601100190 | SUBPARTIDA | Análisis de precios unitarios 1: Instalación de interruptores; Análisis de precios unitarios 8: und; Análisis de precios unitarios 10: 1; Análisis de precios unitarios 11: 21.06; Análisis de precios unitarios 12: 21.06
02.01.02.05.04 | Partida |  | Análisis de precios unitarios 1: 02.01.02.05.04; Análisis de precios unitarios 4: Interruptor termomagnético de 2 polos por 16 A; Análisis de precios unitarios 10: 0; Análisis de precios unitarios 12: 56.63
02.01.02.05.04 | Rendimiento |  | Análisis de precios unitarios 1: und/DIA; Análisis de precios unitarios 3: MO.; Análisis de precios unitarios 5: EQ.; Análisis de precios unitarios 8: Costo unitario directo por : und; Análisis de precios unitarios 10: 0; Análisis de precios unitarios 12: 53.12
02.01.02.05.04 | Código |  | Análisis de precios unitarios 1: Descripción Recurso; Análisis de precios unitarios 8: Unidad; Análisis de precios unitarios 9: Cuadrilla; Análisis de precios unitarios 10: Cantidad; Análisis de precios unitarios 11: Precio S/.; Análisis de precios unitarios 12: Parcial S/.
02.01.02.05.04 | 0212200215 | MATERIAL | Análisis de precios unitarios 1: Interruptor termomag de 2 polos 15 A; Análisis de precios unitarios 8: und; Análisis de precios unitarios 10: 1; Análisis de precios unitarios 11: 35.57; Análisis de precios unitarios 12: 35.57
02.01.02.05.04 | 013601100190 | SUBPARTIDA | Análisis de precios unitarios 1: Instalación de interruptores; Análisis de precios unitarios 8: und; Análisis de precios unitarios 10: 1; Análisis de precios unitarios 11: 21.06; Análisis de precios unitarios 12: 21.06
02.01.02.05.05 | Partida |  | Análisis de precios unitarios 1: 02.01.02.05.05; Análisis de precios unitarios 4: Interruptor diferencial riel DIN 2 polos por 16 A - 30A; Análisis de precios unitarios 10: 0; Análisis de precios unitarios 12: 56.63
02.01.02.05.05 | Rendimiento |  | Análisis de precios unitarios 1: und/DIA; Análisis de precios unitarios 3: MO.; Análisis de precios unitarios 5: EQ.; Análisis de precios unitarios 8: Costo unitario directo por : und; Análisis de precios unitarios 10: 0; Análisis de precios unitarios 12: 53.12
02.01.02.05.05 | Código |  | Análisis de precios unitarios 1: Descripción Recurso; Análisis de precios unitarios 8: Unidad; Análisis de precios unitarios 9: Cuadrilla; Análisis de precios unitarios 10: Cantidad; Análisis de precios unitarios 11: Precio S/.; Análisis de precios unitarios 12: Parcial S/.
02.01.02.05.05 | 0212200518 | MATERIAL | Análisis de precios unitarios 1: Interruptor termomag Diferencial riel DIN 2 x 16 A; Análisis de precios unitarios 8: und; Análisis de precios unitarios 10: 1; Análisis de precios unitarios 11: 35.57; Análisis de precios unitarios 12: 35.57
02.01.02.05.05 | 013601100190 | SUBPARTIDA | Análisis de precios unitarios 1: Instalación de interruptores; Análisis de precios unitarios 8: und; Análisis de precios unitarios 10: 1; Análisis de precios unitarios 11: 21.06; Análisis de precios unitarios 12: 21.06
02.01.02.05.06 | Partida |  | Análisis de precios unitarios 1: 02.01.02.05.06; Análisis de precios unitarios 4: Interruptor diferencial tripolar riel DIN 3 polos por 16 A; Análisis de precios unitarios 10: 0; Análisis de precios unitarios 12: 131.63
02.01.02.05.06 | Rendimiento |  | Análisis de precios unitarios 1: und/DIA; Análisis de precios unitarios 3: MO.; Análisis de precios unitarios 5: EQ.; Análisis de precios unitarios 8: Costo unitario directo por : und; Análisis de precios unitarios 10: 0; Análisis de precios unitarios 12: 128.12
02.01.02.05.06 | Código |  | Análisis de precios unitarios 1: Descripción Recurso; Análisis de precios unitarios 8: Unidad; Análisis de precios unitarios 9: Cuadrilla; Análisis de precios unitarios 10: Cantidad; Análisis de precios unitarios 11: Precio S/.; Análisis de precios unitarios 12: Parcial S/.
02.01.02.05.06 | 0212200519 | MATERIAL | Análisis de precios unitarios 1: Interruptor termomag Diferencial tripolar riel DIN 3 x 16 A; Análisis de precios unitarios 8: und; Análisis de precios unitarios 10: 1.0043; Análisis de precios unitarios 11: 110; Análisis de precios unitarios 12: 110.48
02.01.02.05.06 | 013601100190 | SUBPARTIDA | Análisis de precios unitarios 1: Instalación de interruptores; Análisis de precios unitarios 8: und; Análisis de precios unitarios 10: 1.0043; Análisis de precios unitarios 11: 21.06; Análisis de precios unitarios 12: 21.15
02.01.02.05.07 | Partida |  | Análisis de precios unitarios 1: 02.01.02.05.07; Análisis de precios unitarios 4: Pararrayos PDC con dispositivo de cebado no radioactivo R=65mm; Análisis de precios unitarios 10: 0; Análisis de precios unitarios 12: 5788.55
02.01.02.05.07 | Rendimiento |  | und/DIA |  | MO. | 1 | EQ. | 1 |  | Costo unitario directo por : und |  | 0 |  | 5657.57
02.01.02.05.07 | Código |  | Análisis de precios unitarios 1: Descripción Recurso; Análisis de precios unitarios 8: Unidad; Análisis de precios unitarios 9: Cuadrilla; Análisis de precios unitarios 10: Cantidad; Análisis de precios unitarios 11: Precio S/.; Análisis de precios unitarios 12: Parcial S/.
02.01.02.05.07 | 0147030001 | MANO DE OBRA | Análisis de precios unitarios 1: MO: Capataz incluye leyes sociales; Análisis de precios unitarios 8: h; Análisis de precios unitarios 9: 0.5; Análisis de precios unitarios 10: 4.0146; Análisis de precios unitarios 11: 31.26; Análisis de precios unitarios 12: 125.5
02.01.02.05.07 | 0147060001 | MANO DE OBRA | Análisis de precios unitarios 1: MO: Operario incluye leyes sociales; Análisis de precios unitarios 8: h; Análisis de precios unitarios 9: 2; Análisis de precios unitarios 10: 16.0584; Análisis de precios unitarios 11: 26.98; Análisis de precios unitarios 12: 433.26
02.01.02.05.07 | 0147080001 | MANO DE OBRA | Análisis de precios unitarios 1: MO: Oficial incluye leyes sociales; Análisis de precios unitarios 8: h; Análisis de precios unitarios 9: 2; Análisis de precios unitarios 10: 16.0584; Análisis de precios unitarios 11: 22.6; Análisis de precios unitarios 12: 362.92
02.01.02.05.07 | 0211130115 | MATERIAL | Análisis de precios unitarios 1: Pararrayos con dispositivo de cebado c/cabeza captadora; Análisis de precios unitarios 8: und; Análisis de precios unitarios 10: 1.0037; Análisis de precios unitarios 11: 3950; Análisis de precios unitarios 12: 3964.42
02.01.02.05.07 | 0263010015 | MATERIAL | Análisis de precios unitarios 1: Mastil de F° Galv. de 3", L=3.50m con abrazadera para anclaje a torre; Análisis de precios unitarios 8: und; Análisis de precios unitarios 10: 1.0037; Análisis de precios unitarios 11: 875; Análisis de precios unitarios 12: 878.2
02.01.02.05.07 | 0337009001 |  | Análisis de precios unitarios 1: Herramientas manuales; Análisis de precios unitarios 8: %MO; Análisis de precios unitarios 10: 3; Análisis de precios unitarios 11: 808.32; Análisis de precios unitarios 12: 24.25
02.01.02.06.01 | Partida |  | Análisis de precios unitarios 1: 02.01.02.06.01; Análisis de precios unitarios 4: Luminaria Hermetica industrial colgante LED 1X40 W; Análisis de precios unitarios 10: 0; Análisis de precios unitarios 12: 106.02
02.01.02.06.01 | Rendimiento |  | Análisis de precios unitarios 1: und/DIA; Análisis de precios unitarios 3: MO.; Análisis de precios unitarios 5: EQ.; Análisis de precios unitarios 8: Costo unitario directo por : und; Análisis de precios unitarios 10: 0; Análisis de precios unitarios 12: 101.63
02.01.02.06.01 | Código |  | Análisis de precios unitarios 1: Descripción Recurso; Análisis de precios unitarios 8: Unidad; Análisis de precios unitarios 9: Cuadrilla; Análisis de precios unitarios 10: Cantidad; Análisis de precios unitarios 11: Precio S/.; Análisis de precios unitarios 12: Parcial S/.
02.01.02.06.01 | 0212010517 | MATERIAL | Análisis de precios unitarios 1: Luminaria LED circular adosada de 1x18 W; Análisis de precios unitarios 8: und; Análisis de precios unitarios 10: 1; Análisis de precios unitarios 11: 79.71; Análisis de precios unitarios 12: 79.71
02.01.02.06.01 | 013601100190 | SUBPARTIDA | Análisis de precios unitarios 1: Instalación de Artefacto Iliminacion; Análisis de precios unitarios 8: und; Análisis de precios unitarios 10: 1; Análisis de precios unitarios 11: 26.31; Análisis de precios unitarios 12: 26.31
02.01.02.06.02 | Partida |  | Análisis de precios unitarios 1: 02.01.02.06.02; Análisis de precios unitarios 4: Luminaria tipo panel LED empotrada/adosable 1x40 W; Análisis de precios unitarios 10: 0; Análisis de precios unitarios 12: 102.02
02.01.02.06.02 | Rendimiento |  | Análisis de precios unitarios 1: und/DIA; Análisis de precios unitarios 3: MO.; Análisis de precios unitarios 5: EQ.; Análisis de precios unitarios 8: Costo unitario directo por : und; Análisis de precios unitarios 10: 0; Análisis de precios unitarios 12: 97.63
02.01.02.06.02 | Código |  | Análisis de precios unitarios 1: Descripción Recurso; Análisis de precios unitarios 8: Unidad; Análisis de precios unitarios 9: Cuadrilla; Análisis de precios unitarios 10: Cantidad; Análisis de precios unitarios 11: Precio S/.; Análisis de precios unitarios 12: Parcial S/.
02.01.02.06.02 | 0212210850 | MATERIAL | Análisis de precios unitarios 1: Luminaria tipo panel LED empotrada/adosable 1x40 W; Análisis de precios unitarios 8: und; Análisis de precios unitarios 10: 1; Análisis de precios unitarios 11: 75.71; Análisis de precios unitarios 12: 75.71
02.01.02.06.02 | 013601100190 | SUBPARTIDA | Análisis de precios unitarios 1: Instalación de Artefacto Iliminacion; Análisis de precios unitarios 8: und; Análisis de precios unitarios 10: 1; Análisis de precios unitarios 11: 26.31; Análisis de precios unitarios 12: 26.31
02.01.02.06.03 | Partida |  | Análisis de precios unitarios 1: 02.01.02.06.03; Análisis de precios unitarios 4: Luminaria LED circular adosada de 1x18 W; Análisis de precios unitarios 10: 0; Análisis de precios unitarios 12: 106.02
02.01.02.06.03 | Rendimiento |  | Análisis de precios unitarios 1: und/DIA; Análisis de precios unitarios 3: MO.; Análisis de precios unitarios 5: EQ.; Análisis de precios unitarios 8: Costo unitario directo por : und; Análisis de precios unitarios 10: 0; Análisis de precios unitarios 12: 101.63
02.01.02.06.03 | Código |  | Análisis de precios unitarios 1: Descripción Recurso; Análisis de precios unitarios 8: Unidad; Análisis de precios unitarios 9: Cuadrilla; Análisis de precios unitarios 10: Cantidad; Análisis de precios unitarios 11: Precio S/.; Análisis de precios unitarios 12: Parcial S/.
02.01.02.06.03 | 0212010517 | MATERIAL | Análisis de precios unitarios 1: Luminaria LED circular adosada de 1x18 W; Análisis de precios unitarios 8: und; Análisis de precios unitarios 10: 1; Análisis de precios unitarios 11: 79.71; Análisis de precios unitarios 12: 79.71
02.01.02.06.03 | 013601100190 | SUBPARTIDA | Análisis de precios unitarios 1: Instalación de Artefacto Iliminacion; Análisis de precios unitarios 8: und; Análisis de precios unitarios 10: 1; Análisis de precios unitarios 11: 26.31; Análisis de precios unitarios 12: 26.31
02.01.02.06.04 | Partida |  | Análisis de precios unitarios 1: 02.01.02.06.04; Análisis de precios unitarios 4: Luminaria Hermetica industrial colgante LED 1X40 W; Análisis de precios unitarios 10: 0; Análisis de precios unitarios 12: 106.02
02.01.02.06.04 | Rendimiento |  | Análisis de precios unitarios 1: und/DIA; Análisis de precios unitarios 3: MO.; Análisis de precios unitarios 5: EQ.; Análisis de precios unitarios 8: Costo unitario directo por : und; Análisis de precios unitarios 10: 0; Análisis de precios unitarios 12: 101.63
02.01.02.06.04 | Código |  | Análisis de precios unitarios 1: Descripción Recurso; Análisis de precios unitarios 8: Unidad; Análisis de precios unitarios 9: Cuadrilla; Análisis de precios unitarios 10: Cantidad; Análisis de precios unitarios 11: Precio S/.; Análisis de precios unitarios 12: Parcial S/.
02.01.02.06.04 | 0212210846 | MATERIAL | Análisis de precios unitarios 1: Luminaria Hermetica industrial colgante LED 1X40 W; Análisis de precios unitarios 8: und; Análisis de precios unitarios 10: 1; Análisis de precios unitarios 11: 79.71; Análisis de precios unitarios 12: 79.71
02.01.02.06.04 | 013601100190 | SUBPARTIDA | Análisis de precios unitarios 1: Instalación de Artefacto Iliminacion; Análisis de precios unitarios 8: und; Análisis de precios unitarios 10: 1; Análisis de precios unitarios 11: 26.31; Análisis de precios unitarios 12: 26.31
02.01.02.06.05 | Partida |  | Análisis de precios unitarios 1: 02.01.02.06.05; Análisis de precios unitarios 4: Equipo de luz emergencia 220VAC, 60Hz; Análisis de precios unitarios 10: 0; Análisis de precios unitarios 12: 175.9
02.01.02.06.05 | Rendimiento |  | Análisis de precios unitarios 1: und/DIA; Análisis de precios unitarios 3: MO.; Análisis de precios unitarios 5: EQ.; Análisis de precios unitarios 8: Costo unitario directo por : und; Análisis de precios unitarios 10: 0; Análisis de precios unitarios 12: 175.9
02.01.02.06.05 | Código |  | Análisis de precios unitarios 1: Descripción Recurso; Análisis de precios unitarios 8: Unidad; Análisis de precios unitarios 9: Cuadrilla; Análisis de precios unitarios 10: Cantidad; Análisis de precios unitarios 11: Precio S/.; Análisis de precios unitarios 12: Parcial S/.
02.01.02.06.05 | 0212160105 | MATERIAL | Análisis de precios unitarios 1: Luz de emergencia LED autonomía 2 horas (Ver especificaciones técnicas); Análisis de precios unitarios 8: und; Análisis de precios unitarios 10: 1; Análisis de precios unitarios 11: 175.9; Análisis de precios unitarios 12: 175.9
02.01.02.06.06 | Partida |  | Análisis de precios unitarios 1: 02.01.02.06.06; Análisis de precios unitarios 4: Alumbrado exterior con luminaria LED 220W; Análisis de precios unitarios 10: 0; Análisis de precios unitarios 12: 457.02
02.01.02.06.06 | Rendimiento |  | Análisis de precios unitarios 1: und/DIA; Análisis de precios unitarios 3: MO.; Análisis de precios unitarios 5: EQ.; Análisis de precios unitarios 8: Costo unitario directo por : und; Análisis de precios unitarios 10: 0; Análisis de precios unitarios 12: 452.63
02.01.02.06.06 | Código |  | Análisis de precios unitarios 1: Descripción Recurso; Análisis de precios unitarios 8: Unidad; Análisis de precios unitarios 9: Cuadrilla; Análisis de precios unitarios 10: Cantidad; Análisis de precios unitarios 11: Precio S/.; Análisis de precios unitarios 12: Parcial S/.
02.01.02.06.06 | 0212210847 | MATERIAL | Análisis de precios unitarios 1: Luminaria LED tipo alumbrado publico de 220w; Análisis de precios unitarios 8: und; Análisis de precios unitarios 10: 1.0016; Análisis de precios unitarios 11: 385; Análisis de precios unitarios 12: 385.6
02.01.02.06.06 | 0263010010 | MATERIAL | Análisis de precios unitarios 1: Pastoral de fierro galvanizado para luminaria; Análisis de precios unitarios 8: und; Análisis de precios unitarios 10: 1.0016; Análisis de precios unitarios 11: 45; Análisis de precios unitarios 12: 45.07
02.01.02.06.06 | 013601100190 | SUBPARTIDA | Análisis de precios unitarios 1: Instalación de Artefacto Iliminacion; Análisis de precios unitarios 8: und; Análisis de precios unitarios 10: 1.0016; Análisis de precios unitarios 11: 26.31; Análisis de precios unitarios 12: 26.35
02.01.02.06.07 | Partida |  | Análisis de precios unitarios 1: 02.01.02.06.07; Análisis de precios unitarios 4: Alumbrado exterior con doble luminaria LED 220W; Análisis de precios unitarios 10: 0; Análisis de precios unitarios 12: 914.04
02.01.02.06.07 | Rendimiento |  | Análisis de precios unitarios 1: und/DIA; Análisis de precios unitarios 3: MO.; Análisis de precios unitarios 5: EQ.; Análisis de precios unitarios 8: Costo unitario directo por : und; Análisis de precios unitarios 10: 0; Análisis de precios unitarios 12: 905.26
02.01.02.06.07 | Código |  | Análisis de precios unitarios 1: Descripción Recurso; Análisis de precios unitarios 8: Unidad; Análisis de precios unitarios 9: Cuadrilla; Análisis de precios unitarios 10: Cantidad; Análisis de precios unitarios 11: Precio S/.; Análisis de precios unitarios 12: Parcial S/.
02.01.02.06.07 | 0212210847 | MATERIAL | Análisis de precios unitarios 1: Luminaria LED tipo alumbrado publico de 220w; Análisis de precios unitarios 8: und; Análisis de precios unitarios 10: 2.0031; Análisis de precios unitarios 11: 385; Análisis de precios unitarios 12: 771.2
02.01.02.06.07 | 0263010010 | MATERIAL | Análisis de precios unitarios 1: Pastoral de fierro galvanizado para luminaria; Análisis de precios unitarios 8: und; Análisis de precios unitarios 10: 2.0031; Análisis de precios unitarios 11: 45; Análisis de precios unitarios 12: 90.14
02.01.02.06.07 | 013601100190 | SUBPARTIDA | Análisis de precios unitarios 1: Instalación de Artefacto Iliminacion; Análisis de precios unitarios 8: und; Análisis de precios unitarios 10: 2.0031; Análisis de precios unitarios 11: 26.31; Análisis de precios unitarios 12: 52.7
02.01.02.07.01 | Partida |  | Análisis de precios unitarios 1: 02.01.02.07.01; Análisis de precios unitarios 4: Excavaciones de hoyos para postes de 060x0.60x0.80m; Análisis de precios unitarios 10: 0; Análisis de precios unitarios 12: 45.77
02.01.02.07.01 | Rendimiento |  | m3/DIA |  | MO. | 40 | EQ. | 40 |  | Costo unitario directo por : m3 |  | 0 |  | 35.85
02.01.02.07.01 | Código |  | Análisis de precios unitarios 1: Descripción Recurso; Análisis de precios unitarios 8: Unidad; Análisis de precios unitarios 9: Cuadrilla; Análisis de precios unitarios 10: Cantidad; Análisis de precios unitarios 11: Precio S/.; Análisis de precios unitarios 12: Parcial S/.
02.01.02.07.01 | 0147030001 | MANO DE OBRA | Análisis de precios unitarios 1: MO: Capataz incluye leyes sociales; Análisis de precios unitarios 8: h; Análisis de precios unitarios 9: 0.1; Análisis de precios unitarios 10: 0.02; Análisis de precios unitarios 11: 31.26; Análisis de precios unitarios 12: 0.63
02.01.02.07.01 | 0147100001 | MANO DE OBRA | Análisis de precios unitarios 1: MO: Peon incluye leyes sociales; Análisis de precios unitarios 8: h; Análisis de precios unitarios 9: 10; Análisis de precios unitarios 10: 2; Análisis de precios unitarios 11: 21.64; Análisis de precios unitarios 12: 43.28
02.01.02.07.01 | 0337009001 |  | Análisis de precios unitarios 1: Herramientas manuales; Análisis de precios unitarios 8: %MO; Análisis de precios unitarios 10: 4.236; Análisis de precios unitarios 11: 43.91; Análisis de precios unitarios 12: 1.86
02.01.02.07.02 | Partida |  | Análisis de precios unitarios 1: 02.01.02.07.02; Análisis de precios unitarios 4: Excavacion de zanja para cableado subterraneo de 0.80x0.80m; Análisis de precios unitarios 10: 0; Análisis de precios unitarios 12: 45.77
02.01.02.07.02 | Rendimiento |  | m3/DIA |  | MO. | 40 | EQ. | 40 |  | Costo unitario directo por : m3 |  | 0 |  | 35.85
02.01.02.07.02 | Código |  | Análisis de precios unitarios 1: Descripción Recurso; Análisis de precios unitarios 8: Unidad; Análisis de precios unitarios 9: Cuadrilla; Análisis de precios unitarios 10: Cantidad; Análisis de precios unitarios 11: Precio S/.; Análisis de precios unitarios 12: Parcial S/.
02.01.02.07.02 | 0147030001 | MANO DE OBRA | Análisis de precios unitarios 1: MO: Capataz incluye leyes sociales; Análisis de precios unitarios 8: h; Análisis de precios unitarios 9: 0.1; Análisis de precios unitarios 10: 0.02; Análisis de precios unitarios 11: 31.26; Análisis de precios unitarios 12: 0.63
02.01.02.07.02 | 0147100001 | MANO DE OBRA | Análisis de precios unitarios 1: MO: Peon incluye leyes sociales; Análisis de precios unitarios 8: h; Análisis de precios unitarios 9: 10; Análisis de precios unitarios 10: 2; Análisis de precios unitarios 11: 21.64; Análisis de precios unitarios 12: 43.28
02.01.02.07.02 | 0337009001 |  | Análisis de precios unitarios 1: Herramientas manuales; Análisis de precios unitarios 8: %MO; Análisis de precios unitarios 10: 4.236; Análisis de precios unitarios 11: 43.91; Análisis de precios unitarios 12: 1.86
02.01.02.07.03 | Partida |  | Análisis de precios unitarios 1: 02.01.02.07.03; Análisis de precios unitarios 4: Excavacion en hoyos para puestas a tierra 0.90x0.90x2.50m; Análisis de precios unitarios 10: 0; Análisis de precios unitarios 12: 73.2398
02.01.02.07.03 | Rendimiento |  | m3/DIA |  | MO. | 25 | EQ. | 25 |  | Costo unitario directo por : m3 |  | 0 |  | 57.38
02.01.02.07.03 | Código |  | Análisis de precios unitarios 1: Descripción Recurso; Análisis de precios unitarios 8: Unidad; Análisis de precios unitarios 9: Cuadrilla; Análisis de precios unitarios 10: Cantidad; Análisis de precios unitarios 11: Precio S/.; Análisis de precios unitarios 12: Parcial S/.
02.01.02.07.03 | 0147030001 | MANO DE OBRA | Análisis de precios unitarios 1: MO: Capataz incluye leyes sociales; Análisis de precios unitarios 8: h; Análisis de precios unitarios 9: 0.1; Análisis de precios unitarios 10: 0.032; Análisis de precios unitarios 11: 31.26; Análisis de precios unitarios 12: 1
02.01.02.07.03 | 0147100001 | MANO DE OBRA | Análisis de precios unitarios 1: MO: Peon incluye leyes sociales; Análisis de precios unitarios 8: h; Análisis de precios unitarios 9: 10; Análisis de precios unitarios 10: 3.2; Análisis de precios unitarios 11: 21.64; Análisis de precios unitarios 12: 69.25
02.01.02.07.03 | 0337009001 |  | Análisis de precios unitarios 1: Herramientas manuales; Análisis de precios unitarios 8: %MO; Análisis de precios unitarios 10: 4.256; Análisis de precios unitarios 11: 70.25; Análisis de precios unitarios 12: 2.9898
02.01.02.07.04 | Partida |  | Análisis de precios unitarios 1: 02.01.02.07.04; Análisis de precios unitarios 4: Eliminación de desmonte en terreno normal R=10 km con maquinaria; Análisis de precios unitarios 10: 0; Análisis de precios unitarios 12: 12.64
02.01.02.07.04 | Rendimiento |  | m3/DIA |  | MO. | 800 | EQ. | 800 |  | Costo unitario directo por : m3 |  | 0 |  | 12.19
02.01.02.07.04 | Código |  | Análisis de precios unitarios 1: Descripción Recurso; Análisis de precios unitarios 8: Unidad; Análisis de precios unitarios 9: Cuadrilla; Análisis de precios unitarios 10: Cantidad; Análisis de precios unitarios 11: Precio S/.; Análisis de precios unitarios 12: Parcial S/.
02.01.02.07.04 | 0147030001 | MANO DE OBRA | Análisis de precios unitarios 1: MO: Capataz incluye leyes sociales; Análisis de precios unitarios 8: h; Análisis de precios unitarios 9: 0.1; Análisis de precios unitarios 10: 0.001; Análisis de precios unitarios 11: 31.26; Análisis de precios unitarios 12: 0.03
02.01.02.07.04 | 0147050111 | MANO DE OBRA | Análisis de precios unitarios 1: MO: Operador de maquinaria-equipo pesado, incl. leyes sociales; Análisis de precios unitarios 8: h; Análisis de precios unitarios 9: 4; Análisis de precios unitarios 10: 0.04; Análisis de precios unitarios 11: 27.28; Análisis de precios unitarios 12: 1.09
02.01.02.07.04 | 0147100001 | MANO DE OBRA | Análisis de precios unitarios 1: MO: Peon incluye leyes sociales; Análisis de precios unitarios 8: h; Análisis de precios unitarios 9: 5; Análisis de precios unitarios 10: 0.05; Análisis de precios unitarios 11: 21.64; Análisis de precios unitarios 12: 1.08
02.01.02.07.04 | 0337009001 |  | Análisis de precios unitarios 1: Herramientas manuales; Análisis de precios unitarios 8: %MO; Análisis de precios unitarios 10: 2.727; Análisis de precios unitarios 11: 2.2; Análisis de precios unitarios 12: 0.059994
02.01.02.07.04 | 0348100025 | EQUIPO | Análisis de precios unitarios 1: Camión volquete 6x2 330 HP 10 - 15 m3; Análisis de precios unitarios 8: h; Análisis de precios unitarios 9: 4; Análisis de precios unitarios 10: 0.04; Análisis de precios unitarios 11: 232.05; Análisis de precios unitarios 12: 9.28
02.01.02.07.04 | 0349130011 | EQUIPO | Análisis de precios unitarios 1: Cargador sob. llanta 80-95HP 1,5-1,75 Yd3; Análisis de precios unitarios 8: h; Análisis de precios unitarios 9: 1; Análisis de precios unitarios 10: 0.01; Análisis de precios unitarios 11: 110; Análisis de precios unitarios 12: 1.1
02.01.02.08.01 | Partida |  | Análisis de precios unitarios 1: 02.01.02.08.01; Análisis de precios unitarios 4: Bloque de concreto armado para cimentacion de grupo generador; Análisis de precios unitarios 10: 0; Análisis de precios unitarios 12: 7512.55
02.01.02.08.01 | Rendimiento |  | und/DIA |  | MO. | 800 | EQ. | 800 |  | Costo unitario directo por : und |  | 0 |  | 5362.84
02.01.02.08.01 | Código |  | Análisis de precios unitarios 1: Descripción Recurso; Análisis de precios unitarios 8: Unidad; Análisis de precios unitarios 9: Cuadrilla; Análisis de precios unitarios 10: Cantidad; Análisis de precios unitarios 11: Precio S/.; Análisis de precios unitarios 12: Parcial S/.
02.01.02.08.01 | 010303011020 | SUBPARTIDA | Análisis de precios unitarios 1: Refine, nivelación y compactación en terreno normal a pulso; Análisis de precios unitarios 8: m2; Análisis de precios unitarios 10: 11.2; Análisis de precios unitarios 11: 2.17; Análisis de precios unitarios 12: 24.3
02.01.02.08.01 | 010401021001 | SUBPARTIDA | Análisis de precios unitarios 1: Encofrado (incl. habilitación de madera) para falsas zapatas tipo rectas; Análisis de precios unitarios 8: m2; Análisis de precios unitarios 10: 12.92; Análisis de precios unitarios 11: 57.47; Análisis de precios unitarios 12: 742.51
02.01.02.08.01 | 010401030210 | SUBPARTIDA | Análisis de precios unitarios 1: Concreto f'c 100 kg/cm2 para solados y/o sub bases (Cemento P-I); Análisis de precios unitarios 8: m3; Análisis de precios unitarios 10: 2; Análisis de precios unitarios 11: 324.01; Análisis de precios unitarios 12: 648.02
02.01.02.08.01 | 010501020121 | SUBPARTIDA | Análisis de precios unitarios 1: Concreto f'c 210 kg/cm2 para zapatas (Cemento P-I); Análisis de precios unitarios 8: m3; Análisis de precios unitarios 10: 13.3519; Análisis de precios unitarios 11: 389.12; Análisis de precios unitarios 12: 5195.47
02.01.02.08.01 | 010501021501 | SUBPARTIDA | Análisis de precios unitarios 1: Acero estruc. trabajado p/zapata armada (costo prom. incl. desperdicios); Análisis de precios unitarios 8: kg; Análisis de precios unitarios 10: 110.3; Análisis de precios unitarios 11: 8.18; Análisis de precios unitarios 12: 902.25
02.01.02.08.02 | Partida |  | Análisis de precios unitarios 1: 02.01.02.08.02; Análisis de precios unitarios 4: Base de concreto f´c=210 kg/cm2, 60x60x80cm p/poste de F°G° 7 1/2" diam; Análisis de precios unitarios 10: 0; Análisis de precios unitarios 12: 497.78
02.01.02.08.02 | Rendimiento |  | und/DIA |  | MO. | 8 | EQ. | 8 |  | Costo unitario directo por : und |  | 0 |  | 393.74
02.01.02.08.02 | Código |  | Análisis de precios unitarios 1: Descripción Recurso; Análisis de precios unitarios 8: Unidad; Análisis de precios unitarios 9: Cuadrilla; Análisis de precios unitarios 10: Cantidad; Análisis de precios unitarios 11: Precio S/.; Análisis de precios unitarios 12: Parcial S/.
02.01.02.08.02 | 0147030001 | MANO DE OBRA | Análisis de precios unitarios 1: MO: Capataz incluye leyes sociales; Análisis de precios unitarios 8: h; Análisis de precios unitarios 9: 0.1; Análisis de precios unitarios 10: 0.1; Análisis de precios unitarios 11: 31.26; Análisis de precios unitarios 12: 3.13
02.01.02.08.02 | 0147080001 | MANO DE OBRA | Análisis de precios unitarios 1: MO: Oficial incluye leyes sociales; Análisis de precios unitarios 8: h; Análisis de precios unitarios 9: 1; Análisis de precios unitarios 10: 1; Análisis de precios unitarios 11: 22.6; Análisis de precios unitarios 12: 22.6
02.01.02.08.02 | 0147100001 | MANO DE OBRA | Análisis de precios unitarios 1: MO: Peon incluye leyes sociales; Análisis de precios unitarios 8: h; Análisis de precios unitarios 9: 1; Análisis de precios unitarios 10: 1; Análisis de precios unitarios 11: 21.64; Análisis de precios unitarios 12: 21.64
02.01.02.08.02 | 0202063000 | MATERIAL | Análisis de precios unitarios 1: Clavo c/cabeza para madera (promedio); Análisis de precios unitarios 8: kg; Análisis de precios unitarios 10: 0.125; Análisis de precios unitarios 11: 6.12; Análisis de precios unitarios 12: 0.77
02.01.02.08.02 | 0203010222 | MATERIAL | Análisis de precios unitarios 1: Perno de Anclaje D = 1" x 60.00 cm.; Análisis de precios unitarios 8: und; Análisis de precios unitarios 10: 4; Análisis de precios unitarios 11: 65; Análisis de precios unitarios 12: 260
02.01.02.08.02 | 0205100020 | MATERIAL | Análisis de precios unitarios 1: Piedra partida-grava de 1/2" - 3/4"; Análisis de precios unitarios 8: m3; Análisis de precios unitarios 10: 0.1536; Análisis de precios unitarios 11: 46.61; Análisis de precios unitarios 12: 7.16
02.01.02.08.02 | 0221010102 | MATERIAL | Análisis de precios unitarios 1: Cemento portland I sector público; en bolsa; Análisis de precios unitarios 8: und; Análisis de precios unitarios 10: 4.7052; Análisis de precios unitarios 11: 22.38; Análisis de precios unitarios 12: 105.3
02.01.02.08.02 | 0231160001 | MATERIAL | Análisis de precios unitarios 1: Agua, incluye transporte a pie de obra (Camión cisterna y Motobomba); Análisis de precios unitarios 8: m3; Análisis de precios unitarios 10: 0.1748; Análisis de precios unitarios 11: 10; Análisis de precios unitarios 12: 1.75
02.01.02.08.02 | 0243270001 | MATERIAL | Análisis de precios unitarios 1: Madera para encofrado y carpintería; Análisis de precios unitarios 8: p2; Análisis de precios unitarios 10: 9.9001; Análisis de precios unitarios 11: 7.5; Análisis de precios unitarios 12: 74.25
02.01.02.08.02 | 0337009001 |  | Análisis de precios unitarios 1: Herramientas manuales; Análisis de precios unitarios 8: %MO; Análisis de precios unitarios 10: 3; Análisis de precios unitarios 11: 39.29; Análisis de precios unitarios 12: 1.18
02.01.02.08.03 | Partida |  | Análisis de precios unitarios 1: 02.01.02.08.03; Análisis de precios unitarios 4: Buzon electroducto de C°A° con tapa 0.45x0.45x0.60m; Análisis de precios unitarios 10: 0; Análisis de precios unitarios 12: 485.78
02.01.02.08.03 | Rendimiento |  | und/DIA |  | MO. | 3 | EQ. | 3 |  | Costo unitario directo por : und |  | 0 |  | 374.86
02.01.02.08.03 | Código |  | Análisis de precios unitarios 1: Descripción Recurso; Análisis de precios unitarios 8: Unidad; Análisis de precios unitarios 9: Cuadrilla; Análisis de precios unitarios 10: Cantidad; Análisis de precios unitarios 11: Precio S/.; Análisis de precios unitarios 12: Parcial S/.
02.01.02.08.03 | 0147030001 | MANO DE OBRA | Análisis de precios unitarios 1: MO: Capataz incluye leyes sociales; Análisis de precios unitarios 8: h; Análisis de precios unitarios 9: 0.1; Análisis de precios unitarios 10: 0.2667; Análisis de precios unitarios 11: 31.26; Análisis de precios unitarios 12: 8.34
02.01.02.08.03 | 0147060001 | MANO DE OBRA | Análisis de precios unitarios 1: MO: Operario incluye leyes sociales; Análisis de precios unitarios 8: h; Análisis de precios unitarios 9: 1; Análisis de precios unitarios 10: 2.6667; Análisis de precios unitarios 11: 26.98; Análisis de precios unitarios 12: 71.95
02.01.02.08.03 | 0147100001 | MANO DE OBRA | Análisis de precios unitarios 1: MO: Peon incluye leyes sociales; Análisis de precios unitarios 8: h; Análisis de precios unitarios 9: 1; Análisis de precios unitarios 10: 2.6667; Análisis de precios unitarios 11: 21.64; Análisis de precios unitarios 12: 57.71
02.01.02.08.03 | 0202020116 | MATERIAL | Análisis de precios unitarios 1: Alambre de fierro galvanizado N° 16; Análisis de precios unitarios 8: kg; Análisis de precios unitarios 10: 0.6; Análisis de precios unitarios 11: 11.44; Análisis de precios unitarios 12: 6.86
02.01.02.08.03 | 0203010001 | MATERIAL | Análisis de precios unitarios 1: Fo. construcción : (costo promedio); Análisis de precios unitarios 8: kg; Análisis de precios unitarios 10: 1.2; Análisis de precios unitarios 11: 5.08; Análisis de precios unitarios 12: 6.1
02.01.02.08.03 | 0205100021 | MATERIAL | Análisis de precios unitarios 1: Piedra chancada de 1/2"; Análisis de precios unitarios 8: m3; Análisis de precios unitarios 10: 0.70001; Análisis de precios unitarios 11: 66.98; Análisis de precios unitarios 12: 46.89
02.01.02.08.03 | 0221010102 | MATERIAL | Análisis de precios unitarios 1: Cemento portland I sector público; en bolsa; Análisis de precios unitarios 8: und; Análisis de precios unitarios 10: 2.8049; Análisis de precios unitarios 11: 22.38; Análisis de precios unitarios 12: 62.77
02.01.02.08.03 | 0232070110 | MATERIAL | Análisis de precios unitarios 1: Tapa concreto armado caja para desague de 0,45 m x 0,60 m; Análisis de precios unitarios 8: und; Análisis de precios unitarios 10: 1; Análisis de precios unitarios 11: 45; Análisis de precios unitarios 12: 45
02.01.02.08.03 | 0243270001 | MATERIAL | Análisis de precios unitarios 1: Madera para encofrado y carpintería; Análisis de precios unitarios 8: p2; Análisis de precios unitarios 10: 16.0001; Análisis de precios unitarios 11: 7.5; Análisis de precios unitarios 12: 120
02.01.02.08.03 | 0337009001 |  | Análisis de precios unitarios 1: Herramientas manuales; Análisis de precios unitarios 8: %MO; Análisis de precios unitarios 10: 2; Análisis de precios unitarios 11: 118.35; Análisis de precios unitarios 12: 2.37
02.01.02.08.03 | 0348290003 | EQUIPO | Análisis de precios unitarios 1: Mezcladora concreto t/tambor23HP 11-12p3; Análisis de precios unitarios 8: h; Análisis de precios unitarios 9: 1; Análisis de precios unitarios 10: 2.6667; Análisis de precios unitarios 11: 21.67; Análisis de precios unitarios 12: 57.79
02.01.02.08.04 | Partida |  | Análisis de precios unitarios 1: 02.01.02.08.04; Análisis de precios unitarios 4: Canal buzon electroducto de C°A° para cableado con tapa 0.45x0.45x0.60cm; Análisis de precios unitarios 10: 0; Análisis de precios unitarios 12: 480.31
02.01.02.08.04 | Rendimiento |  | und/DIA |  | MO. | 10 | EQ. | 10 |  | Costo unitario directo por : und |  | 0 |  | 369.44
02.01.02.08.04 | Código |  | Análisis de precios unitarios 1: Descripción Recurso; Análisis de precios unitarios 8: Unidad; Análisis de precios unitarios 9: Cuadrilla; Análisis de precios unitarios 10: Cantidad; Análisis de precios unitarios 11: Precio S/.; Análisis de precios unitarios 12: Parcial S/.
02.01.02.08.04 | 0147030001 | MANO DE OBRA | Análisis de precios unitarios 1: MO: Capataz incluye leyes sociales; Análisis de precios unitarios 8: h; Análisis de precios unitarios 9: 1; Análisis de precios unitarios 10: 0.8; Análisis de precios unitarios 11: 31.26; Análisis de precios unitarios 12: 25.01
02.01.02.08.04 | 0147060001 | MANO DE OBRA | Análisis de precios unitarios 1: MO: Operario incluye leyes sociales; Análisis de precios unitarios 8: h; Análisis de precios unitarios 9: 1; Análisis de precios unitarios 10: 0.8; Análisis de precios unitarios 11: 26.98; Análisis de precios unitarios 12: 21.58
02.01.02.08.04 | 0147100001 | MANO DE OBRA | Análisis de precios unitarios 1: MO: Peon incluye leyes sociales; Análisis de precios unitarios 8: h; Análisis de precios unitarios 9: 4; Análisis de precios unitarios 10: 3.2; Análisis de precios unitarios 11: 21.64; Análisis de precios unitarios 12: 69.25
02.01.02.08.04 | 0202020116 | MATERIAL | Análisis de precios unitarios 1: Alambre de fierro galvanizado N° 16; Análisis de precios unitarios 8: kg; Análisis de precios unitarios 10: 0.4; Análisis de precios unitarios 11: 11.44; Análisis de precios unitarios 12: 4.58
02.01.02.08.04 | 0203010001 | MATERIAL | Análisis de precios unitarios 1: Fo. construcción : (costo promedio); Análisis de precios unitarios 8: kg; Análisis de precios unitarios 10: 1.2; Análisis de precios unitarios 11: 5.08; Análisis de precios unitarios 12: 6.1
02.01.02.08.04 | 0205100021 | MATERIAL | Análisis de precios unitarios 1: Piedra chancada de 1/2"; Análisis de precios unitarios 8: m3; Análisis de precios unitarios 10: 0.65231; Análisis de precios unitarios 11: 66.98; Análisis de precios unitarios 12: 43.69
02.01.02.08.04 | 0221010102 | MATERIAL | Análisis de precios unitarios 1: Cemento portland I sector público; en bolsa; Análisis de precios unitarios 8: und; Análisis de precios unitarios 10: 1.6; Análisis de precios unitarios 11: 22.38; Análisis de precios unitarios 12: 35.81
02.01.02.08.04 | 0232070110 | MATERIAL | Análisis de precios unitarios 1: Tapa concreto armado caja para desague de 0,45 m x 0,60 m; Análisis de precios unitarios 8: und; Análisis de precios unitarios 10: 3; Análisis de precios unitarios 11: 45; Análisis de precios unitarios 12: 135
02.01.02.08.04 | 0243270001 | MATERIAL | Análisis de precios unitarios 1: Madera para encofrado y carpintería; Análisis de precios unitarios 8: p2; Análisis de precios unitarios 10: 16.0001; Análisis de precios unitarios 11: 7.5; Análisis de precios unitarios 12: 120
02.01.02.08.04 | 0337009001 |  | Análisis de precios unitarios 1: Herramientas manuales; Análisis de precios unitarios 8: %MO; Análisis de precios unitarios 10: 2; Análisis de precios unitarios 11: 97.65; Análisis de precios unitarios 12: 1.95
02.01.02.08.04 | 0348290003 | EQUIPO | Análisis de precios unitarios 1: Mezcladora concreto t/tambor23HP 11-12p3; Análisis de precios unitarios 8: h; Análisis de precios unitarios 9: 1; Análisis de precios unitarios 10: 0.8; Análisis de precios unitarios 11: 21.67; Análisis de precios unitarios 12: 17.34
02.01.02.08.05 | Partida |  | Análisis de precios unitarios 1: 02.01.02.08.05; Análisis de precios unitarios 4: Suministro y montaje de poste de metalico de 9m; Análisis de precios unitarios 10: 0; Análisis de precios unitarios 12: 2260.55
02.01.02.08.05 | Rendimiento |  | und/DIA |  | MO. | 800 | EQ. | 800 |  | Costo unitario directo por : und |  | 0 |  | 451.85
02.01.02.08.05 | Código |  | Análisis de precios unitarios 1: Descripción Recurso; Análisis de precios unitarios 8: Unidad; Análisis de precios unitarios 9: Cuadrilla; Análisis de precios unitarios 10: Cantidad; Análisis de precios unitarios 11: Precio S/.; Análisis de precios unitarios 12: Parcial S/.
02.01.02.08.05 | 0147030001 | MANO DE OBRA | Análisis de precios unitarios 1: MO: Capataz incluye leyes sociales; Análisis de precios unitarios 8: h; Análisis de precios unitarios 9: 1; Análisis de precios unitarios 10: 0.01; Análisis de precios unitarios 11: 31.26; Análisis de precios unitarios 12: 0.31
02.01.02.08.05 | 0147060001 | MANO DE OBRA | Análisis de precios unitarios 1: MO: Operario incluye leyes sociales; Análisis de precios unitarios 8: h; Análisis de precios unitarios 9: 1; Análisis de precios unitarios 10: 0.01; Análisis de precios unitarios 11: 26.98; Análisis de precios unitarios 12: 0.27
02.01.02.08.05 | 0147100001 | MANO DE OBRA | Análisis de precios unitarios 1: MO: Peon incluye leyes sociales; Análisis de precios unitarios 8: h; Análisis de precios unitarios 9: 4; Análisis de precios unitarios 10: 0.04; Análisis de precios unitarios 11: 21.64; Análisis de precios unitarios 12: 0.87
02.01.02.08.05 | 0263030121 | MATERIAL | Análisis de precios unitarios 1: Poste metálico de 9m, e=mm, 4" de diametro; Análisis de precios unitarios 8: und; Análisis de precios unitarios 10: 5.0188; Análisis de precios unitarios 11: 450; Análisis de precios unitarios 12: 2258.47
02.01.02.08.05 | 0337009001 |  | Análisis de precios unitarios 1: Herramientas manuales; Análisis de precios unitarios 8: %MO; Análisis de precios unitarios 10: 2; Análisis de precios unitarios 11: 1.22; Análisis de precios unitarios 12: 0.02
02.01.02.08.05 | 0349310009 | EQUIPO | Análisis de precios unitarios 1: Grúa hidráulica auto propulsada 9 ton; Análisis de precios unitarios 8: h; Análisis de precios unitarios 9: 1; Análisis de precios unitarios 10: 0.01; Análisis de precios unitarios 11: 61.01; Análisis de precios unitarios 12: 0.61
02.01.02.09.01 | Partida |  | Análisis de precios unitarios 1: 02.01.02.09.01; Análisis de precios unitarios 4: Suministro y montaje de puesto a tierra de BT; Análisis de precios unitarios 10: 0; Análisis de precios unitarios 12: 1787.68
02.01.02.09.01 | Rendimiento |  | und/DIA |  | MO. | 4 | EQ. | 4 |  | Costo unitario directo por : und |  | 0 |  | 858.33
02.01.02.09.01 | Código |  | Análisis de precios unitarios 1: Descripción Recurso; Análisis de precios unitarios 8: Unidad; Análisis de precios unitarios 9: Cuadrilla; Análisis de precios unitarios 10: Cantidad; Análisis de precios unitarios 11: Precio S/.; Análisis de precios unitarios 12: Parcial S/.
02.01.02.09.01 | 0147030001 | MANO DE OBRA | Análisis de precios unitarios 1: MO: Capataz incluye leyes sociales; Análisis de precios unitarios 8: h; Análisis de precios unitarios 9: 0.1; Análisis de precios unitarios 10: 0.2; Análisis de precios unitarios 11: 31.26; Análisis de precios unitarios 12: 6.25
02.01.02.09.01 | 0147060001 | MANO DE OBRA | Análisis de precios unitarios 1: MO: Operario incluye leyes sociales; Análisis de precios unitarios 8: h; Análisis de precios unitarios 9: 1; Análisis de precios unitarios 10: 2; Análisis de precios unitarios 11: 26.98; Análisis de precios unitarios 12: 53.96
02.01.02.09.01 | 0147080001 | MANO DE OBRA | Análisis de precios unitarios 1: MO: Oficial incluye leyes sociales; Análisis de precios unitarios 8: h; Análisis de precios unitarios 9: 1; Análisis de precios unitarios 10: 2; Análisis de precios unitarios 11: 22.6; Análisis de precios unitarios 12: 45.2
02.01.02.09.01 | 0147100001 | MANO DE OBRA | Análisis de precios unitarios 1: MO: Peon incluye leyes sociales; Análisis de precios unitarios 8: h; Análisis de precios unitarios 9: 2; Análisis de precios unitarios 10: 4; Análisis de precios unitarios 11: 21.64; Análisis de precios unitarios 12: 86.56
02.01.02.09.01 | 0204070002 | MATERIAL | Análisis de precios unitarios 1: Tierra de chacra; Análisis de precios unitarios 8: m3; Análisis de precios unitarios 10: 3.5; Análisis de precios unitarios 11: 55; Análisis de precios unitarios 12: 192.5
02.01.02.09.01 | 02110202100013 | MATERIAL | Análisis de precios unitarios 1: Conector de aluminio tipo perno partido (SPLIT BOLT) p/conductor 50/2.50-35mm2; Análisis de precios unitarios 8: und; Análisis de precios unitarios 10: 3; Análisis de precios unitarios 11: 9.7; Análisis de precios unitarios 12: 29.1
02.01.02.09.01 | 0211020246 | MATERIAL | Análisis de precios unitarios 1: Conectores cable THW Ø 25 mm2; Análisis de precios unitarios 8: und; Análisis de precios unitarios 10: 1; Análisis de precios unitarios 11: 15.9; Análisis de precios unitarios 12: 15.9
02.01.02.09.01 | 0212064434 | MATERIAL | Análisis de precios unitarios 1: Caja de C°V° p/pat de 0.40x0.40x0.30m, con tapa de 0.50m; Análisis de precios unitarios 8: und; Análisis de precios unitarios 10: 1; Análisis de precios unitarios 11: 56; Análisis de precios unitarios 12: 56
02.01.02.09.01 | 0221010116 | MATERIAL | Análisis de precios unitarios 1: Cemento conductivo en bolsa (25 Kg), THORGEM o similar.; Análisis de precios unitarios 8: und; Análisis de precios unitarios 10: 1; Análisis de precios unitarios 11: 75; Análisis de precios unitarios 12: 75
02.01.02.09.01 | 0231500021 | MATERIAL | Análisis de precios unitarios 1: Varilla de cobre duro 3/4" x 2 m; Análisis de precios unitarios 8: und; Análisis de precios unitarios 10: 4.2106; Análisis de precios unitarios 11: 280; Análisis de precios unitarios 12: 1178.98
02.01.02.09.01 | 0256071017 | MATERIAL | Análisis de precios unitarios 1: Plancha antirrobo de bronce de 200x200mm, e=3mm, c/agujero de 21mm; Análisis de precios unitarios 8: und; Análisis de precios unitarios 10: 1; Análisis de precios unitarios 11: 45; Análisis de precios unitarios 12: 45
02.01.02.09.01 | 0337009001 |  | Análisis de precios unitarios 1: Herramientas manuales; Análisis de precios unitarios 8: %MO; Análisis de precios unitarios 10: 2; Análisis de precios unitarios 11: 161.6; Análisis de precios unitarios 12: 3.23
02.01.02.10.01 | Partida |  | Análisis de precios unitarios 1: 02.01.02.10.01; Análisis de precios unitarios 4: Pruebas y puesta en servicio de la red de baja tension; Análisis de precios unitarios 10: 0; Análisis de precios unitarios 12: 3652.1035
02.01.02.10.01 | Rendimiento |  | Glb/DIA |  | MO. | 0.25 | EQ. | 0.25 |  | Costo unitario directo por : Glb |  | 0 |  | 2633.23
02.01.02.10.01 | Código |  | Análisis de precios unitarios 1: Descripción Recurso; Análisis de precios unitarios 8: Unidad; Análisis de precios unitarios 9: Cuadrilla; Análisis de precios unitarios 10: Cantidad; Análisis de precios unitarios 11: Precio S/.; Análisis de precios unitarios 12: Parcial S/.
02.01.02.10.01 | 0147030001 | MANO DE OBRA | Análisis de precios unitarios 1: MO: Capataz incluye leyes sociales; Análisis de precios unitarios 8: h; Análisis de precios unitarios 9: 0.1; Análisis de precios unitarios 10: 3.2; Análisis de precios unitarios 11: 31.26; Análisis de precios unitarios 12: 100.03
02.01.02.10.01 | 0147060001 | MANO DE OBRA | Análisis de precios unitarios 1: MO: Operario incluye leyes sociales; Análisis de precios unitarios 8: h; Análisis de precios unitarios 9: 1.5; Análisis de precios unitarios 10: 48; Análisis de precios unitarios 11: 26.98; Análisis de precios unitarios 12: 1295.04
02.01.02.10.01 | 0147080001 | MANO DE OBRA | Análisis de precios unitarios 1: MO: Oficial incluye leyes sociales; Análisis de precios unitarios 8: h; Análisis de precios unitarios 9: 1.25; Análisis de precios unitarios 10: 40; Análisis de precios unitarios 11: 22.6; Análisis de precios unitarios 12: 904
02.01.02.10.01 | 0147100001 | MANO DE OBRA | Análisis de precios unitarios 1: MO: Peon incluye leyes sociales; Análisis de precios unitarios 8: h; Análisis de precios unitarios 9: 1; Análisis de precios unitarios 10: 32; Análisis de precios unitarios 11: 21.64; Análisis de precios unitarios 12: 692.48
02.01.02.10.01 | 0337009001 |  | Análisis de precios unitarios 1: Herramientas manuales; Análisis de precios unitarios 8: %MO; Análisis de precios unitarios 10: 4.0298; Análisis de precios unitarios 11: 2991.55; Análisis de precios unitarios 12: 120.5535
02.01.02.10.01 | 0348280033 | EQUIPO | Análisis de precios unitarios 1: Telurómetro; Análisis de precios unitarios 8: h; Análisis de precios unitarios 9: 0.25; Análisis de precios unitarios 10: 8; Análisis de precios unitarios 11: 45; Análisis de precios unitarios 12: 360
02.01.02.10.01 | 0349321026 | EQUIPO | Análisis de precios unitarios 1: Megohmetro; Análisis de precios unitarios 8: und; Análisis de precios unitarios 10: 4; Análisis de precios unitarios 11: 45; Análisis de precios unitarios 12: 180
02.01.02.11.01.01.01 | Partida |  | Análisis de precios unitarios 1: 02.01.02.11.01.01.01; Análisis de precios unitarios 4: Poste de concreto armado centrifugado de 13/400/180/375; Análisis de precios unitarios 10: 0; Análisis de precios unitarios 12: 1486.61
02.01.02.11.01.01.01 | Rendimiento |  | und/DIA |  | MO. | 10 | EQ. | 10 |  | Costo unitario directo por : und |  | 0 |  | 1451.95
02.01.02.11.01.01.01 | Código |  | Análisis de precios unitarios 1: Descripción Recurso; Análisis de precios unitarios 8: Unidad; Análisis de precios unitarios 9: Cuadrilla; Análisis de precios unitarios 10: Cantidad; Análisis de precios unitarios 11: Precio S/.; Análisis de precios unitarios 12: Parcial S/.
02.01.02.11.01.01.01 | 0147030001 | MANO DE OBRA | Análisis de precios unitarios 1: MO: Capataz incluye leyes sociales; Análisis de precios unitarios 8: h; Análisis de precios unitarios 9: 0.1; Análisis de precios unitarios 10: 0.080239; Análisis de precios unitarios 11: 31.26; Análisis de precios unitarios 12: 2.51
02.01.02.11.01.01.01 | 0147060001 | MANO DE OBRA | Análisis de precios unitarios 1: MO: Operario incluye leyes sociales; Análisis de precios unitarios 8: h; Análisis de precios unitarios 9: 1; Análisis de precios unitarios 10: 0.80239; Análisis de precios unitarios 11: 26.98; Análisis de precios unitarios 12: 21.65
02.01.02.11.01.01.01 | 0147100001 | MANO DE OBRA | Análisis de precios unitarios 1: MO: Peon incluye leyes sociales; Análisis de precios unitarios 8: h; Análisis de precios unitarios 9: 8; Análisis de precios unitarios 10: 6.4191; Análisis de precios unitarios 11: 21.64; Análisis de precios unitarios 12: 138.91
02.01.02.11.01.01.01 | 0262030195 | MATERIAL | Análisis de precios unitarios 1: Poste de concreto armado p/alumbrado 13/400/180/375; Análisis de precios unitarios 8: und; Análisis de precios unitarios 10: 1.003; Análisis de precios unitarios 11: 1313; Análisis de precios unitarios 12: 1316.92
02.01.02.11.01.01.01 | 0337009001 |  | Análisis de precios unitarios 1: Herramientas manuales; Análisis de precios unitarios 8: %MO; Análisis de precios unitarios 10: 5; Análisis de precios unitarios 11: 132.33; Análisis de precios unitarios 12: 6.62
02.01.02.11.01.02.01 | Partida |  | Análisis de precios unitarios 1: 02.01.02.11.01.02.01; Análisis de precios unitarios 4: Armado trifasico de fin de linea para conductor autoportante - ATPB5; Análisis de precios unitarios 10: 0; Análisis de precios unitarios 12: 1050
02.01.02.11.01.02.01 | Rendimiento |  | und/DIA |  | MO. | 10 | EQ. | 10 |  | Costo unitario directo por : und |  | 0 |  | 1050
02.01.02.11.01.02.01 | Código |  | Análisis de precios unitarios 1: Descripción Recurso; Análisis de precios unitarios 8: Unidad; Análisis de precios unitarios 9: Cuadrilla; Análisis de precios unitarios 10: Cantidad; Análisis de precios unitarios 11: Precio S/.; Análisis de precios unitarios 12: Parcial S/.
02.01.02.11.01.02.01 | 0202130407 | MATERIAL | Análisis de precios unitarios 1: Perno Maquinado L=580 mm, D=16 mm, C/T/C/2A/AP; Análisis de precios unitarios 8: und; Análisis de precios unitarios 10: 6; Análisis de precios unitarios 11: 15; Análisis de precios unitarios 12: 90
02.01.02.11.01.02.01 | 0262010234 | MATERIAL | Análisis de precios unitarios 1: Cruceta de Perfil Angular de Fierro Galvanizado de 64x64x1500 mm E=6,4 mm, 1 Dado 100 mm IZQUIERDA; Análisis de precios unitarios 8: und; Análisis de precios unitarios 10: 2; Análisis de precios unitarios 11: 235; Análisis de precios unitarios 12: 470
02.01.02.11.01.02.01 | 0262010235 | MATERIAL | Análisis de precios unitarios 1: Riostra de Perfil Angular de F°G° 64x64x1500, E=6,4 mm izquierda; Análisis de precios unitarios 8: und; Análisis de precios unitarios 10: 2; Análisis de precios unitarios 11: 235; Análisis de precios unitarios 12: 470
02.01.02.11.01.02.01 | 0262010236 | MATERIAL | Análisis de precios unitarios 1: Alargadera de Fierro Galvanizado de 75 x 300 mm, E=6,4 mm; Análisis de precios unitarios 8: und; Análisis de precios unitarios 10: 2; Análisis de precios unitarios 11: 10; Análisis de precios unitarios 12: 20
02.01.02.11.01.03.01 | Partida |  | Análisis de precios unitarios 1: 02.01.02.11.01.03.01; Análisis de precios unitarios 4: Cable de energia unipolar tipo NA2XSA2Y de 35mm2; Análisis de precios unitarios 10: 0; Análisis de precios unitarios 12: 31.83
02.01.02.11.01.03.01 | Rendimiento |  | Análisis de precios unitarios 1: m/DIA; Análisis de precios unitarios 3: MO.; Análisis de precios unitarios 5: EQ.; Análisis de precios unitarios 8: Costo unitario directo por : m; Análisis de precios unitarios 10: 0; Análisis de precios unitarios 12: 31.83
02.01.02.11.01.03.01 | Código |  | Análisis de precios unitarios 1: Descripción Recurso; Análisis de precios unitarios 8: Unidad; Análisis de precios unitarios 9: Cuadrilla; Análisis de precios unitarios 10: Cantidad; Análisis de precios unitarios 11: Precio S/.; Análisis de precios unitarios 12: Parcial S/.
02.01.02.11.01.03.01 | 0219043036 | MATERIAL | Análisis de precios unitarios 1: Cable eléctrico N2SXY 3 x 35 mm2; Análisis de precios unitarios 8: m; Análisis de precios unitarios 10: 1.05; Análisis de precios unitarios 11: 30.31; Análisis de precios unitarios 12: 31.83
02.01.02.11.01.03.02 | Partida |  | Análisis de precios unitarios 1: 02.01.02.11.01.03.02; Análisis de precios unitarios 4: Conducto subterraneo unipolar 35mm2 - 18/30KV; Análisis de precios unitarios 10: 0; Análisis de precios unitarios 12: 77.7
02.01.02.11.01.03.02 | Rendimiento |  | Análisis de precios unitarios 1: m/DIA; Análisis de precios unitarios 3: MO.; Análisis de precios unitarios 5: EQ.; Análisis de precios unitarios 8: Costo unitario directo por : m; Análisis de precios unitarios 10: 0; Análisis de precios unitarios 12: 38.85
02.01.02.11.01.03.02 | Código |  | Análisis de precios unitarios 1: Descripción Recurso; Análisis de precios unitarios 8: Unidad; Análisis de precios unitarios 9: Cuadrilla; Análisis de precios unitarios 10: Cantidad; Análisis de precios unitarios 11: Precio S/.; Análisis de precios unitarios 12: Parcial S/.
02.01.02.11.01.03.02 | 0410070003 | SUBCONTRATO | Análisis de precios unitarios 1: Conductor cobre desnudo 35 mm2; Análisis de precios unitarios 8: m; Análisis de precios unitarios 10: 2.1; Análisis de precios unitarios 11: 37; Análisis de precios unitarios 12: 77.7
02.01.02.11.01.04.01 | Partida |  | Análisis de precios unitarios 1: 02.01.02.11.01.04.01; Análisis de precios unitarios 4: Grapa de suspension de aluminio para conductores entre 35mm2 - 240mm2 de 70KN; Análisis de precios unitarios 10: 0; Análisis de precios unitarios 12: 80
02.01.02.11.01.04.01 | Rendimiento |  | und/DIA |  | MO. | 10 | EQ. | 10 |  | Costo unitario directo por : und |  | 0 |  | 40
02.01.02.11.01.04.01 | Código |  | Análisis de precios unitarios 1: Descripción Recurso; Análisis de precios unitarios 8: Unidad; Análisis de precios unitarios 9: Cuadrilla; Análisis de precios unitarios 10: Cantidad; Análisis de precios unitarios 11: Precio S/.; Análisis de precios unitarios 12: Parcial S/.
02.01.02.11.01.04.01 | 0231970285 | MATERIAL | Análisis de precios unitarios 1: Grapa de suspension de aluminio para conductores entre 35mm2 a 240 mm de 70kV; Análisis de precios unitarios 8: und; Análisis de precios unitarios 10: 1; Análisis de precios unitarios 11: 80; Análisis de precios unitarios 12: 80
02.01.02.11.01.04.02 | Partida |  | Análisis de precios unitarios 1: 02.01.02.11.01.04.02; Análisis de precios unitarios 4: Grapa de anclaje tipo pistola de tres pernos para conductores de seccion 70 a 120mm2; Análisis de precios unitarios 10: 0; Análisis de precios unitarios 12: 80
02.01.02.11.01.04.02 | Rendimiento |  | und/DIA |  | MO. | 10 | EQ. | 10 |  | Costo unitario directo por : und |  | 0 |  | 40
02.01.02.11.01.04.02 | Código |  | Análisis de precios unitarios 1: Descripción Recurso; Análisis de precios unitarios 8: Unidad; Análisis de precios unitarios 9: Cuadrilla; Análisis de precios unitarios 10: Cantidad; Análisis de precios unitarios 11: Precio S/.; Análisis de precios unitarios 12: Parcial S/.
02.01.02.11.01.04.02 | 0231970286 | MATERIAL | Análisis de precios unitarios 1: Grapa de anclaje tipo pistola de tres pernos para conductores de seccion 70 a 120mm2; Análisis de precios unitarios 8: und; Análisis de precios unitarios 10: 1; Análisis de precios unitarios 11: 80; Análisis de precios unitarios 12: 80
02.01.02.11.01.04.03 | Partida |  | Análisis de precios unitarios 1: 02.01.02.11.01.04.03; Análisis de precios unitarios 4: Tuerca ojo D=16mm; Análisis de precios unitarios 10: 0; Análisis de precios unitarios 12: 25.16
02.01.02.11.01.04.03 | Rendimiento |  | und/DIA |  | MO. | 10 | EQ. | 10 |  | Costo unitario directo por : und |  | 0 |  | 12.58
02.01.02.11.01.04.03 | Código |  | Análisis de precios unitarios 1: Descripción Recurso; Análisis de precios unitarios 8: Unidad; Análisis de precios unitarios 9: Cuadrilla; Análisis de precios unitarios 10: Cantidad; Análisis de precios unitarios 11: Precio S/.; Análisis de precios unitarios 12: Parcial S/.
02.01.02.11.01.04.03 | 0207012499 | MATERIAL | Análisis de precios unitarios 1: Terminales tipo ojo p/compresión 16mm2; Análisis de precios unitarios 8: und; Análisis de precios unitarios 10: 1; Análisis de precios unitarios 11: 25.16; Análisis de precios unitarios 12: 25.16
02.01.02.11.01.04.04 | Partida |  | Análisis de precios unitarios 1: 02.01.02.11.01.04.04; Análisis de precios unitarios 4: Conector doble via al-al de dos pernos 16-120mm2; Análisis de precios unitarios 10: 0; Análisis de precios unitarios 12: 25.16
02.01.02.11.01.04.04 | Rendimiento |  | und/DIA |  | MO. | 10 | EQ. | 10 |  | Costo unitario directo por : und |  | 0 |  | 12.58
02.01.02.11.01.04.04 | Código |  | Análisis de precios unitarios 1: Descripción Recurso; Análisis de precios unitarios 8: Unidad; Análisis de precios unitarios 9: Cuadrilla; Análisis de precios unitarios 10: Cantidad; Análisis de precios unitarios 11: Precio S/.; Análisis de precios unitarios 12: Parcial S/.
02.01.02.11.01.04.04 | 02110202100014 | MATERIAL | Análisis de precios unitarios 1: Conector doble via AL-AL de dos pernos 16-120 mm2; Análisis de precios unitarios 8: und; Análisis de precios unitarios 10: 1; Análisis de precios unitarios 11: 25.16; Análisis de precios unitarios 12: 25.16
02.01.02.11.01.05.01 | Partida |  | Análisis de precios unitarios 1: 02.01.02.11.01.05.01; Análisis de precios unitarios 4: Puesto a tierra; Análisis de precios unitarios 10: 0; Análisis de precios unitarios 12: 1196.46
02.01.02.11.01.05.01 | Rendimiento |  | und/DIA |  | MO. | 16 | EQ. | 16 |  | Costo unitario directo por : und |  | 0 |  | 610.38
02.01.02.11.01.05.01 | Código |  | Análisis de precios unitarios 1: Descripción Recurso; Análisis de precios unitarios 8: Unidad; Análisis de precios unitarios 9: Cuadrilla; Análisis de precios unitarios 10: Cantidad; Análisis de precios unitarios 11: Precio S/.; Análisis de precios unitarios 12: Parcial S/.
02.01.02.11.01.05.01 | 0204070013 | MATERIAL | Análisis de precios unitarios 1: Tierra Negra Cernida - Arcilla; Análisis de precios unitarios 8: m3; Análisis de precios unitarios 10: 3.5; Análisis de precios unitarios 11: 44.77; Análisis de precios unitarios 12: 156.7
02.01.02.11.01.05.01 | 02110202100015 | MATERIAL | Análisis de precios unitarios 1: Conector Tipo AB (Anderson) de Bronce de 19 mm; Análisis de precios unitarios 8: und; Análisis de precios unitarios 10: 1; Análisis de precios unitarios 11: 41.98; Análisis de precios unitarios 12: 41.98
02.01.02.11.01.05.01 | 0212064435 | MATERIAL | Análisis de precios unitarios 1: Caja Con Tapa de Registro de Concreto de 0,40x0,30x0,40 m, E=0,05m; Análisis de precios unitarios 8: und; Análisis de precios unitarios 10: 1; Análisis de precios unitarios 11: 131.8; Análisis de precios unitarios 12: 131.8
02.01.02.11.01.05.01 | 0221010116 | MATERIAL | Análisis de precios unitarios 1: Cemento conductivo en bolsa (25 Kg), THORGEM o similar.; Análisis de precios unitarios 8: und; Análisis de precios unitarios 10: 2; Análisis de precios unitarios 11: 75; Análisis de precios unitarios 12: 150
02.01.02.11.01.05.01 | 0256071017 | MATERIAL | Análisis de precios unitarios 1: Plancha antirrobo de bronce de 200x200mm, e=3mm, c/agujero de 21mm; Análisis de precios unitarios 8: und; Análisis de precios unitarios 10: 1; Análisis de precios unitarios 11: 45; Análisis de precios unitarios 12: 45
02.01.02.11.01.05.01 | 0291010644 | MATERIAL | Análisis de precios unitarios 1: Varilla de Cobre con Rosca, Tuerca y Contratuerca en un Extremo D=19 mm, L=2,40 m; Análisis de precios unitarios 8: und; Análisis de precios unitarios 10: 1; Análisis de precios unitarios 11: 670.98; Análisis de precios unitarios 12: 670.98
02.01.02.11.01.06.01 | Partida |  | Análisis de precios unitarios 1: 02.01.02.11.01.06.01; Análisis de precios unitarios 4: Seccionador unipolar 27kv, 175 BIL. 100A, 10KA para operacion a 3500 m.s.n.m, con accesorios de montaje (polimerico); Análisis de precios unitarios 10: 0; Análisis de precios unitarios 12: 370
02.01.02.11.01.06.01 | Rendimiento |  | und/DIA |  | MO. | 10 | EQ. | 10 |  | Costo unitario directo por : und |  | 0 |  | 370
02.01.02.11.01.06.01 | Código |  | Análisis de precios unitarios 1: Descripción Recurso; Análisis de precios unitarios 8: Unidad; Análisis de precios unitarios 9: Cuadrilla; Análisis de precios unitarios 10: Cantidad; Análisis de precios unitarios 11: Precio S/.; Análisis de precios unitarios 12: Parcial S/.
02.01.02.11.01.06.01 | 0230400490 | MATERIAL | Análisis de precios unitarios 1: Seccionador Unipolar 27KV, 175BIL, 100 A, 10KA. Para operacion a 3,500 M.S.N.M, con accesorios de montaje (polimérico; Análisis de precios unitarios 8: und; Análisis de precios unitarios 10: 1; Análisis de precios unitarios 11: 370; Análisis de precios unitarios 12: 370
02.01.02.11.01.06.02 | Partida |  | Análisis de precios unitarios 1: 02.01.02.11.01.06.02; Análisis de precios unitarios 4: Pararrayos 10.5KV, 175KV BIL para operacion a 3500 m.s.n.m, con accesorios de montaje (polimerico); Análisis de precios unitarios 10: 0; Análisis de precios unitarios 12: 350
02.01.02.11.01.06.02 | Rendimiento |  | und/DIA |  | MO. | 10 | EQ. | 10 |  | Costo unitario directo por : und |  | 0 |  | 350
02.01.02.11.01.06.02 | Código |  | Análisis de precios unitarios 1: Descripción Recurso; Análisis de precios unitarios 8: Unidad; Análisis de precios unitarios 9: Cuadrilla; Análisis de precios unitarios 10: Cantidad; Análisis de precios unitarios 11: Precio S/.; Análisis de precios unitarios 12: Parcial S/.
02.01.02.11.01.06.02 | 0211130122 | MATERIAL | Análisis de precios unitarios 1: Pararrayos 10.5KV, 175KV BIL para operacion a 3500 m.s.n.m, con accesorios de montaje (polimerico); Análisis de precios unitarios 8: und; Análisis de precios unitarios 10: 1; Análisis de precios unitarios 11: 350; Análisis de precios unitarios 12: 350
02.01.02.11.01.06.03 | Partida |  | Análisis de precios unitarios 1: 02.01.02.11.01.06.03; Análisis de precios unitarios 4: Fusible tipo expulsion tipo 3A; Análisis de precios unitarios 10: 0; Análisis de precios unitarios 12: 23.6
02.01.02.11.01.06.03 | Rendimiento |  | und/DIA |  | MO. | 10 | EQ. | 10 |  | Costo unitario directo por : und |  | 0 |  | 11.8
02.01.02.11.01.06.03 | Código |  | Análisis de precios unitarios 1: Descripción Recurso; Análisis de precios unitarios 8: Unidad; Análisis de precios unitarios 9: Cuadrilla; Análisis de precios unitarios 10: Cantidad; Análisis de precios unitarios 11: Precio S/.; Análisis de precios unitarios 12: Parcial S/.
02.01.02.11.01.06.03 | 0211070325 | MATERIAL | Análisis de precios unitarios 1: Fusible tipo expulsion tipo 3A; Análisis de precios unitarios 8: und; Análisis de precios unitarios 10: 1; Análisis de precios unitarios 11: 23.6; Análisis de precios unitarios 12: 23.6
02.01.02.11.01.06.04 | Partida |  | Análisis de precios unitarios 1: 02.01.02.11.01.06.04; Análisis de precios unitarios 4: Terminacion unipolar esterior 18/30KV de 35mm2 tipo exterior, incluye terminal y accesorios de sujecion; Análisis de precios unitarios 10: 0; Análisis de precios unitarios 12: 1136.44
02.01.02.11.01.06.04 | Rendimiento |  | und/DIA |  | MO. | 10 | EQ. | 10 |  | Costo unitario directo por : und |  | 0 |  | 1136.44
02.01.02.11.01.06.04 | Código |  | Análisis de precios unitarios 1: Descripción Recurso; Análisis de precios unitarios 8: Unidad; Análisis de precios unitarios 9: Cuadrilla; Análisis de precios unitarios 10: Cantidad; Análisis de precios unitarios 11: Precio S/.; Análisis de precios unitarios 12: Parcial S/.
02.01.02.11.01.06.04 | 0207012500 | MATERIAL | Análisis de precios unitarios 1: Terminacion unipolar esterior 18/30KV de 35mm2 tipo exterior, incluye terminal y accesorios de sujecion; Análisis de precios unitarios 8: und; Análisis de precios unitarios 10: 1; Análisis de precios unitarios 11: 1136.44; Análisis de precios unitarios 12: 1136.44
02.01.02.11.02.01.01 | Partida |  | Análisis de precios unitarios 1: 02.01.02.11.02.01.01; Análisis de precios unitarios 4: Replanteo topografico, ubicacion de estructuras e ingenieria de detalle de las redes primarias, incluye elaboracion de planos de concesion rural; Análisis de precios unitarios 10: 0; Análisis de precios unitarios 12: 33866.4027
02.01.02.11.02.01.01 | Rendimiento |  | km/DIA |  | MO. | 0.05 | EQ. | 0.05 |  | Costo unitario directo por : km |  | 0 |  | 494.03
02.01.02.11.02.01.01 | Código |  | Análisis de precios unitarios 1: Descripción Recurso; Análisis de precios unitarios 8: Unidad; Análisis de precios unitarios 9: Cuadrilla; Análisis de precios unitarios 10: Cantidad; Análisis de precios unitarios 11: Precio S/.; Análisis de precios unitarios 12: Parcial S/.
02.01.02.11.02.01.01 | 0147020110 | MANO DE OBRA | Análisis de precios unitarios 1: MO: Topógrafo incl. leyes sociales; Análisis de precios unitarios 8: h; Análisis de precios unitarios 9: 1; Análisis de precios unitarios 10: 160; Análisis de precios unitarios 11: 26.08; Análisis de precios unitarios 12: 4172.8
02.01.02.11.02.01.01 | 0147040010 | MANO DE OBRA | Análisis de precios unitarios 1: MO: Dibujante incl. leyes sociales; Análisis de precios unitarios 8: h; Análisis de precios unitarios 9: 1; Análisis de precios unitarios 10: 160; Análisis de precios unitarios 11: 21.35; Análisis de precios unitarios 12: 3416
02.01.02.11.02.01.01 | 0147080001 | MANO DE OBRA | Análisis de precios unitarios 1: MO: Oficial incluye leyes sociales; Análisis de precios unitarios 8: h; Análisis de precios unitarios 9: 1.5; Análisis de precios unitarios 10: 240; Análisis de precios unitarios 11: 22.6; Análisis de precios unitarios 12: 5424
02.01.02.11.02.01.01 | 0147100001 | MANO DE OBRA | Análisis de precios unitarios 1: MO: Peon incluye leyes sociales; Análisis de precios unitarios 8: h; Análisis de precios unitarios 9: 4; Análisis de precios unitarios 10: 639.9999; Análisis de precios unitarios 11: 21.64; Análisis de precios unitarios 12: 13849.6
02.01.02.11.02.01.01 | 0337009001 |  | Análisis de precios unitarios 1: Herramientas manuales; Análisis de precios unitarios 8: %MO; Análisis de precios unitarios 10: 1.0573; Análisis de precios unitarios 11: 26862.4; Análisis de precios unitarios 12: 284.0027
02.01.02.11.02.01.01 | 0348140001 | EQUIPO | Análisis de precios unitarios 1: Camioneta pick-up 4 x 2 simple 1000 kg 90 HP; Análisis de precios unitarios 8: h; Análisis de precios unitarios 9: 1; Análisis de precios unitarios 10: 160; Análisis de precios unitarios 11: 20.83; Análisis de precios unitarios 12: 3332.8
02.01.02.11.02.01.01 | 0348280020 | EQUIPO | Análisis de precios unitarios 1: Equipo de estación total precisión 5" G608M ó similar incl.prismas jalones telescópicos; Análisis de precios unitarios 8: h; Análisis de precios unitarios 9: 1; Análisis de precios unitarios 10: 160; Análisis de precios unitarios 11: 21.17; Análisis de precios unitarios 12: 3387.2
02.01.02.11.02.01.02 | Partida |  | Análisis de precios unitarios 1: 02.01.02.11.02.01.02; Análisis de precios unitarios 4: Elaboracion, pago, gestion de aprobacion del plan de monitoreo de declaracion de impacto ambiental (dia) en red primaria y secundaria; Análisis de precios unitarios 10: 0; Análisis de precios unitarios 12: 3750
02.01.02.11.02.01.02 | Rendimiento |  | km/DIA |  | MO. | 1.5 | EQ. | 1.5 |  | Costo unitario directo por : km |  | 0 |  | 2500
02.01.02.11.02.01.02 | Código |  | Análisis de precios unitarios 1: Descripción Recurso; Análisis de precios unitarios 8: Unidad; Análisis de precios unitarios 9: Cuadrilla; Análisis de precios unitarios 10: Cantidad; Análisis de precios unitarios 11: Precio S/.; Análisis de precios unitarios 12: Parcial S/.
02.01.02.11.02.01.02 | 0405030112 | SUBCONTRATO | Análisis de precios unitarios 1: Elaboracion,pago, gestion de aprobacion y ejecucion del plan de monitoreo de declaracion de impacto ambiental (dia) en rede primaria y secundaria.; Análisis de precios unitarios 8: km; Análisis de precios unitarios 10: 1.5; Análisis de precios unitarios 11: 2500; Análisis de precios unitarios 12: 3750
02.01.02.11.02.01.03 | Partida |  | Análisis de precios unitarios 1: 02.01.02.11.02.01.03; Análisis de precios unitarios 4: Elaboracion, gestion de aprobacion y ejecucion del cira del plan de monitoreo arqueologico de obras del proyecto bajo la supervision del ministerio de cultura en red primaria y secunadria; Análisis de precios unitarios 10: 0; Análisis de precios unitarios 12: 0
02.01.02.11.02.01.03 | Rendimiento |  | km/DIA |  | MO. | 1.5 | EQ. | 1.5 |  | Costo unitario directo por : km |  | 0 |  | 2500
02.01.02.11.02.01.03 | Código |  | Análisis de precios unitarios 1: Descripción Recurso; Análisis de precios unitarios 8: Unidad; Análisis de precios unitarios 9: Cuadrilla; Análisis de precios unitarios 10: Cantidad; Análisis de precios unitarios 11: Precio S/.; Análisis de precios unitarios 12: Parcial S/.
02.01.02.11.02.01.03 | 0405030113 | SUBCONTRATO | Análisis de precios unitarios 1: Elaboracion,pago, gestion de aprobacion y ejecucion del CIRA y plan de monitoreo arqueologica de obras del proyecto; Análisis de precios unitarios 8: km; Análisis de precios unitarios 10: 0; Análisis de precios unitarios 11: 2500; Análisis de precios unitarios 12: 0
02.01.02.11.02.02.01 | Partida |  | Análisis de precios unitarios 1: 02.01.02.11.02.02.01; Análisis de precios unitarios 4: Transporte de poste de 13 y 15m de almacen a punto de izaje; Análisis de precios unitarios 10: 0; Análisis de precios unitarios 12: 475.5285
02.01.02.11.02.02.01 | Rendimiento |  | und/DIA |  | MO. | 4 | EQ. | 4 |  | Costo unitario directo por : und |  | 0 |  | 388.06
02.01.02.11.02.02.01 | Código |  | Análisis de precios unitarios 1: Descripción Recurso; Análisis de precios unitarios 8: Unidad; Análisis de precios unitarios 9: Cuadrilla; Análisis de precios unitarios 10: Cantidad; Análisis de precios unitarios 11: Precio S/.; Análisis de precios unitarios 12: Parcial S/.
02.01.02.11.02.02.01 | 0147030001 | MANO DE OBRA | Análisis de precios unitarios 1: MO: Capataz incluye leyes sociales; Análisis de precios unitarios 8: h; Análisis de precios unitarios 9: 0.1; Análisis de precios unitarios 10: 0.25; Análisis de precios unitarios 11: 31.26; Análisis de precios unitarios 12: 7.82
02.01.02.11.02.02.01 | 0147080001 | MANO DE OBRA | Análisis de precios unitarios 1: MO: Oficial incluye leyes sociales; Análisis de precios unitarios 8: h; Análisis de precios unitarios 9: 1; Análisis de precios unitarios 10: 2.25; Análisis de precios unitarios 11: 22.6; Análisis de precios unitarios 12: 50.85
02.01.02.11.02.02.01 | 0147100001 | MANO DE OBRA | Análisis de precios unitarios 1: MO: Peon incluye leyes sociales; Análisis de precios unitarios 8: h; Análisis de precios unitarios 9: 8; Análisis de precios unitarios 10: 16; Análisis de precios unitarios 11: 21.64; Análisis de precios unitarios 12: 346.24
02.01.02.11.02.02.01 | 0337009001 |  | Análisis de precios unitarios 1: Herramientas manuales; Análisis de precios unitarios 8: %MO; Análisis de precios unitarios 10: 2.373; Análisis de precios unitarios 11: 404.91; Análisis de precios unitarios 12: 9.6085
02.01.02.11.02.02.01 | 0349310009 | EQUIPO | Análisis de precios unitarios 1: Grúa hidráulica auto propulsada 9 ton; Análisis de precios unitarios 8: h; Análisis de precios unitarios 9: 0.5; Análisis de precios unitarios 10: 1; Análisis de precios unitarios 11: 61.01; Análisis de precios unitarios 12: 61.01
02.01.02.11.02.02.02 | Partida |  | Análisis de precios unitarios 1: 02.01.02.11.02.02.02; Análisis de precios unitarios 4: Excavacionen terreno tipo I (arcilloso y conglomerado) postes de 13-15m; Análisis de precios unitarios 10: 0; Análisis de precios unitarios 12: 36.48
02.01.02.11.02.02.02 | Rendimiento |  | m3/DIA |  | MO. | 24 | EQ. | 24 |  | Costo unitario directo por : m3 |  | 0 |  | 29.83
02.01.02.11.02.02.02 | Código |  | Análisis de precios unitarios 1: Descripción Recurso; Análisis de precios unitarios 8: Unidad; Análisis de precios unitarios 9: Cuadrilla; Análisis de precios unitarios 10: Cantidad; Análisis de precios unitarios 11: Precio S/.; Análisis de precios unitarios 12: Parcial S/.
02.01.02.11.02.02.02 | 0147030001 | MANO DE OBRA | Análisis de precios unitarios 1: MO: Capataz incluye leyes sociales; Análisis de precios unitarios 8: h; Análisis de precios unitarios 9: 0.1; Análisis de precios unitarios 10: 0.0333; Análisis de precios unitarios 11: 31.26; Análisis de precios unitarios 12: 1.04
02.01.02.11.02.02.02 | 0147100001 | MANO DE OBRA | Análisis de precios unitarios 1: MO: Peon incluye leyes sociales; Análisis de precios unitarios 8: h; Análisis de precios unitarios 9: 4; Análisis de precios unitarios 10: 1.3333; Análisis de precios unitarios 11: 21.64; Análisis de precios unitarios 12: 28.85
02.01.02.11.02.02.02 | 0337009001 |  | Análisis de precios unitarios 1: Herramientas manuales; Análisis de precios unitarios 8: %MO; Análisis de precios unitarios 10: 4.182; Análisis de precios unitarios 11: 29.89; Análisis de precios unitarios 12: 1.25
02.01.02.11.02.02.02 | 0348100011 | EQUIPO | Análisis de precios unitarios 1: Camión plataforma 4x2 122 HP 8ton; Análisis de precios unitarios 8: h; Análisis de precios unitarios 9: 0.2; Análisis de precios unitarios 10: 0.0667; Análisis de precios unitarios 11: 80; Análisis de precios unitarios 12: 5.34
02.01.02.11.02.02.03 | Partida |  | Análisis de precios unitarios 1: 02.01.02.11.02.02.03; Análisis de precios unitarios 4: Izaje de poste de 13 y 15m; Análisis de precios unitarios 10: 0; Análisis de precios unitarios 12: 905.5018
02.01.02.11.02.02.03 | Rendimiento |  | und/DIA |  | MO. | 4 | EQ. | 4 |  | Costo unitario directo por : und |  | 0 |  | 736.91
02.01.02.11.02.02.03 | Código |  | Análisis de precios unitarios 1: Descripción Recurso; Análisis de precios unitarios 8: Unidad; Análisis de precios unitarios 9: Cuadrilla; Análisis de precios unitarios 10: Cantidad; Análisis de precios unitarios 11: Precio S/.; Análisis de precios unitarios 12: Parcial S/.
02.01.02.11.02.02.03 | 0147030001 | MANO DE OBRA | Análisis de precios unitarios 1: MO: Capataz incluye leyes sociales; Análisis de precios unitarios 8: h; Análisis de precios unitarios 9: 0.1; Análisis de precios unitarios 10: 0.2; Análisis de precios unitarios 11: 31.26; Análisis de precios unitarios 12: 6.25
02.01.02.11.02.02.03 | 0147060001 | MANO DE OBRA | Análisis de precios unitarios 1: MO: Operario incluye leyes sociales; Análisis de precios unitarios 8: h; Análisis de precios unitarios 9: 3; Análisis de precios unitarios 10: 6; Análisis de precios unitarios 11: 26.98; Análisis de precios unitarios 12: 161.88
02.01.02.11.02.02.03 | 0147080001 | MANO DE OBRA | Análisis de precios unitarios 1: MO: Oficial incluye leyes sociales; Análisis de precios unitarios 8: h; Análisis de precios unitarios 9: 1; Análisis de precios unitarios 10: 2; Análisis de precios unitarios 11: 22.6; Análisis de precios unitarios 12: 45.2
02.01.02.11.02.02.03 | 0147100001 | MANO DE OBRA | Análisis de precios unitarios 1: MO: Peon incluye leyes sociales; Análisis de precios unitarios 8: h; Análisis de precios unitarios 9: 14; Análisis de precios unitarios 10: 27.9999; Análisis de precios unitarios 11: 21.64; Análisis de precios unitarios 12: 605.92
02.01.02.11.02.02.03 | 0337009001 |  | Análisis de precios unitarios 1: Herramientas manuales; Análisis de precios unitarios 8: %MO; Análisis de precios unitarios 10: 4.425; Análisis de precios unitarios 11: 819.25; Análisis de precios unitarios 12: 36.2518
02.01.02.11.02.02.03 | 0349310152 | EQUIPO | Análisis de precios unitarios 1: Grúa torre 428 Z (H=41m Pluma=32m); Análisis de precios unitarios 8: h; Análisis de precios unitarios 9: 0.1; Análisis de precios unitarios 10: 0.2; Análisis de precios unitarios 11: 250; Análisis de precios unitarios 12: 50
02.01.02.11.02.02.04 | Partida |  | Análisis de precios unitarios 1: 02.01.02.11.02.02.04; Análisis de precios unitarios 4: Cimentacion con concreto ciclopeo de poste de 13 y 15m en terreno tipo I (arcilloso y conglomerado); Análisis de precios unitarios 10: 0; Análisis de precios unitarios 12: 400.75
02.01.02.11.02.02.04 | Rendimiento |  | und/DIA |  | MO. | 12 | EQ. | 12 |  | Costo unitario directo por : und |  | 0 |  | 282.69
02.01.02.11.02.02.04 | Código |  | Análisis de precios unitarios 1: Descripción Recurso; Análisis de precios unitarios 8: Unidad; Análisis de precios unitarios 9: Cuadrilla; Análisis de precios unitarios 10: Cantidad; Análisis de precios unitarios 11: Precio S/.; Análisis de precios unitarios 12: Parcial S/.
02.01.02.11.02.02.04 | 0147030001 | MANO DE OBRA | Análisis de precios unitarios 1: MO: Capataz incluye leyes sociales; Análisis de precios unitarios 8: h; Análisis de precios unitarios 9: 0.1001; Análisis de precios unitarios 10: 0.0667; Análisis de precios unitarios 11: 31.26; Análisis de precios unitarios 12: 2.09
02.01.02.11.02.02.04 | 0147060001 | MANO DE OBRA | Análisis de precios unitarios 1: MO: Operario incluye leyes sociales; Análisis de precios unitarios 8: h; Análisis de precios unitarios 9: 1.0001; Análisis de precios unitarios 10: 0.6667; Análisis de precios unitarios 11: 26.98; Análisis de precios unitarios 12: 17.99
02.01.02.11.02.02.04 | 0147100001 | MANO DE OBRA | Análisis de precios unitarios 1: MO: Peon incluye leyes sociales; Análisis de precios unitarios 8: h; Análisis de precios unitarios 9: 3; Análisis de precios unitarios 10: 2; Análisis de precios unitarios 11: 21.64; Análisis de precios unitarios 12: 43.28
02.01.02.11.02.02.04 | 0221010102 | MATERIAL | Análisis de precios unitarios 1: Cemento portland I sector público; en bolsa; Análisis de precios unitarios 8: und; Análisis de precios unitarios 10: 0.058; Análisis de precios unitarios 11: 22.38; Análisis de precios unitarios 12: 1.3
02.01.02.11.02.02.04 | 0337009001 |  | Análisis de precios unitarios 1: Herramientas manuales; Análisis de precios unitarios 8: %MO; Análisis de precios unitarios 10: 5; Análisis de precios unitarios 11: 52.64; Análisis de precios unitarios 12: 2.63
02.01.02.11.02.02.04 | 0348100011 | EQUIPO | Análisis de precios unitarios 1: Camión plataforma 4x2 122 HP 8ton; Análisis de precios unitarios 8: h; Análisis de precios unitarios 9: 0.2; Análisis de precios unitarios 10: 0.1333; Análisis de precios unitarios 11: 80; Análisis de precios unitarios 12: 10.66
02.01.02.11.02.02.04 | 010401070105 | SUBPARTIDA | Análisis de precios unitarios 1: Concreto 1:8 + 25% P.M. p/sobrecimientos (Cemento P-V); Análisis de precios unitarios 8: m3; Análisis de precios unitarios 10: 1.1174; Análisis de precios unitarios 11: 288.89; Análisis de precios unitarios 12: 322.8
02.01.02.11.02.03.01 | Partida |  | Análisis de precios unitarios 1: 02.01.02.11.02.03.01; Análisis de precios unitarios 4: Excavación en terreno tipo I (arcilloso y conglomerado); Análisis de precios unitarios 10: 0; Análisis de precios unitarios 12: 95.0199
02.01.02.11.02.03.01 | Rendimiento |  | m3/DIA |  | MO. | 8 | EQ. | 8 |  | Costo unitario directo por : m3 |  | 0 |  | 75.07
02.01.02.11.02.03.01 | Código |  | Análisis de precios unitarios 1: Descripción Recurso; Análisis de precios unitarios 8: Unidad; Análisis de precios unitarios 9: Cuadrilla; Análisis de precios unitarios 10: Cantidad; Análisis de precios unitarios 11: Precio S/.; Análisis de precios unitarios 12: Parcial S/.
02.01.02.11.02.03.01 | 0147030001 | MANO DE OBRA | Análisis de precios unitarios 1: MO: Capataz incluye leyes sociales; Análisis de precios unitarios 8: h; Análisis de precios unitarios 9: 0.15; Análisis de precios unitarios 10: 0.15; Análisis de precios unitarios 11: 31.26; Análisis de precios unitarios 12: 4.69
02.01.02.11.02.03.01 | 0147100001 | MANO DE OBRA | Análisis de precios unitarios 1: MO: Peon incluye leyes sociales; Análisis de precios unitarios 8: h; Análisis de precios unitarios 9: 4; Análisis de precios unitarios 10: 4; Análisis de precios unitarios 11: 21.64; Análisis de precios unitarios 12: 86.56
02.01.02.11.02.03.01 | 0337009001 |  | Análisis de precios unitarios 1: Herramientas manuales; Análisis de precios unitarios 8: %MO; Análisis de precios unitarios 10: 2.378; Análisis de precios unitarios 11: 91.25; Análisis de precios unitarios 12: 2.1699
02.01.02.11.02.03.01 | 0348100011 | EQUIPO | Análisis de precios unitarios 1: Camión plataforma 4x2 122 HP 8ton; Análisis de precios unitarios 8: h; Análisis de precios unitarios 9: 0.02; Análisis de precios unitarios 10: 0.02; Análisis de precios unitarios 11: 80; Análisis de precios unitarios 12: 1.6
02.01.02.11.02.03.02 | Partida |  | Análisis de precios unitarios 1: 02.01.02.11.02.03.02; Análisis de precios unitarios 4: Instalación de retenida vertical y retenida vertical en Y; Análisis de precios unitarios 10: 0; Análisis de precios unitarios 12: 1044.1588
02.01.02.11.02.03.02 | Rendimiento |  | und/DIA |  | MO. | 1.25 | EQ. | 1.25 |  | Costo unitario directo por : und |  | 0 |  | 228.38
02.01.02.11.02.03.02 | Código |  | Análisis de precios unitarios 1: Descripción Recurso; Análisis de precios unitarios 8: Unidad; Análisis de precios unitarios 9: Cuadrilla; Análisis de precios unitarios 10: Cantidad; Análisis de precios unitarios 11: Precio S/.; Análisis de precios unitarios 12: Parcial S/.
02.01.02.11.02.03.02 | 0147030001 | MANO DE OBRA | Análisis de precios unitarios 1: MO: Capataz incluye leyes sociales; Análisis de precios unitarios 8: h; Análisis de precios unitarios 9: 0.1; Análisis de precios unitarios 10: 0.64; Análisis de precios unitarios 11: 31.26; Análisis de precios unitarios 12: 20.01
02.01.02.11.02.03.02 | 0147050112 | MANO DE OBRA | Análisis de precios unitarios 1: MO: Operador de equipo mediano; Análisis de precios unitarios 8: h; Análisis de precios unitarios 9: 0.2; Análisis de precios unitarios 10: 1.28; Análisis de precios unitarios 11: 27.06; Análisis de precios unitarios 12: 34.64
02.01.02.11.02.03.02 | 0147060001 | MANO DE OBRA | Análisis de precios unitarios 1: MO: Operario incluye leyes sociales; Análisis de precios unitarios 8: h; Análisis de precios unitarios 9: 1.25; Análisis de precios unitarios 10: 8; Análisis de precios unitarios 11: 26.98; Análisis de precios unitarios 12: 215.84
02.01.02.11.02.03.02 | 0147080001 | MANO DE OBRA | Análisis de precios unitarios 1: MO: Oficial incluye leyes sociales; Análisis de precios unitarios 8: h; Análisis de precios unitarios 9: 0.025; Análisis de precios unitarios 10: 0.16; Análisis de precios unitarios 11: 22.6; Análisis de precios unitarios 12: 3.62
02.01.02.11.02.03.02 | 0147100001 | MANO DE OBRA | Análisis de precios unitarios 1: MO: Peon incluye leyes sociales; Análisis de precios unitarios 8: h; Análisis de precios unitarios 9: 3; Análisis de precios unitarios 10: 19.2; Análisis de precios unitarios 11: 21.64; Análisis de precios unitarios 12: 415.49
02.01.02.11.02.03.02 | 0337009001 |  | Análisis de precios unitarios 1: Herramientas manuales; Análisis de precios unitarios 8: %MO; Análisis de precios unitarios 10: 4.617; Análisis de precios unitarios 11: 689.6; Análisis de precios unitarios 12: 31.8388
02.01.02.11.02.03.02 | 0337730001 | EQUIPO | Análisis de precios unitarios 1: Andamio de metal y/o de Madera ( Alquiler ); Análisis de precios unitarios 8: h; Análisis de precios unitarios 9: 1; Análisis de precios unitarios 10: 6.4; Análisis de precios unitarios 11: 3.92; Análisis de precios unitarios 12: 25.09
02.01.02.11.02.03.02 | 0348100011 | EQUIPO | Análisis de precios unitarios 1: Camión plataforma 4x2 122 HP 8ton; Análisis de precios unitarios 8: h; Análisis de precios unitarios 9: 0.2; Análisis de precios unitarios 10: 1.28; Análisis de precios unitarios 11: 80; Análisis de precios unitarios 12: 102.4
02.01.02.11.02.03.02 | 0349310009 | EQUIPO | Análisis de precios unitarios 1: Grúa hidráulica auto propulsada 9 ton; Análisis de precios unitarios 8: h; Análisis de precios unitarios 9: 0.5; Análisis de precios unitarios 10: 3.2; Análisis de precios unitarios 11: 61.01; Análisis de precios unitarios 12: 195.23
02.01.02.11.02.03.03 | Partida |  | Análisis de precios unitarios 1: 02.01.02.11.02.03.03; Análisis de precios unitarios 4: Relleno y compactacion en terreno tipo I de retenida; Análisis de precios unitarios 10: 0; Análisis de precios unitarios 12: 81.7
02.01.02.11.02.03.03 | Rendimiento |  | m3/DIA |  | MO. | 24 | EQ. | 24 |  | Costo unitario directo por : m3 |  | 0 |  | 70.26
02.01.02.11.02.03.03 | Código |  | Análisis de precios unitarios 1: Descripción Recurso; Análisis de precios unitarios 8: Unidad; Análisis de precios unitarios 9: Cuadrilla; Análisis de precios unitarios 10: Cantidad; Análisis de precios unitarios 11: Precio S/.; Análisis de precios unitarios 12: Parcial S/.
02.01.02.11.02.03.03 | 0147030001 | MANO DE OBRA | Análisis de precios unitarios 1: MO: Capataz incluye leyes sociales; Análisis de precios unitarios 8: h; Análisis de precios unitarios 9: 0.1; Análisis de precios unitarios 10: 0.0333; Análisis de precios unitarios 11: 31.26; Análisis de precios unitarios 12: 1.04
02.01.02.11.02.03.03 | 0147050112 | MANO DE OBRA | Análisis de precios unitarios 1: MO: Operador de equipo mediano; Análisis de precios unitarios 8: h; Análisis de precios unitarios 9: 0.16; Análisis de precios unitarios 10: 0.0533; Análisis de precios unitarios 11: 27.06; Análisis de precios unitarios 12: 1.44
02.01.02.11.02.03.03 | 0147100001 | MANO DE OBRA | Análisis de precios unitarios 1: MO: Peon incluye leyes sociales; Análisis de precios unitarios 8: h; Análisis de precios unitarios 9: 6; Análisis de precios unitarios 10: 2; Análisis de precios unitarios 11: 21.64; Análisis de precios unitarios 12: 43.28
02.01.02.11.02.03.03 | 0205090020 | MATERIAL | Análisis de precios unitarios 1: Piedra mediana; Análisis de precios unitarios 8: m3; Análisis de precios unitarios 10: 0.2; Análisis de precios unitarios 11: 50.85; Análisis de precios unitarios 12: 10.17
02.01.02.11.02.03.03 | 0221010102 | MATERIAL | Análisis de precios unitarios 1: Cemento portland I sector público; en bolsa; Análisis de precios unitarios 8: und; Análisis de precios unitarios 10: 0.2; Análisis de precios unitarios 11: 22.38; Análisis de precios unitarios 12: 4.48
02.01.02.11.02.03.03 | 0231160001 | MATERIAL | Análisis de precios unitarios 1: Agua, incluye transporte a pie de obra (Camión cisterna y Motobomba); Análisis de precios unitarios 8: m3; Análisis de precios unitarios 10: 0.455; Análisis de precios unitarios 11: 10; Análisis de precios unitarios 12: 4.55
02.01.02.11.02.03.03 | 0337009001 |  | Análisis de precios unitarios 1: Herramientas manuales; Análisis de precios unitarios 8: %MO; Análisis de precios unitarios 10: 2; Análisis de precios unitarios 11: 36.87; Análisis de precios unitarios 12: 0.74
02.01.02.11.02.03.03 | 0348100011 | EQUIPO | Análisis de precios unitarios 1: Camión plataforma 4x2 122 HP 8ton; Análisis de precios unitarios 8: h; Análisis de precios unitarios 9: 0.6; Análisis de precios unitarios 10: 0.2; Análisis de precios unitarios 11: 80; Análisis de precios unitarios 12: 16
02.01.02.11.02.04.01 | Partida |  | Análisis de precios unitarios 1: 02.01.02.11.02.04.01; Análisis de precios unitarios 4: Excavacionen terreno tipo I (arcilloso y conglomerado); Análisis de precios unitarios 10: 0; Análisis de precios unitarios 12: 215.17
02.01.02.11.02.04.01 | Rendimiento |  | m3/DIA |  | MO. | 8 | EQ. | 8 |  | Costo unitario directo por : m3 |  | 0 |  | 75.07
02.01.02.11.02.04.01 | Código |  | Análisis de precios unitarios 1: Descripción Recurso; Análisis de precios unitarios 8: Unidad; Análisis de precios unitarios 9: Cuadrilla; Análisis de precios unitarios 10: Cantidad; Análisis de precios unitarios 11: Precio S/.; Análisis de precios unitarios 12: Parcial S/.
02.01.02.11.02.04.01 | 0147030001 | MANO DE OBRA | Análisis de precios unitarios 1: MO: Capataz incluye leyes sociales; Análisis de precios unitarios 8: h; Análisis de precios unitarios 9: 4; Análisis de precios unitarios 10: 4; Análisis de precios unitarios 11: 31.26; Análisis de precios unitarios 12: 125.04
02.01.02.11.02.04.01 | 0147100001 | MANO DE OBRA | Análisis de precios unitarios 1: MO: Peon incluye leyes sociales; Análisis de precios unitarios 8: h; Análisis de precios unitarios 9: 4; Análisis de precios unitarios 10: 4; Análisis de precios unitarios 11: 21.64; Análisis de precios unitarios 12: 86.56
02.01.02.11.02.04.01 | 0337009001 |  | Análisis de precios unitarios 1: Herramientas manuales; Análisis de precios unitarios 8: %MO; Análisis de precios unitarios 10: 0.931; Análisis de precios unitarios 11: 211.6; Análisis de precios unitarios 12: 1.97
02.01.02.11.02.04.01 | 0348100011 | EQUIPO | Análisis de precios unitarios 1: Camión plataforma 4x2 122 HP 8ton; Análisis de precios unitarios 8: h; Análisis de precios unitarios 9: 0.02; Análisis de precios unitarios 10: 0.02; Análisis de precios unitarios 11: 80; Análisis de precios unitarios 12: 1.6
02.01.02.11.02.04.02 | Partida |  | Análisis de precios unitarios 1: 02.01.02.11.02.04.02; Análisis de precios unitarios 4: Instalación de puesta a tierra tipo PAT-1; Análisis de precios unitarios 10: 0; Análisis de precios unitarios 12: 559.025
02.01.02.11.02.04.02 | Rendimiento |  | und/DIA |  | MO. | 5 | EQ. | 5 |  | Costo unitario directo por : und |  | 0 |  | 234.12
02.01.02.11.02.04.02 | Código |  | Análisis de precios unitarios 1: Descripción Recurso; Análisis de precios unitarios 8: Unidad; Análisis de precios unitarios 9: Cuadrilla; Análisis de precios unitarios 10: Cantidad; Análisis de precios unitarios 11: Precio S/.; Análisis de precios unitarios 12: Parcial S/.
02.01.02.11.02.04.02 | 0147030001 | MANO DE OBRA | Análisis de precios unitarios 1: MO: Capataz incluye leyes sociales; Análisis de precios unitarios 8: h; Análisis de precios unitarios 9: 0.2; Análisis de precios unitarios 10: 0.32; Análisis de precios unitarios 11: 31.26; Análisis de precios unitarios 12: 10
02.01.02.11.02.04.02 | 0147050112 | MANO DE OBRA | Análisis de precios unitarios 1: MO: Operador de equipo mediano; Análisis de precios unitarios 8: h; Análisis de precios unitarios 9: 1; Análisis de precios unitarios 10: 1.6; Análisis de precios unitarios 11: 27.06; Análisis de precios unitarios 12: 43.3
02.01.02.11.02.04.02 | 0147060001 | MANO DE OBRA | Análisis de precios unitarios 1: MO: Operario incluye leyes sociales; Análisis de precios unitarios 8: h; Análisis de precios unitarios 9: 2; Análisis de precios unitarios 10: 3.2; Análisis de precios unitarios 11: 26.98; Análisis de precios unitarios 12: 86.34
02.01.02.11.02.04.02 | 0147080001 | MANO DE OBRA | Análisis de precios unitarios 1: MO: Oficial incluye leyes sociales; Análisis de precios unitarios 8: h; Análisis de precios unitarios 9: 2; Análisis de precios unitarios 10: 3.2; Análisis de precios unitarios 11: 22.6; Análisis de precios unitarios 12: 72.32
02.01.02.11.02.04.02 | 0147100001 | MANO DE OBRA | Análisis de precios unitarios 1: MO: Peon incluye leyes sociales; Análisis de precios unitarios 8: h; Análisis de precios unitarios 9: 6; Análisis de precios unitarios 10: 9.5999; Análisis de precios unitarios 11: 21.64; Análisis de precios unitarios 12: 207.74
02.01.02.11.02.04.02 | 0337009001 |  | Análisis de precios unitarios 1: Herramientas manuales; Análisis de precios unitarios 8: %MO; Análisis de precios unitarios 10: 5; Análisis de precios unitarios 11: 419.7; Análisis de precios unitarios 12: 20.985
02.01.02.11.02.04.02 | 0337730001 | EQUIPO | Análisis de precios unitarios 1: Andamio de metal y/o de Madera ( Alquiler ); Análisis de precios unitarios 8: h; Análisis de precios unitarios 9: 0.5; Análisis de precios unitarios 10: 0.79999; Análisis de precios unitarios 11: 3.92; Análisis de precios unitarios 12: 3.14
02.01.02.11.02.04.02 | 0348100011 | EQUIPO | Análisis de precios unitarios 1: Camión plataforma 4x2 122 HP 8ton; Análisis de precios unitarios 8: h; Análisis de precios unitarios 9: 0.9; Análisis de precios unitarios 10: 1.44; Análisis de precios unitarios 11: 80; Análisis de precios unitarios 12: 115.2
02.01.02.11.02.04.03 | Partida |  | Análisis de precios unitarios 1: 02.01.02.11.02.04.03; Análisis de precios unitarios 4: Relleno y compactacion de puesta a tierra con material adecuado; Análisis de precios unitarios 10: 0; Análisis de precios unitarios 12: 305.29
02.01.02.11.02.04.03 | Rendimiento |  | m3/DIA |  | MO. | 5 | EQ. | 5 |  | Costo unitario directo por : m3 |  | 0 |  | 256.69
02.01.02.11.02.04.03 | Código |  | Análisis de precios unitarios 1: Descripción Recurso; Análisis de precios unitarios 8: Unidad; Análisis de precios unitarios 9: Cuadrilla; Análisis de precios unitarios 10: Cantidad; Análisis de precios unitarios 11: Precio S/.; Análisis de precios unitarios 12: Parcial S/.
02.01.02.11.02.04.03 | 0147030001 | MANO DE OBRA | Análisis de precios unitarios 1: MO: Capataz incluye leyes sociales; Análisis de precios unitarios 8: h; Análisis de precios unitarios 9: 0.1; Análisis de precios unitarios 10: 0.1632; Análisis de precios unitarios 11: 31.26; Análisis de precios unitarios 12: 5.1
02.01.02.11.02.04.03 | 0147050112 | MANO DE OBRA | Análisis de precios unitarios 1: MO: Operador de equipo mediano; Análisis de precios unitarios 8: h; Análisis de precios unitarios 9: 0.16; Análisis de precios unitarios 10: 0.26111; Análisis de precios unitarios 11: 27.06; Análisis de precios unitarios 12: 7.07
02.01.02.11.02.04.03 | 0147100001 | MANO DE OBRA | Análisis de precios unitarios 1: MO: Peon incluye leyes sociales; Análisis de precios unitarios 8: h; Análisis de precios unitarios 9: 6; Análisis de precios unitarios 10: 9.7918; Análisis de precios unitarios 11: 21.64; Análisis de precios unitarios 12: 211.89
02.01.02.11.02.04.03 | 0205090020 | MATERIAL | Análisis de precios unitarios 1: Piedra mediana; Análisis de precios unitarios 8: m3; Análisis de precios unitarios 10: 0.20399; Análisis de precios unitarios 11: 50.85; Análisis de precios unitarios 12: 10.37
02.01.02.11.02.04.03 | 0231160001 | MATERIAL | Análisis de precios unitarios 1: Agua, incluye transporte a pie de obra (Camión cisterna y Motobomba); Análisis de precios unitarios 8: m3; Análisis de precios unitarios 10: 0.20399; Análisis de precios unitarios 11: 10; Análisis de precios unitarios 12: 2.04
02.01.02.11.02.04.03 | 0337009001 |  | Análisis de precios unitarios 1: Herramientas manuales; Análisis de precios unitarios 8: %MO; Análisis de precios unitarios 10: 2; Análisis de precios unitarios 11: 176.98; Análisis de precios unitarios 12: 3.54
02.01.02.11.02.04.03 | 0348100011 | EQUIPO | Análisis de precios unitarios 1: Camión plataforma 4x2 122 HP 8ton; Análisis de precios unitarios 8: h; Análisis de precios unitarios 9: 0.5; Análisis de precios unitarios 10: 0.81598; Análisis de precios unitarios 11: 80; Análisis de precios unitarios 12: 65.28
02.01.02.11.02.05.01 | Partida |  | Análisis de precios unitarios 1: 02.01.02.11.02.05.01; Análisis de precios unitarios 4: Instalación al poste de los pararrayos de 17-24KV incluye el conexionado a la red el suministro de cinta autofundente y; Análisis de precios unitarios 10: 0; Análisis de precios unitarios 12: 228.8404
02.01.02.11.02.05.01 | Rendimiento |  | und/DIA |  | MO. | 5 | EQ. | 5 |  | Costo unitario directo por : und |  | 0 |  | 201.57
02.01.02.11.02.05.01 | Código |  | Análisis de precios unitarios 1: Descripción Recurso; Análisis de precios unitarios 8: Unidad; Análisis de precios unitarios 9: Cuadrilla; Análisis de precios unitarios 10: Cantidad; Análisis de precios unitarios 11: Precio S/.; Análisis de precios unitarios 12: Parcial S/.
02.01.02.11.02.05.01 | 0147030001 | MANO DE OBRA | Análisis de precios unitarios 1: MO: Capataz incluye leyes sociales; Análisis de precios unitarios 8: h; Análisis de precios unitarios 9: 0.1; Análisis de precios unitarios 10: 0.16; Análisis de precios unitarios 11: 31.26; Análisis de precios unitarios 12: 5
02.01.02.11.02.05.01 | 0147050112 | MANO DE OBRA | Análisis de precios unitarios 1: MO: Operador de equipo mediano; Análisis de precios unitarios 8: h; Análisis de precios unitarios 9: 0.6; Análisis de precios unitarios 10: 0.96; Análisis de precios unitarios 11: 27.06; Análisis de precios unitarios 12: 25.98
02.01.02.11.02.05.01 | 0147060001 | MANO DE OBRA | Análisis de precios unitarios 1: MO: Operario incluye leyes sociales; Análisis de precios unitarios 8: h; Análisis de precios unitarios 9: 0.2; Análisis de precios unitarios 10: 0.32; Análisis de precios unitarios 11: 26.98; Análisis de precios unitarios 12: 8.63
02.01.02.11.02.05.01 | 0147080001 | MANO DE OBRA | Análisis de precios unitarios 1: MO: Oficial incluye leyes sociales; Análisis de precios unitarios 8: h; Análisis de precios unitarios 9: 1; Análisis de precios unitarios 10: 1.6; Análisis de precios unitarios 11: 22.6; Análisis de precios unitarios 12: 36.16
02.01.02.11.02.05.01 | 0147100001 | MANO DE OBRA | Análisis de precios unitarios 1: MO: Peon incluye leyes sociales; Análisis de precios unitarios 8: h; Análisis de precios unitarios 9: 2; Análisis de precios unitarios 10: 3.2; Análisis de precios unitarios 11: 21.64; Análisis de precios unitarios 12: 69.25
02.01.02.11.02.05.01 | 0337009001 |  | Análisis de precios unitarios 1: Herramientas manuales; Análisis de precios unitarios 8: %MO; Análisis de precios unitarios 10: 4.841; Análisis de precios unitarios 11: 145.02; Análisis de precios unitarios 12: 7.0204
02.01.02.11.02.05.01 | 0348100011 | EQUIPO | Análisis de precios unitarios 1: Camión plataforma 4x2 122 HP 8ton; Análisis de precios unitarios 8: h; Análisis de precios unitarios 9: 0.6; Análisis de precios unitarios 10: 0.96; Análisis de precios unitarios 11: 80; Análisis de precios unitarios 12: 76.8
02.01.02.11.02.05.02 | Partida |  | Análisis de precios unitarios 1: 02.01.02.11.02.05.02; Análisis de precios unitarios 4: Montaje de armados ATPB5; Análisis de precios unitarios 10: 0; Análisis de precios unitarios 12: 207.34
02.01.02.11.02.05.02 | Rendimiento |  | und/DIA |  | MO. | 5 | EQ. | 5 |  | Costo unitario directo por : und |  | 0 |  | 175.47
02.01.02.11.02.05.02 | Código |  | Análisis de precios unitarios 1: Descripción Recurso; Análisis de precios unitarios 8: Unidad; Análisis de precios unitarios 9: Cuadrilla; Análisis de precios unitarios 10: Cantidad; Análisis de precios unitarios 11: Precio S/.; Análisis de precios unitarios 12: Parcial S/.
02.01.02.11.02.05.02 | 0147030001 | MANO DE OBRA | Análisis de precios unitarios 1: MO: Capataz incluye leyes sociales; Análisis de precios unitarios 8: h; Análisis de precios unitarios 9: 0.1; Análisis de precios unitarios 10: 0.16358; Análisis de precios unitarios 11: 31.26; Análisis de precios unitarios 12: 5.11
02.01.02.11.02.05.02 | 0147050112 | MANO DE OBRA | Análisis de precios unitarios 1: MO: Operador de equipo mediano; Análisis de precios unitarios 8: h; Análisis de precios unitarios 9: 0.2; Análisis de precios unitarios 10: 0.32716; Análisis de precios unitarios 11: 27.06; Análisis de precios unitarios 12: 8.85
02.01.02.11.02.05.02 | 0147060001 | MANO DE OBRA | Análisis de precios unitarios 1: MO: Operario incluye leyes sociales; Análisis de precios unitarios 8: h; Análisis de precios unitarios 9: 0.3; Análisis de precios unitarios 10: 0.49074; Análisis de precios unitarios 11: 26.98; Análisis de precios unitarios 12: 13.24
02.01.02.11.02.05.02 | 0147080001 | MANO DE OBRA | Análisis de precios unitarios 1: MO: Oficial incluye leyes sociales; Análisis de precios unitarios 8: h; Análisis de precios unitarios 9: 2; Análisis de precios unitarios 10: 3.2716; Análisis de precios unitarios 11: 22.6; Análisis de precios unitarios 12: 73.94
02.01.02.11.02.05.02 | 0147100001 | MANO DE OBRA | Análisis de precios unitarios 1: MO: Peon incluye leyes sociales; Análisis de precios unitarios 8: h; Análisis de precios unitarios 9: 2; Análisis de precios unitarios 10: 3.2716; Análisis de precios unitarios 11: 21.64; Análisis de precios unitarios 12: 70.8
02.01.02.11.02.05.02 | 0337009001 |  | Análisis de precios unitarios 1: Herramientas manuales; Análisis de precios unitarios 8: %MO; Análisis de precios unitarios 10: 2; Análisis de precios unitarios 11: 140.78; Análisis de precios unitarios 12: 2.82
02.01.02.11.02.05.02 | 0337730001 | EQUIPO | Análisis de precios unitarios 1: Andamio de metal y/o de Madera ( Alquiler ); Análisis de precios unitarios 8: h; Análisis de precios unitarios 9: 1; Análisis de precios unitarios 10: 1.6358; Análisis de precios unitarios 11: 3.92; Análisis de precios unitarios 12: 6.41
02.01.02.11.02.05.02 | 0348100011 | EQUIPO | Análisis de precios unitarios 1: Camión plataforma 4x2 122 HP 8ton; Análisis de precios unitarios 8: h; Análisis de precios unitarios 9: 0.2; Análisis de precios unitarios 10: 0.32716; Análisis de precios unitarios 11: 80; Análisis de precios unitarios 12: 26.17
02.01.02.11.02.06.01 | Partida |  | Análisis de precios unitarios 1: 02.01.02.11.02.06.01; Análisis de precios unitarios 4: Instalacion del kit de terminacion unipolar exterior - interior 18/30KV incluye terminales y accesorios de sujeccion; Análisis de precios unitarios 10: 0; Análisis de precios unitarios 12: 518.36
02.01.02.11.02.06.01 | Rendimiento |  | und/DIA |  | MO. | 2 | EQ. | 2 |  | Costo unitario directo por : und |  | 0 |  | 438.64
02.01.02.11.02.06.01 | Código |  | Análisis de precios unitarios 1: Descripción Recurso; Análisis de precios unitarios 8: Unidad; Análisis de precios unitarios 9: Cuadrilla; Análisis de precios unitarios 10: Cantidad; Análisis de precios unitarios 11: Precio S/.; Análisis de precios unitarios 12: Parcial S/.
02.01.02.11.02.06.01 | 0147030001 | MANO DE OBRA | Análisis de precios unitarios 1: MO: Capataz incluye leyes sociales; Análisis de precios unitarios 8: h; Análisis de precios unitarios 9: 0.1; Análisis de precios unitarios 10: 0.40896; Análisis de precios unitarios 11: 31.26; Análisis de precios unitarios 12: 12.78
02.01.02.11.02.06.01 | 0147050112 | MANO DE OBRA | Análisis de precios unitarios 1: MO: Operador de equipo mediano; Análisis de precios unitarios 8: h; Análisis de precios unitarios 9: 0.2; Análisis de precios unitarios 10: 0.81792; Análisis de precios unitarios 11: 27.06; Análisis de precios unitarios 12: 22.13
02.01.02.11.02.06.01 | 0147060001 | MANO DE OBRA | Análisis de precios unitarios 1: MO: Operario incluye leyes sociales; Análisis de precios unitarios 8: h; Análisis de precios unitarios 9: 0.3; Análisis de precios unitarios 10: 1.2269; Análisis de precios unitarios 11: 26.98; Análisis de precios unitarios 12: 33.1
02.01.02.11.02.06.01 | 0147080001 | MANO DE OBRA | Análisis de precios unitarios 1: MO: Oficial incluye leyes sociales; Análisis de precios unitarios 8: h; Análisis de precios unitarios 9: 2; Análisis de precios unitarios 10: 8.1792; Análisis de precios unitarios 11: 22.6; Análisis de precios unitarios 12: 184.85
02.01.02.11.02.06.01 | 0147100001 | MANO DE OBRA | Análisis de precios unitarios 1: MO: Peon incluye leyes sociales; Análisis de precios unitarios 8: h; Análisis de precios unitarios 9: 2; Análisis de precios unitarios 10: 8.1792; Análisis de precios unitarios 11: 21.64; Análisis de precios unitarios 12: 177
02.01.02.11.02.06.01 | 0337009001 |  | Análisis de precios unitarios 1: Herramientas manuales; Análisis de precios unitarios 8: %MO; Análisis de precios unitarios 10: 2; Análisis de precios unitarios 11: 351.92; Análisis de precios unitarios 12: 7.04
02.01.02.11.02.06.01 | 0337730001 | EQUIPO | Análisis de precios unitarios 1: Andamio de metal y/o de Madera ( Alquiler ); Análisis de precios unitarios 8: h; Análisis de precios unitarios 9: 1; Análisis de precios unitarios 10: 4.0896; Análisis de precios unitarios 11: 3.92; Análisis de precios unitarios 12: 16.03
02.01.02.11.02.06.01 | 0348100011 | EQUIPO | Análisis de precios unitarios 1: Camión plataforma 4x2 122 HP 8ton; Análisis de precios unitarios 8: h; Análisis de precios unitarios 9: 0.2; Análisis de precios unitarios 10: 0.81792; Análisis de precios unitarios 11: 80; Análisis de precios unitarios 12: 65.43
02.01.02.11.02.07.01 | Partida |  | Análisis de precios unitarios 1: 02.01.02.11.02.07.01; Análisis de precios unitarios 4: Tendido y puesta en flecha de conductor de NA2XSA2Y-S, 8.7/15KV-3-1x35mm, incluye fijacion del cable en las grapas de su; Análisis de precios unitarios 10: 0; Análisis de precios unitarios 12: 18097.6955
02.01.02.11.02.07.01 | Rendimiento |  | km/DIA |  | MO. | 0.5 | EQ. | 0.5 |  | Costo unitario directo por : km |  | 0 |  | 7511.66
02.01.02.11.02.07.01 | Código |  | Análisis de precios unitarios 1: Descripción Recurso; Análisis de precios unitarios 8: Unidad; Análisis de precios unitarios 9: Cuadrilla; Análisis de precios unitarios 10: Cantidad; Análisis de precios unitarios 11: Precio S/.; Análisis de precios unitarios 12: Parcial S/.
02.01.02.11.02.07.01 | 0147030001 | MANO DE OBRA | Análisis de precios unitarios 1: MO: Capataz incluye leyes sociales; Análisis de precios unitarios 8: h; Análisis de precios unitarios 9: 1; Análisis de precios unitarios 10: 16; Análisis de precios unitarios 11: 31.26; Análisis de precios unitarios 12: 500.16
02.01.02.11.02.07.01 | 0147050112 | MANO DE OBRA | Análisis de precios unitarios 1: MO: Operador de equipo mediano; Análisis de precios unitarios 8: h; Análisis de precios unitarios 9: 2; Análisis de precios unitarios 10: 32; Análisis de precios unitarios 11: 27.06; Análisis de precios unitarios 12: 865.92
02.01.02.11.02.07.01 | 0147060001 | MANO DE OBRA | Análisis de precios unitarios 1: MO: Operario incluye leyes sociales; Análisis de precios unitarios 8: h; Análisis de precios unitarios 9: 4; Análisis de precios unitarios 10: 64; Análisis de precios unitarios 11: 26.98; Análisis de precios unitarios 12: 1726.72
02.01.02.11.02.07.01 | 0147080001 | MANO DE OBRA | Análisis de precios unitarios 1: MO: Oficial incluye leyes sociales; Análisis de precios unitarios 8: h; Análisis de precios unitarios 9: 15; Análisis de precios unitarios 10: 240.0001; Análisis de precios unitarios 11: 22.6; Análisis de precios unitarios 12: 5424
02.01.02.11.02.07.01 | 0147100001 | MANO DE OBRA | Análisis de precios unitarios 1: MO: Peon incluye leyes sociales; Análisis de precios unitarios 8: h; Análisis de precios unitarios 9: 20; Análisis de precios unitarios 10: 320.0001; Análisis de precios unitarios 11: 21.64; Análisis de precios unitarios 12: 6924.8
02.01.02.11.02.07.01 | 0337009001 |  | Análisis de precios unitarios 1: Herramientas manuales; Análisis de precios unitarios 8: %MO; Análisis de precios unitarios 10: 2.8998; Análisis de precios unitarios 11: 15441.6; Análisis de precios unitarios 12: 447.7755
02.01.02.11.02.07.01 | 0337730001 | EQUIPO | Análisis de precios unitarios 1: Andamio de metal y/o de Madera ( Alquiler ); Análisis de precios unitarios 8: h; Análisis de precios unitarios 9: 4; Análisis de precios unitarios 10: 64; Análisis de precios unitarios 11: 3.92; Análisis de precios unitarios 12: 250.88
02.01.02.11.02.07.01 | 0348100011 | EQUIPO | Análisis de precios unitarios 1: Camión plataforma 4x2 122 HP 8ton; Análisis de precios unitarios 8: h; Análisis de precios unitarios 9: 1; Análisis de precios unitarios 10: 16; Análisis de precios unitarios 11: 80; Análisis de precios unitarios 12: 1280
02.01.02.11.02.07.01 | 0348280020 | EQUIPO | Análisis de precios unitarios 1: Equipo de estación total precisión 5" G608M ó similar incl.prismas jalones telescópicos; Análisis de precios unitarios 8: h; Análisis de precios unitarios 9: 2; Análisis de precios unitarios 10: 32; Análisis de precios unitarios 11: 21.17; Análisis de precios unitarios 12: 677.44
02.01.02.11.02.08.01 | Partida |  | Análisis de precios unitarios 1: 02.01.02.11.02.08.01; Análisis de precios unitarios 4: Informe tecnico sustentatorio para gestion de servidumbre (1 original+3copias) incl. levantamiento topografico y presentacion digitalizada del expediente el costo incl. la gestion de servidumbre; Análisis de precios unitarios 10: 0; Análisis de precios unitarios 12: 2013.75
02.01.02.11.02.08.01 | Rendimiento |  | km/DIA |  | MO. | 1.5 | EQ. | 1.5 |  | Costo unitario directo por : km |  | 0 |  | 1342.5
02.01.02.11.02.08.01 | Código |  | Análisis de precios unitarios 1: Descripción Recurso; Análisis de precios unitarios 8: Unidad; Análisis de precios unitarios 9: Cuadrilla; Análisis de precios unitarios 10: Cantidad; Análisis de precios unitarios 11: Precio S/.; Análisis de precios unitarios 12: Parcial S/.
02.01.02.11.02.08.01 | 0405030114 | SUBCONTRATO | Análisis de precios unitarios 1: Servicio para gestion de servidumbre, incluye costo TLL de personal, replanteo topografico para servidumbre; Análisis de precios unitarios 8: km; Análisis de precios unitarios 9: 1; Análisis de precios unitarios 10: 1.5; Análisis de precios unitarios 11: 1342.5; Análisis de precios unitarios 12: 2013.75
02.01.02.11.02.08.02 | Partida |  | Análisis de precios unitarios 1: 02.01.02.11.02.08.02; Análisis de precios unitarios 4: Señalizaciones de estructuras, pintado de sombologias, codigos, toma de imagenes de cada uno de ellos (numeracion otorgada por ELSE, de acuerdo al instructivo del SID); Análisis de precios unitarios 10: 0; Análisis de precios unitarios 12: 68.355
02.01.02.11.02.08.02 | Rendimiento |  | und/DIA |  | MO. | 10 | EQ. | 10 |  | Costo unitario directo por : und |  | 0 |  | 59.83
02.01.02.11.02.08.02 | Código |  | Análisis de precios unitarios 1: Descripción Recurso; Análisis de precios unitarios 8: Unidad; Análisis de precios unitarios 9: Cuadrilla; Análisis de precios unitarios 10: Cantidad; Análisis de precios unitarios 11: Precio S/.; Análisis de precios unitarios 12: Parcial S/.
02.01.02.11.02.08.02 | 0147030001 | MANO DE OBRA | Análisis de precios unitarios 1: MO: Capataz incluye leyes sociales; Análisis de precios unitarios 8: h; Análisis de precios unitarios 9: 1; Análisis de precios unitarios 10: 0.79994; Análisis de precios unitarios 11: 31.26; Análisis de precios unitarios 12: 25.01
02.01.02.11.02.08.02 | 0147060001 | MANO DE OBRA | Análisis de precios unitarios 1: MO: Operario incluye leyes sociales; Análisis de precios unitarios 8: h; Análisis de precios unitarios 9: 1; Análisis de precios unitarios 10: 0.79994; Análisis de precios unitarios 11: 26.98; Análisis de precios unitarios 12: 21.58
02.01.02.11.02.08.02 | 0147100001 | MANO DE OBRA | Análisis de precios unitarios 1: MO: Peon incluye leyes sociales; Análisis de precios unitarios 8: h; Análisis de precios unitarios 9: 1; Análisis de precios unitarios 10: 0.79994; Análisis de precios unitarios 11: 21.64; Análisis de precios unitarios 12: 17.31
02.01.02.11.02.08.02 | 0254080116 | MATERIAL | Análisis de precios unitarios 1: Pintura esmalte sintetico; Análisis de precios unitarios 8: gl; Análisis de precios unitarios 10: 0.028858; Análisis de precios unitarios 11: 43.5; Análisis de precios unitarios 12: 1.26
02.01.02.11.02.08.02 | 0337009001 |  | Análisis de precios unitarios 1: Herramientas manuales; Análisis de precios unitarios 8: %MO; Análisis de precios unitarios 10: 5; Análisis de precios unitarios 11: 63.9; Análisis de precios unitarios 12: 3.195
02.01.02.11.02.08.03 | Partida |  | Análisis de precios unitarios 1: 02.01.02.11.02.08.03; Análisis de precios unitarios 4: Instalacion al poste seccionador CUT-OUT, 21-27KV, 150-175BIL con fusibles tipo chicote incl. el conexionado a la red, el suministro de cinta autofundente y vinilica; Análisis de precios unitarios 10: 0; Análisis de precios unitarios 12: 677.38
02.01.02.11.02.08.03 | Rendimiento |  | und/DIA |  | MO. | 4 | EQ. | 4 |  | Costo unitario directo por : und |  | 0 |  | 540.89
02.01.02.11.02.08.03 | Código |  | Análisis de precios unitarios 1: Descripción Recurso; Análisis de precios unitarios 8: Unidad; Análisis de precios unitarios 9: Cuadrilla; Análisis de precios unitarios 10: Cantidad; Análisis de precios unitarios 11: Precio S/.; Análisis de precios unitarios 12: Parcial S/.
02.01.02.11.02.08.03 | 0147030001 | MANO DE OBRA | Análisis de precios unitarios 1: MO: Capataz incluye leyes sociales; Análisis de precios unitarios 8: h; Análisis de precios unitarios 9: 0.1; Análisis de precios unitarios 10: 0.2; Análisis de precios unitarios 11: 31.26; Análisis de precios unitarios 12: 6.25
02.01.02.11.02.08.03 | 0147060001 | MANO DE OBRA | Análisis de precios unitarios 1: MO: Operario incluye leyes sociales; Análisis de precios unitarios 8: h; Análisis de precios unitarios 9: 0.2; Análisis de precios unitarios 10: 0.4; Análisis de precios unitarios 11: 26.98; Análisis de precios unitarios 12: 10.79
02.01.02.11.02.08.03 | 0147080001 | MANO DE OBRA | Análisis de precios unitarios 1: MO: Oficial incluye leyes sociales; Análisis de precios unitarios 8: h; Análisis de precios unitarios 9: 2; Análisis de precios unitarios 10: 4; Análisis de precios unitarios 11: 22.6; Análisis de precios unitarios 12: 90.4
02.01.02.11.02.08.03 | 0147100001 | MANO DE OBRA | Análisis de precios unitarios 1: MO: Peon incluye leyes sociales; Análisis de precios unitarios 8: h; Análisis de precios unitarios 9: 12; Análisis de precios unitarios 10: 24; Análisis de precios unitarios 11: 21.64; Análisis de precios unitarios 12: 519.36
02.01.02.11.02.08.03 | 0337009001 |  | Análisis de precios unitarios 1: Herramientas manuales; Análisis de precios unitarios 8: %MO; Análisis de precios unitarios 10: 5.26; Análisis de precios unitarios 11: 506.91; Análisis de precios unitarios 12: 26.74
02.01.02.11.02.08.03 | 0337730001 | EQUIPO | Análisis de precios unitarios 1: Andamio de metal y/o de Madera ( Alquiler ); Análisis de precios unitarios 8: h; Análisis de precios unitarios 9: 1; Análisis de precios unitarios 10: 2; Análisis de precios unitarios 11: 3.92; Análisis de precios unitarios 12: 7.84
02.01.02.11.02.08.03 | 0348100011 | EQUIPO | Análisis de precios unitarios 1: Camión plataforma 4x2 122 HP 8ton; Análisis de precios unitarios 8: h; Análisis de precios unitarios 9: 0.1; Análisis de precios unitarios 10: 0.2; Análisis de precios unitarios 11: 80; Análisis de precios unitarios 12: 16
02.01.02.11.02.08.04 | Partida |  | Análisis de precios unitarios 1: 02.01.02.11.02.08.04; Análisis de precios unitarios 4: Montaje de armados DT-3 (PSEC-3); Análisis de precios unitarios 10: 0; Análisis de precios unitarios 12: 808.0002
02.01.02.11.02.08.04 | Rendimiento |  | und/DIA |  | MO. | 5 | EQ. | 5 |  | Costo unitario directo por : und |  | 0 |  | 670.45
02.01.02.11.02.08.04 | Código |  | Análisis de precios unitarios 1: Descripción Recurso; Análisis de precios unitarios 8: Unidad; Análisis de precios unitarios 9: Cuadrilla; Análisis de precios unitarios 10: Cantidad; Análisis de precios unitarios 11: Precio S/.; Análisis de precios unitarios 12: Parcial S/.
02.01.02.11.02.08.04 | 0147030001 | MANO DE OBRA | Análisis de precios unitarios 1: MO: Capataz incluye leyes sociales; Análisis de precios unitarios 8: h; Análisis de precios unitarios 9: 0.1; Análisis de precios unitarios 10: 0.16; Análisis de precios unitarios 11: 31.26; Análisis de precios unitarios 12: 5
02.01.02.11.02.08.04 | 0147060001 | MANO DE OBRA | Análisis de precios unitarios 1: MO: Operario incluye leyes sociales; Análisis de precios unitarios 8: h; Análisis de precios unitarios 9: 1; Análisis de precios unitarios 10: 1.6; Análisis de precios unitarios 11: 26.98; Análisis de precios unitarios 12: 43.17
02.01.02.11.02.08.04 | 0147080001 | MANO DE OBRA | Análisis de precios unitarios 1: MO: Oficial incluye leyes sociales; Análisis de precios unitarios 8: h; Análisis de precios unitarios 9: 2; Análisis de precios unitarios 10: 3.2; Análisis de precios unitarios 11: 22.6; Análisis de precios unitarios 12: 72.32
02.01.02.11.02.08.04 | 0147100001 | MANO DE OBRA | Análisis de precios unitarios 1: MO: Peon incluye leyes sociales; Análisis de precios unitarios 8: h; Análisis de precios unitarios 9: 15; Análisis de precios unitarios 10: 24; Análisis de precios unitarios 11: 21.64; Análisis de precios unitarios 12: 519.36
02.01.02.11.02.08.04 | 0337009001 |  | Análisis de precios unitarios 1: Herramientas manuales; Análisis de precios unitarios 8: %MO; Análisis de precios unitarios 10: 4.3151; Análisis de precios unitarios 11: 639.85; Análisis de precios unitarios 12: 27.6102
02.01.02.11.02.08.04 | 0337730001 | EQUIPO | Análisis de precios unitarios 1: Andamio de metal y/o de Madera ( Alquiler ); Análisis de precios unitarios 8: h; Análisis de precios unitarios 9: 2; Análisis de precios unitarios 10: 3.2; Análisis de precios unitarios 11: 3.92; Análisis de precios unitarios 12: 12.54
02.01.02.11.02.08.04 | 0348100011 | EQUIPO | Análisis de precios unitarios 1: Camión plataforma 4x2 122 HP 8ton; Análisis de precios unitarios 8: h; Análisis de precios unitarios 9: 1; Análisis de precios unitarios 10: 1.6; Análisis de precios unitarios 11: 80; Análisis de precios unitarios 12: 128
02.01.02.11.02.08.05 | Partida |  | Análisis de precios unitarios 1: 02.01.02.11.02.08.05; Análisis de precios unitarios 4: Rotura de concreto y reposicion de veredas en instalacion de postes, retenidas y pat; Análisis de precios unitarios 10: 0; Análisis de precios unitarios 12: 121.08
02.01.02.11.02.08.05 | Rendimiento |  | m2/DIA |  | MO. | 15 | EQ. | 15 |  | Costo unitario directo por : m2 |  | 0 |  | 87.73
02.01.02.11.02.08.05 | Código |  | Análisis de precios unitarios 1: Descripción Recurso; Análisis de precios unitarios 8: Unidad; Análisis de precios unitarios 9: Cuadrilla; Análisis de precios unitarios 10: Cantidad; Análisis de precios unitarios 11: Precio S/.; Análisis de precios unitarios 12: Parcial S/.
02.01.02.11.02.08.05 | 019501010110 | SUBPARTIDA | Análisis de precios unitarios 1: Corte y rotura de vereda rígida-concreto (incl. perfilado bordes); Análisis de precios unitarios 8: m2; Análisis de precios unitarios 10: 1; Análisis de precios unitarios 11: 17.14; Análisis de precios unitarios 12: 17.14
02.01.02.11.02.08.05 | 019501010320 | SUBPARTIDA | Análisis de precios unitarios 1: Excavaciones-cortes en terreno normal a pulso a nivel de sub rasante; Análisis de precios unitarios 8: m3; Análisis de precios unitarios 10: 0.1; Análisis de precios unitarios 11: 47.03; Análisis de precios unitarios 12: 4.7
02.01.02.11.02.08.05 | 019501010610 | SUBPARTIDA | Análisis de precios unitarios 1: Eliminación de desmonte en terreno normal R=10 km con maquinaria-A; Análisis de precios unitarios 8: m3; Análisis de precios unitarios 10: 0.2; Análisis de precios unitarios 11: 17.67; Análisis de precios unitarios 12: 3.53
02.01.02.11.02.08.05 | 019501010715 | SUBPARTIDA | Análisis de precios unitarios 1: Preparación con equipo de la sub rasante de 15 cm prof. (incluye escarificado); Análisis de precios unitarios 8: m2; Análisis de precios unitarios 10: 1; Análisis de precios unitarios 11: 4.17; Análisis de precios unitarios 12: 4.17
02.01.02.11.02.08.05 | 019501010950 | SUBPARTIDA | Análisis de precios unitarios 1: Base de material granular compactada a pulso de 10 cm espesor; Análisis de precios unitarios 8: m2; Análisis de precios unitarios 10: 1; Análisis de precios unitarios 11: 11.09; Análisis de precios unitarios 12: 11.09
02.01.02.11.02.08.05 | 019501011214 | SUBPARTIDA | Análisis de precios unitarios 1: Vereda de concreto f'c 140 kg/cm2 e=10cm pasta 1:2 (P-I), c/empleo de mezcladora; Análisis de precios unitarios 8: m2; Análisis de precios unitarios 10: 1.4657; Análisis de precios unitarios 11: 54.89; Análisis de precios unitarios 12: 80.45
02.01.02.11.02.09.01 | Partida |  | Análisis de precios unitarios 1: 02.01.02.11.02.09.01; Análisis de precios unitarios 4: Pruebas y puesta en servicio de lineas primarias; Análisis de precios unitarios 10: 0; Análisis de precios unitarios 12: 575.0382
02.01.02.11.02.09.01 | Rendimiento |  | km/DIA |  | MO. | 4 | EQ. | 4 |  | Costo unitario directo por : km |  | 0 |  | 174.51
02.01.02.11.02.09.01 | Código |  | Análisis de precios unitarios 1: Descripción Recurso; Análisis de precios unitarios 8: Unidad; Análisis de precios unitarios 9: Cuadrilla; Análisis de precios unitarios 10: Cantidad; Análisis de precios unitarios 11: Precio S/.; Análisis de precios unitarios 12: Parcial S/.
02.01.02.11.02.09.01 | 0147020100 | MANO DE OBRA | Análisis de precios unitarios 1: MO: Técnico incluye leyes sociales; Análisis de precios unitarios 8: h; Análisis de precios unitarios 9: 2; Análisis de precios unitarios 10: 4; Análisis de precios unitarios 11: 26.08; Análisis de precios unitarios 12: 104.32
02.01.02.11.02.09.01 | 0147020110 | MANO DE OBRA | Análisis de precios unitarios 1: MO: Topógrafo incl. leyes sociales; Análisis de precios unitarios 8: h; Análisis de precios unitarios 9: 2; Análisis de precios unitarios 10: 4; Análisis de precios unitarios 11: 26.08; Análisis de precios unitarios 12: 104.32
02.01.02.11.02.09.01 | 0147030001 | MANO DE OBRA | Análisis de precios unitarios 1: MO: Capataz incluye leyes sociales; Análisis de precios unitarios 8: h; Análisis de precios unitarios 9: 0.5; Análisis de precios unitarios 10: 1; Análisis de precios unitarios 11: 31.26; Análisis de precios unitarios 12: 31.26
02.01.02.11.02.09.01 | 0147100001 | MANO DE OBRA | Análisis de precios unitarios 1: MO: Peon incluye leyes sociales; Análisis de precios unitarios 8: h; Análisis de precios unitarios 9: 3.25; Análisis de precios unitarios 10: 6.5; Análisis de precios unitarios 11: 21.64; Análisis de precios unitarios 12: 140.66
02.01.02.11.02.09.01 | 0337009001 |  | Análisis de precios unitarios 1: Herramientas manuales; Análisis de precios unitarios 8: %MO; Análisis de precios unitarios 10: 3.497; Análisis de precios unitarios 11: 380.56; Análisis de precios unitarios 12: 13.3082
02.01.02.11.02.09.01 | 0348100011 | EQUIPO | Análisis de precios unitarios 1: Camión plataforma 4x2 122 HP 8ton; Análisis de precios unitarios 8: h; Análisis de precios unitarios 9: 1; Análisis de precios unitarios 10: 2; Análisis de precios unitarios 11: 80; Análisis de precios unitarios 12: 160
02.01.02.11.02.09.01 | 0348280020 | EQUIPO | Análisis de precios unitarios 1: Equipo de estación total precisión 5" G608M ó similar incl.prismas jalones telescópicos; Análisis de precios unitarios 8: h; Análisis de precios unitarios 9: 0.5; Análisis de precios unitarios 10: 1; Análisis de precios unitarios 11: 21.17; Análisis de precios unitarios 12: 21.17
02.01.02.11.02.09.02 | Partida |  | Análisis de precios unitarios 1: 02.01.02.11.02.09.02; Análisis de precios unitarios 4: Expediente tecnico final conforme a obra (1original+3copias) de lineas primarias, incl. la presentacion digitalizada de textos y planos en CD; Análisis de precios unitarios 10: 0; Análisis de precios unitarios 12: 391.3194
02.01.02.11.02.09.02 | Rendimiento |  | km/DIA |  | MO. | 2 | EQ. | 2 |  | Costo unitario directo por : km |  | 0 |  | 253.88
02.01.02.11.02.09.02 | Código |  | Análisis de precios unitarios 1: Descripción Recurso; Análisis de precios unitarios 8: Unidad; Análisis de precios unitarios 9: Cuadrilla; Análisis de precios unitarios 10: Cantidad; Análisis de precios unitarios 11: Precio S/.; Análisis de precios unitarios 12: Parcial S/.
02.01.02.11.02.09.02 | 0147020110 | MANO DE OBRA | Análisis de precios unitarios 1: MO: Topógrafo incl. leyes sociales; Análisis de precios unitarios 8: h; Análisis de precios unitarios 9: 1.05; Análisis de precios unitarios 10: 4.2; Análisis de precios unitarios 11: 26.08; Análisis de precios unitarios 12: 109.54
02.01.02.11.02.09.02 | 0147040010 | MANO DE OBRA | Análisis de precios unitarios 1: MO: Dibujante incl. leyes sociales; Análisis de precios unitarios 8: h; Análisis de precios unitarios 9: 1.25; Análisis de precios unitarios 10: 5; Análisis de precios unitarios 11: 21.35; Análisis de precios unitarios 12: 106.75
02.01.02.11.02.09.02 | 0337009001 |  | Análisis de precios unitarios 1: Herramientas manuales; Análisis de precios unitarios 8: %MO; Análisis de precios unitarios 10: 3.25; Análisis de precios unitarios 11: 216.29; Análisis de precios unitarios 12: 7.0294
02.01.02.11.02.09.02 | 0348140001 | EQUIPO | Análisis de precios unitarios 1: Camioneta pick-up 4 x 2 simple 1000 kg 90 HP; Análisis de precios unitarios 8: h; Análisis de precios unitarios 9: 1; Análisis de precios unitarios 10: 4; Análisis de precios unitarios 11: 20.83; Análisis de precios unitarios 12: 83.32
02.01.02.11.02.09.02 | 0348280020 | EQUIPO | Análisis de precios unitarios 1: Equipo de estación total precisión 5" G608M ó similar incl.prismas jalones telescópicos; Análisis de precios unitarios 8: h; Análisis de precios unitarios 9: 1; Análisis de precios unitarios 10: 4; Análisis de precios unitarios 11: 21.17; Análisis de precios unitarios 12: 84.68
02.01.02.11.02.10.01 | Partida |  | Análisis de precios unitarios 1: 02.01.02.11.02.10.01; Análisis de precios unitarios 4: Transporte redes primarias; Análisis de precios unitarios 10: 0; Análisis de precios unitarios 12: 3093.0605
02.01.02.11.02.10.01 | Rendimiento |  | glb/DIA |  | MO. | 1 | EQ. | 1 |  | Costo unitario directo por : glb |  | 0 |  | 3015.81
02.01.02.11.02.10.01 | Código |  | Análisis de precios unitarios 1: Descripción Recurso; Análisis de precios unitarios 8: Unidad; Análisis de precios unitarios 9: Cuadrilla; Análisis de precios unitarios 10: Cantidad; Análisis de precios unitarios 11: Precio S/.; Análisis de precios unitarios 12: Parcial S/.
02.01.02.11.02.10.01 | 0147030001 | MANO DE OBRA | Análisis de precios unitarios 1: MO: Capataz incluye leyes sociales; Análisis de precios unitarios 8: h; Análisis de precios unitarios 9: 0.55; Análisis de precios unitarios 10: 4.4; Análisis de precios unitarios 11: 31.26; Análisis de precios unitarios 12: 137.54
02.01.02.11.02.10.01 | 0147050111 | MANO DE OBRA | Análisis de precios unitarios 1: MO: Operador de maquinaria-equipo pesado, incl. leyes sociales; Análisis de precios unitarios 8: h; Análisis de precios unitarios 9: 1; Análisis de precios unitarios 10: 8; Análisis de precios unitarios 11: 27.28; Análisis de precios unitarios 12: 218.24
02.01.02.11.02.10.01 | 0147100001 | MANO DE OBRA | Análisis de precios unitarios 1: MO: Peon incluye leyes sociales; Análisis de precios unitarios 8: h; Análisis de precios unitarios 9: 1; Análisis de precios unitarios 10: 8; Análisis de precios unitarios 11: 21.64; Análisis de precios unitarios 12: 173.12
02.01.02.11.02.10.01 | 0337009001 |  | Análisis de precios unitarios 1: Herramientas manuales; Análisis de precios unitarios 8: %MO; Análisis de precios unitarios 10: 3.237; Análisis de precios unitarios 11: 528.9; Análisis de precios unitarios 12: 17.1205
02.01.02.11.02.10.01 | 0348100035 | EQUIPO | Análisis de precios unitarios 1: Camión semi trayler de 35 ton; Análisis de precios unitarios 8: h; Análisis de precios unitarios 9: 1; Análisis de precios unitarios 10: 8; Análisis de precios unitarios 11: 318.38; Análisis de precios unitarios 12: 2547.04
02.01.02.12.01.01.01 | Partida |  | Análisis de precios unitarios 1: 02.01.02.12.01.01.01; Análisis de precios unitarios 4: Conductor de energia NYY unipolar 1x240mm2; Análisis de precios unitarios 10: 0; Análisis de precios unitarios 12: 195
02.01.02.12.01.01.01 | Rendimiento |  | Análisis de precios unitarios 1: m/DIA; Análisis de precios unitarios 3: MO.; Análisis de precios unitarios 5: EQ.; Análisis de precios unitarios 8: Costo unitario directo por : m; Análisis de precios unitarios 10: 0; Análisis de precios unitarios 12: 195
02.01.02.12.01.01.01 | Código |  | Análisis de precios unitarios 1: Descripción Recurso; Análisis de precios unitarios 8: Unidad; Análisis de precios unitarios 9: Cuadrilla; Análisis de precios unitarios 10: Cantidad; Análisis de precios unitarios 11: Precio S/.; Análisis de precios unitarios 12: Parcial S/.
02.01.02.12.01.01.01 | 0219030012 | MATERIAL | Análisis de precios unitarios 1: Conductor de energia NYY unipolar 1x240mm2; Análisis de precios unitarios 8: m; Análisis de precios unitarios 10: 1; Análisis de precios unitarios 11: 195; Análisis de precios unitarios 12: 195
02.01.02.12.01.01.02 | Partida |  | Análisis de precios unitarios 1: 02.01.02.12.01.01.02; Análisis de precios unitarios 4: Conductor subterraneo unipolar 35mm2 - 18/30KV; Análisis de precios unitarios 10: 0; Análisis de precios unitarios 12: 116
02.01.02.12.01.01.02 | Rendimiento |  | Análisis de precios unitarios 1: m/DIA; Análisis de precios unitarios 3: MO.; Análisis de precios unitarios 5: EQ.; Análisis de precios unitarios 8: Costo unitario directo por : m; Análisis de precios unitarios 10: 0; Análisis de precios unitarios 12: 58
02.01.02.12.01.01.02 | Código |  | Análisis de precios unitarios 1: Descripción Recurso; Análisis de precios unitarios 8: Unidad; Análisis de precios unitarios 9: Cuadrilla; Análisis de precios unitarios 10: Cantidad; Análisis de precios unitarios 11: Precio S/.; Análisis de precios unitarios 12: Parcial S/.
02.01.02.12.01.01.02 | 0207110029 | MATERIAL | Análisis de precios unitarios 1: Conductor subterraneo unipolar 35mm2 - 18/30KV; Análisis de precios unitarios 8: und; Análisis de precios unitarios 10: 1; Análisis de precios unitarios 11: 116; Análisis de precios unitarios 12: 116
02.01.02.12.01.01.03 | Partida |  | Análisis de precios unitarios 1: 02.01.02.12.01.01.03; Análisis de precios unitarios 4: Conductor de cobre desnudo temple suave, seccion=25mm2 (24m); Análisis de precios unitarios 10: 0; Análisis de precios unitarios 12: 19
02.01.02.12.01.01.03 | Rendimiento |  | Análisis de precios unitarios 1: m/DIA; Análisis de precios unitarios 3: MO.; Análisis de precios unitarios 5: EQ.; Análisis de precios unitarios 8: Costo unitario directo por : m; Análisis de precios unitarios 10: 0; Análisis de precios unitarios 12: 9.5
02.01.02.12.01.01.03 | Código |  | Análisis de precios unitarios 1: Descripción Recurso; Análisis de precios unitarios 8: Unidad; Análisis de precios unitarios 9: Cuadrilla; Análisis de precios unitarios 10: Cantidad; Análisis de precios unitarios 11: Precio S/.; Análisis de precios unitarios 12: Parcial S/.
02.01.02.12.01.01.03 | 0231970288 | MATERIAL | Análisis de precios unitarios 1: Conductor de cobre desnudo temple suave, seccion=25mm2 (24mm); Análisis de precios unitarios 8: m; Análisis de precios unitarios 10: 1; Análisis de precios unitarios 11: 19; Análisis de precios unitarios 12: 19
02.01.02.12.01.02.01 | Partida |  | Análisis de precios unitarios 1: 02.01.02.12.01.02.01; Análisis de precios unitarios 4: Armado trifasico para subestacion monopostes con DMS - ATSM-B; Análisis de precios unitarios 10: 0; Análisis de precios unitarios 12: 406
02.01.02.12.01.02.01 | Rendimiento |  | Análisis de precios unitarios 1: und/DIA; Análisis de precios unitarios 3: MO.; Análisis de precios unitarios 5: EQ.; Análisis de precios unitarios 8: Costo unitario directo por : und; Análisis de precios unitarios 10: 0; Análisis de precios unitarios 12: 406
02.01.02.12.01.02.01 | Código |  | Análisis de precios unitarios 1: Descripción Recurso; Análisis de precios unitarios 8: Unidad; Análisis de precios unitarios 9: Cuadrilla; Análisis de precios unitarios 10: Cantidad; Análisis de precios unitarios 11: Precio S/.; Análisis de precios unitarios 12: Parcial S/.
02.01.02.12.01.02.01 | 0202130409 | MATERIAL | Análisis de precios unitarios 1: Perno maquinado Ao. Go C/2P+2T+arandelas de 13mm (diametro)x 50mm; Análisis de precios unitarios 8: und; Análisis de precios unitarios 10: 3; Análisis de precios unitarios 11: 5; Análisis de precios unitarios 12: 15
02.01.02.12.01.02.01 | 0230010002 | MATERIAL | Análisis de precios unitarios 1: Porta escalera de perfil angular 50x50x500mm, L=400, A=300; Análisis de precios unitarios 8: und; Análisis de precios unitarios 10: 1; Análisis de precios unitarios 11: 210; Análisis de precios unitarios 12: 210
02.01.02.12.01.02.01 | 0239170011 | MATERIAL | Análisis de precios unitarios 1: Platina soporte pararrayos en transformador; Análisis de precios unitarios 8: und; Análisis de precios unitarios 10: 3; Análisis de precios unitarios 11: 30; Análisis de precios unitarios 12: 90
02.01.02.12.01.02.01 | 0272010265 | MATERIAL | Análisis de precios unitarios 1: Abrazadera Tipo CAS Doble de 64 mm, E=6,4 mm, D=300 mm C/2P/2T/2C/4A/2AP; Análisis de precios unitarios 8: und; Análisis de precios unitarios 10: 1; Análisis de precios unitarios 11: 45; Análisis de precios unitarios 12: 45
02.01.02.12.01.02.01 | 0272010266 | MATERIAL | Análisis de precios unitarios 1: Abrazadera Tipo CAS Doble de 64 mm, E=6,4 mm, D=310 mm C/2P/2T/2C/4A/2AP; Análisis de precios unitarios 8: und; Análisis de precios unitarios 10: 1; Análisis de precios unitarios 11: 46; Análisis de precios unitarios 12: 46
02.01.02.12.01.02.02 | Partida |  | Análisis de precios unitarios 1: 02.01.02.12.01.02.02; Análisis de precios unitarios 4: Base para Subestacion monoposte con DMS - BAMD; Análisis de precios unitarios 10: 0; Análisis de precios unitarios 12: 900
02.01.02.12.01.02.02 | Rendimiento |  | Análisis de precios unitarios 1: und/DIA; Análisis de precios unitarios 3: MO.; Análisis de precios unitarios 5: EQ.; Análisis de precios unitarios 8: Costo unitario directo por : und; Análisis de precios unitarios 10: 0; Análisis de precios unitarios 12: 750
02.01.02.12.01.02.02 | Código |  | Análisis de precios unitarios 1: Descripción Recurso; Análisis de precios unitarios 8: Unidad; Análisis de precios unitarios 9: Cuadrilla; Análisis de precios unitarios 10: Cantidad; Análisis de precios unitarios 11: Precio S/.; Análisis de precios unitarios 12: Parcial S/.
02.01.02.12.01.02.02 | 0202130408 | MATERIAL | Análisis de precios unitarios 1: Perno Maquinado L=152 mm, D=19 mm, C/T/C/2A/AP; Análisis de precios unitarios 8: und; Análisis de precios unitarios 10: 4; Análisis de precios unitarios 11: 30; Análisis de precios unitarios 12: 120
02.01.02.12.01.02.02 | 0211160014 | MATERIAL | Análisis de precios unitarios 1: Base para transformador monoposte con DMS; Análisis de precios unitarios 8: und; Análisis de precios unitarios 10: 1; Análisis de precios unitarios 11: 681.6; Análisis de precios unitarios 12: 681.6
02.01.02.12.01.02.02 | 0272010263 | MATERIAL | Análisis de precios unitarios 1: Abrazadera tipo partida para cruceta 75mm, e=10mm, D=275mm, C/2P/2T/2C/4A/2AP; Análisis de precios unitarios 8: und; Análisis de precios unitarios 10: 1; Análisis de precios unitarios 11: 48; Análisis de precios unitarios 12: 48
02.01.02.12.01.02.02 | 0272010264 | MATERIAL | Análisis de precios unitarios 1: Abrazadera tipo partida para cruceta 75mm, e=10mm, D=285mm, C/2P/2T/2C/4A/2AP; Análisis de precios unitarios 8: und; Análisis de precios unitarios 10: 1; Análisis de precios unitarios 11: 50.4; Análisis de precios unitarios 12: 50.4
02.01.02.12.01.02.03 | Partida |  | Análisis de precios unitarios 1: 02.01.02.12.01.02.03; Análisis de precios unitarios 4: Palomilla para seccionador de subestacion en monoposte con DMS-PAMD; Análisis de precios unitarios 10: 0; Análisis de precios unitarios 12: 750
02.01.02.12.01.02.03 | Rendimiento |  | Análisis de precios unitarios 1: und/DIA; Análisis de precios unitarios 3: MO.; Análisis de precios unitarios 5: EQ.; Análisis de precios unitarios 8: Costo unitario directo por : und; Análisis de precios unitarios 10: 0; Análisis de precios unitarios 12: 750
02.01.02.12.01.02.03 | Código |  | Análisis de precios unitarios 1: Descripción Recurso; Análisis de precios unitarios 8: Unidad; Análisis de precios unitarios 9: Cuadrilla; Análisis de precios unitarios 10: Cantidad; Análisis de precios unitarios 11: Precio S/.; Análisis de precios unitarios 12: Parcial S/.
02.01.02.12.01.02.03 | 0211020278 | MATERIAL | Análisis de precios unitarios 1: Palomilla de proteccion y seccionamiento de 64x64x1200mm, e=6.4mm, con 3 dados para DMS; Análisis de precios unitarios 8: und; Análisis de precios unitarios 10: 1; Análisis de precios unitarios 11: 673; Análisis de precios unitarios 12: 673
02.01.02.12.01.02.03 | 0272010261 | MATERIAL | Análisis de precios unitarios 1: Abrazadera tipo partida para cruceta 64mm, e=6.4mm, D=245mm, C/2P/2T/2C/4A/2AP; Análisis de precios unitarios 8: und; Análisis de precios unitarios 10: 1; Análisis de precios unitarios 11: 39; Análisis de precios unitarios 12: 39
02.01.02.12.01.02.03 | 0272010262 | MATERIAL | Análisis de precios unitarios 1: Abrazadera tipo partida para cruceta 64mm, e=6.4mm, D=240mm, C/2P/2T/2C/4A/2AP; Análisis de precios unitarios 8: und; Análisis de precios unitarios 10: 1; Análisis de precios unitarios 11: 38; Análisis de precios unitarios 12: 38
02.01.02.12.01.03.01 | Partida |  | Análisis de precios unitarios 1: 02.01.02.12.01.03.01; Análisis de precios unitarios 4: Terminacion unipolar exterior 18/30KV de 35mm2 tipo exterior incl. terminal y accesorios de sujeccion; Análisis de precios unitarios 10: 0; Análisis de precios unitarios 12: 1136.44
02.01.02.12.01.03.01 | Rendimiento |  | Análisis de precios unitarios 1: und/DIA; Análisis de precios unitarios 3: MO.; Análisis de precios unitarios 5: EQ.; Análisis de precios unitarios 8: Costo unitario directo por : und; Análisis de precios unitarios 10: 0; Análisis de precios unitarios 12: 1136.44
02.01.02.12.01.03.01 | Código |  | Análisis de precios unitarios 1: Descripción Recurso; Análisis de precios unitarios 8: Unidad; Análisis de precios unitarios 9: Cuadrilla; Análisis de precios unitarios 10: Cantidad; Análisis de precios unitarios 11: Precio S/.; Análisis de precios unitarios 12: Parcial S/.
02.01.02.12.01.03.01 | 0207012500 | MATERIAL | Análisis de precios unitarios 1: Terminacion unipolar esterior 18/30KV de 35mm2 tipo exterior, incluye terminal y accesorios de sujecion; Análisis de precios unitarios 8: und; Análisis de precios unitarios 10: 1; Análisis de precios unitarios 11: 1136.44; Análisis de precios unitarios 12: 1136.44
02.01.02.12.01.03.02 | Partida |  | Análisis de precios unitarios 1: 02.01.02.12.01.03.02; Análisis de precios unitarios 4: Terminales de conexion y union para cable de aluminio o cobre para seccion de 35mm2; Análisis de precios unitarios 10: 0; Análisis de precios unitarios 12: 65.3
02.01.02.12.01.03.02 | Rendimiento |  | m/DIA |  | MO. | 4200 | EQ. | 4200 |  | Costo unitario directo por : m |  | 0 |  | 65.3
02.01.02.12.01.03.02 | Código |  | Análisis de precios unitarios 1: Descripción Recurso; Análisis de precios unitarios 8: Unidad; Análisis de precios unitarios 9: Cuadrilla; Análisis de precios unitarios 10: Cantidad; Análisis de precios unitarios 11: Precio S/.; Análisis de precios unitarios 12: Parcial S/.
02.01.02.12.01.03.02 | 0231970287 | MATERIAL | Análisis de precios unitarios 1: Terminales de conexion y union para cable de aluminio o cobre para seccion de 35mm2; Análisis de precios unitarios 8: pza; Análisis de precios unitarios 9: 0.5; Análisis de precios unitarios 10: 1; Análisis de precios unitarios 11: 65.3; Análisis de precios unitarios 12: 65.3
02.01.02.12.01.03.03 | Partida |  | Análisis de precios unitarios 1: 02.01.02.12.01.03.03; Análisis de precios unitarios 4: Seccionador unipolar 25KV, 175BIL, 100A, 10KA. para operacion a 3500 m.s.n.m. con accesorios de montaje (polimerico); Análisis de precios unitarios 10: 0; Análisis de precios unitarios 12: 370
02.01.02.12.01.03.03 | Rendimiento |  | Análisis de precios unitarios 1: und/DIA; Análisis de precios unitarios 3: MO.; Análisis de precios unitarios 5: EQ.; Análisis de precios unitarios 8: Costo unitario directo por : und; Análisis de precios unitarios 10: 0; Análisis de precios unitarios 12: 370
02.01.02.12.01.03.03 | Código |  | Análisis de precios unitarios 1: Descripción Recurso; Análisis de precios unitarios 8: Unidad; Análisis de precios unitarios 9: Cuadrilla; Análisis de precios unitarios 10: Cantidad; Análisis de precios unitarios 11: Precio S/.; Análisis de precios unitarios 12: Parcial S/.
02.01.02.12.01.03.03 | 0230400491 | MATERIAL | Análisis de precios unitarios 1: Seccionador unipolar 25KV, 175BIL, 100A, 10KA. para operacion a 3500 m.s.n.m. con accesorios de montaje (polimerico); Análisis de precios unitarios 8: und; Análisis de precios unitarios 10: 1; Análisis de precios unitarios 11: 370; Análisis de precios unitarios 12: 370
02.01.02.12.01.03.04 | Partida |  | Análisis de precios unitarios 1: 02.01.02.12.01.03.04; Análisis de precios unitarios 4: Pararrayos 12KV 10KA, 175KV BIL; Análisis de precios unitarios 10: 0; Análisis de precios unitarios 12: 295
02.01.02.12.01.03.04 | Rendimiento |  | Análisis de precios unitarios 1: und/DIA; Análisis de precios unitarios 3: MO.; Análisis de precios unitarios 5: EQ.; Análisis de precios unitarios 8: Costo unitario directo por : und; Análisis de precios unitarios 10: 0; Análisis de precios unitarios 12: 295
02.01.02.12.01.03.04 | Código |  | Análisis de precios unitarios 1: Descripción Recurso; Análisis de precios unitarios 8: Unidad; Análisis de precios unitarios 9: Cuadrilla; Análisis de precios unitarios 10: Cantidad; Análisis de precios unitarios 11: Precio S/.; Análisis de precios unitarios 12: Parcial S/.
02.01.02.12.01.03.04 | 0211130123 | MATERIAL | Análisis de precios unitarios 1: Pararrayos 12KV, 10KA, 175KV BIL para operacion a 3500 m.s.n.m, con accesorios de montaje (polimerico); Análisis de precios unitarios 8: und; Análisis de precios unitarios 10: 1; Análisis de precios unitarios 11: 295; Análisis de precios unitarios 12: 295
02.01.02.12.01.03.05 | Partida |  | Análisis de precios unitarios 1: 02.01.02.12.01.03.05; Análisis de precios unitarios 4: Fusible tipo expulsion tipo 5A; Análisis de precios unitarios 10: 0; Análisis de precios unitarios 12: 23.6
02.01.02.12.01.03.05 | Rendimiento |  | und/DIA |  | MO. | 4 | EQ. | 4 |  | Costo unitario directo por : und |  | 0 |  | 11.8
02.01.02.12.01.03.05 | Código |  | Análisis de precios unitarios 1: Descripción Recurso; Análisis de precios unitarios 8: Unidad; Análisis de precios unitarios 9: Cuadrilla; Análisis de precios unitarios 10: Cantidad; Análisis de precios unitarios 11: Precio S/.; Análisis de precios unitarios 12: Parcial S/.
02.01.02.12.01.03.05 | 0211160013 | MATERIAL | Análisis de precios unitarios 1: Fusible tipo expulsion tipo 5A; Análisis de precios unitarios 8: und; Análisis de precios unitarios 10: 1; Análisis de precios unitarios 11: 23.6; Análisis de precios unitarios 12: 23.6
02.01.02.12.01.03.06 | Partida |  | Análisis de precios unitarios 1: 02.01.02.12.01.03.06; Análisis de precios unitarios 4: Conector doble via AL-AL de dos pernos 16-120mm2; Análisis de precios unitarios 10: 0; Análisis de precios unitarios 12: 25.16
02.01.02.12.01.03.06 | Rendimiento |  | Análisis de precios unitarios 1: und/DIA; Análisis de precios unitarios 3: MO.; Análisis de precios unitarios 5: EQ.; Análisis de precios unitarios 8: Costo unitario directo por : und; Análisis de precios unitarios 10: 0; Análisis de precios unitarios 12: 12.58
02.01.02.12.01.03.06 | Código |  | Análisis de precios unitarios 1: Descripción Recurso; Análisis de precios unitarios 8: Unidad; Análisis de precios unitarios 9: Cuadrilla; Análisis de precios unitarios 10: Cantidad; Análisis de precios unitarios 11: Precio S/.; Análisis de precios unitarios 12: Parcial S/.
02.01.02.12.01.03.06 | 0211020277 | MATERIAL | Análisis de precios unitarios 1: Conector doble via AL-AL de dos pernos 16-120mm2; Análisis de precios unitarios 8: und; Análisis de precios unitarios 10: 2; Análisis de precios unitarios 11: 12.58; Análisis de precios unitarios 12: 25.16
02.01.02.12.01.04.01 | Partida |  | Análisis de precios unitarios 1: 02.01.02.12.01.04.01; Análisis de precios unitarios 4: Transformador de distribucion trifasico en aceite 500KVA, 60HZ tension principal: 10-22.9KV tension secundaria en vacio: 460-231V, conexionado: DYN5, regulacion TAPS: 2x2.5% ONAN 3500 m.s.n.m.; Análisis de precios unitarios 10: 0; Análisis de precios unitarios 12: 68505.51
02.01.02.12.01.04.01 | Rendimiento |  | Análisis de precios unitarios 1: und/DIA; Análisis de precios unitarios 3: MO.; Análisis de precios unitarios 5: EQ.; Análisis de precios unitarios 8: Costo unitario directo por : und; Análisis de precios unitarios 10: 0; Análisis de precios unitarios 12: 8073.68
02.01.02.12.01.04.01 | Código |  | Análisis de precios unitarios 1: Descripción Recurso; Análisis de precios unitarios 8: Unidad; Análisis de precios unitarios 9: Cuadrilla; Análisis de precios unitarios 10: Cantidad; Análisis de precios unitarios 11: Precio S/.; Análisis de precios unitarios 12: Parcial S/.
02.01.02.12.01.04.01 | 0212260447 | MATERIAL | Análisis de precios unitarios 1: Transformador de distribucion trifasico en aceite 50KVA, 60HZ,10-22.9KV/460 - 231 V, DYN5, TAPS: ±2 X 2.5 %, ONAN; Análisis de precios unitarios 8: und; Análisis de precios unitarios 10: 1; Análisis de precios unitarios 11: 68505.51; Análisis de precios unitarios 12: 68505.51
02.01.02.12.01.05.01 | Partida |  | Análisis de precios unitarios 1: 02.01.02.12.01.05.01; Análisis de precios unitarios 4: Tablero de distribucion 3, 220V (con AP) tipo "A1" compuesto de caja de plancha de F°G° de 1/16" de 0.84x0.90x0.30m, incl. interruptores termomagneticos, acces. de conexionado; Análisis de precios unitarios 10: 0; Análisis de precios unitarios 12: 3500
02.01.02.12.01.05.01 | Rendimiento |  | Análisis de precios unitarios 1: und/DIA; Análisis de precios unitarios 3: MO.; Análisis de precios unitarios 5: EQ.; Análisis de precios unitarios 8: Costo unitario directo por : und; Análisis de precios unitarios 10: 0; Análisis de precios unitarios 12: 3500
02.01.02.12.01.05.01 | Código |  | Análisis de precios unitarios 1: Descripción Recurso; Análisis de precios unitarios 8: Unidad; Análisis de precios unitarios 9: Cuadrilla; Análisis de precios unitarios 10: Cantidad; Análisis de precios unitarios 11: Precio S/.; Análisis de precios unitarios 12: Parcial S/.
02.01.02.12.01.05.01 | 0212260438 | MATERIAL | Análisis de precios unitarios 1: Tablero de distribucion 3Ø, 220V (con AP) tipo "A1" cjt caja de plancha de F°G° de 1/16" de 0.84x0.90x0.30m; Análisis de precios unitarios 8: und; Análisis de precios unitarios 10: 1; Análisis de precios unitarios 11: 3500; Análisis de precios unitarios 12: 3500
02.01.02.12.01.06.01 | Partida |  | Análisis de precios unitarios 1: 02.01.02.12.01.06.01; Análisis de precios unitarios 4: Puesto a tierra; Análisis de precios unitarios 10: 0; Análisis de precios unitarios 12: 1196.46
02.01.02.12.01.06.01 | Rendimiento |  | und/DIA |  | MO. | 16 | EQ. | 16 |  | Costo unitario directo por : und |  | 0 |  | 610.38
02.01.02.12.01.06.01 | Código |  | Análisis de precios unitarios 1: Descripción Recurso; Análisis de precios unitarios 8: Unidad; Análisis de precios unitarios 9: Cuadrilla; Análisis de precios unitarios 10: Cantidad; Análisis de precios unitarios 11: Precio S/.; Análisis de precios unitarios 12: Parcial S/.
02.01.02.12.01.06.01 | 0204070013 | MATERIAL | Análisis de precios unitarios 1: Tierra Negra Cernida - Arcilla; Análisis de precios unitarios 8: m3; Análisis de precios unitarios 10: 3.5; Análisis de precios unitarios 11: 44.77; Análisis de precios unitarios 12: 156.7
02.01.02.12.01.06.01 | 02110202100015 | MATERIAL | Análisis de precios unitarios 1: Conector Tipo AB (Anderson) de Bronce de 19 mm; Análisis de precios unitarios 8: und; Análisis de precios unitarios 10: 1; Análisis de precios unitarios 11: 41.98; Análisis de precios unitarios 12: 41.98
02.01.02.12.01.06.01 | 0212064435 | MATERIAL | Análisis de precios unitarios 1: Caja Con Tapa de Registro de Concreto de 0,40x0,30x0,40 m, E=0,05m; Análisis de precios unitarios 8: und; Análisis de precios unitarios 10: 1; Análisis de precios unitarios 11: 131.8; Análisis de precios unitarios 12: 131.8
02.01.02.12.01.06.01 | 0221010116 | MATERIAL | Análisis de precios unitarios 1: Cemento conductivo en bolsa (25 Kg), THORGEM o similar.; Análisis de precios unitarios 8: und; Análisis de precios unitarios 10: 2; Análisis de precios unitarios 11: 75; Análisis de precios unitarios 12: 150
02.01.02.12.01.06.01 | 0256071017 | MATERIAL | Análisis de precios unitarios 1: Plancha antirrobo de bronce de 200x200mm, e=3mm, c/agujero de 21mm; Análisis de precios unitarios 8: und; Análisis de precios unitarios 10: 1; Análisis de precios unitarios 11: 45; Análisis de precios unitarios 12: 45
02.01.02.12.01.06.01 | 0291010644 | MATERIAL | Análisis de precios unitarios 1: Varilla de Cobre con Rosca, Tuerca y Contratuerca en un Extremo D=19 mm, L=2,40 m; Análisis de precios unitarios 8: und; Análisis de precios unitarios 10: 1; Análisis de precios unitarios 11: 670.98; Análisis de precios unitarios 12: 670.98
02.01.02.12.02.01.01 | Partida |  | Análisis de precios unitarios 1: 02.01.02.12.02.01.01; Análisis de precios unitarios 4: Losa de concreto armado 2x1.80m2, base de transformador; Análisis de precios unitarios 10: 0; Análisis de precios unitarios 12: 12807.9239
02.01.02.12.02.01.01 | Rendimiento |  | und/DIA |  | MO. | 0.1 | EQ. | 0.1 |  | Costo unitario directo por : und |  | 0 |  | 9117.93
02.01.02.12.02.01.01 | Código |  | Análisis de precios unitarios 1: Descripción Recurso; Análisis de precios unitarios 8: Unidad; Análisis de precios unitarios 9: Cuadrilla; Análisis de precios unitarios 10: Cantidad; Análisis de precios unitarios 11: Precio S/.; Análisis de precios unitarios 12: Parcial S/.
02.01.02.12.02.01.01 | 0147030001 | MANO DE OBRA | Análisis de precios unitarios 1: MO: Capataz incluye leyes sociales; Análisis de precios unitarios 8: h; Análisis de precios unitarios 9: 0.5; Análisis de precios unitarios 10: 40; Análisis de precios unitarios 11: 31.26; Análisis de precios unitarios 12: 1250.4
02.01.02.12.02.01.01 | 0147060001 | MANO DE OBRA | Análisis de precios unitarios 1: MO: Operario incluye leyes sociales; Análisis de precios unitarios 8: h; Análisis de precios unitarios 9: 0.9; Análisis de precios unitarios 10: 72; Análisis de precios unitarios 11: 26.98; Análisis de precios unitarios 12: 1942.56
02.01.02.12.02.01.01 | 0147080001 | MANO DE OBRA | Análisis de precios unitarios 1: MO: Oficial incluye leyes sociales; Análisis de precios unitarios 8: h; Análisis de precios unitarios 9: 2; Análisis de precios unitarios 10: 160; Análisis de precios unitarios 11: 22.6; Análisis de precios unitarios 12: 3616
02.01.02.12.02.01.01 | 0147100001 | MANO DE OBRA | Análisis de precios unitarios 1: MO: Peon incluye leyes sociales; Análisis de precios unitarios 8: h; Análisis de precios unitarios 9: 2; Análisis de precios unitarios 10: 160; Análisis de precios unitarios 11: 21.64; Análisis de precios unitarios 12: 3462.4
02.01.02.12.02.01.01 | 0337009001 |  | Análisis de precios unitarios 1: Herramientas manuales; Análisis de precios unitarios 8: %MO; Análisis de precios unitarios 10: 3.635; Análisis de precios unitarios 11: 10271.36; Análisis de precios unitarios 12: 373.3639
02.01.02.12.02.01.01 | 0337730001 | EQUIPO | Análisis de precios unitarios 1: Andamio de metal y/o de Madera ( Alquiler ); Análisis de precios unitarios 8: h; Análisis de precios unitarios 9: 2; Análisis de precios unitarios 10: 160; Análisis de precios unitarios 11: 3.92; Análisis de precios unitarios 12: 627.2
02.01.02.12.02.01.01 | 0348100011 | EQUIPO | Análisis de precios unitarios 1: Camión plataforma 4x2 122 HP 8ton; Análisis de precios unitarios 8: h; Análisis de precios unitarios 9: 0.24; Análisis de precios unitarios 10: 19.2; Análisis de precios unitarios 11: 80; Análisis de precios unitarios 12: 1536
02.01.02.12.02.02.01 | Partida |  | Análisis de precios unitarios 1: 02.01.02.12.02.02.01; Análisis de precios unitarios 4: Instalacion al poste de los pararrayos de 21KV 10A incl. conexionado a la red, el suministro de cinta autofundente y vin; Análisis de precios unitarios 10: 0; Análisis de precios unitarios 12: 110.08
02.01.02.12.02.02.01 | Rendimiento |  | und/DIA |  | MO. | 5 | EQ. | 5 |  | Costo unitario directo por : und |  | 0 |  | 102.3
02.01.02.12.02.02.01 | Código |  | Análisis de precios unitarios 1: Descripción Recurso; Análisis de precios unitarios 8: Unidad; Análisis de precios unitarios 9: Cuadrilla; Análisis de precios unitarios 10: Cantidad; Análisis de precios unitarios 11: Precio S/.; Análisis de precios unitarios 12: Parcial S/.
02.01.02.12.02.02.01 | 0147030001 | MANO DE OBRA | Análisis de precios unitarios 1: MO: Capataz incluye leyes sociales; Análisis de precios unitarios 8: h; Análisis de precios unitarios 9: 0.05; Análisis de precios unitarios 10: 0.08; Análisis de precios unitarios 11: 31.26; Análisis de precios unitarios 12: 2.5
02.01.02.12.02.02.01 | 0147060001 | MANO DE OBRA | Análisis de precios unitarios 1: MO: Operario incluye leyes sociales; Análisis de precios unitarios 8: h; Análisis de precios unitarios 9: 0.075; Análisis de precios unitarios 10: 0.12; Análisis de precios unitarios 11: 26.98; Análisis de precios unitarios 12: 3.24
02.01.02.12.02.02.01 | 0147080001 | MANO DE OBRA | Análisis de precios unitarios 1: MO: Oficial incluye leyes sociales; Análisis de precios unitarios 8: h; Análisis de precios unitarios 9: 0.5; Análisis de precios unitarios 10: 0.8; Análisis de precios unitarios 11: 22.6; Análisis de precios unitarios 12: 18.08
02.01.02.12.02.02.01 | 0147100001 | MANO DE OBRA | Análisis de precios unitarios 1: MO: Peon incluye leyes sociales; Análisis de precios unitarios 8: h; Análisis de precios unitarios 9: 0.5; Análisis de precios unitarios 10: 0.8; Análisis de precios unitarios 11: 21.64; Análisis de precios unitarios 12: 17.31
02.01.02.12.02.02.01 | 0337009001 |  | Análisis de precios unitarios 1: Herramientas manuales; Análisis de precios unitarios 8: %MO; Análisis de precios unitarios 10: 7; Análisis de precios unitarios 11: 34.33; Análisis de precios unitarios 12: 3.38
02.01.02.12.02.02.01 | 0337730001 | EQUIPO | Análisis de precios unitarios 1: Andamio de metal y/o de Madera ( Alquiler ); Análisis de precios unitarios 8: h; Análisis de precios unitarios 9: 0.25; Análisis de precios unitarios 10: 0.4; Análisis de precios unitarios 11: 3.92; Análisis de precios unitarios 12: 1.57
02.01.02.12.02.02.01 | 0348100011 | EQUIPO | Análisis de precios unitarios 1: Camión plataforma 4x2 122 HP 8ton; Análisis de precios unitarios 8: h; Análisis de precios unitarios 9: 0.5; Análisis de precios unitarios 10: 0.8; Análisis de precios unitarios 11: 80; Análisis de precios unitarios 12: 64
02.01.02.12.02.02.02 | Partida |  | Análisis de precios unitarios 1: 02.01.02.12.02.02.02; Análisis de precios unitarios 4: Instalacion de KIT de terminacion unipolar exterior-interior 18/30KV incl. terminales y acces. de sujeccion; Análisis de precios unitarios 10: 0; Análisis de precios unitarios 12: 389.39
02.01.02.12.02.02.02 | Rendimiento |  | und/DIA |  | MO. | 2 | EQ. | 2 |  | Costo unitario directo por : und |  | 0 |  | 330.03
02.01.02.12.02.02.02 | Código |  | Análisis de precios unitarios 1: Descripción Recurso; Análisis de precios unitarios 8: Unidad; Análisis de precios unitarios 9: Cuadrilla; Análisis de precios unitarios 10: Cantidad; Análisis de precios unitarios 11: Precio S/.; Análisis de precios unitarios 12: Parcial S/.
02.01.02.12.02.02.02 | 0147030001 | MANO DE OBRA | Análisis de precios unitarios 1: MO: Capataz incluye leyes sociales; Análisis de precios unitarios 8: h; Análisis de precios unitarios 9: 0.1; Análisis de precios unitarios 10: 0.4; Análisis de precios unitarios 11: 31.26; Análisis de precios unitarios 12: 12.5
02.01.02.12.02.02.02 | 0147060001 | MANO DE OBRA | Análisis de precios unitarios 1: MO: Operario incluye leyes sociales; Análisis de precios unitarios 8: h; Análisis de precios unitarios 9: 0.2; Análisis de precios unitarios 10: 0.8; Análisis de precios unitarios 11: 26.98; Análisis de precios unitarios 12: 21.58
02.01.02.12.02.02.02 | 0147080001 | MANO DE OBRA | Análisis de precios unitarios 1: MO: Oficial incluye leyes sociales; Análisis de precios unitarios 8: h; Análisis de precios unitarios 9: 1; Análisis de precios unitarios 10: 4; Análisis de precios unitarios 11: 22.6; Análisis de precios unitarios 12: 90.4
02.01.02.12.02.02.02 | 0147100001 | MANO DE OBRA | Análisis de precios unitarios 1: MO: Peon incluye leyes sociales; Análisis de precios unitarios 8: h; Análisis de precios unitarios 9: 2; Análisis de precios unitarios 10: 8; Análisis de precios unitarios 11: 21.64; Análisis de precios unitarios 12: 173.12
02.01.02.12.02.02.02 | 0337009001 |  | Análisis de precios unitarios 1: Herramientas manuales; Análisis de precios unitarios 8: %MO; Análisis de precios unitarios 10: 7; Análisis de precios unitarios 11: 245.69; Análisis de precios unitarios 12: 24.65
02.01.02.12.02.02.02 | 0337730001 | EQUIPO | Análisis de precios unitarios 1: Andamio de metal y/o de Madera ( Alquiler ); Análisis de precios unitarios 8: h; Análisis de precios unitarios 9: 0.2; Análisis de precios unitarios 10: 0.8; Análisis de precios unitarios 11: 3.92; Análisis de precios unitarios 12: 3.14
02.01.02.12.02.02.02 | 0348100011 | EQUIPO | Análisis de precios unitarios 1: Camión plataforma 4x2 122 HP 8ton; Análisis de precios unitarios 8: h; Análisis de precios unitarios 9: 0.2; Análisis de precios unitarios 10: 0.8; Análisis de precios unitarios 11: 80; Análisis de precios unitarios 12: 64
02.01.02.12.02.02.03 | Partida |  | Análisis de precios unitarios 1: 02.01.02.12.02.02.03; Análisis de precios unitarios 4: Montaje de trafos de 50 y trafomix, tablero y conductores; Análisis de precios unitarios 10: 0; Análisis de precios unitarios 12: 136.14
02.01.02.12.02.02.03 | Rendimiento |  | und/DIA |  | MO. | 2 | EQ. | 2 |  | Costo unitario directo por : und |  | 0 |  | 128.37
02.01.02.12.02.02.03 | Código |  | Análisis de precios unitarios 1: Descripción Recurso; Análisis de precios unitarios 8: Unidad; Análisis de precios unitarios 9: Cuadrilla; Análisis de precios unitarios 10: Cantidad; Análisis de precios unitarios 11: Precio S/.; Análisis de precios unitarios 12: Parcial S/.
02.01.02.12.02.02.03 | 0147030001 | MANO DE OBRA | Análisis de precios unitarios 1: MO: Capataz incluye leyes sociales; Análisis de precios unitarios 8: h; Análisis de precios unitarios 9: 0.02; Análisis de precios unitarios 10: 0.08058; Análisis de precios unitarios 11: 31.26; Análisis de precios unitarios 12: 2.52
02.01.02.12.02.02.03 | 0147060001 | MANO DE OBRA | Análisis de precios unitarios 1: MO: Operario incluye leyes sociales; Análisis de precios unitarios 8: h; Análisis de precios unitarios 9: 0.03; Análisis de precios unitarios 10: 0.12087; Análisis de precios unitarios 11: 26.98; Análisis de precios unitarios 12: 3.26
02.01.02.12.02.02.03 | 0147080001 | MANO DE OBRA | Análisis de precios unitarios 1: MO: Oficial incluye leyes sociales; Análisis de precios unitarios 8: h; Análisis de precios unitarios 9: 0.2; Análisis de precios unitarios 10: 0.8058; Análisis de precios unitarios 11: 22.6; Análisis de precios unitarios 12: 18.21
02.01.02.12.02.02.03 | 0147100001 | MANO DE OBRA | Análisis de precios unitarios 1: MO: Peon incluye leyes sociales; Análisis de precios unitarios 8: h; Análisis de precios unitarios 9: 0.2; Análisis de precios unitarios 10: 0.8058; Análisis de precios unitarios 11: 21.64; Análisis de precios unitarios 12: 17.44
02.01.02.12.02.02.03 | 0337009001 |  | Análisis de precios unitarios 1: Herramientas manuales; Análisis de precios unitarios 8: %MO; Análisis de precios unitarios 10: 5; Análisis de precios unitarios 11: 34.33; Análisis de precios unitarios 12: 1.72
02.01.02.12.02.02.03 | 0337730001 | EQUIPO | Análisis de precios unitarios 1: Andamio de metal y/o de Madera ( Alquiler ); Análisis de precios unitarios 8: h; Análisis de precios unitarios 9: 0.25; Análisis de precios unitarios 10: 1.0073; Análisis de precios unitarios 11: 3.92; Análisis de precios unitarios 12: 3.95
02.01.02.12.02.02.03 | 0348100011 | EQUIPO | Análisis de precios unitarios 1: Camión plataforma 4x2 122 HP 8ton; Análisis de precios unitarios 8: h; Análisis de precios unitarios 9: 0.2; Análisis de precios unitarios 10: 0.8058; Análisis de precios unitarios 11: 80; Análisis de precios unitarios 12: 64.46
02.01.02.12.02.02.03 | 0349310009 | EQUIPO | Análisis de precios unitarios 1: Grúa hidráulica auto propulsada 9 ton; Análisis de precios unitarios 8: h; Análisis de precios unitarios 9: 0.1; Análisis de precios unitarios 10: 0.4029; Análisis de precios unitarios 11: 61.01; Análisis de precios unitarios 12: 24.58
02.01.02.12.02.03.01 | Partida |  | Análisis de precios unitarios 1: 02.01.02.12.02.03.01; Análisis de precios unitarios 4: Instalacion al poste seccionador CUT-OUT, 21-25KV, 175BIL con fusibles tipo chicote incl. el conexionado a la red, el suministro de cinta auto fundente y vinilica; Análisis de precios unitarios 10: 0; Análisis de precios unitarios 12: 110.9702
02.01.02.12.02.03.01 | Rendimiento |  | und/DIA |  | MO. | 4 | EQ. | 4 |  | Costo unitario directo por : und |  | 0 |  | 103.19
02.01.02.12.02.03.01 | Código |  | Análisis de precios unitarios 1: Descripción Recurso; Análisis de precios unitarios 8: Unidad; Análisis de precios unitarios 9: Cuadrilla; Análisis de precios unitarios 10: Cantidad; Análisis de precios unitarios 11: Precio S/.; Análisis de precios unitarios 12: Parcial S/.
02.01.02.12.02.03.01 | 0147030001 | MANO DE OBRA | Análisis de precios unitarios 1: MO: Capataz incluye leyes sociales; Análisis de precios unitarios 8: h; Análisis de precios unitarios 9: 0.04; Análisis de precios unitarios 10: 0.08; Análisis de precios unitarios 11: 31.26; Análisis de precios unitarios 12: 2.5
02.01.02.12.02.03.01 | 0147060001 | MANO DE OBRA | Análisis de precios unitarios 1: MO: Operario incluye leyes sociales; Análisis de precios unitarios 8: h; Análisis de precios unitarios 9: 0.06; Análisis de precios unitarios 10: 0.12; Análisis de precios unitarios 11: 26.98; Análisis de precios unitarios 12: 3.24
02.01.02.12.02.03.01 | 0147080001 | MANO DE OBRA | Análisis de precios unitarios 1: MO: Oficial incluye leyes sociales; Análisis de precios unitarios 8: h; Análisis de precios unitarios 9: 0.4; Análisis de precios unitarios 10: 0.8; Análisis de precios unitarios 11: 22.6; Análisis de precios unitarios 12: 18.08
02.01.02.12.02.03.01 | 0147100001 | MANO DE OBRA | Análisis de precios unitarios 1: MO: Peon incluye leyes sociales; Análisis de precios unitarios 8: h; Análisis de precios unitarios 9: 0.4; Análisis de precios unitarios 10: 0.8; Análisis de precios unitarios 11: 21.64; Análisis de precios unitarios 12: 17.31