02.01.02.12.02.03.01 | 0337009001 |  | Análisis de precios unitarios 1: Herramientas manuales; Análisis de precios unitarios 8: %MO; Análisis de precios unitarios 10: 6.565; Análisis de precios unitarios 11: 41.13; Análisis de precios unitarios 12: 2.7002
02.01.02.12.02.03.01 | 0337730001 | EQUIPO | Análisis de precios unitarios 1: Andamio de metal y/o de Madera ( Alquiler ); Análisis de precios unitarios 8: h; Análisis de precios unitarios 9: 0.4; Análisis de precios unitarios 10: 0.8; Análisis de precios unitarios 11: 3.92; Análisis de precios unitarios 12: 3.14
02.01.02.12.02.03.01 | 0348100011 | EQUIPO | Análisis de precios unitarios 1: Camión plataforma 4x2 122 HP 8ton; Análisis de precios unitarios 8: h; Análisis de precios unitarios 9: 0.4; Análisis de precios unitarios 10: 0.8; Análisis de precios unitarios 11: 80; Análisis de precios unitarios 12: 64
02.01.02.12.02.04.01 | Partida |  | Análisis de precios unitarios 1: 02.01.02.12.02.04.01; Análisis de precios unitarios 4: Excavacionen terreno tipo I (arcilloso y conglomerado); Análisis de precios unitarios 10: 0; Análisis de precios unitarios 12: 215.1708
02.01.02.12.02.04.01 | Rendimiento |  | m3/DIA |  | MO. | 4 | EQ. | 4 |  | Costo unitario directo por : m3 |  | 0 |  | 175.26
02.01.02.12.02.04.01 | Código |  | Análisis de precios unitarios 1: Descripción Recurso; Análisis de precios unitarios 8: Unidad; Análisis de precios unitarios 9: Cuadrilla; Análisis de precios unitarios 10: Cantidad; Análisis de precios unitarios 11: Precio S/.; Análisis de precios unitarios 12: Parcial S/.
02.01.02.12.02.04.01 | 0147030001 | MANO DE OBRA | Análisis de precios unitarios 1: MO: Capataz incluye leyes sociales; Análisis de precios unitarios 8: h; Análisis de precios unitarios 9: 0.1; Análisis de precios unitarios 10: 0.2; Análisis de precios unitarios 11: 31.26; Análisis de precios unitarios 12: 6.25
02.01.02.12.02.04.01 | 0147100001 | MANO DE OBRA | Análisis de precios unitarios 1: MO: Peon incluye leyes sociales; Análisis de precios unitarios 8: h; Análisis de precios unitarios 9: 4; Análisis de precios unitarios 10: 8; Análisis de precios unitarios 11: 21.64; Análisis de precios unitarios 12: 173.12
02.01.02.12.02.04.01 | 0337009001 |  | Análisis de precios unitarios 1: Herramientas manuales; Análisis de precios unitarios 8: %MO; Análisis de precios unitarios 10: 6.579; Análisis de precios unitarios 11: 179.37; Análisis de precios unitarios 12: 11.8008
02.01.02.12.02.04.01 | 0348100011 | EQUIPO | Análisis de precios unitarios 1: Camión plataforma 4x2 122 HP 8ton; Análisis de precios unitarios 8: h; Análisis de precios unitarios 9: 0.15; Análisis de precios unitarios 10: 0.3; Análisis de precios unitarios 11: 80; Análisis de precios unitarios 12: 24
02.01.02.12.02.04.02 | Partida |  | Análisis de precios unitarios 1: 02.01.02.12.02.04.02; Análisis de precios unitarios 4: Instalación de puesta a tierra tipo PAT-1; Análisis de precios unitarios 10: 0; Análisis de precios unitarios 12: 559.025
02.01.02.12.02.04.02 | Rendimiento |  | und/DIA |  | MO. | 5 | EQ. | 5 |  | Costo unitario directo por : und |  | 0 |  | 234.12
02.01.02.12.02.04.02 | Código |  | Análisis de precios unitarios 1: Descripción Recurso; Análisis de precios unitarios 8: Unidad; Análisis de precios unitarios 9: Cuadrilla; Análisis de precios unitarios 10: Cantidad; Análisis de precios unitarios 11: Precio S/.; Análisis de precios unitarios 12: Parcial S/.
02.01.02.12.02.04.02 | 0147030001 | MANO DE OBRA | Análisis de precios unitarios 1: MO: Capataz incluye leyes sociales; Análisis de precios unitarios 8: h; Análisis de precios unitarios 9: 0.2; Análisis de precios unitarios 10: 0.32; Análisis de precios unitarios 11: 31.26; Análisis de precios unitarios 12: 10
02.01.02.12.02.04.02 | 0147050112 | MANO DE OBRA | Análisis de precios unitarios 1: MO: Operador de equipo mediano; Análisis de precios unitarios 8: h; Análisis de precios unitarios 9: 1; Análisis de precios unitarios 10: 1.6; Análisis de precios unitarios 11: 27.06; Análisis de precios unitarios 12: 43.3
02.01.02.12.02.04.02 | 0147060001 | MANO DE OBRA | Análisis de precios unitarios 1: MO: Operario incluye leyes sociales; Análisis de precios unitarios 8: h; Análisis de precios unitarios 9: 2; Análisis de precios unitarios 10: 3.2; Análisis de precios unitarios 11: 26.98; Análisis de precios unitarios 12: 86.34
02.01.02.12.02.04.02 | 0147080001 | MANO DE OBRA | Análisis de precios unitarios 1: MO: Oficial incluye leyes sociales; Análisis de precios unitarios 8: h; Análisis de precios unitarios 9: 2; Análisis de precios unitarios 10: 3.2; Análisis de precios unitarios 11: 22.6; Análisis de precios unitarios 12: 72.32
02.01.02.12.02.04.02 | 0147100001 | MANO DE OBRA | Análisis de precios unitarios 1: MO: Peon incluye leyes sociales; Análisis de precios unitarios 8: h; Análisis de precios unitarios 9: 6; Análisis de precios unitarios 10: 9.5999; Análisis de precios unitarios 11: 21.64; Análisis de precios unitarios 12: 207.74
02.01.02.12.02.04.02 | 0337009001 |  | Análisis de precios unitarios 1: Herramientas manuales; Análisis de precios unitarios 8: %MO; Análisis de precios unitarios 10: 5; Análisis de precios unitarios 11: 419.7; Análisis de precios unitarios 12: 20.985
02.01.02.12.02.04.02 | 0337730001 | EQUIPO | Análisis de precios unitarios 1: Andamio de metal y/o de Madera ( Alquiler ); Análisis de precios unitarios 8: h; Análisis de precios unitarios 9: 0.5; Análisis de precios unitarios 10: 0.79999; Análisis de precios unitarios 11: 3.92; Análisis de precios unitarios 12: 3.14
02.01.02.12.02.04.02 | 0348100011 | EQUIPO | Análisis de precios unitarios 1: Camión plataforma 4x2 122 HP 8ton; Análisis de precios unitarios 8: h; Análisis de precios unitarios 9: 0.9; Análisis de precios unitarios 10: 1.44; Análisis de precios unitarios 11: 80; Análisis de precios unitarios 12: 115.2
02.01.02.12.02.04.03 | Partida |  | Análisis de precios unitarios 1: 02.01.02.12.02.04.03; Análisis de precios unitarios 4: Relleno y compactacion de puesta a tierra con material adecuado; Análisis de precios unitarios 10: 0; Análisis de precios unitarios 12: 305.36
02.01.02.12.02.04.03 | Rendimiento |  | m3/DIA |  | MO. | 5 | EQ. | 5 |  | Costo unitario directo por : m3 |  | 0 |  | 256.69
02.01.02.12.02.04.03 | Código |  | Análisis de precios unitarios 1: Descripción Recurso; Análisis de precios unitarios 8: Unidad; Análisis de precios unitarios 9: Cuadrilla; Análisis de precios unitarios 10: Cantidad; Análisis de precios unitarios 11: Precio S/.; Análisis de precios unitarios 12: Parcial S/.
02.01.02.12.02.04.03 | 0147030001 | MANO DE OBRA | Análisis de precios unitarios 1: MO: Capataz incluye leyes sociales; Análisis de precios unitarios 8: h; Análisis de precios unitarios 9: 0.1; Análisis de precios unitarios 10: 0.16; Análisis de precios unitarios 11: 31.26; Análisis de precios unitarios 12: 5
02.01.02.12.02.04.03 | 0147050112 | MANO DE OBRA | Análisis de precios unitarios 1: MO: Operador de equipo mediano; Análisis de precios unitarios 8: h; Análisis de precios unitarios 9: 0.16; Análisis de precios unitarios 10: 0.256; Análisis de precios unitarios 11: 27.06; Análisis de precios unitarios 12: 6.93
02.01.02.12.02.04.03 | 0147100001 | MANO DE OBRA | Análisis de precios unitarios 1: MO: Peon incluye leyes sociales; Análisis de precios unitarios 8: h; Análisis de precios unitarios 9: 6; Análisis de precios unitarios 10: 9.6; Análisis de precios unitarios 11: 21.64; Análisis de precios unitarios 12: 207.74
02.01.02.12.02.04.03 | 0205090020 | MATERIAL | Análisis de precios unitarios 1: Piedra mediana; Análisis de precios unitarios 8: m3; Análisis de precios unitarios 10: 0.3176; Análisis de precios unitarios 11: 50.85; Análisis de precios unitarios 12: 16.15
02.01.02.12.02.04.03 | 0231160001 | MATERIAL | Análisis de precios unitarios 1: Agua, incluye transporte a pie de obra (Camión cisterna y Motobomba); Análisis de precios unitarios 8: m3; Análisis de precios unitarios 10: 0.2; Análisis de precios unitarios 11: 10; Análisis de precios unitarios 12: 2
02.01.02.12.02.04.03 | 0337009001 |  | Análisis de precios unitarios 1: Herramientas manuales; Análisis de precios unitarios 8: %MO; Análisis de precios unitarios 10: 2; Análisis de precios unitarios 11: 176.98; Análisis de precios unitarios 12: 3.54
02.01.02.12.02.04.03 | 0348100011 | EQUIPO | Análisis de precios unitarios 1: Camión plataforma 4x2 122 HP 8ton; Análisis de precios unitarios 8: h; Análisis de precios unitarios 9: 0.5; Análisis de precios unitarios 10: 0.8; Análisis de precios unitarios 11: 80; Análisis de precios unitarios 12: 64
02.01.02.12.02.05.01 | Partida |  | Análisis de precios unitarios 1: 02.01.02.12.02.05.01; Análisis de precios unitarios 4: Transporte subestacion de distribucion; Análisis de precios unitarios 10: 0; Análisis de precios unitarios 12: 6423.621
02.01.02.12.02.05.01 | Rendimiento |  | Análisis de precios unitarios 1: glb/DIA; Análisis de precios unitarios 3: MO.; Análisis de precios unitarios 5: EQ.; Análisis de precios unitarios 8: Costo unitario directo por : glb; Análisis de precios unitarios 10: 0; Análisis de precios unitarios 12: 6198.4
02.01.02.12.02.05.01 | Código |  | Análisis de precios unitarios 1: Descripción Recurso; Análisis de precios unitarios 8: Unidad; Análisis de precios unitarios 9: Cuadrilla; Análisis de precios unitarios 10: Cantidad; Análisis de precios unitarios 11: Precio S/.; Análisis de precios unitarios 12: Parcial S/.
02.01.02.12.02.05.01 | 0147030001 | MANO DE OBRA | Análisis de precios unitarios 1: MO: Capataz incluye leyes sociales; Análisis de precios unitarios 8: h; Análisis de precios unitarios 10: 4; Análisis de precios unitarios 11: 31.26; Análisis de precios unitarios 12: 125.04
02.01.02.12.02.05.01 | 0147050111 | MANO DE OBRA | Análisis de precios unitarios 1: MO: Operador de maquinaria-equipo pesado, incl. leyes sociales; Análisis de precios unitarios 8: h; Análisis de precios unitarios 10: 16; Análisis de precios unitarios 11: 27.28; Análisis de precios unitarios 12: 436.48
02.01.02.12.02.05.01 | 0147100001 | MANO DE OBRA | Análisis de precios unitarios 1: MO: Peon incluye leyes sociales; Análisis de precios unitarios 8: h; Análisis de precios unitarios 10: 32; Análisis de precios unitarios 11: 21.64; Análisis de precios unitarios 12: 692.48
02.01.02.12.02.05.01 | 0337009001 |  | Análisis de precios unitarios 1: Herramientas manuales; Análisis de precios unitarios 8: %MO; Análisis de precios unitarios 10: 6.024; Análisis de precios unitarios 11: 1254; Análisis de precios unitarios 12: 75.541
02.01.02.12.02.05.01 | 0348100035 | EQUIPO | Análisis de precios unitarios 1: Camión semi trayler de 35 ton; Análisis de precios unitarios 8: h; Análisis de precios unitarios 10: 16; Análisis de precios unitarios 11: 318.38; Análisis de precios unitarios 12: 5094.08
02.01.03.01.01 | Partida |  | Análisis de precios unitarios 1: 02.01.03.01.01; Análisis de precios unitarios 4: Medidor caudal tubular BB con transmisor de señal analógica DN 400; Análisis de precios unitarios 10: 0; Análisis de precios unitarios 12: 20247.73
02.01.03.01.01 | Rendimiento |  | Análisis de precios unitarios 1: und/DIA; Análisis de precios unitarios 3: MO.; Análisis de precios unitarios 5: EQ.; Análisis de precios unitarios 8: Costo unitario directo por : und; Análisis de precios unitarios 10: 0; Análisis de precios unitarios 12: 20247.73
02.01.03.01.01 | Código |  | Análisis de precios unitarios 1: Descripción Recurso; Análisis de precios unitarios 8: Unidad; Análisis de precios unitarios 9: Cuadrilla; Análisis de precios unitarios 10: Cantidad; Análisis de precios unitarios 11: Precio S/.; Análisis de precios unitarios 12: Parcial S/.
02.01.03.01.01 | 0230890116 | MATERIAL | Análisis de precios unitarios 1: Medidor caudal DN 400 mm PN 16 electro magnético BB; Análisis de precios unitarios 8: und; Análisis de precios unitarios 10: 1; Análisis de precios unitarios 11: 20247.73; Análisis de precios unitarios 12: 20247.73
02.01.03.01.02 | Partida |  | Análisis de precios unitarios 1: 02.01.03.01.02; Análisis de precios unitarios 4: Medidor de nivel sumergible; Análisis de precios unitarios 10: 0; Análisis de precios unitarios 12: 3350.16
02.01.03.01.02 | Rendimiento |  | Análisis de precios unitarios 1: und/DIA; Análisis de precios unitarios 3: MO.; Análisis de precios unitarios 5: EQ.; Análisis de precios unitarios 8: Costo unitario directo por : und; Análisis de precios unitarios 10: 0; Análisis de precios unitarios 12: 3350.16
02.01.03.01.02 | Código |  | Análisis de precios unitarios 1: Descripción Recurso; Análisis de precios unitarios 8: Unidad; Análisis de precios unitarios 9: Cuadrilla; Análisis de precios unitarios 10: Cantidad; Análisis de precios unitarios 11: Precio S/.; Análisis de precios unitarios 12: Parcial S/.
02.01.03.01.02 | 0291010591 | MATERIAL | Análisis de precios unitarios 1: Medidor de nivel sumergible; Análisis de precios unitarios 8: und; Análisis de precios unitarios 10: 1; Análisis de precios unitarios 11: 3350.16; Análisis de precios unitarios 12: 3350.16
02.01.03.01.03 | Partida |  | Análisis de precios unitarios 1: 02.01.03.01.03; Análisis de precios unitarios 4: Presostato; Análisis de precios unitarios 10: 0; Análisis de precios unitarios 12: 382
02.01.03.01.03 | Rendimiento |  | Análisis de precios unitarios 1: und/DIA; Análisis de precios unitarios 3: MO.; Análisis de precios unitarios 5: EQ.; Análisis de precios unitarios 8: Costo unitario directo por : und; Análisis de precios unitarios 10: 0; Análisis de precios unitarios 12: 382
02.01.03.01.03 | Código |  | Análisis de precios unitarios 1: Descripción Recurso; Análisis de precios unitarios 8: Unidad; Análisis de precios unitarios 9: Cuadrilla; Análisis de precios unitarios 10: Cantidad; Análisis de precios unitarios 11: Precio S/.; Análisis de precios unitarios 12: Parcial S/.
02.01.03.01.03 | 0231950147 | MATERIAL | Análisis de precios unitarios 1: Presostato; Análisis de precios unitarios 8: und; Análisis de precios unitarios 10: 1; Análisis de precios unitarios 11: 382; Análisis de precios unitarios 12: 382
02.01.03.01.04 | Partida |  | Análisis de precios unitarios 1: 02.01.03.01.04; Análisis de precios unitarios 4: Medidor de presión; Análisis de precios unitarios 10: 0; Análisis de precios unitarios 12: 382
02.01.03.01.04 | Rendimiento |  | Análisis de precios unitarios 1: und/DIA; Análisis de precios unitarios 3: MO.; Análisis de precios unitarios 5: EQ.; Análisis de precios unitarios 8: Costo unitario directo por : und; Análisis de precios unitarios 10: 0; Análisis de precios unitarios 12: 382
02.01.03.01.04 | Código |  | Análisis de precios unitarios 1: Descripción Recurso; Análisis de precios unitarios 8: Unidad; Análisis de precios unitarios 9: Cuadrilla; Análisis de precios unitarios 10: Cantidad; Análisis de precios unitarios 11: Precio S/.; Análisis de precios unitarios 12: Parcial S/.
02.01.03.01.04 | 0231100001 | MATERIAL | Análisis de precios unitarios 1: Medidor de Presión (Presostato hidráulico regulable); Análisis de precios unitarios 8: und; Análisis de precios unitarios 10: 1; Análisis de precios unitarios 11: 382; Análisis de precios unitarios 12: 382
02.01.03.01.05 | Partida |  | Análisis de precios unitarios 1: 02.01.03.01.05; Análisis de precios unitarios 4: Sensor de Vibracion; Análisis de precios unitarios 10: 0; Análisis de precios unitarios 12: 10593.26
02.01.03.01.05 | Rendimiento |  | und/DIA |  | MO. | 4 | EQ. | 4 |  | Costo unitario directo por : und |  | 0 |  | 10593.26
02.01.03.01.05 | Código |  | Análisis de precios unitarios 1: Descripción Recurso; Análisis de precios unitarios 8: Unidad; Análisis de precios unitarios 9: Cuadrilla; Análisis de precios unitarios 10: Cantidad; Análisis de precios unitarios 11: Precio S/.; Análisis de precios unitarios 12: Parcial S/.
02.01.03.01.05 | 0231950340 | MATERIAL | Análisis de precios unitarios 1: Sensor de vibracion; Análisis de precios unitarios 8: und; Análisis de precios unitarios 10: 1; Análisis de precios unitarios 11: 10593.26; Análisis de precios unitarios 12: 10593.26
02.01.03.01.06 | Partida |  | Análisis de precios unitarios 1: 02.01.03.01.06; Análisis de precios unitarios 4: Switch de nivel; Análisis de precios unitarios 10: 0; Análisis de precios unitarios 12: 350
02.01.03.01.06 | Rendimiento |  | Análisis de precios unitarios 1: und/DIA; Análisis de precios unitarios 3: MO.; Análisis de precios unitarios 5: EQ.; Análisis de precios unitarios 8: Costo unitario directo por : und; Análisis de precios unitarios 10: 0; Análisis de precios unitarios 12: 350
02.01.03.01.06 | Código |  | Análisis de precios unitarios 1: Descripción Recurso; Análisis de precios unitarios 8: Unidad; Análisis de precios unitarios 9: Cuadrilla; Análisis de precios unitarios 10: Cantidad; Análisis de precios unitarios 11: Precio S/.; Análisis de precios unitarios 12: Parcial S/.
02.01.03.01.06 | 0212310089 | MATERIAL | Análisis de precios unitarios 1: Switch de nivel; Análisis de precios unitarios 8: und; Análisis de precios unitarios 10: 1; Análisis de precios unitarios 11: 350; Análisis de precios unitarios 12: 350
02.01.03.01.07 | Partida |  | Análisis de precios unitarios 1: 02.01.03.01.07; Análisis de precios unitarios 4: Sensor de inundacion; Análisis de precios unitarios 10: 0; Análisis de precios unitarios 12: 896
02.01.03.01.07 | Rendimiento |  | Análisis de precios unitarios 1: und/DIA; Análisis de precios unitarios 3: MO.; Análisis de precios unitarios 5: EQ.; Análisis de precios unitarios 8: Costo unitario directo por : und; Análisis de precios unitarios 10: 0; Análisis de precios unitarios 12: 896
02.01.03.01.07 | Código |  | Análisis de precios unitarios 1: Descripción Recurso; Análisis de precios unitarios 8: Unidad; Análisis de precios unitarios 9: Cuadrilla; Análisis de precios unitarios 10: Cantidad; Análisis de precios unitarios 11: Precio S/.; Análisis de precios unitarios 12: Parcial S/.
02.01.03.01.07 | 0231950226 | MATERIAL | Análisis de precios unitarios 1: Sensor de inundación; Análisis de precios unitarios 8: und; Análisis de precios unitarios 10: 1; Análisis de precios unitarios 11: 896; Análisis de precios unitarios 12: 896
02.01.03.01.08 | Partida |  | Análisis de precios unitarios 1: 02.01.03.01.08; Análisis de precios unitarios 4: Sirena luminosa y sonora (YA), min 90db, alimentación 24Vdc; Análisis de precios unitarios 10: 0; Análisis de precios unitarios 12: 95
02.01.03.01.08 | Rendimiento |  | Análisis de precios unitarios 1: und/DIA; Análisis de precios unitarios 3: MO.; Análisis de precios unitarios 5: EQ.; Análisis de precios unitarios 8: Costo unitario directo por : und; Análisis de precios unitarios 10: 0; Análisis de precios unitarios 12: 95
02.01.03.01.08 | Código |  | Análisis de precios unitarios 1: Descripción Recurso; Análisis de precios unitarios 8: Unidad; Análisis de precios unitarios 9: Cuadrilla; Análisis de precios unitarios 10: Cantidad; Análisis de precios unitarios 11: Precio S/.; Análisis de precios unitarios 12: Parcial S/.
02.01.03.01.08 | 0231950333 | MATERIAL | Análisis de precios unitarios 1: Sirena luminosa y sonora (YA), min 90db, alimentación 24Vdc; Análisis de precios unitarios 8: und; Análisis de precios unitarios 10: 1; Análisis de precios unitarios 11: 95; Análisis de precios unitarios 12: 95
02.01.03.01.09 | Partida |  | Análisis de precios unitarios 1: 02.01.03.01.09; Análisis de precios unitarios 4: Detector de Intrusos; Análisis de precios unitarios 10: 0; Análisis de precios unitarios 12: 100
02.01.03.01.09 | Rendimiento |  | Análisis de precios unitarios 1: und/DIA; Análisis de precios unitarios 3: MO.; Análisis de precios unitarios 5: EQ.; Análisis de precios unitarios 8: Costo unitario directo por : und; Análisis de precios unitarios 10: 0; Análisis de precios unitarios 12: 100
02.01.03.01.09 | Código |  | Análisis de precios unitarios 1: Descripción Recurso; Análisis de precios unitarios 8: Unidad; Análisis de precios unitarios 9: Cuadrilla; Análisis de precios unitarios 10: Cantidad; Análisis de precios unitarios 11: Precio S/.; Análisis de precios unitarios 12: Parcial S/.
02.01.03.01.09 | 0231100003 | MATERIAL | Análisis de precios unitarios 1: Sensor de movimiento (Control de acceso de proximidad autónomo); Análisis de precios unitarios 8: und; Análisis de precios unitarios 10: 1; Análisis de precios unitarios 11: 100; Análisis de precios unitarios 12: 100
02.01.03.01.10 | Partida |  | Análisis de precios unitarios 1: 02.01.03.01.10; Análisis de precios unitarios 4: Radio-antena integrada 25dBi EPMP 500Mdps; Análisis de precios unitarios 10: 0; Análisis de precios unitarios 12: 766.69
02.01.03.01.10 | Rendimiento |  | Análisis de precios unitarios 1: und/DIA; Análisis de precios unitarios 3: MO.; Análisis de precios unitarios 5: EQ.; Análisis de precios unitarios 8: Costo unitario directo por : und; Análisis de precios unitarios 10: 0; Análisis de precios unitarios 12: 766.69
02.01.03.01.10 | Código |  | Análisis de precios unitarios 1: Descripción Recurso; Análisis de precios unitarios 8: Unidad; Análisis de precios unitarios 9: Cuadrilla; Análisis de precios unitarios 10: Cantidad; Análisis de precios unitarios 11: Precio S/.; Análisis de precios unitarios 12: Parcial S/.
02.01.03.01.10 | 0231950341 | MATERIAL | Análisis de precios unitarios 1: Radio+Antena integrada 25dBi-EPMP 200Mbps; Análisis de precios unitarios 8: und; Análisis de precios unitarios 10: 1; Análisis de precios unitarios 11: 766.69; Análisis de precios unitarios 12: 766.69
02.01.03.01.11 | Partida |  | Análisis de precios unitarios 1: 02.01.03.01.11; Análisis de precios unitarios 4: Torre ventada pesada 36m (incl. base de concreto armado y accesorios de sujecion); Análisis de precios unitarios 10: 0; Análisis de precios unitarios 12: 35081.26
02.01.03.01.11 | Rendimiento |  | glb/DIA |  | MO. | 1 | EQ. | 1 |  | Costo unitario directo por : glb |  | 0 |  | 17448.72
02.01.03.01.11 | Código |  | Análisis de precios unitarios 1: Descripción Recurso; Análisis de precios unitarios 8: Unidad; Análisis de precios unitarios 9: Cuadrilla; Análisis de precios unitarios 10: Cantidad; Análisis de precios unitarios 11: Precio S/.; Análisis de precios unitarios 12: Parcial S/.
02.01.03.01.11 | 0291010648 | MATERIAL | Análisis de precios unitarios 1: Torre ventada semipesada 36m; Análisis de precios unitarios 8: glb; Análisis de precios unitarios 10: 2; Análisis de precios unitarios 11: 12833; Análisis de precios unitarios 12: 25666
02.01.03.01.11 | 018301010108 | SUBPARTIDA | Análisis de precios unitarios 1: Base de concreto armado para torre (anclaje); Análisis de precios unitarios 8: und; Análisis de precios unitarios 10: 6; Análisis de precios unitarios 11: 757.03; Análisis de precios unitarios 12: 4542.18
02.01.03.01.11 | 018301010108 | SUBPARTIDA | Análisis de precios unitarios 1: Base de concreto armado para torre ( soporte principal); Análisis de precios unitarios 8: und; Análisis de precios unitarios 10: 1.9871; Análisis de precios unitarios 11: 2452.41; Análisis de precios unitarios 12: 4873.08
02.01.03.02.01 | Partida |  | Análisis de precios unitarios 1: 02.01.03.02.01; Análisis de precios unitarios 4: Analizador de cloro sist. calidad; Análisis de precios unitarios 10: 0; Análisis de precios unitarios 12: 22143.15
02.01.03.02.01 | Rendimiento |  | Análisis de precios unitarios 1: und/DIA; Análisis de precios unitarios 3: MO.; Análisis de precios unitarios 5: EQ.; Análisis de precios unitarios 8: Costo unitario directo por : und; Análisis de precios unitarios 10: 0; Análisis de precios unitarios 12: 22143.15
02.01.03.02.01 | Código |  | Análisis de precios unitarios 1: Descripción Recurso; Análisis de precios unitarios 8: Unidad; Análisis de precios unitarios 9: Cuadrilla; Análisis de precios unitarios 10: Cantidad; Análisis de precios unitarios 11: Precio S/.; Análisis de precios unitarios 12: Parcial S/.
02.01.03.02.01 | 0230450009 | MATERIAL | Análisis de precios unitarios 1: Porta electrodos cloro-PH; Análisis de precios unitarios 8: und; Análisis de precios unitarios 10: 1; Análisis de precios unitarios 11: 4127.13; Análisis de precios unitarios 12: 4127.13
02.01.03.02.01 | 0231100150 | MATERIAL | Análisis de precios unitarios 1: Sensor de PH; Análisis de precios unitarios 8: und; Análisis de precios unitarios 10: 1; Análisis de precios unitarios 11: 1959.74; Análisis de precios unitarios 12: 1959.74
02.01.03.02.01 | 0231950227 | MATERIAL | Análisis de precios unitarios 1: Sensor de disponibilidad de cloro; Análisis de precios unitarios 8: und; Análisis de precios unitarios 10: 1; Análisis de precios unitarios 11: 6511.28; Análisis de precios unitarios 12: 6511.28
02.01.03.02.01 | 0285010046 | MATERIAL | Análisis de precios unitarios 1: Electronica de analizador de cloro - PH; Análisis de precios unitarios 8: und; Análisis de precios unitarios 10: 1; Análisis de precios unitarios 11: 3646.91; Análisis de precios unitarios 12: 3646.91
02.01.03.02.01 | 0285010047 | MATERIAL | Análisis de precios unitarios 1: Kit calibracion de cloro; Análisis de precios unitarios 8: und; Análisis de precios unitarios 10: 1; Análisis de precios unitarios 11: 2790.74; Análisis de precios unitarios 12: 2790.74
02.01.03.02.01 | 0285010048 | MATERIAL | Análisis de precios unitarios 1: Repuesto sensor de cloro; Análisis de precios unitarios 8: und; Análisis de precios unitarios 10: 1; Análisis de precios unitarios 11: 845.87; Análisis de precios unitarios 12: 845.87
02.01.03.02.01 | 0291010592 | MATERIAL | Análisis de precios unitarios 1: Cable conector electronica - sensor; Análisis de precios unitarios 8: und; Análisis de precios unitarios 10: 1; Análisis de precios unitarios 11: 2261.48; Análisis de precios unitarios 12: 2261.48
02.01.03.02.02 | Partida |  | Análisis de precios unitarios 1: 02.01.03.02.02; Análisis de precios unitarios 4: Medidor de presion sist. calidad; Análisis de precios unitarios 10: 0; Análisis de precios unitarios 12: 382
02.01.03.02.02 | Rendimiento |  | Análisis de precios unitarios 1: und/DIA; Análisis de precios unitarios 3: MO.; Análisis de precios unitarios 5: EQ.; Análisis de precios unitarios 8: Costo unitario directo por : und; Análisis de precios unitarios 10: 0; Análisis de precios unitarios 12: 382
02.01.03.02.02 | Código |  | Análisis de precios unitarios 1: Descripción Recurso; Análisis de precios unitarios 8: Unidad; Análisis de precios unitarios 9: Cuadrilla; Análisis de precios unitarios 10: Cantidad; Análisis de precios unitarios 11: Precio S/.; Análisis de precios unitarios 12: Parcial S/.
02.01.03.02.02 | 0231100001 | MATERIAL | Análisis de precios unitarios 1: Medidor de Presión (Presostato hidráulico regulable); Análisis de precios unitarios 8: und; Análisis de precios unitarios 10: 1; Análisis de precios unitarios 11: 382; Análisis de precios unitarios 12: 382
02.01.03.03.01 | Partida |  | Análisis de precios unitarios 1: 02.01.03.03.01; Análisis de precios unitarios 4: Tablero General TA-G-CP-01; Análisis de precios unitarios 10: 0; Análisis de precios unitarios 12: 99020.51
02.01.03.03.01 | Rendimiento |  | Análisis de precios unitarios 1: und/DIA; Análisis de precios unitarios 3: MO.; Análisis de precios unitarios 5: EQ.; Análisis de precios unitarios 8: Costo unitario directo por : und; Análisis de precios unitarios 10: 0; Análisis de precios unitarios 12: 91766.38
02.01.03.03.01 | Código |  | Análisis de precios unitarios 1: Descripción Recurso; Análisis de precios unitarios 8: Unidad; Análisis de precios unitarios 9: Cuadrilla; Análisis de precios unitarios 10: Cantidad; Análisis de precios unitarios 11: Precio S/.; Análisis de precios unitarios 12: Parcial S/.
02.01.03.03.01 | 0212315124 | MATERIAL | Análisis de precios unitarios 1: Tablero general TA-G CP-01; Análisis de precios unitarios 8: und; Análisis de precios unitarios 10: 1; Análisis de precios unitarios 11: 99020.51; Análisis de precios unitarios 12: 99020.51
02.01.03.03.02 | Partida |  | Análisis de precios unitarios 1: 02.01.03.03.02; Análisis de precios unitarios 4: Tablero de Transferencia TTA-CP-01; Análisis de precios unitarios 10: 0; Análisis de precios unitarios 12: 109014.43
02.01.03.03.02 | Rendimiento |  | Análisis de precios unitarios 1: und/DIA; Análisis de precios unitarios 3: MO.; Análisis de precios unitarios 5: EQ.; Análisis de precios unitarios 8: Costo unitario directo por : und; Análisis de precios unitarios 10: 0; Análisis de precios unitarios 12: 99793.51
02.01.03.03.02 | Código |  | Análisis de precios unitarios 1: Descripción Recurso; Análisis de precios unitarios 8: Unidad; Análisis de precios unitarios 9: Cuadrilla; Análisis de precios unitarios 10: Cantidad; Análisis de precios unitarios 11: Precio S/.; Análisis de precios unitarios 12: Parcial S/.
02.01.03.03.02 | 0291010593 | MATERIAL | Análisis de precios unitarios 1: Tablero de transferencia TTA CP-01; Análisis de precios unitarios 8: und; Análisis de precios unitarios 10: 1; Análisis de precios unitarios 11: 109014.43; Análisis de precios unitarios 12: 109014.43
02.01.03.03.03 | Partida |  | Análisis de precios unitarios 1: 02.01.03.03.03; Análisis de precios unitarios 4: Tablero de Control y Telemetria TCT-CP-01; Análisis de precios unitarios 10: 0; Análisis de precios unitarios 12: 58767.52
02.01.03.03.03 | Rendimiento |  | Análisis de precios unitarios 1: und/DIA; Análisis de precios unitarios 3: MO.; Análisis de precios unitarios 5: EQ.; Análisis de precios unitarios 8: Costo unitario directo por : und; Análisis de precios unitarios 10: 0; Análisis de precios unitarios 12: 53949.8
02.01.03.03.03 | Código |  | Análisis de precios unitarios 1: Descripción Recurso; Análisis de precios unitarios 8: Unidad; Análisis de precios unitarios 9: Cuadrilla; Análisis de precios unitarios 10: Cantidad; Análisis de precios unitarios 11: Precio S/.; Análisis de precios unitarios 12: Parcial S/.
02.01.03.03.03 | 0291010594 | MATERIAL | Análisis de precios unitarios 1: Tablero de control y telemetría TC1 CP-01; Análisis de precios unitarios 8: und; Análisis de precios unitarios 10: 1; Análisis de precios unitarios 11: 58767.52; Análisis de precios unitarios 12: 58767.52
02.01.03.03.04 | Partida |  | Análisis de precios unitarios 1: 02.01.03.03.04; Análisis de precios unitarios 4: Tablero arranque Bomba 1 TA-EB01-CP-01; Análisis de precios unitarios 10: 0; Análisis de precios unitarios 12: 190820.6
02.01.03.03.04 | Rendimiento |  | Análisis de precios unitarios 1: und/DIA; Análisis de precios unitarios 3: MO.; Análisis de precios unitarios 5: EQ.; Análisis de precios unitarios 8: Costo unitario directo por : und; Análisis de precios unitarios 10: 0; Análisis de precios unitarios 12: 174214.48
02.01.03.03.04 | Código |  | Análisis de precios unitarios 1: Descripción Recurso; Análisis de precios unitarios 8: Unidad; Análisis de precios unitarios 9: Cuadrilla; Análisis de precios unitarios 10: Cantidad; Análisis de precios unitarios 11: Precio S/.; Análisis de precios unitarios 12: Parcial S/.
02.01.03.03.04 | 0291010595 | MATERIAL | Análisis de precios unitarios 1: Tablero de arranque bomba 1 TA-EB01 CP-01; Análisis de precios unitarios 8: und; Análisis de precios unitarios 10: 1; Análisis de precios unitarios 11: 190820.6; Análisis de precios unitarios 12: 190820.6
02.01.03.03.05 | Partida |  | Análisis de precios unitarios 1: 02.01.03.03.05; Análisis de precios unitarios 4: Tablero arranque Bomba 2 TA-EB02-CP-01; Análisis de precios unitarios 10: 0; Análisis de precios unitarios 12: 190820.6
02.01.03.03.05 | Rendimiento |  | Análisis de precios unitarios 1: und/DIA; Análisis de precios unitarios 3: MO.; Análisis de precios unitarios 5: EQ.; Análisis de precios unitarios 8: Costo unitario directo por : und; Análisis de precios unitarios 10: 0; Análisis de precios unitarios 12: 174214.48
02.01.03.03.05 | Código |  | Análisis de precios unitarios 1: Descripción Recurso; Análisis de precios unitarios 8: Unidad; Análisis de precios unitarios 9: Cuadrilla; Análisis de precios unitarios 10: Cantidad; Análisis de precios unitarios 11: Precio S/.; Análisis de precios unitarios 12: Parcial S/.
02.01.03.03.05 | 0291010596 | MATERIAL | Análisis de precios unitarios 1: Tablero de arranque bomba 2 TA-EB02 CP-01; Análisis de precios unitarios 8: und; Análisis de precios unitarios 10: 1; Análisis de precios unitarios 11: 190820.6; Análisis de precios unitarios 12: 190820.6
02.01.03.03.06 | Partida |  | Análisis de precios unitarios 1: 02.01.03.03.06; Análisis de precios unitarios 4: Tablero arranque Bomba 3 TA-EB03-CP-01; Análisis de precios unitarios 10: 0; Análisis de precios unitarios 12: 190820.6
02.01.03.03.06 | Rendimiento |  | Análisis de precios unitarios 1: und/DIA; Análisis de precios unitarios 3: MO.; Análisis de precios unitarios 5: EQ.; Análisis de precios unitarios 8: Costo unitario directo por : und; Análisis de precios unitarios 10: 0; Análisis de precios unitarios 12: 174214.48
02.01.03.03.06 | Código |  | Análisis de precios unitarios 1: Descripción Recurso; Análisis de precios unitarios 8: Unidad; Análisis de precios unitarios 9: Cuadrilla; Análisis de precios unitarios 10: Cantidad; Análisis de precios unitarios 11: Precio S/.; Análisis de precios unitarios 12: Parcial S/.
02.01.03.03.06 | 0291010597 | MATERIAL | Análisis de precios unitarios 1: Tablero de arranque bomba 3 TA-EB03 CP-01; Análisis de precios unitarios 8: und; Análisis de precios unitarios 10: 1; Análisis de precios unitarios 11: 190820.6; Análisis de precios unitarios 12: 190820.6
02.01.03.04.01 | Partida |  | Análisis de precios unitarios 1: 02.01.03.04.01; Análisis de precios unitarios 4: Bandeja de porta cable, colgado techo 200x100; Análisis de precios unitarios 10: 0; Análisis de precios unitarios 12: 281.92
02.01.03.04.01 | Rendimiento |  | m/DIA |  | MO. | 4 | EQ. | 4 |  | Costo unitario directo por : m |  | 0 |  | 175.25
02.01.03.04.01 | Código |  | Análisis de precios unitarios 1: Descripción Recurso; Análisis de precios unitarios 8: Unidad; Análisis de precios unitarios 9: Cuadrilla; Análisis de precios unitarios 10: Cantidad; Análisis de precios unitarios 11: Precio S/.; Análisis de precios unitarios 12: Parcial S/.
02.01.03.04.01 | 0147160050 | MANO DE OBRA | Análisis de precios unitarios 1: MO: Tecnico Mecánico - eléctrico; Análisis de precios unitarios 8: h; Análisis de precios unitarios 9: 1.2; Análisis de precios unitarios 10: 2.4; Análisis de precios unitarios 11: 26.98; Análisis de precios unitarios 12: 64.75
02.01.03.04.01 | 0202083187 | MATERIAL | Análisis de precios unitarios 1: Pernos de Expansion 3/8"x1.5"; Análisis de precios unitarios 8: und; Análisis de precios unitarios 10: 4.0001; Análisis de precios unitarios 11: 2.5; Análisis de precios unitarios 12: 10
02.01.03.04.01 | 0251900169 | MATERIAL | Análisis de precios unitarios 1: Esparragos de 3/8"; Análisis de precios unitarios 8: m; Análisis de precios unitarios 10: 2; Análisis de precios unitarios 11: 19.95; Análisis de precios unitarios 12: 39.9
02.01.03.04.01 | 0291010598 | MATERIAL | Análisis de precios unitarios 1: Ducto pasa cable 200x100x1.2; Análisis de precios unitarios 8: m; Análisis de precios unitarios 10: 3.0791; Análisis de precios unitarios 11: 31.64; Análisis de precios unitarios 12: 97.42
02.01.03.04.01 | 0291010599 | MATERIAL | Análisis de precios unitarios 1: Acc. comsumible. inst. bandeja porta cables; Análisis de precios unitarios 8: glb; Análisis de precios unitarios 10: 1; Análisis de precios unitarios 11: 50; Análisis de precios unitarios 12: 50
02.01.03.04.01 | 0337009001 |  | Análisis de precios unitarios 1: Herramientas manuales; Análisis de precios unitarios 8: %MO; Análisis de precios unitarios 10: 3; Análisis de precios unitarios 11: 48.86; Análisis de precios unitarios 12: 1.47
02.01.03.04.01 | 0337020003 | EQUIPO | Análisis de precios unitarios 1: Arnes de seguridad; Análisis de precios unitarios 8: h; Análisis de precios unitarios 9: 0.04; Análisis de precios unitarios 10: 0.080001; Análisis de precios unitarios 11: 220; Análisis de precios unitarios 12: 17.6
02.01.03.04.01 | 0337730001 | EQUIPO | Análisis de precios unitarios 1: Andamio de metal y/o de Madera ( Alquiler ); Análisis de precios unitarios 8: h; Análisis de precios unitarios 9: 0.1; Análisis de precios unitarios 10: 0.2; Análisis de precios unitarios 11: 3.92; Análisis de precios unitarios 12: 0.78
02.01.03.04.02 | Partida |  | Análisis de precios unitarios 1: 02.01.03.04.02; Análisis de precios unitarios 4: Bandeja de porta cable, vertical, ciego 200x100; Análisis de precios unitarios 10: 0; Análisis de precios unitarios 12: 429.05
02.01.03.04.02 | Rendimiento |  | m/DIA |  | MO. | 4 | EQ. | 4 |  | Costo unitario directo por : m |  | 0 |  | 260.64
02.01.03.04.02 | Código |  | Análisis de precios unitarios 1: Descripción Recurso; Análisis de precios unitarios 8: Unidad; Análisis de precios unitarios 9: Cuadrilla; Análisis de precios unitarios 10: Cantidad; Análisis de precios unitarios 11: Precio S/.; Análisis de precios unitarios 12: Parcial S/.
02.01.03.04.02 | 0147160050 | MANO DE OBRA | Análisis de precios unitarios 1: MO: Tecnico Mecánico - eléctrico; Análisis de precios unitarios 8: h; Análisis de precios unitarios 9: 2.4; Análisis de precios unitarios 10: 4.8001; Análisis de precios unitarios 11: 26.98; Análisis de precios unitarios 12: 129.51
02.01.03.04.02 | 0202083187 | MATERIAL | Análisis de precios unitarios 1: Pernos de Expansion 3/8"x1.5"; Análisis de precios unitarios 8: und; Análisis de precios unitarios 10: 4; Análisis de precios unitarios 11: 2.5; Análisis de precios unitarios 12: 10
02.01.03.04.02 | 0210510174 | MATERIAL | Análisis de precios unitarios 1: Tapa para ductos pasa cables ciegos 200x100; Análisis de precios unitarios 8: m; Análisis de precios unitarios 10: 2; Análisis de precios unitarios 11: 32; Análisis de precios unitarios 12: 64
02.01.03.04.02 | 0291010599 | MATERIAL | Análisis de precios unitarios 1: Acc. comsumible. inst. bandeja porta cables; Análisis de precios unitarios 8: glb; Análisis de precios unitarios 10: 2; Análisis de precios unitarios 11: 50; Análisis de precios unitarios 12: 100
02.01.03.04.02 | 0291010600 | MATERIAL | Análisis de precios unitarios 1: Ducto pasa cable 200x100 ciegos; Análisis de precios unitarios 8: m; Análisis de precios unitarios 10: 2.7073; Análisis de precios unitarios 11: 32; Análisis de precios unitarios 12: 86.63
02.01.03.04.02 | 0337009001 |  | Análisis de precios unitarios 1: Herramientas manuales; Análisis de precios unitarios 8: %MO; Análisis de precios unitarios 10: 3; Análisis de precios unitarios 11: 97.73; Análisis de precios unitarios 12: 2.93
02.01.03.04.02 | 0337020003 | EQUIPO | Análisis de precios unitarios 1: Arnes de seguridad; Análisis de precios unitarios 8: h; Análisis de precios unitarios 9: 0.08; Análisis de precios unitarios 10: 0.16; Análisis de precios unitarios 11: 220; Análisis de precios unitarios 12: 35.2
02.01.03.04.02 | 0337730001 | EQUIPO | Análisis de precios unitarios 1: Andamio de metal y/o de Madera ( Alquiler ); Análisis de precios unitarios 8: h; Análisis de precios unitarios 9: 0.1; Análisis de precios unitarios 10: 0.2; Análisis de precios unitarios 11: 3.92; Análisis de precios unitarios 12: 0.78
02.01.03.04.03 | Partida |  | Análisis de precios unitarios 1: 02.01.03.04.03; Análisis de precios unitarios 4: Bandeja de porta cable, colgado techo 100x100; Análisis de precios unitarios 10: 0; Análisis de precios unitarios 12: 294.32
02.01.03.04.03 | Rendimiento |  | m/DIA |  | MO. | 4 | EQ. | 4 |  | Costo unitario directo por : m |  | 0 |  | 183.51
02.01.03.04.03 | Código |  | Análisis de precios unitarios 1: Descripción Recurso; Análisis de precios unitarios 8: Unidad; Análisis de precios unitarios 9: Cuadrilla; Análisis de precios unitarios 10: Cantidad; Análisis de precios unitarios 11: Precio S/.; Análisis de precios unitarios 12: Parcial S/.
02.01.03.04.03 | 0147160050 | MANO DE OBRA | Análisis de precios unitarios 1: MO: Tecnico Mecánico - eléctrico; Análisis de precios unitarios 8: h; Análisis de precios unitarios 9: 1.2; Análisis de precios unitarios 10: 2.4; Análisis de precios unitarios 11: 26.98; Análisis de precios unitarios 12: 64.75
02.01.03.04.03 | 0202083187 | MATERIAL | Análisis de precios unitarios 1: Pernos de Expansion 3/8"x1.5"; Análisis de precios unitarios 8: und; Análisis de precios unitarios 10: 4.0001; Análisis de precios unitarios 11: 2.5; Análisis de precios unitarios 12: 10
02.01.03.04.03 | 0251900169 | MATERIAL | Análisis de precios unitarios 1: Esparragos de 3/8"; Análisis de precios unitarios 8: m; Análisis de precios unitarios 10: 4.0001; Análisis de precios unitarios 11: 19.95; Análisis de precios unitarios 12: 79.8
02.01.03.04.03 | 0291010601 | MATERIAL | Análisis de precios unitarios 1: Ducto pasa cable 100x100x1.2; Análisis de precios unitarios 8: m; Análisis de precios unitarios 10: 4.7966; Análisis de precios unitarios 11: 25; Análisis de precios unitarios 12: 119.92
02.01.03.04.03 | 0337009001 |  | Análisis de precios unitarios 1: Herramientas manuales; Análisis de precios unitarios 8: %MO; Análisis de precios unitarios 10: 3; Análisis de precios unitarios 11: 48.86; Análisis de precios unitarios 12: 1.47
02.01.03.04.03 | 0337020003 | EQUIPO | Análisis de precios unitarios 1: Arnes de seguridad; Análisis de precios unitarios 8: h; Análisis de precios unitarios 9: 0.04; Análisis de precios unitarios 10: 0.080001; Análisis de precios unitarios 11: 220; Análisis de precios unitarios 12: 17.6
02.01.03.04.03 | 0337730001 | EQUIPO | Análisis de precios unitarios 1: Andamio de metal y/o de Madera ( Alquiler ); Análisis de precios unitarios 8: h; Análisis de precios unitarios 9: 0.1; Análisis de precios unitarios 10: 0.2; Análisis de precios unitarios 11: 3.92; Análisis de precios unitarios 12: 0.78
02.01.03.04.04 | Partida |  | Análisis de precios unitarios 1: 02.01.03.04.04; Análisis de precios unitarios 4: Mont. y Conex. Electr. medidor de presion ingreso-CP-01; Análisis de precios unitarios 10: 0; Análisis de precios unitarios 12: 1429.22
02.01.03.04.04 | Rendimiento |  | und/DIA |  | MO. | 1 | EQ. | 1 |  | Costo unitario directo por : und |  | 0 |  | 1210.95
02.01.03.04.04 | Código |  | Análisis de precios unitarios 1: Descripción Recurso; Análisis de precios unitarios 8: Unidad; Análisis de precios unitarios 9: Cuadrilla; Análisis de precios unitarios 10: Cantidad; Análisis de precios unitarios 11: Precio S/.; Análisis de precios unitarios 12: Parcial S/.
02.01.03.04.04 | 0147160050 | MANO DE OBRA | Análisis de precios unitarios 1: MO: Tecnico Mecánico - eléctrico; Análisis de precios unitarios 8: h; Análisis de precios unitarios 9: 5; Análisis de precios unitarios 10: 38.7174; Análisis de precios unitarios 11: 26.98; Análisis de precios unitarios 12: 1044.6
02.01.03.04.04 | 02110202100006 | MATERIAL | Análisis de precios unitarios 1: Conector recto de 1" hermético; Análisis de precios unitarios 8: und; Análisis de precios unitarios 10: 1.9359; Análisis de precios unitarios 11: 3.8; Análisis de precios unitarios 12: 7.36
02.01.03.04.04 | 0226700615 | MATERIAL | Análisis de precios unitarios 1: Riel unistrut; Análisis de precios unitarios 8: m; Análisis de precios unitarios 9: 0.8; Análisis de precios unitarios 10: 1.4519; Análisis de precios unitarios 11: 6.25; Análisis de precios unitarios 12: 9.07
02.01.03.04.04 | 0232021082 | MATERIAL | Análisis de precios unitarios 1: Caja de paso 300x300x100mm. Hermético metálico; Análisis de precios unitarios 8: und; Análisis de precios unitarios 10: 0.96793; Análisis de precios unitarios 11: 65; Análisis de precios unitarios 12: 62.92
02.01.03.04.04 | 0264020026 | MATERIAL | Análisis de precios unitarios 1: Bushin de 1" a 3/4"; Análisis de precios unitarios 8: und; Análisis de precios unitarios 10: 1.9359; Análisis de precios unitarios 11: 4.24; Análisis de precios unitarios 12: 8.21
02.01.03.04.04 | 0264030016 | MATERIAL | Análisis de precios unitarios 1: Curva galvanizada 90° 1"; Análisis de precios unitarios 8: und; Análisis de precios unitarios 10: 1.9359; Análisis de precios unitarios 11: 3.9; Análisis de precios unitarios 12: 7.55
02.01.03.04.04 | 0264073123 | MATERIAL | Análisis de precios unitarios 1: Tubo conduit galvanizado 1"; Análisis de precios unitarios 8: m; Análisis de precios unitarios 10: 0.96793; Análisis de precios unitarios 11: 6; Análisis de precios unitarios 12: 5.81
02.01.03.04.04 | 0275301314 | MATERIAL | Análisis de precios unitarios 1: Corrugado flexible 3/4; Análisis de precios unitarios 8: m; Análisis de precios unitarios 10: 0.67755; Análisis de precios unitarios 11: 4.22; Análisis de precios unitarios 12: 2.86
02.01.03.04.04 | 0277200043 | MATERIAL | Análisis de precios unitarios 1: Válvula de bola PVC Ø 1/2"; Análisis de precios unitarios 8: und; Análisis de precios unitarios 10: 0.96793; Análisis de precios unitarios 11: 9.9; Análisis de precios unitarios 12: 9.58
02.01.03.04.04 | 0291010602 | MATERIAL | Análisis de precios unitarios 1: Acc. elec.comsumibles. instalacion; Análisis de precios unitarios 8: glb; Análisis de precios unitarios 9: 0.04; Análisis de precios unitarios 10: 0.96793; Análisis de precios unitarios 11: 100; Análisis de precios unitarios 12: 96.79
02.01.03.04.04 | 0291010603 | MATERIAL | Análisis de precios unitarios 1: Caja condulet tipo LB 1"; Análisis de precios unitarios 8: und; Análisis de precios unitarios 10: 0.96793; Análisis de precios unitarios 11: 9; Análisis de precios unitarios 12: 8.71
02.01.03.04.04 | 0291010604 | MATERIAL | Análisis de precios unitarios 1: Espuma expansiva para rellenos; Análisis de precios unitarios 8: und; Análisis de precios unitarios 10: 0.24198; Análisis de precios unitarios 11: 38.05; Análisis de precios unitarios 12: 9.21
02.01.03.04.04 | 0291010605 | MATERIAL | Análisis de precios unitarios 1: Cable instrumentación 2x16 AWG; Análisis de precios unitarios 8: m; Análisis de precios unitarios 10: 16.4549; Análisis de precios unitarios 11: 7; Análisis de precios unitarios 12: 115.18
02.01.03.04.04 | 0291010606 | MATERIAL | Análisis de precios unitarios 1: Abrazadera unistrut 1"; Análisis de precios unitarios 8: und; Análisis de precios unitarios 10: 0.96793; Análisis de precios unitarios 11: 15; Análisis de precios unitarios 12: 14.52
02.01.03.04.04 | 0291010607 | MATERIAL | Análisis de precios unitarios 1: Niple fe 1/2x2"; Análisis de precios unitarios 8: und; Análisis de precios unitarios 10: 0.96793; Análisis de precios unitarios 11: 2.5; Análisis de precios unitarios 12: 2.42
02.01.03.04.04 | 0337009001 |  | Análisis de precios unitarios 1: Herramientas manuales; Análisis de precios unitarios 8: %MO; Análisis de precios unitarios 10: 3; Análisis de precios unitarios 11: 814.4; Análisis de precios unitarios 12: 24.43
02.01.03.04.05 | Partida |  | Análisis de precios unitarios 1: 02.01.03.04.05; Análisis de precios unitarios 4: Conex. Electr. valvula de control de caudal-CP-01; Análisis de precios unitarios 10: 0; Análisis de precios unitarios 12: 1369.68
02.01.03.04.05 | Rendimiento |  | und/DIA |  | MO. | 1 | EQ. | 1 |  | Costo unitario directo por : und |  | 0 |  | 1182.3
02.01.03.04.05 | Código |  | Análisis de precios unitarios 1: Descripción Recurso; Análisis de precios unitarios 8: Unidad; Análisis de precios unitarios 9: Cuadrilla; Análisis de precios unitarios 10: Cantidad; Análisis de precios unitarios 11: Precio S/.; Análisis de precios unitarios 12: Parcial S/.
02.01.03.04.05 | 0147160050 | MANO DE OBRA | Análisis de precios unitarios 1: MO: Tecnico Mecánico - eléctrico; Análisis de precios unitarios 8: h; Análisis de precios unitarios 9: 4; Análisis de precios unitarios 10: 31.4303; Análisis de precios unitarios 11: 26.98; Análisis de precios unitarios 12: 847.99
02.01.03.04.05 | 02110202100006 | MATERIAL | Análisis de precios unitarios 1: Conector recto de 1" hermético; Análisis de precios unitarios 8: und; Análisis de precios unitarios 10: 2.9466; Análisis de precios unitarios 11: 3.8; Análisis de precios unitarios 12: 11.2
02.01.03.04.05 | 0226700615 | MATERIAL | Análisis de precios unitarios 1: Riel unistrut; Análisis de precios unitarios 8: m; Análisis de precios unitarios 10: 0.39288; Análisis de precios unitarios 11: 6.25; Análisis de precios unitarios 12: 2.46
02.01.03.04.05 | 0264020026 | MATERIAL | Análisis de precios unitarios 1: Bushin de 1" a 3/4"; Análisis de precios unitarios 8: und; Análisis de precios unitarios 10: 1.9644; Análisis de precios unitarios 11: 4.24; Análisis de precios unitarios 12: 8.33
02.01.03.04.05 | 0264030016 | MATERIAL | Análisis de precios unitarios 1: Curva galvanizada 90° 1"; Análisis de precios unitarios 8: und; Análisis de precios unitarios 10: 0.9822; Análisis de precios unitarios 11: 3.9; Análisis de precios unitarios 12: 3.83
02.01.03.04.05 | 0264073123 | MATERIAL | Análisis de precios unitarios 1: Tubo conduit galvanizado 1"; Análisis de precios unitarios 8: m; Análisis de precios unitarios 10: 2.9466; Análisis de precios unitarios 11: 6; Análisis de precios unitarios 12: 17.68
02.01.03.04.05 | 0275301314 | MATERIAL | Análisis de precios unitarios 1: Corrugado flexible 3/4; Análisis de precios unitarios 8: m; Análisis de precios unitarios 10: 1.9644; Análisis de precios unitarios 11: 4.22; Análisis de precios unitarios 12: 8.29
02.01.03.04.05 | 0291010602 | MATERIAL | Análisis de precios unitarios 1: Acc. elec.comsumibles. instalacion; Análisis de precios unitarios 8: glb; Análisis de precios unitarios 10: 0.9822; Análisis de precios unitarios 11: 100; Análisis de precios unitarios 12: 98.22
02.01.03.04.05 | 0291010604 | MATERIAL | Análisis de precios unitarios 1: Espuma expansiva para rellenos; Análisis de precios unitarios 8: und; Análisis de precios unitarios 10: 0.24555; Análisis de precios unitarios 11: 38.05; Análisis de precios unitarios 12: 9.34
02.01.03.04.05 | 0291010606 | MATERIAL | Análisis de precios unitarios 1: Abrazadera unistrut 1"; Análisis de precios unitarios 8: und; Análisis de precios unitarios 10: 3.9288; Análisis de precios unitarios 11: 15; Análisis de precios unitarios 12: 58.93
02.01.03.04.05 | 0291010608 | MATERIAL | Análisis de precios unitarios 1: Cable alimentacion solenoide val. caudal 2x16AWG; Análisis de precios unitarios 8: m; Análisis de precios unitarios 10: 19.6439; Análisis de precios unitarios 11: 7; Análisis de precios unitarios 12: 137.51
02.01.03.04.05 | 0291010609 | MATERIAL | Análisis de precios unitarios 1: Cable contacto final carrera val. caudal 2x16AWG; Análisis de precios unitarios 8: m; Análisis de precios unitarios 10: 19.6439; Análisis de precios unitarios 11: 7; Análisis de precios unitarios 12: 137.51
02.01.03.04.05 | 0291010610 | MATERIAL | Análisis de precios unitarios 1: Caja condulet tipo T 1"; Análisis de precios unitarios 8: und; Análisis de precios unitarios 10: 0.9822; Análisis de precios unitarios 11: 9; Análisis de precios unitarios 12: 8.84
02.01.03.04.05 | 0337009001 |  | Análisis de precios unitarios 1: Herramientas manuales; Análisis de precios unitarios 8: %MO; Análisis de precios unitarios 10: 3; Análisis de precios unitarios 11: 651.52; Análisis de precios unitarios 12: 19.55
02.01.03.04.06 | Partida |  | Análisis de precios unitarios 1: 02.01.03.04.06; Análisis de precios unitarios 4: Conex. Electr. medidor de flujo DN400mm remoto-CP-01; Análisis de precios unitarios 10: 0; Análisis de precios unitarios 12: 1486.69
02.01.03.04.06 | Rendimiento |  | und/DIA |  | MO. | 1 | EQ. | 1 |  | Costo unitario directo por : und |  | 0 |  | 1250.96
02.01.03.04.06 | Código |  | Análisis de precios unitarios 1: Descripción Recurso; Análisis de precios unitarios 8: Unidad; Análisis de precios unitarios 9: Cuadrilla; Análisis de precios unitarios 10: Cantidad; Análisis de precios unitarios 11: Precio S/.; Análisis de precios unitarios 12: Parcial S/.
02.01.03.04.06 | 0147160050 | MANO DE OBRA | Análisis de precios unitarios 1: MO: Tecnico Mecánico - eléctrico; Análisis de precios unitarios 8: h; Análisis de precios unitarios 9: 5; Análisis de precios unitarios 10: 39.2205; Análisis de precios unitarios 11: 26.98; Análisis de precios unitarios 12: 1058.17
02.01.03.04.06 | 02110202100006 | MATERIAL | Análisis de precios unitarios 1: Conector recto de 1" hermético; Análisis de precios unitarios 8: und; Análisis de precios unitarios 10: 5.8831; Análisis de precios unitarios 11: 3.8; Análisis de precios unitarios 12: 22.36
02.01.03.04.06 | 0226700615 | MATERIAL | Análisis de precios unitarios 1: Riel unistrut; Análisis de precios unitarios 8: m; Análisis de precios unitarios 10: 0.49026; Análisis de precios unitarios 11: 6.25; Análisis de precios unitarios 12: 3.06
02.01.03.04.06 | 0231020061 | MATERIAL | Análisis de precios unitarios 1: Cable de energia 2x16; Análisis de precios unitarios 8: m; Análisis de precios unitarios 10: 14.7077; Análisis de precios unitarios 11: 2.5; Análisis de precios unitarios 12: 36.77
02.01.03.04.06 | 0264020026 | MATERIAL | Análisis de precios unitarios 1: Bushin de 1" a 3/4"; Análisis de precios unitarios 8: und; Análisis de precios unitarios 10: 1.961; Análisis de precios unitarios 11: 4.24; Análisis de precios unitarios 12: 8.31
02.01.03.04.06 | 0264030016 | MATERIAL | Análisis de precios unitarios 1: Curva galvanizada 90° 1"; Análisis de precios unitarios 8: und; Análisis de precios unitarios 10: 1.961; Análisis de precios unitarios 11: 3.9; Análisis de precios unitarios 12: 7.65
02.01.03.04.06 | 0264073123 | MATERIAL | Análisis de precios unitarios 1: Tubo conduit galvanizado 1"; Análisis de precios unitarios 8: m; Análisis de precios unitarios 10: 3.922; Análisis de precios unitarios 11: 6; Análisis de precios unitarios 12: 23.53
02.01.03.04.06 | 0275301314 | MATERIAL | Análisis de precios unitarios 1: Corrugado flexible 3/4; Análisis de precios unitarios 8: m; Análisis de precios unitarios 10: 1.3727; Análisis de precios unitarios 11: 4.22; Análisis de precios unitarios 12: 5.79
02.01.03.04.06 | 0291010602 | MATERIAL | Análisis de precios unitarios 1: Acc. elec.comsumibles. instalacion; Análisis de precios unitarios 8: glb; Análisis de precios unitarios 10: 0.78441; Análisis de precios unitarios 11: 100; Análisis de precios unitarios 12: 78.44
02.01.03.04.06 | 0291010603 | MATERIAL | Análisis de precios unitarios 1: Caja condulet tipo LB 1"; Análisis de precios unitarios 8: und; Análisis de precios unitarios 10: 1.961; Análisis de precios unitarios 11: 9; Análisis de precios unitarios 12: 17.65
02.01.03.04.06 | 0291010604 | MATERIAL | Análisis de precios unitarios 1: Espuma expansiva para rellenos; Análisis de precios unitarios 8: und; Análisis de precios unitarios 10: 0.24513; Análisis de precios unitarios 11: 38.05; Análisis de precios unitarios 12: 9.33
02.01.03.04.06 | 0291010606 | MATERIAL | Análisis de precios unitarios 1: Abrazadera unistrut 1"; Análisis de precios unitarios 8: und; Análisis de precios unitarios 10: 5.8831; Análisis de precios unitarios 11: 15; Análisis de precios unitarios 12: 88.25
02.01.03.04.06 | 0291010611 | MATERIAL | Análisis de precios unitarios 1: Cable Modbus; Análisis de precios unitarios 8: m; Análisis de precios unitarios 10: 14.7077; Análisis de precios unitarios 11: 7; Análisis de precios unitarios 12: 102.95
02.01.03.04.06 | 0337009001 |  | Análisis de precios unitarios 1: Herramientas manuales; Análisis de precios unitarios 8: %MO; Análisis de precios unitarios 10: 3; Análisis de precios unitarios 11: 814.4; Análisis de precios unitarios 12: 24.43
02.01.03.04.07 | Partida |  | Análisis de precios unitarios 1: 02.01.03.04.07; Análisis de precios unitarios 4: Entubado y conexionado elec. a tablero de control y camara de ingreso; Análisis de precios unitarios 10: 0; Análisis de precios unitarios 12: 226.5
02.01.03.04.07 | Rendimiento |  | m/DIA |  | MO. | 4 | EQ. | 4 |  | Costo unitario directo por : m |  | 0 |  | 91.68
02.01.03.04.07 | Código |  | Análisis de precios unitarios 1: Descripción Recurso; Análisis de precios unitarios 8: Unidad; Análisis de precios unitarios 9: Cuadrilla; Análisis de precios unitarios 10: Cantidad; Análisis de precios unitarios 11: Precio S/.; Análisis de precios unitarios 12: Parcial S/.
02.01.03.04.07 | 0147160050 | MANO DE OBRA | Análisis de precios unitarios 1: MO: Tecnico Mecánico - eléctrico; Análisis de precios unitarios 8: h; Análisis de precios unitarios 9: 1.6; Análisis de precios unitarios 10: 6.4782; Análisis de precios unitarios 11: 26.98; Análisis de precios unitarios 12: 174.78
02.01.03.04.07 | 0208020010 | MATERIAL | Análisis de precios unitarios 1: Caja de paso de concreto 12"x24 + tapa; Análisis de precios unitarios 8: und; Análisis de precios unitarios 10: 0.15588; Análisis de precios unitarios 11: 32; Análisis de precios unitarios 12: 4.99
02.01.03.04.07 | 0232021083 | MATERIAL | Análisis de precios unitarios 1: Caja de paso 200x200x100mm. Hermético metálico; Análisis de precios unitarios 8: und; Análisis de precios unitarios 10: 0.43728; Análisis de precios unitarios 11: 50; Análisis de precios unitarios 12: 21.86
02.01.03.04.07 | 0273605039 | MATERIAL | Análisis de precios unitarios 1: Tubo PVC pesado 2"; Análisis de precios unitarios 8: m; Análisis de precios unitarios 10: 2.0245; Análisis de precios unitarios 11: 4.32; Análisis de precios unitarios 12: 8.75
02.01.03.04.07 | 0291010602 | MATERIAL | Análisis de precios unitarios 1: Acc. elec.comsumibles. instalacion; Análisis de precios unitarios 8: glb; Análisis de precios unitarios 10: 0.14171; Análisis de precios unitarios 11: 100; Análisis de precios unitarios 12: 14.17
02.01.03.04.07 | 0337009001 |  | Análisis de precios unitarios 1: Herramientas manuales; Análisis de precios unitarios 8: %MO; Análisis de precios unitarios 10: 3; Análisis de precios unitarios 11: 65.15; Análisis de precios unitarios 12: 1.95
02.01.03.04.08 | Partida |  | Análisis de precios unitarios 1: 02.01.03.04.08; Análisis de precios unitarios 4: Monta. y Conexio. elec. de medidor de nivel sumergible y switch nivel-CP-01; Análisis de precios unitarios 10: 0; Análisis de precios unitarios 12: 1432.16
02.01.03.04.08 | Rendimiento |  | und/DIA |  | MO. | 1 | EQ. | 1 |  | Costo unitario directo por : und |  | 0 |  | 1244.81
02.01.03.04.08 | Código |  | Análisis de precios unitarios 1: Descripción Recurso; Análisis de precios unitarios 8: Unidad; Análisis de precios unitarios 9: Cuadrilla; Análisis de precios unitarios 10: Cantidad; Análisis de precios unitarios 11: Precio S/.; Análisis de precios unitarios 12: Parcial S/.
02.01.03.04.08 | 0147160050 | MANO DE OBRA | Análisis de precios unitarios 1: MO: Tecnico Mecánico - eléctrico; Análisis de precios unitarios 8: h; Análisis de precios unitarios 9: 4; Análisis de precios unitarios 10: 31.4547; Análisis de precios unitarios 11: 26.98; Análisis de precios unitarios 12: 848.65
02.01.03.04.08 | 02110202100006 | MATERIAL | Análisis de precios unitarios 1: Conector recto de 1" hermético; Análisis de precios unitarios 8: und; Análisis de precios unitarios 10: 4.9148; Análisis de precios unitarios 11: 3.8; Análisis de precios unitarios 12: 18.68
02.01.03.04.08 | 0226700615 | MATERIAL | Análisis de precios unitarios 1: Riel unistrut; Análisis de precios unitarios 8: m; Análisis de precios unitarios 10: 0.49148; Análisis de precios unitarios 11: 6.25; Análisis de precios unitarios 12: 3.07
02.01.03.04.08 | 0229453398 | MATERIAL | Análisis de precios unitarios 1: Union Universal 2" galvanizada; Análisis de precios unitarios 8: und; Análisis de precios unitarios 10: 0.98296; Análisis de precios unitarios 11: 66.5; Análisis de precios unitarios 12: 65.37
02.01.03.04.08 | 0231020062 | MATERIAL | Análisis de precios unitarios 1: Cable de energia de 14AWG - 3 hilos; Análisis de precios unitarios 8: m; Análisis de precios unitarios 10: 29.4888; Análisis de precios unitarios 11: 7; Análisis de precios unitarios 12: 206.42
02.01.03.04.08 | 0232021083 | MATERIAL | Análisis de precios unitarios 1: Caja de paso 200x200x100mm. Hermético metálico; Análisis de precios unitarios 8: und; Análisis de precios unitarios 10: 1.9659; Análisis de precios unitarios 11: 50; Análisis de precios unitarios 12: 98.3
02.01.03.04.08 | 0232021084 | MATERIAL | Análisis de precios unitarios 1: Caja de paso 100x100x70mm. Hermético metálico; Análisis de precios unitarios 8: und; Análisis de precios unitarios 10: 0.98296; Análisis de precios unitarios 11: 11; Análisis de precios unitarios 12: 10.81
02.01.03.04.08 | 0264073123 | MATERIAL | Análisis de precios unitarios 1: Tubo conduit galvanizado 1"; Análisis de precios unitarios 8: m; Análisis de precios unitarios 10: 2.9489; Análisis de precios unitarios 11: 6; Análisis de precios unitarios 12: 17.69
02.01.03.04.08 | 0273605039 | MATERIAL | Análisis de precios unitarios 1: Tubo PVC pesado 2"; Análisis de precios unitarios 8: m; Análisis de precios unitarios 10: 4.9148; Análisis de precios unitarios 11: 4.32; Análisis de precios unitarios 12: 21.23
02.01.03.04.08 | 0291010602 | MATERIAL | Análisis de precios unitarios 1: Acc. elec.comsumibles. instalacion; Análisis de precios unitarios 8: glb; Análisis de precios unitarios 10: 0.98296; Análisis de precios unitarios 11: 100; Análisis de precios unitarios 12: 98.3
02.01.03.04.08 | 0291010604 | MATERIAL | Análisis de precios unitarios 1: Espuma expansiva para rellenos; Análisis de precios unitarios 8: und; Análisis de precios unitarios 10: 0.24574; Análisis de precios unitarios 11: 38.05; Análisis de precios unitarios 12: 9.35
02.01.03.04.08 | 0291010606 | MATERIAL | Análisis de precios unitarios 1: Abrazadera unistrut 1"; Análisis de precios unitarios 8: und; Análisis de precios unitarios 10: 0.98296; Análisis de precios unitarios 11: 15; Análisis de precios unitarios 12: 14.74
02.01.03.04.08 | 0337009001 |  | Análisis de precios unitarios 1: Herramientas manuales; Análisis de precios unitarios 8: %MO; Análisis de precios unitarios 10: 3; Análisis de precios unitarios 11: 651.52; Análisis de precios unitarios 12: 19.55
02.01.03.04.09 | Partida |  | Análisis de precios unitarios 1: 02.01.03.04.09; Análisis de precios unitarios 4: Monta. y Conexio. elec. de sensor de inundacion-CP-01; Análisis de precios unitarios 10: 0; Análisis de precios unitarios 12: 739.45
02.01.03.04.09 | Rendimiento |  | und/DIA |  | MO. | 2 | EQ. | 2 |  | Costo unitario directo por : und |  | 0 |  | 661.16
02.01.03.04.09 | Código |  | Análisis de precios unitarios 1: Descripción Recurso; Análisis de precios unitarios 8: Unidad; Análisis de precios unitarios 9: Cuadrilla; Análisis de precios unitarios 10: Cantidad; Análisis de precios unitarios 11: Precio S/.; Análisis de precios unitarios 12: Parcial S/.
02.01.03.04.09 | 0147160050 | MANO DE OBRA | Análisis de precios unitarios 1: MO: Tecnico Mecánico - eléctrico; Análisis de precios unitarios 8: h; Análisis de precios unitarios 9: 3; Análisis de precios unitarios 10: 11.9812; Análisis de precios unitarios 11: 26.98; Análisis de precios unitarios 12: 323.25
02.01.03.04.09 | 02110202100006 | MATERIAL | Análisis de precios unitarios 1: Conector recto de 1" hermético; Análisis de precios unitarios 8: und; Análisis de precios unitarios 10: 4.9922; Análisis de precios unitarios 11: 3.8; Análisis de precios unitarios 12: 18.97
02.01.03.04.09 | 0232021084 | MATERIAL | Análisis de precios unitarios 1: Caja de paso 100x100x70mm. Hermético metálico; Análisis de precios unitarios 8: und; Análisis de precios unitarios 10: 0.99843; Análisis de precios unitarios 11: 11; Análisis de precios unitarios 12: 10.98
02.01.03.04.09 | 0264073123 | MATERIAL | Análisis de precios unitarios 1: Tubo conduit galvanizado 1"; Análisis de precios unitarios 8: m; Análisis de precios unitarios 10: 2.4961; Análisis de precios unitarios 11: 6; Análisis de precios unitarios 12: 14.98
02.01.03.04.09 | 0291010602 | MATERIAL | Análisis de precios unitarios 1: Acc. elec.comsumibles. instalacion; Análisis de precios unitarios 8: glb; Análisis de precios unitarios 10: 0.99843; Análisis de precios unitarios 11: 100; Análisis de precios unitarios 12: 99.84
02.01.03.04.09 | 0291010604 | MATERIAL | Análisis de precios unitarios 1: Espuma expansiva para rellenos; Análisis de precios unitarios 8: und; Análisis de precios unitarios 10: 0.24961; Análisis de precios unitarios 11: 38.05; Análisis de precios unitarios 12: 9.5
02.01.03.04.09 | 0291010605 | MATERIAL | Análisis de precios unitarios 1: Cable instrumentación 2x16 AWG; Análisis de precios unitarios 8: m; Análisis de precios unitarios 10: 29.953; Análisis de precios unitarios 11: 7; Análisis de precios unitarios 12: 209.67
02.01.03.04.09 | 0291010606 | MATERIAL | Análisis de precios unitarios 1: Abrazadera unistrut 1"; Análisis de precios unitarios 8: und; Análisis de precios unitarios 10: 2.9953; Análisis de precios unitarios 11: 15; Análisis de precios unitarios 12: 44.93
02.01.03.04.09 | 0337009001 |  | Análisis de precios unitarios 1: Herramientas manuales; Análisis de precios unitarios 8: %MO; Análisis de precios unitarios 10: 3; Análisis de precios unitarios 11: 244.32; Análisis de precios unitarios 12: 7.33
02.01.03.04.10 | Partida |  | Análisis de precios unitarios 1: 02.01.03.04.10; Análisis de precios unitarios 4: Monta. y Conexio. elec. de medidor de presion salida-CP-01; Análisis de precios unitarios 10: 0; Análisis de precios unitarios 12: 1192.86
02.01.03.04.10 | Rendimiento |  | und/DIA |  | MO. | 1 | EQ. | 1 |  | Costo unitario directo por : und |  | 0 |  | 1017.09
02.01.03.04.10 | Código |  | Análisis de precios unitarios 1: Descripción Recurso; Análisis de precios unitarios 8: Unidad; Análisis de precios unitarios 9: Cuadrilla; Análisis de precios unitarios 10: Cantidad; Análisis de precios unitarios 11: Precio S/.; Análisis de precios unitarios 12: Parcial S/.
02.01.03.04.10 | 0147160050 | MANO DE OBRA | Análisis de precios unitarios 1: MO: Tecnico Mecánico - eléctrico; Análisis de precios unitarios 8: h; Análisis de precios unitarios 9: 4; Análisis de precios unitarios 10: 31.0452; Análisis de precios unitarios 11: 26.98; Análisis de precios unitarios 12: 837.6
02.01.03.04.10 | 02110202100006 | MATERIAL | Análisis de precios unitarios 1: Conector recto de 1" hermético; Análisis de precios unitarios 8: und; Análisis de precios unitarios 10: 3.8806; Análisis de precios unitarios 11: 3.8; Análisis de precios unitarios 12: 14.75
02.01.03.04.10 | 0226700615 | MATERIAL | Análisis de precios unitarios 1: Riel unistrut; Análisis de precios unitarios 8: m; Análisis de precios unitarios 10: 0.29105; Análisis de precios unitarios 11: 6.25; Análisis de precios unitarios 12: 1.82
02.01.03.04.10 | 0264020026 | MATERIAL | Análisis de precios unitarios 1: Bushin de 1" a 3/4"; Análisis de precios unitarios 8: und; Análisis de precios unitarios 10: 1.9403; Análisis de precios unitarios 11: 4.24; Análisis de precios unitarios 12: 8.23
02.01.03.04.10 | 0264030016 | MATERIAL | Análisis de precios unitarios 1: Curva galvanizada 90° 1"; Análisis de precios unitarios 8: und; Análisis de precios unitarios 10: 1.9403; Análisis de precios unitarios 11: 3.9; Análisis de precios unitarios 12: 7.57
02.01.03.04.10 | 0264073123 | MATERIAL | Análisis de precios unitarios 1: Tubo conduit galvanizado 1"; Análisis de precios unitarios 8: m; Análisis de precios unitarios 10: 0.97016; Análisis de precios unitarios 11: 6; Análisis de precios unitarios 12: 5.82
02.01.03.04.10 | 0275301314 | MATERIAL | Análisis de precios unitarios 1: Corrugado flexible 3/4; Análisis de precios unitarios 8: m; Análisis de precios unitarios 10: 0.67911; Análisis de precios unitarios 11: 4.22; Análisis de precios unitarios 12: 2.87
02.01.03.04.10 | 0277200043 | MATERIAL | Análisis de precios unitarios 1: Válvula de bola PVC Ø 1/2"; Análisis de precios unitarios 8: und; Análisis de precios unitarios 10: 0.97016; Análisis de precios unitarios 11: 9.9; Análisis de precios unitarios 12: 9.6
02.01.03.04.10 | 0291010602 | MATERIAL | Análisis de precios unitarios 1: Acc. elec.comsumibles. instalacion; Análisis de precios unitarios 8: glb; Análisis de precios unitarios 10: 0.97016; Análisis de precios unitarios 11: 100; Análisis de precios unitarios 12: 97.02
02.01.03.04.10 | 0291010603 | MATERIAL | Análisis de precios unitarios 1: Caja condulet tipo LB 1"; Análisis de precios unitarios 8: und; Análisis de precios unitarios 10: 0.97016; Análisis de precios unitarios 11: 9; Análisis de precios unitarios 12: 8.73
02.01.03.04.10 | 0291010604 | MATERIAL | Análisis de precios unitarios 1: Espuma expansiva para rellenos; Análisis de precios unitarios 8: und; Análisis de precios unitarios 10: 0.24254; Análisis de precios unitarios 11: 38.05; Análisis de precios unitarios 12: 9.23
02.01.03.04.10 | 0291010605 | MATERIAL | Análisis de precios unitarios 1: Cable instrumentación 2x16 AWG; Análisis de precios unitarios 8: m; Análisis de precios unitarios 10: 19.7913; Análisis de precios unitarios 11: 7; Análisis de precios unitarios 12: 138.54
02.01.03.04.10 | 0291010606 | MATERIAL | Análisis de precios unitarios 1: Abrazadera unistrut 1"; Análisis de precios unitarios 8: und; Análisis de precios unitarios 10: 1.9403; Análisis de precios unitarios 11: 15; Análisis de precios unitarios 12: 29.1
02.01.03.04.10 | 0291010607 | MATERIAL | Análisis de precios unitarios 1: Niple fe 1/2x2"; Análisis de precios unitarios 8: und; Análisis de precios unitarios 10: 0.97016; Análisis de precios unitarios 11: 2.5; Análisis de precios unitarios 12: 2.43
02.01.03.04.10 | 0337009001 |  | Análisis de precios unitarios 1: Herramientas manuales; Análisis de precios unitarios 8: %MO; Análisis de precios unitarios 10: 3; Análisis de precios unitarios 11: 651.52; Análisis de precios unitarios 12: 19.55
02.01.03.04.11 | Partida |  | Análisis de precios unitarios 1: 02.01.03.04.11; Análisis de precios unitarios 4: Monta. y Conexio. elec. de Sistema de calidad-CP-01; Análisis de precios unitarios 10: 0; Análisis de precios unitarios 12: 3086.08
02.01.03.04.11 | Rendimiento |  | und/DIA |  | MO. | 1 | EQ. | 1 |  | Costo unitario directo por : und |  | 0 |  | 2831.59
02.01.03.04.11 | Código |  | Análisis de precios unitarios 1: Descripción Recurso; Análisis de precios unitarios 8: Unidad; Análisis de precios unitarios 9: Cuadrilla; Análisis de precios unitarios 10: Cantidad; Análisis de precios unitarios 11: Precio S/.; Análisis de precios unitarios 12: Parcial S/.
02.01.03.04.11 | 0147160050 | MANO DE OBRA | Análisis de precios unitarios 1: MO: Tecnico Mecánico - eléctrico; Análisis de precios unitarios 8: h; Análisis de precios unitarios 9: 6; Análisis de precios unitarios 10: 47.0262; Análisis de precios unitarios 11: 26.98; Análisis de precios unitarios 12: 1268.77
02.01.03.04.11 | 0202083188 | MATERIAL | Análisis de precios unitarios 1: Pernos de Anclaje 1/4"x4" + arandela + tuerca; Análisis de precios unitarios 8: und; Análisis de precios unitarios 10: 3.9189; Análisis de precios unitarios 11: 8; Análisis de precios unitarios 12: 31.35
02.01.03.04.11 | 02110202100007 | MATERIAL | Análisis de precios unitarios 1: Conector rapido neumatico 10mm; Análisis de precios unitarios 8: und; Análisis de precios unitarios 10: 4.8986; Análisis de precios unitarios 11: 5; Análisis de precios unitarios 12: 24.49
02.01.03.04.11 | 02110202100008 | MATERIAL | Análisis de precios unitarios 1: Conector recto 3/4" hermético; Análisis de precios unitarios 8: und; Análisis de precios unitarios 10: 3.9189; Análisis de precios unitarios 11: 5; Análisis de precios unitarios 12: 19.59
02.01.03.04.11 | 02110202100009 | MATERIAL | Análisis de precios unitarios 1: Conector recto de 1" conduit; Análisis de precios unitarios 8: und; Análisis de precios unitarios 10: 1.9594; Análisis de precios unitarios 11: 3.8; Análisis de precios unitarios 12: 7.45
02.01.03.04.11 | 0211020274 | MATERIAL | Análisis de precios unitarios 1: Conector para manguera Ø1/2"; Análisis de precios unitarios 8: und; Análisis de precios unitarios 10: 3.9189; Análisis de precios unitarios 11: 4; Análisis de precios unitarios 12: 15.68
02.01.03.04.11 | 0229453388 | MATERIAL | Análisis de precios unitarios 1: Union Universal 1/2"; Análisis de precios unitarios 8: und; Análisis de precios unitarios 10: 0.97971; Análisis de precios unitarios 11: 7.51; Análisis de precios unitarios 12: 7.36
02.01.03.04.11 | 0231020061 | MATERIAL | Análisis de precios unitarios 1: Cable de energia 2x16; Análisis de precios unitarios 8: m; Análisis de precios unitarios 10: 29.3914; Análisis de precios unitarios 11: 2.5; Análisis de precios unitarios 12: 73.48
02.01.03.04.11 | 0231480053 | MATERIAL | Análisis de precios unitarios 1: Válvula reductora de presión; Análisis de precios unitarios 8: und; Análisis de precios unitarios 10: 1.9594; Análisis de precios unitarios 11: 130; Análisis de precios unitarios 12: 254.73
02.01.03.04.11 | 0231950342 | MATERIAL | Análisis de precios unitarios 1: Filtro en y 500micras; Análisis de precios unitarios 8: und; Análisis de precios unitarios 10: 0.97971; Análisis de precios unitarios 11: 60; Análisis de precios unitarios 12: 58.78
02.01.03.04.11 | 0231970281 | MATERIAL | Análisis de precios unitarios 1: Manguera de alta presion 1"; Análisis de precios unitarios 8: m; Análisis de precios unitarios 10: 9.7971; Análisis de precios unitarios 11: 5; Análisis de precios unitarios 12: 48.99
02.01.03.04.11 | 0231970282 | MATERIAL | Análisis de precios unitarios 1: Manguera neumatico 10m; Análisis de precios unitarios 8: m; Análisis de precios unitarios 10: 1.9594; Análisis de precios unitarios 11: 7.18; Análisis de precios unitarios 12: 14.07
02.01.03.04.11 | 0264020026 | MATERIAL | Análisis de precios unitarios 1: Bushin de 1" a 3/4"; Análisis de precios unitarios 8: und; Análisis de precios unitarios 10: 3.9189; Análisis de precios unitarios 11: 4.24; Análisis de precios unitarios 12: 16.62
02.01.03.04.11 | 0264030016 | MATERIAL | Análisis de precios unitarios 1: Curva galvanizada 90° 1"; Análisis de precios unitarios 8: und; Análisis de precios unitarios 10: 0.97971; Análisis de precios unitarios 11: 3.9; Análisis de precios unitarios 12: 3.82
02.01.03.04.11 | 0265010098 | MATERIAL | Análisis de precios unitarios 1: Abrazadera de fijacion mural 1/2"; Análisis de precios unitarios 8: und; Análisis de precios unitarios 10: 2.9391; Análisis de precios unitarios 11: 15; Análisis de precios unitarios 12: 44.09
02.01.03.04.11 | 0272150204 | MATERIAL | Análisis de precios unitarios 1: Niple PVC Ø1/2"x3; Análisis de precios unitarios 8: und; Análisis de precios unitarios 10: 9.7971; Análisis de precios unitarios 11: 5.4; Análisis de precios unitarios 12: 52.9
02.01.03.04.11 | 0272401478 | MATERIAL | Análisis de precios unitarios 1: Tee PVC de Ø1/2; Análisis de precios unitarios 8: und; Análisis de precios unitarios 10: 1.9594; Análisis de precios unitarios 11: 4; Análisis de precios unitarios 12: 7.84
02.01.03.04.11 | 0275301314 | MATERIAL | Análisis de precios unitarios 1: Corrugado flexible 3/4; Análisis de precios unitarios 8: m; Análisis de precios unitarios 10: 2.9391; Análisis de precios unitarios 11: 4.22; Análisis de precios unitarios 12: 12.4
02.01.03.04.11 | 0277200044 | MATERIAL | Análisis de precios unitarios 1: Válvula de bola PVC con rosca 1/2"; Análisis de precios unitarios 8: und; Análisis de precios unitarios 10: 4.8986; Análisis de precios unitarios 11: 8.9; Análisis de precios unitarios 12: 43.6
02.01.03.04.11 | 0291010602 | MATERIAL | Análisis de precios unitarios 1: Acc. elec.comsumibles. instalacion; Análisis de precios unitarios 8: glb; Análisis de precios unitarios 10: 0.97971; Análisis de precios unitarios 11: 100; Análisis de precios unitarios 12: 97.97
02.01.03.04.11 | 0291010605 | MATERIAL | Análisis de precios unitarios 1: Cable instrumentación 2x16 AWG; Análisis de precios unitarios 8: m; Análisis de precios unitarios 10: 117.5656; Análisis de precios unitarios 11: 7; Análisis de precios unitarios 12: 822.96
02.01.03.04.11 | 0291010610 | MATERIAL | Análisis de precios unitarios 1: Caja condulet tipo T 1"; Análisis de precios unitarios 8: und; Análisis de precios unitarios 10: 0.97971; Análisis de precios unitarios 11: 9; Análisis de precios unitarios 12: 8.82
02.01.03.04.11 | 0291010612 | MATERIAL | Análisis de precios unitarios 1: Niple fe 2"x4"; Análisis de precios unitarios 8: und; Análisis de precios unitarios 10: 0.97971; Análisis de precios unitarios 11: 3.5; Análisis de precios unitarios 12: 3.43
02.01.03.04.11 | 0291010613 | MATERIAL | Análisis de precios unitarios 1: Manometro analogo 0-3 bar; Análisis de precios unitarios 8: und; Análisis de precios unitarios 10: 0.97971; Análisis de precios unitarios 11: 120; Análisis de precios unitarios 12: 117.57
02.01.03.04.11 | 0337009001 |  | Análisis de precios unitarios 1: Herramientas manuales; Análisis de precios unitarios 8: %MO; Análisis de precios unitarios 10: 3; Análisis de precios unitarios 11: 977.28; Análisis de precios unitarios 12: 29.32
02.01.03.04.12 | Partida |  | Análisis de precios unitarios 1: 02.01.03.04.12; Análisis de precios unitarios 4: Monta. y Conexio. elec. de medidor de presion y presostato-CP-01; Análisis de precios unitarios 10: 0; Análisis de precios unitarios 12: 1431.48
02.01.03.04.12 | Rendimiento |  | und/DIA |  | MO. | 1 | EQ. | 1 |  | Costo unitario directo por : und |  | 0 |  | 1235.95
02.01.03.04.12 | Código |  | Análisis de precios unitarios 1: Descripción Recurso; Análisis de precios unitarios 8: Unidad; Análisis de precios unitarios 9: Cuadrilla; Análisis de precios unitarios 10: Cantidad; Análisis de precios unitarios 11: Precio S/.; Análisis de precios unitarios 12: Parcial S/.
02.01.03.04.12 | 0147160050 | MANO DE OBRA | Análisis de precios unitarios 1: MO: Tecnico Mecánico - eléctrico; Análisis de precios unitarios 8: h; Análisis de precios unitarios 9: 4; Análisis de precios unitarios 10: 31.6349; Análisis de precios unitarios 11: 26.98; Análisis de precios unitarios 12: 853.51
02.01.03.04.12 | 02110202100006 | MATERIAL | Análisis de precios unitarios 1: Conector recto de 1" hermético; Análisis de precios unitarios 8: und; Análisis de precios unitarios 10: 8.8973; Análisis de precios unitarios 11: 3.8; Análisis de precios unitarios 12: 33.81
02.01.03.04.12 | 0211020275 | MATERIAL | Análisis de precios unitarios 1: soporte de fijacion de tuberias; Análisis de precios unitarios 8: und; Análisis de precios unitarios 10: 0.6584; Análisis de precios unitarios 11: 250; Análisis de precios unitarios 12: 164.6
02.01.03.04.12 | 0226700615 | MATERIAL | Análisis de precios unitarios 1: Riel unistrut; Análisis de precios unitarios 8: m; Análisis de precios unitarios 10: 1.4829; Análisis de precios unitarios 11: 6.25; Análisis de precios unitarios 12: 9.27
02.01.03.04.12 | 0231020061 | MATERIAL | Análisis de precios unitarios 1: Cable de energia 2x16; Análisis de precios unitarios 8: m; Análisis de precios unitarios 10: 29.6577; Análisis de precios unitarios 11: 2.5; Análisis de precios unitarios 12: 74.14
02.01.03.04.12 | 0264020026 | MATERIAL | Análisis de precios unitarios 1: Bushin de 1" a 3/4"; Análisis de precios unitarios 8: und; Análisis de precios unitarios 10: 3.9544; Análisis de precios unitarios 11: 4.24; Análisis de precios unitarios 12: 16.77
02.01.03.04.12 | 0264060018 | MATERIAL | Análisis de precios unitarios 1: Tee de fierro galvanizado de 1/2"; Análisis de precios unitarios 8: und; Análisis de precios unitarios 10: 0.98859; Análisis de precios unitarios 11: 3.2; Análisis de precios unitarios 12: 3.16
02.01.03.04.12 | 0264073123 | MATERIAL | Análisis de precios unitarios 1: Tubo conduit galvanizado 1"; Análisis de precios unitarios 8: m; Análisis de precios unitarios 10: 4.3498; Análisis de precios unitarios 11: 6; Análisis de precios unitarios 12: 26.1
02.01.03.04.12 | 0265010098 | MATERIAL | Análisis de precios unitarios 1: Abrazadera de fijacion mural 1/2"; Análisis de precios unitarios 8: und; Análisis de precios unitarios 10: 1.9772; Análisis de precios unitarios 11: 15; Análisis de precios unitarios 12: 29.66
02.01.03.04.12 | 0268090134 | MATERIAL | Análisis de precios unitarios 1: Reducción de 1/2" a 1/4"; Análisis de precios unitarios 8: und; Análisis de precios unitarios 10: 0.98859; Análisis de precios unitarios 11: 2.9; Análisis de precios unitarios 12: 2.87
02.01.03.04.12 | 0275301314 | MATERIAL | Análisis de precios unitarios 1: Corrugado flexible 3/4; Análisis de precios unitarios 8: m; Análisis de precios unitarios 10: 1.9772; Análisis de precios unitarios 11: 4.22; Análisis de precios unitarios 12: 8.34
02.01.03.04.12 | 0277160115 | MATERIAL | Análisis de precios unitarios 1: Niple de Fierro galvanizado de 1/2; Análisis de precios unitarios 8: und; Análisis de precios unitarios 10: 5.9315; Análisis de precios unitarios 11: 4.9; Análisis de precios unitarios 12: 29.06
02.01.03.04.12 | 0277200045 | MATERIAL | Análisis de precios unitarios 1: Válvula bola Fe 1/2"; Análisis de precios unitarios 8: und; Análisis de precios unitarios 10: 0.98859; Análisis de precios unitarios 11: 24.43; Análisis de precios unitarios 12: 24.15
02.01.03.04.12 | 0291010602 | MATERIAL | Análisis de precios unitarios 1: Acc. elec.comsumibles. instalacion; Análisis de precios unitarios 8: glb; Análisis de precios unitarios 10: 0.98859; Análisis de precios unitarios 11: 100; Análisis de precios unitarios 12: 98.86
02.01.03.04.12 | 0291010603 | MATERIAL | Análisis de precios unitarios 1: Caja condulet tipo LB 1"; Análisis de precios unitarios 8: und; Análisis de precios unitarios 10: 1.9772; Análisis de precios unitarios 11: 9; Análisis de precios unitarios 12: 17.79
02.01.03.04.12 | 0291010604 | MATERIAL | Análisis de precios unitarios 1: Espuma expansiva para rellenos; Análisis de precios unitarios 8: und; Análisis de precios unitarios 10: 0.24715; Análisis de precios unitarios 11: 38.05; Análisis de precios unitarios 12: 9.4
02.01.03.04.12 | 0291010607 | MATERIAL | Análisis de precios unitarios 1: Niple fe 1/2x2"; Análisis de precios unitarios 8: und; Análisis de precios unitarios 10: 0.98859; Análisis de precios unitarios 11: 2.5; Análisis de precios unitarios 12: 2.47
02.01.03.04.12 | 0291010614 | MATERIAL | Análisis de precios unitarios 1: Codo fierro galvanizado de 1/2" x 90"; Análisis de precios unitarios 8: und; Análisis de precios unitarios 10: 1.9772; Análisis de precios unitarios 11: 1.78; Análisis de precios unitarios 12: 3.52
02.01.03.04.12 | 0291010615 | MATERIAL | Análisis de precios unitarios 1: Niple 1/4"x2"; Análisis de precios unitarios 8: und; Análisis de precios unitarios 10: 0.98859; Análisis de precios unitarios 11: 4.5; Análisis de precios unitarios 12: 4.45
02.01.03.04.12 | 0337009001 |  | Análisis de precios unitarios 1: Herramientas manuales; Análisis de precios unitarios 8: %MO; Análisis de precios unitarios 10: 3; Análisis de precios unitarios 11: 651.52; Análisis de precios unitarios 12: 19.55
02.01.03.04.13 | Partida |  | Análisis de precios unitarios 1: 02.01.03.04.13; Análisis de precios unitarios 4: Monta. y Conexio. elec. de sensor de vibracion, bombas turbinas-CP-01; Análisis de precios unitarios 10: 0; Análisis de precios unitarios 12: 1098.86
02.01.03.04.13 | Rendimiento |  | und/DIA |  | MO. | 1 | EQ. | 1 |  | Costo unitario directo por : und |  | 0 |  | 784.9
02.01.03.04.13 | Código |  | Análisis de precios unitarios 1: Descripción Recurso; Análisis de precios unitarios 8: Unidad; Análisis de precios unitarios 9: Cuadrilla; Análisis de precios unitarios 10: Cantidad; Análisis de precios unitarios 11: Precio S/.; Análisis de precios unitarios 12: Parcial S/.
02.01.03.04.13 | 0147160050 | MANO DE OBRA | Análisis de precios unitarios 1: MO: Tecnico Mecánico - eléctrico; Análisis de precios unitarios 8: h; Análisis de precios unitarios 9: 3; Análisis de precios unitarios 10: 28.006; Análisis de precios unitarios 11: 26.98; Análisis de precios unitarios 12: 755.6
02.01.03.04.13 | 02110202100006 | MATERIAL | Análisis de precios unitarios 1: Conector recto de 1" hermético; Análisis de precios unitarios 8: und; Análisis de precios unitarios 10: 2.3338; Análisis de precios unitarios 11: 3.8; Análisis de precios unitarios 12: 8.87
02.01.03.04.13 | 0264073123 | MATERIAL | Análisis de precios unitarios 1: Tubo conduit galvanizado 1"; Análisis de precios unitarios 8: m; Análisis de precios unitarios 10: 1.1669; Análisis de precios unitarios 11: 6; Análisis de precios unitarios 12: 7
02.01.03.04.13 | 0291010602 | MATERIAL | Análisis de precios unitarios 1: Acc. elec.comsumibles. instalacion; Análisis de precios unitarios 8: glb; Análisis de precios unitarios 10: 0.70015; Análisis de precios unitarios 11: 100; Análisis de precios unitarios 12: 70.01
02.01.03.04.13 | 0291010605 | MATERIAL | Análisis de precios unitarios 1: Cable instrumentación 2x16 AWG; Análisis de precios unitarios 8: m; Análisis de precios unitarios 10: 32.6736; Análisis de precios unitarios 11: 7; Análisis de precios unitarios 12: 228.72
02.01.03.04.13 | 0291010606 | MATERIAL | Análisis de precios unitarios 1: Abrazadera unistrut 1"; Análisis de precios unitarios 8: und; Análisis de precios unitarios 10: 0.58346; Análisis de precios unitarios 11: 15; Análisis de precios unitarios 12: 8.75
02.01.03.04.13 | 0291010610 | MATERIAL | Análisis de precios unitarios 1: Caja condulet tipo T 1"; Análisis de precios unitarios 8: und; Análisis de precios unitarios 10: 0.58346; Análisis de precios unitarios 11: 9; Análisis de precios unitarios 12: 5.25
02.01.03.04.13 | 0337009001 |  | Análisis de precios unitarios 1: Herramientas manuales; Análisis de precios unitarios 8: %MO; Análisis de precios unitarios 10: 3; Análisis de precios unitarios 11: 488.64; Análisis de precios unitarios 12: 14.66
02.01.03.04.14 | Partida |  | Análisis de precios unitarios 1: 02.01.03.04.14; Análisis de precios unitarios 4: Conexio. elec. de valvula de control de bomba-CP-01; Análisis de precios unitarios 10: 0; Análisis de precios unitarios 12: 1825.37
02.01.03.04.14 | Rendimiento |  | und/DIA |  | MO. | 1 | EQ. | 1 |  | Costo unitario directo por : und |  | 0 |  | 1595.56
02.01.03.04.14 | Código |  | Análisis de precios unitarios 1: Descripción Recurso; Análisis de precios unitarios 8: Unidad; Análisis de precios unitarios 9: Cuadrilla; Análisis de precios unitarios 10: Cantidad; Análisis de precios unitarios 11: Precio S/.; Análisis de precios unitarios 12: Parcial S/.
02.01.03.04.14 | 0147160050 | MANO DE OBRA | Análisis de precios unitarios 1: MO: Tecnico Mecánico - eléctrico; Análisis de precios unitarios 8: h; Análisis de precios unitarios 9: 5; Análisis de precios unitarios 10: 39.2374; Análisis de precios unitarios 11: 26.98; Análisis de precios unitarios 12: 1058.62
02.01.03.04.14 | 02110202100006 | MATERIAL | Análisis de precios unitarios 1: Conector recto de 1" hermético; Análisis de precios unitarios 8: und; Análisis de precios unitarios 10: 5.8856; Análisis de precios unitarios 11: 3.8; Análisis de precios unitarios 12: 22.37
02.01.03.04.14 | 0226700615 | MATERIAL | Análisis de precios unitarios 1: Riel unistrut; Análisis de precios unitarios 8: m; Análisis de precios unitarios 10: 0.39237; Análisis de precios unitarios 11: 6.25; Análisis de precios unitarios 12: 2.45
02.01.03.04.14 | 0264020026 | MATERIAL | Análisis de precios unitarios 1: Bushin de 1" a 3/4"; Análisis de precios unitarios 8: und; Análisis de precios unitarios 10: 1.9619; Análisis de precios unitarios 11: 4.24; Análisis de precios unitarios 12: 8.32
02.01.03.04.14 | 0264073123 | MATERIAL | Análisis de precios unitarios 1: Tubo conduit galvanizado 1"; Análisis de precios unitarios 8: m; Análisis de precios unitarios 10: 2.9428; Análisis de precios unitarios 11: 6; Análisis de precios unitarios 12: 17.66
02.01.03.04.14 | 0275301314 | MATERIAL | Análisis de precios unitarios 1: Corrugado flexible 3/4; Análisis de precios unitarios 8: m; Análisis de precios unitarios 10: 1.9619; Análisis de precios unitarios 11: 4.22; Análisis de precios unitarios 12: 8.28
02.01.03.04.14 | 0291010602 | MATERIAL | Análisis de precios unitarios 1: Acc. elec.comsumibles. instalacion; Análisis de precios unitarios 8: glb; Análisis de precios unitarios 10: 0.58856; Análisis de precios unitarios 11: 100; Análisis de precios unitarios 12: 58.86
02.01.03.04.14 | 0291010604 | MATERIAL | Análisis de precios unitarios 1: Espuma expansiva para rellenos; Análisis de precios unitarios 8: und; Análisis de precios unitarios 10: 0.24523; Análisis de precios unitarios 11: 38.05; Análisis de precios unitarios 12: 9.33
02.01.03.04.14 | 0291010606 | MATERIAL | Análisis de precios unitarios 1: Abrazadera unistrut 1"; Análisis de precios unitarios 8: und; Análisis de precios unitarios 10: 1.9619; Análisis de precios unitarios 11: 15; Análisis de precios unitarios 12: 29.43
02.01.03.04.14 | 0291010608 | MATERIAL | Análisis de precios unitarios 1: Cable alimentacion solenoide val. caudal 2x16AWG; Análisis de precios unitarios 8: m; Análisis de precios unitarios 10: 54.9323; Análisis de precios unitarios 11: 7; Análisis de precios unitarios 12: 384.53
02.01.03.04.14 | 0291010609 | MATERIAL | Análisis de precios unitarios 1: Cable contacto final carrera val. caudal 2x16AWG; Análisis de precios unitarios 8: m; Análisis de precios unitarios 10: 27.4661; Análisis de precios unitarios 11: 7; Análisis de precios unitarios 12: 192.26
02.01.03.04.14 | 0291010610 | MATERIAL | Análisis de precios unitarios 1: Caja condulet tipo T 1"; Análisis de precios unitarios 8: und; Análisis de precios unitarios 10: 0.98093; Análisis de precios unitarios 11: 9; Análisis de precios unitarios 12: 8.83
02.01.03.04.14 | 0337009001 |  | Análisis de precios unitarios 1: Herramientas manuales; Análisis de precios unitarios 8: %MO; Análisis de precios unitarios 10: 3; Análisis de precios unitarios 11: 814.4; Análisis de precios unitarios 12: 24.43
02.01.03.04.15 | Partida |  | Análisis de precios unitarios 1: 02.01.03.04.15; Análisis de precios unitarios 4: Entubado y conexionado elec. a sirena y sensor de movimiento-CP-01; Análisis de precios unitarios 10: 0; Análisis de precios unitarios 12: 619.89
02.01.03.04.15 | Rendimiento |  | und/DIA |  | MO. | 4 | EQ. | 4 |  | Costo unitario directo por : und |  | 0 |  | 535.67
02.01.03.04.15 | Código |  | Análisis de precios unitarios 1: Descripción Recurso; Análisis de precios unitarios 8: Unidad; Análisis de precios unitarios 9: Cuadrilla; Análisis de precios unitarios 10: Cantidad; Análisis de precios unitarios 11: Precio S/.; Análisis de precios unitarios 12: Parcial S/.
02.01.03.04.15 | 0147160050 | MANO DE OBRA | Análisis de precios unitarios 1: MO: Tecnico Mecánico - eléctrico; Análisis de precios unitarios 8: h; Análisis de precios unitarios 9: 6.6667; Análisis de precios unitarios 10: 13.2455; Análisis de precios unitarios 11: 26.98; Análisis de precios unitarios 12: 357.36
02.01.03.04.15 | 02110202100006 | MATERIAL | Análisis de precios unitarios 1: Conector recto de 1" hermético; Análisis de precios unitarios 8: und; Análisis de precios unitarios 10: 3.9737; Análisis de precios unitarios 11: 3.8; Análisis de precios unitarios 12: 15.1
02.01.03.04.15 | 0226700615 | MATERIAL | Análisis de precios unitarios 1: Riel unistrut; Análisis de precios unitarios 8: m; Análisis de precios unitarios 10: 0.59605; Análisis de precios unitarios 11: 6.25; Análisis de precios unitarios 12: 3.73
02.01.03.04.15 | 0231020061 | MATERIAL | Análisis de precios unitarios 1: Cable de energia 2x16; Análisis de precios unitarios 8: m; Análisis de precios unitarios 10: 9.9341; Análisis de precios unitarios 11: 2.5; Análisis de precios unitarios 12: 24.84
02.01.03.04.15 | 0231020062 | MATERIAL | Análisis de precios unitarios 1: Cable de energia de 14AWG - 3 hilos; Análisis de precios unitarios 8: m; Análisis de precios unitarios 10: 9.9341; Análisis de precios unitarios 11: 7; Análisis de precios unitarios 12: 69.54
02.01.03.04.15 | 0232021084 | MATERIAL | Análisis de precios unitarios 1: Caja de paso 100x100x70mm. Hermético metálico; Análisis de precios unitarios 8: und; Análisis de precios unitarios 10: 0.99341; Análisis de precios unitarios 11: 11; Análisis de precios unitarios 12: 10.93
02.01.03.04.15 | 0264030016 | MATERIAL | Análisis de precios unitarios 1: Curva galvanizada 90° 1"; Análisis de precios unitarios 8: und; Análisis de precios unitarios 10: 1.9868; Análisis de precios unitarios 11: 3.9; Análisis de precios unitarios 12: 7.75
02.01.03.04.15 | 0264073123 | MATERIAL | Análisis de precios unitarios 1: Tubo conduit galvanizado 1"; Análisis de precios unitarios 8: m; Análisis de precios unitarios 10: 2.2848; Análisis de precios unitarios 11: 6; Análisis de precios unitarios 12: 13.71
02.01.03.04.15 | 0291010602 | MATERIAL | Análisis de precios unitarios 1: Acc. elec.comsumibles. instalacion; Análisis de precios unitarios 8: glb; Análisis de precios unitarios 10: 0.99341; Análisis de precios unitarios 11: 100; Análisis de precios unitarios 12: 99.34
02.01.03.04.15 | 0291010604 | MATERIAL | Análisis de precios unitarios 1: Espuma expansiva para rellenos; Análisis de precios unitarios 8: und; Análisis de precios unitarios 10: 0.24835; Análisis de precios unitarios 11: 38.05; Análisis de precios unitarios 12: 9.45
02.01.03.04.15 | 0337009001 |  | Análisis de precios unitarios 1: Herramientas manuales; Análisis de precios unitarios 8: %MO; Análisis de precios unitarios 10: 3; Análisis de precios unitarios 11: 271.47; Análisis de precios unitarios 12: 8.14
02.01.03.04.16 | Partida |  | Análisis de precios unitarios 1: 02.01.03.04.16; Análisis de precios unitarios 4: Monta. y Conexio. elec. de Tablero de control TCT-CP-01; Análisis de precios unitarios 10: 0; Análisis de precios unitarios 12: 3435.77
02.01.03.04.16 | Rendimiento |  | und/DIA |  | MO. | 1 | EQ. | 1 |  | Costo unitario directo por : und |  | 0 |  | 3223.83
02.01.03.04.16 | Código |  | Análisis de precios unitarios 1: Descripción Recurso; Análisis de precios unitarios 8: Unidad; Análisis de precios unitarios 9: Cuadrilla; Análisis de precios unitarios 10: Cantidad; Análisis de precios unitarios 11: Precio S/.; Análisis de precios unitarios 12: Parcial S/.
02.01.03.04.16 | 0147160050 | MANO DE OBRA | Análisis de precios unitarios 1: MO: Tecnico Mecánico - eléctrico; Análisis de precios unitarios 8: h; Análisis de precios unitarios 9: 5; Análisis de precios unitarios 10: 39.3896; Análisis de precios unitarios 11: 26.98; Análisis de precios unitarios 12: 1062.73
02.01.03.04.16 | 0231020062 | MATERIAL | Análisis de precios unitarios 1: Cable de energia de 14AWG - 3 hilos; Análisis de precios unitarios 8: m; Análisis de precios unitarios 10: 14.7711; Análisis de precios unitarios 11: 7; Análisis de precios unitarios 12: 103.4
02.01.03.04.16 | 0291010602 | MATERIAL | Análisis de precios unitarios 1: Acc. elec.comsumibles. instalacion; Análisis de precios unitarios 8: glb; Análisis de precios unitarios 10: 0.78779; Análisis de precios unitarios 11: 100; Análisis de precios unitarios 12: 78.78
02.01.03.04.16 | 0337009001 |  | Análisis de precios unitarios 1: Herramientas manuales; Análisis de precios unitarios 8: %MO; Análisis de precios unitarios 10: 3; Análisis de precios unitarios 11: 814.4; Análisis de precios unitarios 12: 24.43
02.01.03.04.16 | 0337420062 | EQUIPO | Análisis de precios unitarios 1: Tecle electrico 2 Ton.; Análisis de precios unitarios 8: h; Análisis de precios unitarios 9: 1; Análisis de precios unitarios 10: 7.8779; Análisis de precios unitarios 11: 150; Análisis de precios unitarios 12: 1181.69
02.01.03.04.16 | 0349310153 | EQUIPO | Análisis de precios unitarios 1: Camión grúa 12Tn; Análisis de precios unitarios 8: h; Análisis de precios unitarios 9: 0.5; Análisis de precios unitarios 10: 3.939; Análisis de precios unitarios 11: 250; Análisis de precios unitarios 12: 984.74
02.01.03.04.17 | Partida |  | Análisis de precios unitarios 1: 02.01.03.04.17; Análisis de precios unitarios 4: Monta. y Conexio. elec. de Tablero General TAG-CP-01; Análisis de precios unitarios 10: 0; Análisis de precios unitarios 12: 6053.32
02.01.03.04.17 | Rendimiento |  | und/DIA |  | MO. | 1 | EQ. | 1 |  | Costo unitario directo por : und |  | 0 |  | 5926.3
02.01.03.04.17 | Código |  | Análisis de precios unitarios 1: Descripción Recurso; Análisis de precios unitarios 8: Unidad; Análisis de precios unitarios 9: Cuadrilla; Análisis de precios unitarios 10: Cantidad; Análisis de precios unitarios 11: Precio S/.; Análisis de precios unitarios 12: Parcial S/.
02.01.03.04.17 | 0147160050 | MANO DE OBRA | Análisis de precios unitarios 1: MO: Tecnico Mecánico - eléctrico; Análisis de precios unitarios 8: h; Análisis de precios unitarios 9: 3; Análisis de precios unitarios 10: 23.874; Análisis de precios unitarios 11: 26.98; Análisis de precios unitarios 12: 644.12
02.01.03.04.17 | 0291010602 | MATERIAL | Análisis de precios unitarios 1: Acc. elec.comsumibles. instalacion; Análisis de precios unitarios 8: glb; Análisis de precios unitarios 10: 0.99475; Análisis de precios unitarios 11: 100; Análisis de precios unitarios 12: 99.48
02.01.03.04.17 | 0291010611 | MATERIAL | Análisis de precios unitarios 1: Cable Modbus; Análisis de precios unitarios 8: m; Análisis de precios unitarios 10: 14.9213; Análisis de precios unitarios 11: 7; Análisis de precios unitarios 12: 104.45
02.01.03.04.17 | 0291010616 | MATERIAL | Análisis de precios unitarios 1: Cable triple de Cu tipo N2XOH, 0.6/1 KV, 3x240mm2; Análisis de precios unitarios 8: m; Análisis de precios unitarios 10: 2.9843; Análisis de precios unitarios 11: 1006; Análisis de precios unitarios 12: 3002.16
02.01.03.04.17 | 0337009001 |  | Análisis de precios unitarios 1: Herramientas manuales; Análisis de precios unitarios 8: %MO; Análisis de precios unitarios 10: 3; Análisis de precios unitarios 11: 488.64; Análisis de precios unitarios 12: 14.66
02.01.03.04.17 | 0337420062 | EQUIPO | Análisis de precios unitarios 1: Tecle electrico 2 Ton.; Análisis de precios unitarios 8: h; Análisis de precios unitarios 9: 1; Análisis de precios unitarios 10: 7.958; Análisis de precios unitarios 11: 150; Análisis de precios unitarios 12: 1193.7
02.01.03.04.17 | 0349310153 | EQUIPO | Análisis de precios unitarios 1: Camión grúa 12Tn; Análisis de precios unitarios 8: h; Análisis de precios unitarios 9: 0.5; Análisis de precios unitarios 10: 3.979; Análisis de precios unitarios 11: 250; Análisis de precios unitarios 12: 994.75
02.01.03.04.18 | Partida |  | Análisis de precios unitarios 1: 02.01.03.04.18; Análisis de precios unitarios 4: Monta. y Conexio. elec. de Tablero de Arranque de bomba 1 TA-EB01-CP-01; Análisis de precios unitarios 10: 0; Análisis de precios unitarios 12: 6573.18
02.01.03.04.18 | Rendimiento |  | und/DIA |  | MO. | 1 | EQ. | 1 |  | Costo unitario directo por : und |  | 0 |  | 6488.53
02.01.03.04.18 | Código |  | Análisis de precios unitarios 1: Descripción Recurso; Análisis de precios unitarios 8: Unidad; Análisis de precios unitarios 9: Cuadrilla; Análisis de precios unitarios 10: Cantidad; Análisis de precios unitarios 11: Precio S/.; Análisis de precios unitarios 12: Parcial S/.
02.01.03.04.18 | 0147160050 | MANO DE OBRA | Análisis de precios unitarios 1: MO: Tecnico Mecánico - eléctrico; Análisis de precios unitarios 8: h; Análisis de precios unitarios 9: 2; Análisis de precios unitarios 10: 15.9483; Análisis de precios unitarios 11: 26.98; Análisis de precios unitarios 12: 430.29
02.01.03.04.18 | 0231020061 | MATERIAL | Análisis de precios unitarios 1: Cable de energia 2x16; Análisis de precios unitarios 8: m; Análisis de precios unitarios 10: 9.9677; Análisis de precios unitarios 11: 2.5; Análisis de precios unitarios 12: 24.92
02.01.03.04.18 | 0291010602 | MATERIAL | Análisis de precios unitarios 1: Acc. elec.comsumibles. instalacion; Análisis de precios unitarios 8: glb; Análisis de precios unitarios 10: 0.99677; Análisis de precios unitarios 11: 100; Análisis de precios unitarios 12: 99.68
02.01.03.04.18 | 0291010611 | MATERIAL | Análisis de precios unitarios 1: Cable Modbus; Análisis de precios unitarios 8: m; Análisis de precios unitarios 10: 9.9677; Análisis de precios unitarios 11: 7; Análisis de precios unitarios 12: 69.77
02.01.03.04.18 | 0291010618 | MATERIAL | Análisis de precios unitarios 1: Cable triple de Cu tipo N2XOH, 0.6/1 KV, 3x120mm2; Análisis de precios unitarios 8: m; Análisis de precios unitarios 10: 2.9903; Análisis de precios unitarios 11: 1006; Análisis de precios unitarios 12: 3008.25
02.01.03.04.18 | 0291010619 | MATERIAL | Análisis de precios unitarios 1: Cable CPT 95mm2; Análisis de precios unitarios 8: m; Análisis de precios unitarios 10: 9.9677; Análisis de precios unitarios 11: 74; Análisis de precios unitarios 12: 737.61
02.01.03.04.18 | 0337009001 |  | Análisis de precios unitarios 1: Herramientas manuales; Análisis de precios unitarios 8: %MO; Análisis de precios unitarios 10: 3; Análisis de precios unitarios 11: 325.76; Análisis de precios unitarios 12: 9.77
02.01.03.04.18 | 0337420062 | EQUIPO | Análisis de precios unitarios 1: Tecle electrico 2 Ton.; Análisis de precios unitarios 8: h; Análisis de precios unitarios 9: 1; Análisis de precios unitarios 10: 7.9742; Análisis de precios unitarios 11: 150; Análisis de precios unitarios 12: 1196.12
02.01.03.04.18 | 0349310153 | EQUIPO | Análisis de precios unitarios 1: Camión grúa 12Tn; Análisis de precios unitarios 8: h; Análisis de precios unitarios 9: 0.5; Análisis de precios unitarios 10: 3.9871; Análisis de precios unitarios 11: 250; Análisis de precios unitarios 12: 996.77
02.01.03.04.19 | Partida |  | Análisis de precios unitarios 1: 02.01.03.04.19; Análisis de precios unitarios 4: Monta. y Conexio. elec. de Tablero de Arranque de bomba 2 TA-EB02-CP-01; Análisis de precios unitarios 10: 0; Análisis de precios unitarios 12: 6489.68
02.01.03.04.19 | Rendimiento |  | und/DIA |  | MO. | 1 | EQ. | 1 |  | Costo unitario directo por : und |  | 0 |  | 6405.03
02.01.03.04.19 | Código |  | Análisis de precios unitarios 1: Descripción Recurso; Análisis de precios unitarios 8: Unidad; Análisis de precios unitarios 9: Cuadrilla; Análisis de precios unitarios 10: Cantidad; Análisis de precios unitarios 11: Precio S/.; Análisis de precios unitarios 12: Parcial S/.
02.01.03.04.19 | 0147160050 | MANO DE OBRA | Análisis de precios unitarios 1: MO: Tecnico Mecánico - eléctrico; Análisis de precios unitarios 8: h; Análisis de precios unitarios 9: 2; Análisis de precios unitarios 10: 15.9477; Análisis de precios unitarios 11: 26.98; Análisis de precios unitarios 12: 430.27
02.01.03.04.19 | 0231020061 | MATERIAL | Análisis de precios unitarios 1: Cable de energia 2x16; Análisis de precios unitarios 8: m; Análisis de precios unitarios 10: 8.9706; Análisis de precios unitarios 11: 2.5; Análisis de precios unitarios 12: 22.43
02.01.03.04.19 | 0291010602 | MATERIAL | Análisis de precios unitarios 1: Acc. elec.comsumibles. instalacion; Análisis de precios unitarios 8: glb; Análisis de precios unitarios 10: 0.99673; Análisis de precios unitarios 11: 100; Análisis de precios unitarios 12: 99.67
02.01.03.04.19 | 0291010611 | MATERIAL | Análisis de precios unitarios 1: Cable Modbus; Análisis de precios unitarios 8: m; Análisis de precios unitarios 10: 8.9706; Análisis de precios unitarios 11: 7; Análisis de precios unitarios 12: 62.79
02.01.03.04.19 | 0291010618 | MATERIAL | Análisis de precios unitarios 1: Cable triple de Cu tipo N2XOH, 0.6/1 KV, 3x120mm2; Análisis de precios unitarios 8: m; Análisis de precios unitarios 10: 2.9902; Análisis de precios unitarios 11: 1006; Análisis de precios unitarios 12: 3008.13
02.01.03.04.19 | 0291010619 | MATERIAL | Análisis de precios unitarios 1: Cable CPT 95mm2; Análisis de precios unitarios 8: m; Análisis de precios unitarios 10: 8.9706; Análisis de precios unitarios 11: 74; Análisis de precios unitarios 12: 663.82
02.01.03.04.19 | 0337009001 |  | Análisis de precios unitarios 1: Herramientas manuales; Análisis de precios unitarios 8: %MO; Análisis de precios unitarios 10: 3; Análisis de precios unitarios 11: 325.76; Análisis de precios unitarios 12: 9.77
02.01.03.04.19 | 0337420062 | EQUIPO | Análisis de precios unitarios 1: Tecle electrico 2 Ton.; Análisis de precios unitarios 8: h; Análisis de precios unitarios 9: 1; Análisis de precios unitarios 10: 7.9738; Análisis de precios unitarios 11: 150; Análisis de precios unitarios 12: 1196.07
02.01.03.04.19 | 0349310153 | EQUIPO | Análisis de precios unitarios 1: Camión grúa 12Tn; Análisis de precios unitarios 8: h; Análisis de precios unitarios 9: 0.5; Análisis de precios unitarios 10: 3.9869; Análisis de precios unitarios 11: 250; Análisis de precios unitarios 12: 996.73
02.01.03.04.20 | Partida |  | Análisis de precios unitarios 1: 02.01.03.04.20; Análisis de precios unitarios 4: Monta. y Conexio. elec. de Tablero de Arranque de bomba 3 TA-EB03-CP-01; Análisis de precios unitarios 10: 0; Análisis de precios unitarios 12: 6406.18
02.01.03.04.20 | Rendimiento |  | und/DIA |  | MO. | 1 | EQ. | 1 |  | Costo unitario directo por : und |  | 0 |  | 6321.53
02.01.03.04.20 | Código |  | Análisis de precios unitarios 1: Descripción Recurso; Análisis de precios unitarios 8: Unidad; Análisis de precios unitarios 9: Cuadrilla; Análisis de precios unitarios 10: Cantidad; Análisis de precios unitarios 11: Precio S/.; Análisis de precios unitarios 12: Parcial S/.
02.01.03.04.20 | 0147160050 | MANO DE OBRA | Análisis de precios unitarios 1: MO: Tecnico Mecánico - eléctrico; Análisis de precios unitarios 8: h; Análisis de precios unitarios 9: 2; Análisis de precios unitarios 10: 15.947; Análisis de precios unitarios 11: 26.98; Análisis de precios unitarios 12: 430.25
02.01.03.04.20 | 0231020061 | MATERIAL | Análisis de precios unitarios 1: Cable de energia 2x16; Análisis de precios unitarios 8: m; Análisis de precios unitarios 10: 7.9735; Análisis de precios unitarios 11: 2.5; Análisis de precios unitarios 12: 19.93
02.01.03.04.20 | 0291010602 | MATERIAL | Análisis de precios unitarios 1: Acc. elec.comsumibles. instalacion; Análisis de precios unitarios 8: glb; Análisis de precios unitarios 10: 0.99669; Análisis de precios unitarios 11: 100; Análisis de precios unitarios 12: 99.67
02.01.03.04.20 | 0291010611 | MATERIAL | Análisis de precios unitarios 1: Cable Modbus; Análisis de precios unitarios 8: m; Análisis de precios unitarios 10: 7.9735; Análisis de precios unitarios 11: 7; Análisis de precios unitarios 12: 55.81
02.01.03.04.20 | 0291010618 | MATERIAL | Análisis de precios unitarios 1: Cable triple de Cu tipo N2XOH, 0.6/1 KV, 3x120mm2; Análisis de precios unitarios 8: m; Análisis de precios unitarios 10: 2.9901; Análisis de precios unitarios 11: 1006; Análisis de precios unitarios 12: 3008
02.01.03.04.20 | 0291010619 | MATERIAL | Análisis de precios unitarios 1: Cable CPT 95mm2; Análisis de precios unitarios 8: m; Análisis de precios unitarios 10: 7.9735; Análisis de precios unitarios 11: 74; Análisis de precios unitarios 12: 590.04
02.01.03.04.20 | 0337009001 |  | Análisis de precios unitarios 1: Herramientas manuales; Análisis de precios unitarios 8: %MO; Análisis de precios unitarios 10: 3; Análisis de precios unitarios 11: 325.76; Análisis de precios unitarios 12: 9.77
02.01.03.04.20 | 0337420062 | EQUIPO | Análisis de precios unitarios 1: Tecle electrico 2 Ton.; Análisis de precios unitarios 8: h; Análisis de precios unitarios 9: 1; Análisis de precios unitarios 10: 7.9735; Análisis de precios unitarios 11: 150; Análisis de precios unitarios 12: 1196.02
02.01.03.04.20 | 0349310153 | EQUIPO | Análisis de precios unitarios 1: Camión grúa 12Tn; Análisis de precios unitarios 8: h; Análisis de precios unitarios 9: 0.5; Análisis de precios unitarios 10: 3.9867; Análisis de precios unitarios 11: 250; Análisis de precios unitarios 12: 996.69
02.01.03.04.21 | Partida |  | Análisis de precios unitarios 1: 02.01.03.04.21; Análisis de precios unitarios 4: Monta. y Conexio. elec. de Tablero de Transferencia TTA-CP-01; Análisis de precios unitarios 10: 0; Análisis de precios unitarios 12: 5948.32
02.01.03.04.21 | Rendimiento |  | und/DIA |  | MO. | 1 | EQ. | 1 |  | Costo unitario directo por : und |  | 0 |  | 5821.3
02.01.03.04.21 | Código |  | Análisis de precios unitarios 1: Descripción Recurso; Análisis de precios unitarios 8: Unidad; Análisis de precios unitarios 9: Cuadrilla; Análisis de precios unitarios 10: Cantidad; Análisis de precios unitarios 11: Precio S/.; Análisis de precios unitarios 12: Parcial S/.
02.01.03.04.21 | 0147160050 | MANO DE OBRA | Análisis de precios unitarios 1: MO: Tecnico Mecánico - eléctrico; Análisis de precios unitarios 8: h; Análisis de precios unitarios 9: 3; Análisis de precios unitarios 10: 23.8718; Análisis de precios unitarios 11: 26.98; Análisis de precios unitarios 12: 644.06
02.01.03.04.21 | 0291010602 | MATERIAL | Análisis de precios unitarios 1: Acc. elec.comsumibles. instalacion; Análisis de precios unitarios 8: glb; Análisis de precios unitarios 10: 0.99466; Análisis de precios unitarios 11: 100; Análisis de precios unitarios 12: 99.47
02.01.03.04.21 | 0291010616 | MATERIAL | Análisis de precios unitarios 1: Cable triple de Cu tipo N2XOH, 0.6/1 KV, 3x240mm2; Análisis de precios unitarios 8: m; Análisis de precios unitarios 10: 2.984; Análisis de precios unitarios 11: 1006; Análisis de precios unitarios 12: 3001.88
02.01.03.04.21 | 0337009001 |  | Análisis de precios unitarios 1: Herramientas manuales; Análisis de precios unitarios 8: %MO; Análisis de precios unitarios 10: 3; Análisis de precios unitarios 11: 488.64; Análisis de precios unitarios 12: 14.66
02.01.03.04.21 | 0337420062 | EQUIPO | Análisis de precios unitarios 1: Tecle electrico 2 Ton.; Análisis de precios unitarios 8: h; Análisis de precios unitarios 9: 1; Análisis de precios unitarios 10: 7.9573; Análisis de precios unitarios 11: 150; Análisis de precios unitarios 12: 1193.59
02.01.03.04.21 | 0349310153 | EQUIPO | Análisis de precios unitarios 1: Camión grúa 12Tn; Análisis de precios unitarios 8: h; Análisis de precios unitarios 9: 0.5; Análisis de precios unitarios 10: 3.9786; Análisis de precios unitarios 11: 250; Análisis de precios unitarios 12: 994.66
02.01.03.04.22 | Partida |  | Análisis de precios unitarios 1: 02.01.03.04.22; Análisis de precios unitarios 4: Instalacion de Antena; Análisis de precios unitarios 10: 0; Análisis de precios unitarios 12: 3053.19
02.01.03.04.22 | Rendimiento |  | und/DIA |  | MO. | 1 | EQ. | 1 |  | Costo unitario directo por : und |  | 0 |  | 2841.63
02.01.03.04.22 | Código |  | Análisis de precios unitarios 1: Descripción Recurso; Análisis de precios unitarios 8: Unidad; Análisis de precios unitarios 9: Cuadrilla; Análisis de precios unitarios 10: Cantidad; Análisis de precios unitarios 11: Precio S/.; Análisis de precios unitarios 12: Parcial S/.
02.01.03.04.22 | 0147160050 | MANO DE OBRA | Análisis de precios unitarios 1: MO: Tecnico Mecánico - eléctrico; Análisis de precios unitarios 8: h; Análisis de precios unitarios 9: 5; Análisis de precios unitarios 10: 40; Análisis de precios unitarios 11: 26.98; Análisis de precios unitarios 12: 1079.2
02.01.03.04.22 | 02110202100006 | MATERIAL | Análisis de precios unitarios 1: Conector recto de 1" hermético; Análisis de precios unitarios 8: und; Análisis de precios unitarios 10: 6; Análisis de precios unitarios 11: 3.8; Análisis de precios unitarios 12: 22.8
02.01.03.04.22 | 02110202100010 | MATERIAL | Análisis de precios unitarios 1: Conector RJ-45 Cat-6 Cable STP blindado; Análisis de precios unitarios 8: und; Análisis de precios unitarios 10: 6.4507; Análisis de precios unitarios 11: 15; Análisis de precios unitarios 12: 96.76
02.01.03.04.22 | 0291010617 | MATERIAL | Análisis de precios unitarios 1: Acce. Consumibles de intalacion de antenas; Análisis de precios unitarios 8: glb; Análisis de precios unitarios 10: 1; Análisis de precios unitarios 11: 70; Análisis de precios unitarios 12: 70
02.01.03.04.22 | 0337009001 |  | Análisis de precios unitarios 1: Herramientas manuales; Análisis de precios unitarios 8: %MO; Análisis de precios unitarios 10: 3; Análisis de precios unitarios 11: 814.4; Análisis de precios unitarios 12: 24.43
02.01.03.04.22 | 0337020003 | EQUIPO | Análisis de precios unitarios 1: Arnes de seguridad; Análisis de precios unitarios 8: h; Análisis de precios unitarios 9: 1; Análisis de precios unitarios 10: 8; Análisis de precios unitarios 11: 220; Análisis de precios unitarios 12: 1760
02.01.03.04.23 | Partida |  | Análisis de precios unitarios 1: 02.01.03.04.23; Análisis de precios unitarios 4: Entubado y conexionado de Antena-CP-01; Análisis de precios unitarios 10: 0; Análisis de precios unitarios 12: 533.55
02.01.03.04.23 | Rendimiento |  | m/DIA |  | MO. | 7 | EQ. | 7 |  | Costo unitario directo por : m |  | 0 |  | 229.53
02.01.03.04.23 | Código |  | Análisis de precios unitarios 1: Descripción Recurso; Análisis de precios unitarios 8: Unidad; Análisis de precios unitarios 9: Cuadrilla; Análisis de precios unitarios 10: Cantidad; Análisis de precios unitarios 11: Precio S/.; Análisis de precios unitarios 12: Parcial S/.
02.01.03.04.23 | 0147160050 | MANO DE OBRA | Análisis de precios unitarios 1: MO: Tecnico Mecánico - eléctrico; Análisis de precios unitarios 8: h; Análisis de precios unitarios 9: 5; Análisis de precios unitarios 10: 11.479; Análisis de precios unitarios 11: 26.98; Análisis de precios unitarios 12: 309.7
02.01.03.04.23 | 0208020010 | MATERIAL | Análisis de precios unitarios 1: Caja de paso de concreto 12"x24 + tapa; Análisis de precios unitarios 8: und; Análisis de precios unitarios 10: 0.24106; Análisis de precios unitarios 11: 32; Análisis de precios unitarios 12: 7.71
02.01.03.04.23 | 0219050081 | MATERIAL | Análisis de precios unitarios 1: Cable de tierra 12 AWG; Análisis de precios unitarios 8: m; Análisis de precios unitarios 10: 0.98633; Análisis de precios unitarios 11: 4; Análisis de precios unitarios 12: 3.95
02.01.03.04.23 | 0232021083 | MATERIAL | Análisis de precios unitarios 1: Caja de paso 200x200x100mm. Hermético metálico; Análisis de precios unitarios 8: und; Análisis de precios unitarios 10: 0.072318; Análisis de precios unitarios 11: 50; Análisis de precios unitarios 12: 3.62
02.01.03.04.23 | 0264030017 | MATERIAL | Análisis de precios unitarios 1: Curva 90° PVC 1"; Análisis de precios unitarios 8: und; Análisis de precios unitarios 10: 1.0044; Análisis de precios unitarios 11: 4; Análisis de precios unitarios 12: 4.02
02.01.03.04.23 | 0273605040 | MATERIAL | Análisis de precios unitarios 1: Tubo PVC pesado 1"; Análisis de precios unitarios 8: m; Análisis de precios unitarios 10: 2.0088; Análisis de precios unitarios 11: 7; Análisis de precios unitarios 12: 14.06
02.01.03.04.23 | 0275301315 | MATERIAL | Análisis de precios unitarios 1: Corrugado flexible metalico de 1"; Análisis de precios unitarios 8: m; Análisis de precios unitarios 10: 0.98633; Análisis de precios unitarios 11: 6; Análisis de precios unitarios 12: 5.92
02.01.03.04.23 | 0291010617 | MATERIAL | Análisis de precios unitarios 1: Acce. Consumibles de intalacion de antenas; Análisis de precios unitarios 8: glb; Análisis de precios unitarios 10: 1.0044; Análisis de precios unitarios 11: 70; Análisis de precios unitarios 12: 70.31
02.01.03.04.23 | 0291010620 | MATERIAL | Análisis de precios unitarios 1: Cable STP blindado cat6; Análisis de precios unitarios 8: m; Análisis de precios unitarios 10: 4.0177; Análisis de precios unitarios 11: 15; Análisis de precios unitarios 12: 60.26
02.01.03.04.23 | 0337009001 |  | Análisis de precios unitarios 1: Herramientas manuales; Análisis de precios unitarios 8: %MO; Análisis de precios unitarios 10: 3; Análisis de precios unitarios 11: 116.34; Análisis de precios unitarios 12: 3.49
02.01.03.04.23 | 0337020003 | EQUIPO | Análisis de precios unitarios 1: Arnes de seguridad; Análisis de precios unitarios 8: h; Análisis de precios unitarios 9: 0.1; Análisis de precios unitarios 10: 0.22961; Análisis de precios unitarios 11: 220; Análisis de precios unitarios 12: 50.51
02.01.03.04.24 | Partida |  | Análisis de precios unitarios 1: 02.01.03.04.24; Análisis de precios unitarios 4: Montaje e instalacion torre ventada semi pesada 36m; Análisis de precios unitarios 10: 0; Análisis de precios unitarios 12: 49780
02.01.03.04.24 | Rendimiento |  | und/DIA |  | MO. | 5 | EQ. | 5 |  | Costo unitario directo por : und |  | 0 |  | 24890
02.01.03.04.24 | Código |  | Análisis de precios unitarios 1: Descripción Recurso; Análisis de precios unitarios 8: Unidad; Análisis de precios unitarios 9: Cuadrilla; Análisis de precios unitarios 10: Cantidad; Análisis de precios unitarios 11: Precio S/.; Análisis de precios unitarios 12: Parcial S/.
02.01.03.04.24 | 0402010004 | SUBCONTRATO | Análisis de precios unitarios 1: SC. Montaje torre ventada semipesada 36m; Análisis de precios unitarios 8: glb; Análisis de precios unitarios 10: 2; Análisis de precios unitarios 11: 24890; Análisis de precios unitarios 12: 49780
02.01.03.05.01 | Partida |  | Análisis de precios unitarios 1: 02.01.03.05.01; Análisis de precios unitarios 4: Configuracion y Calibracion de Instrumentacion de Campo-CP-01; Análisis de precios unitarios 10: 0; Análisis de precios unitarios 12: 420.62
02.01.03.05.01 | Rendimiento |  | und/DIA |  | MO. | 1 | EQ. | 1 |  | Costo unitario directo por : und |  | 0 |  | 335.53
02.01.03.05.01 | Código |  | Análisis de precios unitarios 1: Descripción Recurso; Análisis de precios unitarios 8: Unidad; Análisis de precios unitarios 9: Cuadrilla; Análisis de precios unitarios 10: Cantidad; Análisis de precios unitarios 11: Precio S/.; Análisis de precios unitarios 12: Parcial S/.
02.01.03.05.01 | 0147160050 | MANO DE OBRA | Análisis de precios unitarios 1: MO: Tecnico Mecánico - eléctrico; Análisis de precios unitarios 8: h; Análisis de precios unitarios 9: 2; Análisis de precios unitarios 10: 15.228; Análisis de precios unitarios 11: 26.98; Análisis de precios unitarios 12: 410.85
02.01.03.05.01 | 0337009001 |  | Análisis de precios unitarios 1: Herramientas manuales; Análisis de precios unitarios 8: %MO; Análisis de precios unitarios 10: 3; Análisis de precios unitarios 11: 325.76; Análisis de precios unitarios 12: 9.77
02.01.03.05.02 | Partida |  | Análisis de precios unitarios 1: 02.01.03.05.02; Análisis de precios unitarios 4: Programacion del controlador de Tablero de Control; Análisis de precios unitarios 10: 0; Análisis de precios unitarios 12: 8613.2211
02.01.03.05.02 | Rendimiento |  | glb/DIA |  | MO. | 1 | EQ. | 1 |  | Costo unitario directo por : glb |  | 0 |  | 6878.42
02.01.03.05.02 | Código |  | Análisis de precios unitarios 1: Descripción Recurso; Análisis de precios unitarios 8: Unidad; Análisis de precios unitarios 9: Cuadrilla; Análisis de precios unitarios 10: Cantidad; Análisis de precios unitarios 11: Precio S/.; Análisis de precios unitarios 12: Parcial S/.
02.01.03.05.02 | 0147060121 | MANO DE OBRA | Análisis de precios unitarios 1: MO: Asistente de programacion incluye leyes sociales; Análisis de precios unitarios 8: h; Análisis de precios unitarios 9: 30; Análisis de precios unitarios 10: 240; Análisis de precios unitarios 11: 20.36; Análisis de precios unitarios 12: 4886.4
02.01.03.05.02 | 0147060122 | MANO DE OBRA | Análisis de precios unitarios 1: MO: Técnico mecánico - eléctrico incluye leyes sociales; Análisis de precios unitarios 8: h; Análisis de precios unitarios 9: 21; Análisis de precios unitarios 10: 168; Análisis de precios unitarios 11: 20.36; Análisis de precios unitarios 12: 3420.48
02.01.03.05.02 | 0337009001 |  | Análisis de precios unitarios 1: Herramientas manuales; Análisis de precios unitarios 8: %MO; Análisis de precios unitarios 10: 3.6878; Análisis de precios unitarios 11: 8306.88; Análisis de precios unitarios 12: 306.3411
02.01.03.05.03 | Partida |  | Análisis de precios unitarios 1: 02.01.03.05.03; Análisis de precios unitarios 4: Programacion de HM; Análisis de precios unitarios 10: 0; Análisis de precios unitarios 12: 6197.3125
02.01.03.05.03 | Rendimiento |  | glb/DIA |  | MO. | 0.55 | EQ. | 0.55 |  | Costo unitario directo por : glb |  | 0 |  | 3355.33
02.01.03.05.03 | Código |  | Análisis de precios unitarios 1: Descripción Recurso; Análisis de precios unitarios 8: Unidad; Análisis de precios unitarios 9: Cuadrilla; Análisis de precios unitarios 10: Cantidad; Análisis de precios unitarios 11: Precio S/.; Análisis de precios unitarios 12: Parcial S/.
02.01.03.05.03 | 0147060121 | MANO DE OBRA | Análisis de precios unitarios 1: MO: Asistente de programacion incluye leyes sociales; Análisis de precios unitarios 8: h; Análisis de precios unitarios 9: 15; Análisis de precios unitarios 10: 218.1817; Análisis de precios unitarios 11: 20.36; Análisis de precios unitarios 12: 4442.18
02.01.03.05.03 | 0147060122 | MANO DE OBRA | Análisis de precios unitarios 1: MO: Técnico mecánico - eléctrico incluye leyes sociales; Análisis de precios unitarios 8: h; Análisis de precios unitarios 9: 5; Análisis de precios unitarios 10: 72.7272; Análisis de precios unitarios 11: 20.36; Análisis de precios unitarios 12: 1480.73
02.01.03.05.03 | 0337009001 |  | Análisis de precios unitarios 1: Herramientas manuales; Análisis de precios unitarios 8: %MO; Análisis de precios unitarios 10: 4.6329; Análisis de precios unitarios 11: 5922.91; Análisis de precios unitarios 12: 274.4025
02.01.03.05.04 | Partida |  | Análisis de precios unitarios 1: 02.01.03.05.04; Análisis de precios unitarios 4: Programacion de Equipo de comunicacion; Análisis de precios unitarios 10: 0; Análisis de precios unitarios 12: 4201.571
02.01.03.05.04 | Rendimiento |  | glb/DIA |  | MO. | 0.8 | EQ. | 0.8 |  | Costo unitario directo por : glb |  | 0 |  | 3355.33
02.01.03.05.04 | Código |  | Análisis de precios unitarios 1: Descripción Recurso; Análisis de precios unitarios 8: Unidad; Análisis de precios unitarios 9: Cuadrilla; Análisis de precios unitarios 10: Cantidad; Análisis de precios unitarios 11: Precio S/.; Análisis de precios unitarios 12: Parcial S/.
02.01.03.05.04 | 0147060121 | MANO DE OBRA | Análisis de precios unitarios 1: MO: Asistente de programacion incluye leyes sociales; Análisis de precios unitarios 8: h; Análisis de precios unitarios 9: 15; Análisis de precios unitarios 10: 150; Análisis de precios unitarios 11: 20.36; Análisis de precios unitarios 12: 3054
02.01.03.05.04 | 0147060122 | MANO DE OBRA | Análisis de precios unitarios 1: MO: Técnico mecánico - eléctrico incluye leyes sociales; Análisis de precios unitarios 8: h; Análisis de precios unitarios 9: 5; Análisis de precios unitarios 10: 50; Análisis de precios unitarios 11: 20.36; Análisis de precios unitarios 12: 1018
02.01.03.05.04 | 0337009001 |  | Análisis de precios unitarios 1: Herramientas manuales; Análisis de precios unitarios 8: %MO; Análisis de precios unitarios 10: 3.182; Análisis de precios unitarios 11: 4072; Análisis de precios unitarios 12: 129.571
02.01.03.05.05 | Partida |  | Análisis de precios unitarios 1: 02.01.03.05.05; Análisis de precios unitarios 4: Pruebas de funcionamiento integral-CP-01; Análisis de precios unitarios 10: 0; Análisis de precios unitarios 12: 9453.5375
02.01.03.05.05 | Rendimiento |  | día/DIA |  | MO. | 0.1 | EQ. | 0.5 |  | Costo unitario directo por : día |  | 0 |  | 2516.5
02.01.03.05.05 | Código |  | Análisis de precios unitarios 1: Descripción Recurso; Análisis de precios unitarios 8: Unidad; Análisis de precios unitarios 9: Cuadrilla; Análisis de precios unitarios 10: Cantidad; Análisis de precios unitarios 11: Precio S/.; Análisis de precios unitarios 12: Parcial S/.
02.01.03.05.05 | 0147060121 | MANO DE OBRA | Análisis de precios unitarios 1: MO: Asistente de programacion incluye leyes sociales; Análisis de precios unitarios 8: h; Análisis de precios unitarios 9: 2; Análisis de precios unitarios 10: 160; Análisis de precios unitarios 11: 20.36; Análisis de precios unitarios 12: 3257.6
02.01.03.05.05 | 0147160050 | MANO DE OBRA | Análisis de precios unitarios 1: MO: Tecnico Mecánico - eléctrico; Análisis de precios unitarios 8: h; Análisis de precios unitarios 9: 2.8; Análisis de precios unitarios 10: 224.0001; Análisis de precios unitarios 11: 26.98; Análisis de precios unitarios 12: 6043.52
02.01.03.05.05 | 0337009001 |  | Análisis de precios unitarios 1: Herramientas manuales; Análisis de precios unitarios 8: %MO; Análisis de precios unitarios 10: 1.6387; Análisis de precios unitarios 11: 9301.12; Análisis de precios unitarios 12: 152.4175
02.01.03.05.06 | Partida |  | Análisis de precios unitarios 1: 02.01.03.05.06; Análisis de precios unitarios 4: Capacitacion y Entrenamiento; Análisis de precios unitarios 10: 0; Análisis de precios unitarios 12: 7562.8502
02.01.03.05.06 | Rendimiento |  | día/DIA |  | MO. | 0.27 | EQ. | 0.33 |  | Costo unitario directo por : día |  | 0 |  | 2013.2
02.01.03.05.06 | Código |  | Análisis de precios unitarios 1: Descripción Recurso; Análisis de precios unitarios 8: Unidad; Análisis de precios unitarios 9: Cuadrilla; Análisis de precios unitarios 10: Cantidad; Análisis de precios unitarios 11: Precio S/.; Análisis de precios unitarios 12: Parcial S/.
02.01.03.05.06 | 0147060121 | MANO DE OBRA | Análisis de precios unitarios 1: MO: Asistente de programacion incluye leyes sociales; Análisis de precios unitarios 8: h; Análisis de precios unitarios 9: 8; Análisis de precios unitarios 10: 237.037; Análisis de precios unitarios 11: 20.36; Análisis de precios unitarios 12: 4826.07
02.01.03.05.06 | 0147060122 | MANO DE OBRA | Análisis de precios unitarios 1: MO: Técnico mecánico - eléctrico incluye leyes sociales; Análisis de precios unitarios 8: h; Análisis de precios unitarios 9: 4; Análisis de precios unitarios 10: 118.5185; Análisis de precios unitarios 11: 20.36; Análisis de precios unitarios 12: 2413.04
02.01.03.05.06 | 0337009001 |  | Análisis de precios unitarios 1: Herramientas manuales; Análisis de precios unitarios 8: %MO; Análisis de precios unitarios 10: 4.4721; Análisis de precios unitarios 11: 7239.11; Análisis de precios unitarios 12: 323.7402
02.02.01.01.01 | Partida |  | Análisis de precios unitarios 1: 02.02.01.01.01; Análisis de precios unitarios 4: Tubería de acero SCH-40 para red DN 400 incluye elemento unión + 1% desperdicio; Análisis de precios unitarios 10: 0; Análisis de precios unitarios 12: 2360.7
02.02.01.01.01 | Rendimiento |  | Análisis de precios unitarios 1: m/DIA; Análisis de precios unitarios 3: MO.; Análisis de precios unitarios 5: EQ.; Análisis de precios unitarios 8: Costo unitario directo por : m; Análisis de precios unitarios 10: 0; Análisis de precios unitarios 12: 1180.5
02.02.01.01.01 | Código |  | Análisis de precios unitarios 1: Descripción Recurso; Análisis de precios unitarios 8: Unidad; Análisis de precios unitarios 9: Cuadrilla; Análisis de precios unitarios 10: Cantidad; Análisis de precios unitarios 11: Precio S/.; Análisis de precios unitarios 12: Parcial S/.
02.02.01.01.01 | 0231210010 | MATERIAL | Análisis de precios unitarios 1: Soldadura cellocord AP; Análisis de precios unitarios 8: kg; Análisis de precios unitarios 10: 0.15; Análisis de precios unitarios 11: 20; Análisis de precios unitarios 12: 3
02.02.01.01.01 | 0233010012 | MATERIAL | Análisis de precios unitarios 1: Flete-transporte de tubería metálica (Acero, Fo. Fdo. ó similar); Análisis de precios unitarios 8: kg; Análisis de precios unitarios 10: 67.102; Análisis de precios unitarios 11: 0.1; Análisis de precios unitarios 12: 6.71
02.02.01.01.01 | 0239350116 | MATERIAL | Análisis de precios unitarios 1: Arenado,labor pintad para tubo de fierro DN 400 mm; Análisis de precios unitarios 8: m; Análisis de precios unitarios 10: 1.01; Análisis de precios unitarios 11: 18.85; Análisis de precios unitarios 12: 19.04
02.02.01.01.01 | 0254070005 | MATERIAL | Análisis de precios unitarios 1: Pintura anticorrosiva-epóxica naval, envase por galón; Análisis de precios unitarios 8: und; Análisis de precios unitarios 10: 0.044; Análisis de precios unitarios 11: 42.93; Análisis de precios unitarios 12: 1.89
02.02.01.01.01 | 0256020026 | MATERIAL | Análisis de precios unitarios 1: Brida de acero C-207 AWWA ó ISO sold-emp. DN 400 mm; Análisis de precios unitarios 8: und; Análisis de precios unitarios 10: 0.27089; Análisis de precios unitarios 11: 6027.4; Análisis de precios unitarios 12: 1632.77
02.02.01.01.01 | 0265081016 | MATERIAL | Análisis de precios unitarios 1: Tubo de acero SCH40 DN 400 mm; Análisis de precios unitarios 8: m; Análisis de precios unitarios 10: 1.01; Análisis de precios unitarios 11: 617.41; Análisis de precios unitarios 12: 623.58
02.02.01.01.01 | 016101184016 | SUBPARTIDA | Análisis de precios unitarios 1: Perno de acero incluye tuerca para unir bridas DN 400; Análisis de precios unitarios 8: und; Análisis de precios unitarios 10: 2.52; Análisis de precios unitarios 11: 26.65; Análisis de precios unitarios 12: 67.16
02.02.01.01.01 | 016120020126 | SUBPARTIDA | Análisis de precios unitarios 1: Empaquetadura de jebe enlonada DN 400; Análisis de precios unitarios 8: und; Análisis de precios unitarios 10: 0.21; Análisis de precios unitarios 11: 31.19; Análisis de precios unitarios 12: 6.55
02.02.01.01.02 | Partida |  | Análisis de precios unitarios 1: 02.02.01.01.02; Análisis de precios unitarios 4: Brida de acero para soldar y empernar DN 400; Análisis de precios unitarios 10: 0; Análisis de precios unitarios 12: 0
02.02.01.01.02 | Rendimiento |  | Análisis de precios unitarios 1: und/DIA; Análisis de precios unitarios 3: MO.; Análisis de precios unitarios 5: EQ.; Análisis de precios unitarios 8: Costo unitario directo por : und; Análisis de precios unitarios 10: 0; Análisis de precios unitarios 12: 1205.48
02.02.01.01.02 | Código |  | Análisis de precios unitarios 1: Descripción Recurso; Análisis de precios unitarios 8: Unidad; Análisis de precios unitarios 9: Cuadrilla; Análisis de precios unitarios 10: Cantidad; Análisis de precios unitarios 11: Precio S/.; Análisis de precios unitarios 12: Parcial S/.
02.02.01.01.02 | 0256020026 | MATERIAL | Análisis de precios unitarios 1: Brida de acero C-207 AWWA ó ISO sold-emp. DN 400 mm; Análisis de precios unitarios 8: und; Análisis de precios unitarios 10: 0; Análisis de precios unitarios 11: 6027.4; Análisis de precios unitarios 12: 0
02.02.01.01.03 | Partida |  | Análisis de precios unitarios 1: 02.02.01.01.03; Análisis de precios unitarios 4: Brida de acero para soldar-rompe agua DN 400; Análisis de precios unitarios 10: 0; Análisis de precios unitarios 12: 0
02.02.01.01.03 | Rendimiento |  | Análisis de precios unitarios 1: und/DIA; Análisis de precios unitarios 3: MO.; Análisis de precios unitarios 5: EQ.; Análisis de precios unitarios 8: Costo unitario directo por : und; Análisis de precios unitarios 10: 0; Análisis de precios unitarios 12: 249.78
02.02.01.01.03 | Código |  | Análisis de precios unitarios 1: Descripción Recurso; Análisis de precios unitarios 8: Unidad; Análisis de precios unitarios 9: Cuadrilla; Análisis de precios unitarios 10: Cantidad; Análisis de precios unitarios 11: Precio S/.; Análisis de precios unitarios 12: Parcial S/.
02.02.01.01.03 | 0256020516 | MATERIAL | Análisis de precios unitarios 1: Brida acero para soldar-anclajes DN 400 mm; Análisis de precios unitarios 8: und; Análisis de precios unitarios 10: 0; Análisis de precios unitarios 11: 1248.9; Análisis de precios unitarios 12: 0
02.02.01.01.04 | Partida |  | Análisis de precios unitarios 1: 02.02.01.01.04; Análisis de precios unitarios 4: Perno de acero incluye tuerca para unir bridas DN 400; Análisis de precios unitarios 10: 0; Análisis de precios unitarios 12: 0
02.02.01.01.04 | Rendimiento |  | Análisis de precios unitarios 1: und/DIA; Análisis de precios unitarios 3: MO.; Análisis de precios unitarios 5: EQ.; Análisis de precios unitarios 8: Costo unitario directo por : und; Análisis de precios unitarios 10: 0; Análisis de precios unitarios 12: 5.33
02.02.01.01.04 | Código |  | Análisis de precios unitarios 1: Descripción Recurso; Análisis de precios unitarios 8: Unidad; Análisis de precios unitarios 9: Cuadrilla; Análisis de precios unitarios 10: Cantidad; Análisis de precios unitarios 11: Precio S/.; Análisis de precios unitarios 12: Parcial S/.
02.02.01.01.04 | 0202082516 | MATERIAL | Análisis de precios unitarios 1: Perno incluye tuerca p/brida DN 400 mm; Análisis de precios unitarios 8: und; Análisis de precios unitarios 10: 0; Análisis de precios unitarios 11: 26.65; Análisis de precios unitarios 12: 0
02.02.01.01.05 | Partida |  | Análisis de precios unitarios 1: 02.02.01.01.05; Análisis de precios unitarios 4: Empaquetadura de jebe enlonada DN 400; Análisis de precios unitarios 10: 0; Análisis de precios unitarios 12: 0
02.02.01.01.05 | Rendimiento |  | Análisis de precios unitarios 1: und/DIA; Análisis de precios unitarios 3: MO.; Análisis de precios unitarios 5: EQ.; Análisis de precios unitarios 8: Costo unitario directo por : und; Análisis de precios unitarios 10: 0; Análisis de precios unitarios 12: 31.19
02.02.01.01.05 | Código |  | Análisis de precios unitarios 1: Descripción Recurso; Análisis de precios unitarios 8: Unidad; Análisis de precios unitarios 9: Cuadrilla; Análisis de precios unitarios 10: Cantidad; Análisis de precios unitarios 11: Precio S/.; Análisis de precios unitarios 12: Parcial S/.
02.02.01.01.05 | 0239120026 | MATERIAL | Análisis de precios unitarios 1: Empaquetadura jebe enlonada DN 400 mm; Análisis de precios unitarios 8: und; Análisis de precios unitarios 10: 0; Análisis de precios unitarios 11: 31.19; Análisis de precios unitarios 12: 0
02.02.01.01.06 | Partida |  | Análisis de precios unitarios 1: 02.02.01.01.06; Análisis de precios unitarios 4: Codo de hierro dúctil de 90° (1/4) 2 bridas PN 16 DN 400; Análisis de precios unitarios 10: 0; Análisis de precios unitarios 12: 0
02.02.01.01.06 | Rendimiento |  | Análisis de precios unitarios 1: und/DIA; Análisis de precios unitarios 3: MO.; Análisis de precios unitarios 5: EQ.; Análisis de precios unitarios 8: Costo unitario directo por : und; Análisis de precios unitarios 10: 0; Análisis de precios unitarios 12: 2428.31
02.02.01.01.06 | Código |  | Análisis de precios unitarios 1: Descripción Recurso; Análisis de precios unitarios 8: Unidad; Análisis de precios unitarios 9: Cuadrilla; Análisis de precios unitarios 10: Cantidad; Análisis de precios unitarios 11: Precio S/.; Análisis de precios unitarios 12: Parcial S/.
02.02.01.01.06 | 0229022426 | MATERIAL | Análisis de precios unitarios 1: Codo ho. dúctil 1/4 2 bridas PN 16 DN 400 mm; Análisis de precios unitarios 8: und; Análisis de precios unitarios 10: 0; Análisis de precios unitarios 11: 2428.31; Análisis de precios unitarios 12: 0
02.02.01.01.07 | Partida |  | Análisis de precios unitarios 1: 02.02.01.01.07; Análisis de precios unitarios 4: Codo de hierro dúctil de 45° (1/8) 2 bridas PN 16 DN 400; Análisis de precios unitarios 10: 0; Análisis de precios unitarios 12: 0
02.02.01.01.07 | Rendimiento |  | Análisis de precios unitarios 1: und/DIA; Análisis de precios unitarios 3: MO.; Análisis de precios unitarios 5: EQ.; Análisis de precios unitarios 8: Costo unitario directo por : und; Análisis de precios unitarios 10: 0; Análisis de precios unitarios 12: 1953.61
02.02.01.01.07 | Código |  | Análisis de precios unitarios 1: Descripción Recurso; Análisis de precios unitarios 8: Unidad; Análisis de precios unitarios 9: Cuadrilla; Análisis de precios unitarios 10: Cantidad; Análisis de precios unitarios 11: Precio S/.; Análisis de precios unitarios 12: Parcial S/.
02.02.01.01.07 | 0229023926 | MATERIAL | Análisis de precios unitarios 1: Codo ho. dúctil 1/8 2 bridas PN 16 DN 400 mm; Análisis de precios unitarios 8: und; Análisis de precios unitarios 10: 0; Análisis de precios unitarios 11: 1953.61; Análisis de precios unitarios 12: 0
02.02.01.01.08 | Partida |  | Análisis de precios unitarios 1: 02.02.01.01.08; Análisis de precios unitarios 4: Transición brida-campana de ho. dúctil PN 16 DN 400 mm; Análisis de precios unitarios 10: 0; Análisis de precios unitarios 12: 0
02.02.01.01.08 | Rendimiento |  | Análisis de precios unitarios 1: und/DIA; Análisis de precios unitarios 3: MO.; Análisis de precios unitarios 5: EQ.; Análisis de precios unitarios 8: Costo unitario directo por : und; Análisis de precios unitarios 10: 0; Análisis de precios unitarios 12: 1748.29
02.02.01.01.08 | Código |  | Análisis de precios unitarios 1: Descripción Recurso; Análisis de precios unitarios 8: Unidad; Análisis de precios unitarios 9: Cuadrilla; Análisis de precios unitarios 10: Cantidad; Análisis de precios unitarios 11: Precio S/.; Análisis de precios unitarios 12: Parcial S/.
02.02.01.01.08 | 0229100041 | MATERIAL | Análisis de precios unitarios 1: Transición brida-campana de ho. dúctil PN 16 DN 400 mm; Análisis de precios unitarios 8: und; Análisis de precios unitarios 10: 0; Análisis de precios unitarios 11: 1748.29; Análisis de precios unitarios 12: 0
02.02.01.01.09 | Partida |  | Análisis de precios unitarios 1: 02.02.01.01.09; Análisis de precios unitarios 4: Unión de desmontaje autoportante DN 400 mm; Análisis de precios unitarios 10: 0; Análisis de precios unitarios 12: 0
02.02.01.01.09 | Rendimiento |  | Análisis de precios unitarios 1: und/DIA; Análisis de precios unitarios 3: MO.; Análisis de precios unitarios 5: EQ.; Análisis de precios unitarios 8: Costo unitario directo por : und; Análisis de precios unitarios 10: 0; Análisis de precios unitarios 12: 3084.82
02.02.01.01.09 | Código |  | Análisis de precios unitarios 1: Descripción Recurso; Análisis de precios unitarios 8: Unidad; Análisis de precios unitarios 9: Cuadrilla; Análisis de precios unitarios 10: Cantidad; Análisis de precios unitarios 11: Precio S/.; Análisis de precios unitarios 12: Parcial S/.
02.02.01.01.09 | 0229453126 | MATERIAL | Análisis de precios unitarios 1: Unión de desmontaje autoport. ho. dúctil PN 16 DN 400 mm; Análisis de precios unitarios 8: und; Análisis de precios unitarios 10: 0; Análisis de precios unitarios 11: 3743.94; Análisis de precios unitarios 12: 0
02.02.01.01.10 | Partida |  | Análisis de precios unitarios 1: 02.02.01.01.10; Análisis de precios unitarios 4: Válvula mariposa BB DN 400 ho. dúctil excént,asiento-eje acero inoxidable; Análisis de precios unitarios 10: 0; Análisis de precios unitarios 12: 0
02.02.01.01.10 | Rendimiento |  | Análisis de precios unitarios 1: und/DIA; Análisis de precios unitarios 3: MO.; Análisis de precios unitarios 5: EQ.; Análisis de precios unitarios 8: Costo unitario directo por : und; Análisis de precios unitarios 10: 0; Análisis de precios unitarios 12: 8626.35
02.02.01.01.10 | Código |  | Análisis de precios unitarios 1: Descripción Recurso; Análisis de precios unitarios 8: Unidad; Análisis de precios unitarios 9: Cuadrilla; Análisis de precios unitarios 10: Cantidad; Análisis de precios unitarios 11: Precio S/.; Análisis de precios unitarios 12: Parcial S/.
02.02.01.01.10 | 0231460126 | MATERIAL | Análisis de precios unitarios 1: Válvula mariposa BB DN 400 mm excént. eje acero inoxidable; Análisis de precios unitarios 8: und; Análisis de precios unitarios 10: 0; Análisis de precios unitarios 11: 9541.89; Análisis de precios unitarios 12: 0
02.02.01.01.11 | Partida |  | Análisis de precios unitarios 1: 02.02.01.01.11; Análisis de precios unitarios 4: Válvula altitud control piloto bridada DN 400; Análisis de precios unitarios 10: 0; Análisis de precios unitarios 12: 0
02.02.01.01.11 | Rendimiento |  | Análisis de precios unitarios 1: und/DIA; Análisis de precios unitarios 3: MO.; Análisis de precios unitarios 5: EQ.; Análisis de precios unitarios 8: Costo unitario directo por : und; Análisis de precios unitarios 10: 0; Análisis de precios unitarios 12: 66243.01
02.02.01.01.11 | Código |  | Análisis de precios unitarios 1: Descripción Recurso; Análisis de precios unitarios 8: Unidad; Análisis de precios unitarios 9: Cuadrilla; Análisis de precios unitarios 10: Cantidad; Análisis de precios unitarios 11: Precio S/.; Análisis de precios unitarios 12: Parcial S/.
02.02.01.01.11 | 0231340026 | MATERIAL | Análisis de precios unitarios 1: Válvula de altitud tipo BB DN 400 mm control piloto; Análisis de precios unitarios 8: und; Análisis de precios unitarios 10: 0; Análisis de precios unitarios 11: 66243.01; Análisis de precios unitarios 12: 0
02.02.01.01.12 | Partida |  | Análisis de precios unitarios 1: 02.02.01.01.12; Análisis de precios unitarios 4: Medidor caudal tubular BB con transmisor de señal analógica DN 400; Análisis de precios unitarios 10: 0; Análisis de precios unitarios 12: 0
02.02.01.01.12 | Rendimiento |  | Análisis de precios unitarios 1: und/DIA; Análisis de precios unitarios 3: MO.; Análisis de precios unitarios 5: EQ.; Análisis de precios unitarios 8: Costo unitario directo por : und; Análisis de precios unitarios 10: 0; Análisis de precios unitarios 12: 20247.73
02.02.01.01.12 | Código |  | Análisis de precios unitarios 1: Descripción Recurso; Análisis de precios unitarios 8: Unidad; Análisis de precios unitarios 9: Cuadrilla; Análisis de precios unitarios 10: Cantidad; Análisis de precios unitarios 11: Precio S/.; Análisis de precios unitarios 12: Parcial S/.
02.02.01.01.12 | 0230890116 | MATERIAL | Análisis de precios unitarios 1: Medidor caudal DN 400 mm PN 16 electro magnético BB; Análisis de precios unitarios 8: und; Análisis de precios unitarios 10: 0; Análisis de precios unitarios 11: 20247.73; Análisis de precios unitarios 12: 0
02.02.01.01.13 | Partida |  | Análisis de precios unitarios 1: 02.02.01.01.13; Análisis de precios unitarios 4: Sensor de transductor de presion; Análisis de precios unitarios 10: 0; Análisis de precios unitarios 12: 0
02.02.01.01.13 | Rendimiento |  | Análisis de precios unitarios 1: und/DIA; Análisis de precios unitarios 3: MO.; Análisis de precios unitarios 5: EQ.; Análisis de precios unitarios 8: Costo unitario directo por : und; Análisis de precios unitarios 10: 0; Análisis de precios unitarios 12: 5335.88
02.02.01.01.13 | Código |  | Análisis de precios unitarios 1: Descripción Recurso; Análisis de precios unitarios 8: Unidad; Análisis de precios unitarios 9: Cuadrilla; Análisis de precios unitarios 10: Cantidad; Análisis de precios unitarios 11: Precio S/.; Análisis de precios unitarios 12: Parcial S/.
02.02.01.01.13 | 0212160207 | MATERIAL | Análisis de precios unitarios 1: Transductor de presión con salidas analogicas; Análisis de precios unitarios 8: und; Análisis de precios unitarios 10: 0; Análisis de precios unitarios 11: 5088.28; Análisis de precios unitarios 12: 0
02.02.01.01.13 | 0230840114 | MATERIAL | Análisis de precios unitarios 1: Manómetro de 0 a 200 libras/pulg2 incluye accesorios empalme; Análisis de precios unitarios 8: und; Análisis de precios unitarios 10: 0; Análisis de precios unitarios 11: 200; Análisis de precios unitarios 12: 0
02.02.01.01.13 | 0264060015 | MATERIAL | Análisis de precios unitarios 1: Tee de fo. galvanizado roscado DN 21 mm; Análisis de precios unitarios 8: und; Análisis de precios unitarios 10: 0; Análisis de precios unitarios 11: 5.62; Análisis de precios unitarios 12: 0
02.02.01.01.13 | 0271020827 | MATERIAL | Análisis de precios unitarios 1: Codo de fierro galvanizado de 90° roscado DN 21; Análisis de precios unitarios 8: und; Análisis de precios unitarios 10: 0; Análisis de precios unitarios 11: 2.5; Análisis de precios unitarios 12: 0
02.02.01.01.13 | 0277160109 | MATERIAL | Análisis de precios unitarios 1: Niple de Fo. Galv. DN 21mm; Análisis de precios unitarios 8: und; Análisis de precios unitarios 10: 0; Análisis de precios unitarios 11: 2.84; Análisis de precios unitarios 12: 0
02.02.01.01.13 | 0277250021 | MATERIAL | Análisis de precios unitarios 1: Válvula globo roscado de bronce DN 21 mm; Análisis de precios unitarios 8: und; Análisis de precios unitarios 10: 0; Análisis de precios unitarios 11: 5; Análisis de precios unitarios 12: 0
02.02.01.01.14 | Partida |  | Análisis de precios unitarios 1: 02.02.01.01.14; Análisis de precios unitarios 4: Montaje de instalacion hidraulica de tubería de ingreso a RAP-02; Análisis de precios unitarios 10: 0; Análisis de precios unitarios 12: 6522.42
02.02.01.01.14 | Rendimiento |  | Análisis de precios unitarios 1: und/DIA; Análisis de precios unitarios 3: MO.; Análisis de precios unitarios 5: EQ.; Análisis de precios unitarios 8: Costo unitario directo por : und; Análisis de precios unitarios 10: 0; Análisis de precios unitarios 12: 8324.69
02.02.01.01.14 | Código |  | Análisis de precios unitarios 1: Descripción Recurso; Análisis de precios unitarios 8: Unidad; Análisis de precios unitarios 9: Cuadrilla; Análisis de precios unitarios 10: Cantidad; Análisis de precios unitarios 11: Precio S/.; Análisis de precios unitarios 12: Parcial S/.
02.02.01.01.14 | 0147020100 | MANO DE OBRA | Análisis de precios unitarios 1: MO: Técnico incluye leyes sociales; Análisis de precios unitarios 8: h; Análisis de precios unitarios 10: 71.1881; Análisis de precios unitarios 11: 26.08; Análisis de precios unitarios 12: 1856.59
02.02.01.01.14 | 0147030001 | MANO DE OBRA | Análisis de precios unitarios 1: MO: Capataz incluye leyes sociales; Análisis de precios unitarios 8: h; Análisis de precios unitarios 10: 3.5594; Análisis de precios unitarios 11: 31.26; Análisis de precios unitarios 12: 111.27
02.02.01.01.14 | 0147050112 | MANO DE OBRA | Análisis de precios unitarios 1: MO: Operador de equipo mediano; Análisis de precios unitarios 8: h; Análisis de precios unitarios 10: 17.797; Análisis de precios unitarios 11: 27.06; Análisis de precios unitarios 12: 481.59
02.02.01.01.14 | 0147080001 | MANO DE OBRA | Análisis de precios unitarios 1: MO: Oficial incluye leyes sociales; Análisis de precios unitarios 8: h; Análisis de precios unitarios 10: 35.594; Análisis de precios unitarios 11: 22.6; Análisis de precios unitarios 12: 804.43
02.02.01.01.14 | 0147100001 | MANO DE OBRA | Análisis de precios unitarios 1: MO: Peon incluye leyes sociales; Análisis de precios unitarios 8: h; Análisis de precios unitarios 10: 35.594; Análisis de precios unitarios 11: 21.64; Análisis de precios unitarios 12: 770.26
02.02.01.01.14 | 0231210010 | MATERIAL | Análisis de precios unitarios 1: Soldadura cellocord AP; Análisis de precios unitarios 8: kg; Análisis de precios unitarios 10: 8.8985; Análisis de precios unitarios 11: 20; Análisis de precios unitarios 12: 177.97
02.02.01.01.14 | 0254070005 | MATERIAL | Análisis de precios unitarios 1: Pintura anticorrosiva-epóxica naval, envase por galón; Análisis de precios unitarios 8: und; Análisis de precios unitarios 10: 1.4831; Análisis de precios unitarios 11: 42.93; Análisis de precios unitarios 12: 63.67
02.02.01.01.14 | 0254080005 | MATERIAL | Análisis de precios unitarios 1: Pintura esmalte sintético, envase por galón; Análisis de precios unitarios 8: und; Análisis de precios unitarios 10: 1.4831; Análisis de precios unitarios 11: 60; Análisis de precios unitarios 12: 88.99
02.02.01.01.14 | 0337009001 |  | Análisis de precios unitarios 1: Herramientas manuales; Análisis de precios unitarios 8: %MO; Análisis de precios unitarios 10: 2; Análisis de precios unitarios 11: 4990.46; Análisis de precios unitarios 12: 99.81
02.02.01.01.14 | 0337420005 | EQUIPO | Análisis de precios unitarios 1: Tecle t/trípode inc. cadena para 5 tonel.; Análisis de precios unitarios 8: h; Análisis de precios unitarios 10: 71.1881; Análisis de precios unitarios 11: 2.6; Análisis de precios unitarios 12: 185.09
02.02.01.01.14 | 0337730001 | EQUIPO | Análisis de precios unitarios 1: Andamio de metal y/o de Madera ( Alquiler ); Análisis de precios unitarios 8: h; Análisis de precios unitarios 10: 71.1881; Análisis de precios unitarios 11: 3.92; Análisis de precios unitarios 12: 279.06
02.02.01.01.14 | 0348140001 | EQUIPO | Análisis de precios unitarios 1: Camioneta pick-up 4 x 2 simple 1000 kg 90 HP; Análisis de precios unitarios 8: h; Análisis de precios unitarios 10: 17.797; Análisis de precios unitarios 11: 20.83; Análisis de precios unitarios 12: 370.71
02.02.01.01.14 | 0348270003 | EQUIPO | Análisis de precios unitarios 1: Equipo de corte y soldeo (oxi-ace.); Análisis de precios unitarios 8: h; Análisis de precios unitarios 10: 17.797; Análisis de precios unitarios 11: 6.5; Análisis de precios unitarios 12: 115.68
02.02.01.01.14 | 0349450005 | EQUIPO | Análisis de precios unitarios 1: Motosoldadora de 250 amp.; Análisis de precios unitarios 8: h; Análisis de precios unitarios 10: 35.594; Análisis de precios unitarios 11: 31.39; Análisis de precios unitarios 12: 1117.3
02.02.01.02.01 | Partida |  | Análisis de precios unitarios 1: 02.02.01.02.01; Análisis de precios unitarios 4: Tubería de acero SCH-40 para red DN 400 incluye elemento unión + 1% desperdicio; Análisis de precios unitarios 10: 0; Análisis de precios unitarios 12: 2360.7
02.02.01.02.01 | Rendimiento |  | Análisis de precios unitarios 1: m/DIA; Análisis de precios unitarios 3: MO.; Análisis de precios unitarios 5: EQ.; Análisis de precios unitarios 8: Costo unitario directo por : m; Análisis de precios unitarios 10: 0; Análisis de precios unitarios 12: 1180.5
02.02.01.02.01 | Código |  | Análisis de precios unitarios 1: Descripción Recurso; Análisis de precios unitarios 8: Unidad; Análisis de precios unitarios 9: Cuadrilla; Análisis de precios unitarios 10: Cantidad; Análisis de precios unitarios 11: Precio S/.; Análisis de precios unitarios 12: Parcial S/.
02.02.01.02.01 | 0231210010 | MATERIAL | Análisis de precios unitarios 1: Soldadura cellocord AP; Análisis de precios unitarios 8: kg; Análisis de precios unitarios 10: 0.15; Análisis de precios unitarios 11: 20; Análisis de precios unitarios 12: 3
02.02.01.02.01 | 0233010012 | MATERIAL | Análisis de precios unitarios 1: Flete-transporte de tubería metálica (Acero, Fo. Fdo. ó similar); Análisis de precios unitarios 8: kg; Análisis de precios unitarios 10: 67.102; Análisis de precios unitarios 11: 0.1; Análisis de precios unitarios 12: 6.71
02.02.01.02.01 | 0239350116 | MATERIAL | Análisis de precios unitarios 1: Arenado,labor pintad para tubo de fierro DN 400 mm; Análisis de precios unitarios 8: m; Análisis de precios unitarios 10: 1.01; Análisis de precios unitarios 11: 18.85; Análisis de precios unitarios 12: 19.04
02.02.01.02.01 | 0254070005 | MATERIAL | Análisis de precios unitarios 1: Pintura anticorrosiva-epóxica naval, envase por galón; Análisis de precios unitarios 8: und; Análisis de precios unitarios 10: 0.044; Análisis de precios unitarios 11: 42.93; Análisis de precios unitarios 12: 1.89
02.02.01.02.01 | 0256020026 | MATERIAL | Análisis de precios unitarios 1: Brida de acero C-207 AWWA ó ISO sold-emp. DN 400 mm; Análisis de precios unitarios 8: und; Análisis de precios unitarios 10: 0.27089; Análisis de precios unitarios 11: 6027.4; Análisis de precios unitarios 12: 1632.77
02.02.01.02.01 | 0265081016 | MATERIAL | Análisis de precios unitarios 1: Tubo de acero SCH40 DN 400 mm; Análisis de precios unitarios 8: m; Análisis de precios unitarios 10: 1.01; Análisis de precios unitarios 11: 617.41; Análisis de precios unitarios 12: 623.58
02.02.01.02.01 | 016101184016 | SUBPARTIDA | Análisis de precios unitarios 1: Perno de acero incluye tuerca para unir bridas DN 400; Análisis de precios unitarios 8: und; Análisis de precios unitarios 10: 2.52; Análisis de precios unitarios 11: 26.65; Análisis de precios unitarios 12: 67.16
02.02.01.02.01 | 016120020126 | SUBPARTIDA | Análisis de precios unitarios 1: Empaquetadura de jebe enlonada DN 400; Análisis de precios unitarios 8: und; Análisis de precios unitarios 10: 0.21; Análisis de precios unitarios 11: 31.19; Análisis de precios unitarios 12: 6.55
02.02.01.02.02 | Partida |  | Análisis de precios unitarios 1: 02.02.01.02.02; Análisis de precios unitarios 4: Tubería de acero SCH-40 para red DN 300 incluye elemento unión + 1% desperdicio; Análisis de precios unitarios 10: 0; Análisis de precios unitarios 12: 1414.86
02.02.01.02.02 | Rendimiento |  | Análisis de precios unitarios 1: m/DIA; Análisis de precios unitarios 3: MO.; Análisis de precios unitarios 5: EQ.; Análisis de precios unitarios 8: Costo unitario directo por : m; Análisis de precios unitarios 10: 0; Análisis de precios unitarios 12: 769.18
02.02.01.02.02 | Código |  | Análisis de precios unitarios 1: Descripción Recurso; Análisis de precios unitarios 8: Unidad; Análisis de precios unitarios 9: Cuadrilla; Análisis de precios unitarios 10: Cantidad; Análisis de precios unitarios 11: Precio S/.; Análisis de precios unitarios 12: Parcial S/.
02.02.01.02.02 | 0231210010 | MATERIAL | Análisis de precios unitarios 1: Soldadura cellocord AP; Análisis de precios unitarios 8: kg; Análisis de precios unitarios 10: 0.15; Análisis de precios unitarios 11: 20; Análisis de precios unitarios 12: 3
02.02.01.02.02 | 0233010012 | MATERIAL | Análisis de precios unitarios 1: Flete-transporte de tubería metálica (Acero, Fo. Fdo. ó similar); Análisis de precios unitarios 8: kg; Análisis de precios unitarios 10: 67.102; Análisis de precios unitarios 11: 0.1; Análisis de precios unitarios 12: 6.71
02.02.01.02.02 | 0239350112 | MATERIAL | Análisis de precios unitarios 1: Arenado,labor pintad para tubo de fierro DN 300 mm; Análisis de precios unitarios 8: m; Análisis de precios unitarios 10: 1.01; Análisis de precios unitarios 11: 14.14; Análisis de precios unitarios 12: 14.28
02.02.01.02.02 | 0254070005 | MATERIAL | Análisis de precios unitarios 1: Pintura anticorrosiva-epóxica naval, envase por galón; Análisis de precios unitarios 8: und; Análisis de precios unitarios 10: 0.044; Análisis de precios unitarios 11: 42.93; Análisis de precios unitarios 12: 1.89
02.02.01.02.02 | 0256020022 | MATERIAL | Análisis de precios unitarios 1: Brida de acero C-207 AWWA ó ISO sold-emp. DN 300 mm; Análisis de precios unitarios 8: und; Análisis de precios unitarios 10: 0.25803; Análisis de precios unitarios 11: 3499.9; Análisis de precios unitarios 12: 903.08
02.02.01.02.02 | 0265081012 | MATERIAL | Análisis de precios unitarios 1: Tubo de acero SCH40 DN 300 mm; Análisis de precios unitarios 8: m; Análisis de precios unitarios 10: 1.01; Análisis de precios unitarios 11: 431.57; Análisis de precios unitarios 12: 435.89
02.02.01.02.02 | 016101184012 | SUBPARTIDA | Análisis de precios unitarios 1: Perno de acero incluye tuerca para unir bridas DN 300; Análisis de precios unitarios 8: und; Análisis de precios unitarios 10: 2.52; Análisis de precios unitarios 11: 18.15; Análisis de precios unitarios 12: 45.74
02.02.01.02.02 | 016120020122 | SUBPARTIDA | Análisis de precios unitarios 1: Empaquetadura de jebe enlonada DN 300; Análisis de precios unitarios 8: und; Análisis de precios unitarios 10: 0.21; Análisis de precios unitarios 11: 20.34; Análisis de precios unitarios 12: 4.27
02.02.01.02.03 | Partida |  | Análisis de precios unitarios 1: 02.02.01.02.03; Análisis de precios unitarios 4: Brida de acero para soldar y empernar DN 400; Análisis de precios unitarios 10: 0; Análisis de precios unitarios 12: 6027.4
02.02.01.02.03 | Rendimiento |  | Análisis de precios unitarios 1: und/DIA; Análisis de precios unitarios 3: MO.; Análisis de precios unitarios 5: EQ.; Análisis de precios unitarios 8: Costo unitario directo por : und; Análisis de precios unitarios 10: 0; Análisis de precios unitarios 12: 1205.48
02.02.01.02.03 | Código |  | Análisis de precios unitarios 1: Descripción Recurso; Análisis de precios unitarios 8: Unidad; Análisis de precios unitarios 9: Cuadrilla; Análisis de precios unitarios 10: Cantidad; Análisis de precios unitarios 11: Precio S/.; Análisis de precios unitarios 12: Parcial S/.
02.02.01.02.03 | 0256020026 | MATERIAL | Análisis de precios unitarios 1: Brida de acero C-207 AWWA ó ISO sold-emp. DN 400 mm; Análisis de precios unitarios 8: und; Análisis de precios unitarios 10: 1; Análisis de precios unitarios 11: 6027.4; Análisis de precios unitarios 12: 6027.4
02.02.01.02.04 | Partida |  | Análisis de precios unitarios 1: 02.02.01.02.04; Análisis de precios unitarios 4: Brida de acero para soldar y empernar DN 300; Análisis de precios unitarios 10: 0; Análisis de precios unitarios 12: 3499.9
02.02.01.02.04 | Rendimiento |  | Análisis de precios unitarios 1: und/DIA; Análisis de precios unitarios 3: MO.; Análisis de precios unitarios 5: EQ.; Análisis de precios unitarios 8: Costo unitario directo por : und; Análisis de precios unitarios 10: 0; Análisis de precios unitarios 12: 699.98
02.02.01.02.04 | Código |  | Análisis de precios unitarios 1: Descripción Recurso; Análisis de precios unitarios 8: Unidad; Análisis de precios unitarios 9: Cuadrilla; Análisis de precios unitarios 10: Cantidad; Análisis de precios unitarios 11: Precio S/.; Análisis de precios unitarios 12: Parcial S/.
02.02.01.02.04 | 0256020022 | MATERIAL | Análisis de precios unitarios 1: Brida de acero C-207 AWWA ó ISO sold-emp. DN 300 mm; Análisis de precios unitarios 8: und; Análisis de precios unitarios 10: 1; Análisis de precios unitarios 11: 3499.9; Análisis de precios unitarios 12: 3499.9
02.02.01.02.05 | Partida |  | Análisis de precios unitarios 1: 02.02.01.02.05; Análisis de precios unitarios 4: Brida de acero para soldar-rompe agua DN 400; Análisis de precios unitarios 10: 0; Análisis de precios unitarios 12: 1248.9
02.02.01.02.05 | Rendimiento |  | Análisis de precios unitarios 1: und/DIA; Análisis de precios unitarios 3: MO.; Análisis de precios unitarios 5: EQ.; Análisis de precios unitarios 8: Costo unitario directo por : und; Análisis de precios unitarios 10: 0; Análisis de precios unitarios 12: 249.78
02.02.01.02.05 | Código |  | Análisis de precios unitarios 1: Descripción Recurso; Análisis de precios unitarios 8: Unidad; Análisis de precios unitarios 9: Cuadrilla; Análisis de precios unitarios 10: Cantidad; Análisis de precios unitarios 11: Precio S/.; Análisis de precios unitarios 12: Parcial S/.
02.02.01.02.05 | 0256020516 | MATERIAL | Análisis de precios unitarios 1: Brida acero para soldar-anclajes DN 400 mm; Análisis de precios unitarios 8: und; Análisis de precios unitarios 10: 1; Análisis de precios unitarios 11: 1248.9; Análisis de precios unitarios 12: 1248.9
02.02.01.02.06 | Partida |  | Análisis de precios unitarios 1: 02.02.01.02.06; Análisis de precios unitarios 4: Brida de acero para soldar-rompe agua DN 300; Análisis de precios unitarios 10: 0; Análisis de precios unitarios 12: 936.65
02.02.01.02.06 | Rendimiento |  | Análisis de precios unitarios 1: und/DIA; Análisis de precios unitarios 3: MO.; Análisis de precios unitarios 5: EQ.; Análisis de precios unitarios 8: Costo unitario directo por : und; Análisis de precios unitarios 10: 0; Análisis de precios unitarios 12: 187.33
02.02.01.02.06 | Código |  | Análisis de precios unitarios 1: Descripción Recurso; Análisis de precios unitarios 8: Unidad; Análisis de precios unitarios 9: Cuadrilla; Análisis de precios unitarios 10: Cantidad; Análisis de precios unitarios 11: Precio S/.; Análisis de precios unitarios 12: Parcial S/.
02.02.01.02.06 | 0256020512 | MATERIAL | Análisis de precios unitarios 1: Brida acero para soldar-anclajes DN 300 mm; Análisis de precios unitarios 8: und; Análisis de precios unitarios 10: 1; Análisis de precios unitarios 11: 936.65; Análisis de precios unitarios 12: 936.65
02.02.01.02.07 | Partida |  | Análisis de precios unitarios 1: 02.02.01.02.07; Análisis de precios unitarios 4: Perno de acero incluye tuerca para unir bridas DN 400; Análisis de precios unitarios 10: 0; Análisis de precios unitarios 12: 26.65
02.02.01.02.07 | Rendimiento |  | Análisis de precios unitarios 1: und/DIA; Análisis de precios unitarios 3: MO.; Análisis de precios unitarios 5: EQ.; Análisis de precios unitarios 8: Costo unitario directo por : und; Análisis de precios unitarios 10: 0; Análisis de precios unitarios 12: 5.33
02.02.01.02.07 | Código |  | Análisis de precios unitarios 1: Descripción Recurso; Análisis de precios unitarios 8: Unidad; Análisis de precios unitarios 9: Cuadrilla; Análisis de precios unitarios 10: Cantidad; Análisis de precios unitarios 11: Precio S/.; Análisis de precios unitarios 12: Parcial S/.
02.02.01.02.07 | 0202082516 | MATERIAL | Análisis de precios unitarios 1: Perno incluye tuerca p/brida DN 400 mm; Análisis de precios unitarios 8: und; Análisis de precios unitarios 10: 1; Análisis de precios unitarios 11: 26.65; Análisis de precios unitarios 12: 26.65
02.02.01.02.08 | Partida |  | Análisis de precios unitarios 1: 02.02.01.02.08; Análisis de precios unitarios 4: Perno de acero incluye tuerca para unir bridas DN 300; Análisis de precios unitarios 10: 0; Análisis de precios unitarios 12: 18.15
02.02.01.02.08 | Rendimiento |  | Análisis de precios unitarios 1: und/DIA; Análisis de precios unitarios 3: MO.; Análisis de precios unitarios 5: EQ.; Análisis de precios unitarios 8: Costo unitario directo por : und; Análisis de precios unitarios 10: 0; Análisis de precios unitarios 12: 3.63
02.02.01.02.08 | Código |  | Análisis de precios unitarios 1: Descripción Recurso; Análisis de precios unitarios 8: Unidad; Análisis de precios unitarios 9: Cuadrilla; Análisis de precios unitarios 10: Cantidad; Análisis de precios unitarios 11: Precio S/.; Análisis de precios unitarios 12: Parcial S/.
02.02.01.02.08 | 0202082512 | MATERIAL | Análisis de precios unitarios 1: Perno incluye tuerca p/brida DN 300 mm; Análisis de precios unitarios 8: und; Análisis de precios unitarios 10: 1; Análisis de precios unitarios 11: 18.15; Análisis de precios unitarios 12: 18.15
02.02.01.02.09 | Partida |  | Análisis de precios unitarios 1: 02.02.01.02.09; Análisis de precios unitarios 4: Empaquetadura de jebe enlonada DN 400; Análisis de precios unitarios 10: 0; Análisis de precios unitarios 12: 31.19
02.02.01.02.09 | Rendimiento |  | Análisis de precios unitarios 1: und/DIA; Análisis de precios unitarios 3: MO.; Análisis de precios unitarios 5: EQ.; Análisis de precios unitarios 8: Costo unitario directo por : und; Análisis de precios unitarios 10: 0; Análisis de precios unitarios 12: 31.19
02.02.01.02.09 | Código |  | Análisis de precios unitarios 1: Descripción Recurso; Análisis de precios unitarios 8: Unidad; Análisis de precios unitarios 9: Cuadrilla; Análisis de precios unitarios 10: Cantidad; Análisis de precios unitarios 11: Precio S/.; Análisis de precios unitarios 12: Parcial S/.
02.02.01.02.09 | 0239120026 | MATERIAL | Análisis de precios unitarios 1: Empaquetadura jebe enlonada DN 400 mm; Análisis de precios unitarios 8: und; Análisis de precios unitarios 10: 1; Análisis de precios unitarios 11: 31.19; Análisis de precios unitarios 12: 31.19
02.02.01.02.10 | Partida |  | Análisis de precios unitarios 1: 02.02.01.02.10; Análisis de precios unitarios 4: Empaquetadura de jebe enlonada DN 300; Análisis de precios unitarios 10: 0; Análisis de precios unitarios 12: 20.34
02.02.01.02.10 | Rendimiento |  | Análisis de precios unitarios 1: und/DIA; Análisis de precios unitarios 3: MO.; Análisis de precios unitarios 5: EQ.; Análisis de precios unitarios 8: Costo unitario directo por : und; Análisis de precios unitarios 10: 0; Análisis de precios unitarios 12: 20.34
02.02.01.02.10 | Código |  | Análisis de precios unitarios 1: Descripción Recurso; Análisis de precios unitarios 8: Unidad; Análisis de precios unitarios 9: Cuadrilla; Análisis de precios unitarios 10: Cantidad; Análisis de precios unitarios 11: Precio S/.; Análisis de precios unitarios 12: Parcial S/.
02.02.01.02.10 | 0239120022 | MATERIAL | Análisis de precios unitarios 1: Empaquetadura jebe enlonada DN 300 mm; Análisis de precios unitarios 8: und; Análisis de precios unitarios 10: 1; Análisis de precios unitarios 11: 20.34; Análisis de precios unitarios 12: 20.34
02.02.01.02.11 | Partida |  | Análisis de precios unitarios 1: 02.02.01.02.11; Análisis de precios unitarios 4: Codo de hierro dúctil de 90° (1/4) 2 bridas PN 16 DN 400; Análisis de precios unitarios 10: 0; Análisis de precios unitarios 12: 1942.65
02.02.01.02.11 | Rendimiento |  | Análisis de precios unitarios 1: und/DIA; Análisis de precios unitarios 3: MO.; Análisis de precios unitarios 5: EQ.; Análisis de precios unitarios 8: Costo unitario directo por : und; Análisis de precios unitarios 10: 0; Análisis de precios unitarios 12: 2428.31
02.02.01.02.11 | Código |  | Análisis de precios unitarios 1: Descripción Recurso; Análisis de precios unitarios 8: Unidad; Análisis de precios unitarios 9: Cuadrilla; Análisis de precios unitarios 10: Cantidad; Análisis de precios unitarios 11: Precio S/.; Análisis de precios unitarios 12: Parcial S/.
02.02.01.02.11 | 0229022426 | MATERIAL | Análisis de precios unitarios 1: Codo ho. dúctil 1/4 2 bridas PN 16 DN 400 mm; Análisis de precios unitarios 8: und; Análisis de precios unitarios 10: 0.8; Análisis de precios unitarios 11: 2428.31; Análisis de precios unitarios 12: 1942.65
02.02.01.02.12 | Partida |  | Análisis de precios unitarios 1: 02.02.01.02.12; Análisis de precios unitarios 4: Codo de hierro dúctil de 90° (1/4) 2 bridas PN 16 DN 300; Análisis de precios unitarios 10: 0; Análisis de precios unitarios 12: 1022.46
02.02.01.02.12 | Rendimiento |  | Análisis de precios unitarios 1: und/DIA; Análisis de precios unitarios 3: MO.; Análisis de precios unitarios 5: EQ.; Análisis de precios unitarios 8: Costo unitario directo por : und; Análisis de precios unitarios 10: 0; Análisis de precios unitarios 12: 1278.07
02.02.01.02.12 | Código |  | Análisis de precios unitarios 1: Descripción Recurso; Análisis de precios unitarios 8: Unidad; Análisis de precios unitarios 9: Cuadrilla; Análisis de precios unitarios 10: Cantidad; Análisis de precios unitarios 11: Precio S/.; Análisis de precios unitarios 12: Parcial S/.
02.02.01.02.12 | 0229022322 | MATERIAL | Análisis de precios unitarios 1: Codo ho. dúctil 1/4 2 bridas PN 16 DN 300 mm; Análisis de precios unitarios 8: und; Análisis de precios unitarios 10: 1; Análisis de precios unitarios 11: 1022.46; Análisis de precios unitarios 12: 1022.46
02.02.01.02.13 | Partida |  | Análisis de precios unitarios 1: 02.02.01.02.13; Análisis de precios unitarios 4: Codo de hierro dúctil de 45° (1/8) 2 bridas PN 16 DN 400; Análisis de precios unitarios 10: 0; Análisis de precios unitarios 12: 1562.89
02.02.01.02.13 | Rendimiento |  | Análisis de precios unitarios 1: und/DIA; Análisis de precios unitarios 3: MO.; Análisis de precios unitarios 5: EQ.; Análisis de precios unitarios 8: Costo unitario directo por : und; Análisis de precios unitarios 10: 0; Análisis de precios unitarios 12: 1953.61
02.02.01.02.13 | Código |  | Análisis de precios unitarios 1: Descripción Recurso; Análisis de precios unitarios 8: Unidad; Análisis de precios unitarios 9: Cuadrilla; Análisis de precios unitarios 10: Cantidad; Análisis de precios unitarios 11: Precio S/.; Análisis de precios unitarios 12: Parcial S/.
02.02.01.02.13 | 0229023926 | MATERIAL | Análisis de precios unitarios 1: Codo ho. dúctil 1/8 2 bridas PN 16 DN 400 mm; Análisis de precios unitarios 8: und; Análisis de precios unitarios 10: 0.8; Análisis de precios unitarios 11: 1953.61; Análisis de precios unitarios 12: 1562.89
02.02.01.02.14 | Partida |  | Análisis de precios unitarios 1: 02.02.01.02.14; Análisis de precios unitarios 4: Codo de hierro dúctil de 45° (1/8) 2 bridas PN 16 DN 300; Análisis de precios unitarios 10: 0; Análisis de precios unitarios 12: 1124.7
02.02.01.02.14 | Rendimiento |  | Análisis de precios unitarios 1: und/DIA; Análisis de precios unitarios 3: MO.; Análisis de precios unitarios 5: EQ.; Análisis de precios unitarios 8: Costo unitario directo por : und; Análisis de precios unitarios 10: 0; Análisis de precios unitarios 12: 1405.87
02.02.01.02.14 | Código |  | Análisis de precios unitarios 1: Descripción Recurso; Análisis de precios unitarios 8: Unidad; Análisis de precios unitarios 9: Cuadrilla; Análisis de precios unitarios 10: Cantidad; Análisis de precios unitarios 11: Precio S/.; Análisis de precios unitarios 12: Parcial S/.
02.02.01.02.14 | 0229023922 | MATERIAL | Análisis de precios unitarios 1: Codo ho. dúctil 1/8 2 bridas PN 16 DN 300 mm; Análisis de precios unitarios 8: und; Análisis de precios unitarios 10: 1; Análisis de precios unitarios 11: 1124.7; Análisis de precios unitarios 12: 1124.7
02.02.01.02.15 | Partida |  | Análisis de precios unitarios 1: 02.02.01.02.15; Análisis de precios unitarios 4: Tee de hierro dúctil con 3 bridas PN 16 DN 400 x 300; Análisis de precios unitarios 10: 0; Análisis de precios unitarios 12: 3826.37
02.02.01.02.15 | Rendimiento |  | Análisis de precios unitarios 1: und/DIA; Análisis de precios unitarios 3: MO.; Análisis de precios unitarios 5: EQ.; Análisis de precios unitarios 8: Costo unitario directo por : und; Análisis de precios unitarios 10: 0; Análisis de precios unitarios 12: 4782.96
02.02.01.02.15 | Código |  | Análisis de precios unitarios 1: Descripción Recurso; Análisis de precios unitarios 8: Unidad; Análisis de precios unitarios 9: Cuadrilla; Análisis de precios unitarios 10: Cantidad; Análisis de precios unitarios 11: Precio S/.; Análisis de precios unitarios 12: Parcial S/.
02.02.01.02.15 | 0229070872 | MATERIAL | Análisis de precios unitarios 1: Tee ho. dúctil 3 BB. PN 16 DN 400 mm x 300 mm; Análisis de precios unitarios 8: und; Análisis de precios unitarios 10: 1; Análisis de precios unitarios 11: 3826.37; Análisis de precios unitarios 12: 3826.37
02.02.01.02.16 | Partida |  | Análisis de precios unitarios 1: 02.02.01.02.16; Análisis de precios unitarios 4: Unión de desmontaje autoportante DN 400 mm; Análisis de precios unitarios 10: 0; Análisis de precios unitarios 12: 3743.94
02.02.01.02.16 | Rendimiento |  | Análisis de precios unitarios 1: und/DIA; Análisis de precios unitarios 3: MO.; Análisis de precios unitarios 5: EQ.; Análisis de precios unitarios 8: Costo unitario directo por : und; Análisis de precios unitarios 10: 0; Análisis de precios unitarios 12: 3084.82
02.02.01.02.16 | Código |  | Análisis de precios unitarios 1: Descripción Recurso; Análisis de precios unitarios 8: Unidad; Análisis de precios unitarios 9: Cuadrilla; Análisis de precios unitarios 10: Cantidad; Análisis de precios unitarios 11: Precio S/.; Análisis de precios unitarios 12: Parcial S/.
02.02.01.02.16 | 0229453126 | MATERIAL | Análisis de precios unitarios 1: Unión de desmontaje autoport. ho. dúctil PN 16 DN 400 mm; Análisis de precios unitarios 8: und; Análisis de precios unitarios 10: 1; Análisis de precios unitarios 11: 3743.94; Análisis de precios unitarios 12: 3743.94
02.02.01.02.17 | Partida |  | Análisis de precios unitarios 1: 02.02.01.02.17; Análisis de precios unitarios 4: Válvula mariposa BB DN 400 ho. dúctil excént,asiento-eje acero inoxidable; Análisis de precios unitarios 10: 0; Análisis de precios unitarios 12: 9541.89
02.02.01.02.17 | Rendimiento |  | Análisis de precios unitarios 1: und/DIA; Análisis de precios unitarios 3: MO.; Análisis de precios unitarios 5: EQ.; Análisis de precios unitarios 8: Costo unitario directo por : und; Análisis de precios unitarios 10: 0; Análisis de precios unitarios 12: 8626.35
02.02.01.02.17 | Código |  | Análisis de precios unitarios 1: Descripción Recurso; Análisis de precios unitarios 8: Unidad; Análisis de precios unitarios 9: Cuadrilla; Análisis de precios unitarios 10: Cantidad; Análisis de precios unitarios 11: Precio S/.; Análisis de precios unitarios 12: Parcial S/.
02.02.01.02.17 | 0231460126 | MATERIAL | Análisis de precios unitarios 1: Válvula mariposa BB DN 400 mm excént. eje acero inoxidable; Análisis de precios unitarios 8: und; Análisis de precios unitarios 10: 1; Análisis de precios unitarios 11: 9541.89; Análisis de precios unitarios 12: 9541.89
02.02.01.02.18 | Partida |  | Análisis de precios unitarios 1: 02.02.01.02.18; Análisis de precios unitarios 4: Montaje de instalacion hidraulica de línea de limpia y rebose del RAP-02; Análisis de precios unitarios 10: 0; Análisis de precios unitarios 12: 6522.42
02.02.01.02.18 | Rendimiento |  | Análisis de precios unitarios 1: und/DIA; Análisis de precios unitarios 3: MO.; Análisis de precios unitarios 5: EQ.; Análisis de precios unitarios 8: Costo unitario directo por : und; Análisis de precios unitarios 10: 0; Análisis de precios unitarios 12: 8324.69
02.02.01.02.18 | Código |  | Análisis de precios unitarios 1: Descripción Recurso; Análisis de precios unitarios 8: Unidad; Análisis de precios unitarios 9: Cuadrilla; Análisis de precios unitarios 10: Cantidad; Análisis de precios unitarios 11: Precio S/.; Análisis de precios unitarios 12: Parcial S/.
02.02.01.02.18 | 0147020100 | MANO DE OBRA | Análisis de precios unitarios 1: MO: Técnico incluye leyes sociales; Análisis de precios unitarios 8: h; Análisis de precios unitarios 10: 71.1881; Análisis de precios unitarios 11: 26.08; Análisis de precios unitarios 12: 1856.59
02.02.01.02.18 | 0147030001 | MANO DE OBRA | Análisis de precios unitarios 1: MO: Capataz incluye leyes sociales; Análisis de precios unitarios 8: h; Análisis de precios unitarios 10: 3.5594; Análisis de precios unitarios 11: 31.26; Análisis de precios unitarios 12: 111.27
02.02.01.02.18 | 0147050112 | MANO DE OBRA | Análisis de precios unitarios 1: MO: Operador de equipo mediano; Análisis de precios unitarios 8: h; Análisis de precios unitarios 10: 17.797; Análisis de precios unitarios 11: 27.06; Análisis de precios unitarios 12: 481.59
02.02.01.02.18 | 0147080001 | MANO DE OBRA | Análisis de precios unitarios 1: MO: Oficial incluye leyes sociales; Análisis de precios unitarios 8: h; Análisis de precios unitarios 10: 35.594; Análisis de precios unitarios 11: 22.6; Análisis de precios unitarios 12: 804.43
02.02.01.02.18 | 0147100001 | MANO DE OBRA | Análisis de precios unitarios 1: MO: Peon incluye leyes sociales; Análisis de precios unitarios 8: h; Análisis de precios unitarios 10: 35.594; Análisis de precios unitarios 11: 21.64; Análisis de precios unitarios 12: 770.26
02.02.01.02.18 | 0231210010 | MATERIAL | Análisis de precios unitarios 1: Soldadura cellocord AP; Análisis de precios unitarios 8: kg; Análisis de precios unitarios 10: 8.8985; Análisis de precios unitarios 11: 20; Análisis de precios unitarios 12: 177.97
02.02.01.02.18 | 0254070005 | MATERIAL | Análisis de precios unitarios 1: Pintura anticorrosiva-epóxica naval, envase por galón; Análisis de precios unitarios 8: und; Análisis de precios unitarios 10: 1.4831; Análisis de precios unitarios 11: 42.93; Análisis de precios unitarios 12: 63.67
02.02.01.02.18 | 0254080005 | MATERIAL | Análisis de precios unitarios 1: Pintura esmalte sintético, envase por galón; Análisis de precios unitarios 8: und; Análisis de precios unitarios 10: 1.4831; Análisis de precios unitarios 11: 60; Análisis de precios unitarios 12: 88.99
02.02.01.02.18 | 0337009001 |  | Análisis de precios unitarios 1: Herramientas manuales; Análisis de precios unitarios 8: %MO; Análisis de precios unitarios 10: 2; Análisis de precios unitarios 11: 4990.46; Análisis de precios unitarios 12: 99.81
02.02.01.02.18 | 0337420005 | EQUIPO | Análisis de precios unitarios 1: Tecle t/trípode inc. cadena para 5 tonel.; Análisis de precios unitarios 8: h; Análisis de precios unitarios 10: 71.1881; Análisis de precios unitarios 11: 2.6; Análisis de precios unitarios 12: 185.09
02.02.01.02.18 | 0337730001 | EQUIPO | Análisis de precios unitarios 1: Andamio de metal y/o de Madera ( Alquiler ); Análisis de precios unitarios 8: h; Análisis de precios unitarios 10: 71.1881; Análisis de precios unitarios 11: 3.92; Análisis de precios unitarios 12: 279.06
02.02.01.02.18 | 0348140001 | EQUIPO | Análisis de precios unitarios 1: Camioneta pick-up 4 x 2 simple 1000 kg 90 HP; Análisis de precios unitarios 8: h; Análisis de precios unitarios 10: 17.797; Análisis de precios unitarios 11: 20.83; Análisis de precios unitarios 12: 370.71
02.02.01.02.18 | 0348270003 | EQUIPO | Análisis de precios unitarios 1: Equipo de corte y soldeo (oxi-ace.); Análisis de precios unitarios 8: h; Análisis de precios unitarios 10: 17.797; Análisis de precios unitarios 11: 6.5; Análisis de precios unitarios 12: 115.68
02.02.01.02.18 | 0349450005 | EQUIPO | Análisis de precios unitarios 1: Motosoldadora de 250 amp.; Análisis de precios unitarios 8: h; Análisis de precios unitarios 10: 35.594; Análisis de precios unitarios 11: 31.39; Análisis de precios unitarios 12: 1117.3
02.02.01.03.01 | Partida |  | Análisis de precios unitarios 1: 02.02.01.03.01; Análisis de precios unitarios 4: Tubería de acero SCH-40 para red DN 300 incluye elemento unión + 1% desperdicio; Análisis de precios unitarios 10: 0; Análisis de precios unitarios 12: 1414.86
02.02.01.03.01 | Rendimiento |  | Análisis de precios unitarios 1: m/DIA; Análisis de precios unitarios 3: MO.; Análisis de precios unitarios 5: EQ.; Análisis de precios unitarios 8: Costo unitario directo por : m; Análisis de precios unitarios 10: 0; Análisis de precios unitarios 12: 769.18
02.02.01.03.01 | Código |  | Análisis de precios unitarios 1: Descripción Recurso; Análisis de precios unitarios 8: Unidad; Análisis de precios unitarios 9: Cuadrilla; Análisis de precios unitarios 10: Cantidad; Análisis de precios unitarios 11: Precio S/.; Análisis de precios unitarios 12: Parcial S/.
02.02.01.03.01 | 0231210010 | MATERIAL | Análisis de precios unitarios 1: Soldadura cellocord AP; Análisis de precios unitarios 8: kg; Análisis de precios unitarios 10: 0.15; Análisis de precios unitarios 11: 20; Análisis de precios unitarios 12: 3
02.02.01.03.01 | 0233010012 | MATERIAL | Análisis de precios unitarios 1: Flete-transporte de tubería metálica (Acero, Fo. Fdo. ó similar); Análisis de precios unitarios 8: kg; Análisis de precios unitarios 10: 67.102; Análisis de precios unitarios 11: 0.1; Análisis de precios unitarios 12: 6.71
02.02.01.03.01 | 0239350112 | MATERIAL | Análisis de precios unitarios 1: Arenado,labor pintad para tubo de fierro DN 300 mm; Análisis de precios unitarios 8: m; Análisis de precios unitarios 10: 1.01; Análisis de precios unitarios 11: 14.14; Análisis de precios unitarios 12: 14.28
02.02.01.03.01 | 0254070005 | MATERIAL | Análisis de precios unitarios 1: Pintura anticorrosiva-epóxica naval, envase por galón; Análisis de precios unitarios 8: und; Análisis de precios unitarios 10: 0.044; Análisis de precios unitarios 11: 42.93; Análisis de precios unitarios 12: 1.89
02.02.01.03.01 | 0256020022 | MATERIAL | Análisis de precios unitarios 1: Brida de acero C-207 AWWA ó ISO sold-emp. DN 300 mm; Análisis de precios unitarios 8: und; Análisis de precios unitarios 10: 0.25803; Análisis de precios unitarios 11: 3499.9; Análisis de precios unitarios 12: 903.08
02.02.01.03.01 | 0265081012 | MATERIAL | Análisis de precios unitarios 1: Tubo de acero SCH40 DN 300 mm; Análisis de precios unitarios 8: m; Análisis de precios unitarios 10: 1.01; Análisis de precios unitarios 11: 431.57; Análisis de precios unitarios 12: 435.89
02.02.01.03.01 | 016101184012 | SUBPARTIDA | Análisis de precios unitarios 1: Perno de acero incluye tuerca para unir bridas DN 300; Análisis de precios unitarios 8: und; Análisis de precios unitarios 10: 2.52; Análisis de precios unitarios 11: 18.15; Análisis de precios unitarios 12: 45.74
02.02.01.03.01 | 016120020122 | SUBPARTIDA | Análisis de precios unitarios 1: Empaquetadura de jebe enlonada DN 300; Análisis de precios unitarios 8: und; Análisis de precios unitarios 10: 0.21; Análisis de precios unitarios 11: 20.34; Análisis de precios unitarios 12: 4.27
02.02.01.03.02 | Partida |  | Análisis de precios unitarios 1: 02.02.01.03.02; Análisis de precios unitarios 4: Brida de acero para soldar y empernar DN 300; Análisis de precios unitarios 10: 0; Análisis de precios unitarios 12: 0
02.02.01.03.02 | Rendimiento |  | Análisis de precios unitarios 1: und/DIA; Análisis de precios unitarios 3: MO.; Análisis de precios unitarios 5: EQ.; Análisis de precios unitarios 8: Costo unitario directo por : und; Análisis de precios unitarios 10: 0; Análisis de precios unitarios 12: 699.98
02.02.01.03.02 | Código |  | Análisis de precios unitarios 1: Descripción Recurso; Análisis de precios unitarios 8: Unidad; Análisis de precios unitarios 9: Cuadrilla; Análisis de precios unitarios 10: Cantidad; Análisis de precios unitarios 11: Precio S/.; Análisis de precios unitarios 12: Parcial S/.
02.02.01.03.02 | 0256020022 | MATERIAL | Análisis de precios unitarios 1: Brida de acero C-207 AWWA ó ISO sold-emp. DN 300 mm; Análisis de precios unitarios 8: und; Análisis de precios unitarios 10: 0; Análisis de precios unitarios 11: 3499.9; Análisis de precios unitarios 12: 0
02.02.01.03.03 | Partida |  | Análisis de precios unitarios 1: 02.02.01.03.03; Análisis de precios unitarios 4: Brida de acero para soldar-rompe agua DN 300; Análisis de precios unitarios 10: 0; Análisis de precios unitarios 12: 0
02.02.01.03.03 | Rendimiento |  | Análisis de precios unitarios 1: und/DIA; Análisis de precios unitarios 3: MO.; Análisis de precios unitarios 5: EQ.; Análisis de precios unitarios 8: Costo unitario directo por : und; Análisis de precios unitarios 10: 0; Análisis de precios unitarios 12: 187.33
02.02.01.03.03 | Código |  | Análisis de precios unitarios 1: Descripción Recurso; Análisis de precios unitarios 8: Unidad; Análisis de precios unitarios 9: Cuadrilla; Análisis de precios unitarios 10: Cantidad; Análisis de precios unitarios 11: Precio S/.; Análisis de precios unitarios 12: Parcial S/.
02.02.01.03.03 | 0256020512 | MATERIAL | Análisis de precios unitarios 1: Brida acero para soldar-anclajes DN 300 mm; Análisis de precios unitarios 8: und; Análisis de precios unitarios 10: 0; Análisis de precios unitarios 11: 936.65; Análisis de precios unitarios 12: 0
02.02.01.03.04 | Partida |  | Análisis de precios unitarios 1: 02.02.01.03.04; Análisis de precios unitarios 4: Perno de acero incluye tuerca para unir bridas DN 300; Análisis de precios unitarios 10: 0; Análisis de precios unitarios 12: 0
02.02.01.03.04 | Rendimiento |  | Análisis de precios unitarios 1: und/DIA; Análisis de precios unitarios 3: MO.; Análisis de precios unitarios 5: EQ.; Análisis de precios unitarios 8: Costo unitario directo por : und; Análisis de precios unitarios 10: 0; Análisis de precios unitarios 12: 3.63
02.02.01.03.04 | Código |  | Análisis de precios unitarios 1: Descripción Recurso; Análisis de precios unitarios 8: Unidad; Análisis de precios unitarios 9: Cuadrilla; Análisis de precios unitarios 10: Cantidad; Análisis de precios unitarios 11: Precio S/.; Análisis de precios unitarios 12: Parcial S/.
02.02.01.03.04 | 0202082512 | MATERIAL | Análisis de precios unitarios 1: Perno incluye tuerca p/brida DN 300 mm; Análisis de precios unitarios 8: und; Análisis de precios unitarios 10: 0; Análisis de precios unitarios 11: 18.15; Análisis de precios unitarios 12: 0
02.02.01.03.05 | Partida |  | Análisis de precios unitarios 1: 02.02.01.03.05; Análisis de precios unitarios 4: Empaquetadura de jebe enlonada DN 300; Análisis de precios unitarios 10: 0; Análisis de precios unitarios 12: 0
02.02.01.03.05 | Rendimiento |  | Análisis de precios unitarios 1: und/DIA; Análisis de precios unitarios 3: MO.; Análisis de precios unitarios 5: EQ.; Análisis de precios unitarios 8: Costo unitario directo por : und; Análisis de precios unitarios 10: 0; Análisis de precios unitarios 12: 20.34
02.02.01.03.05 | Código |  | Análisis de precios unitarios 1: Descripción Recurso; Análisis de precios unitarios 8: Unidad; Análisis de precios unitarios 9: Cuadrilla; Análisis de precios unitarios 10: Cantidad; Análisis de precios unitarios 11: Precio S/.; Análisis de precios unitarios 12: Parcial S/.
02.02.01.03.05 | 0239120022 | MATERIAL | Análisis de precios unitarios 1: Empaquetadura jebe enlonada DN 300 mm; Análisis de precios unitarios 8: und; Análisis de precios unitarios 10: 0; Análisis de precios unitarios 11: 20.34; Análisis de precios unitarios 12: 0
02.02.01.03.06 | Partida |  | Análisis de precios unitarios 1: 02.02.01.03.06; Análisis de precios unitarios 4: Codo de hierro dúctil de 45° (1/8) 2 bridas PN 16 DN 300; Análisis de precios unitarios 10: 0; Análisis de precios unitarios 12: 0
02.02.01.03.06 | Rendimiento |  | Análisis de precios unitarios 1: und/DIA; Análisis de precios unitarios 3: MO.; Análisis de precios unitarios 5: EQ.; Análisis de precios unitarios 8: Costo unitario directo por : und; Análisis de precios unitarios 10: 0; Análisis de precios unitarios 12: 1405.87
02.02.01.03.06 | Código |  | Análisis de precios unitarios 1: Descripción Recurso; Análisis de precios unitarios 8: Unidad; Análisis de precios unitarios 9: Cuadrilla; Análisis de precios unitarios 10: Cantidad; Análisis de precios unitarios 11: Precio S/.; Análisis de precios unitarios 12: Parcial S/.
02.02.01.03.06 | 0229023922 | MATERIAL | Análisis de precios unitarios 1: Codo ho. dúctil 1/8 2 bridas PN 16 DN 300 mm; Análisis de precios unitarios 8: und; Análisis de precios unitarios 10: 0; Análisis de precios unitarios 11: 1124.7; Análisis de precios unitarios 12: 0
02.02.01.03.07 | Partida |  | Análisis de precios unitarios 1: 02.02.01.03.07; Análisis de precios unitarios 4: Transición brida-campana de ho. dúctil PN 16 DN 300 mm; Análisis de precios unitarios 10: 0; Análisis de precios unitarios 12: 0
02.02.01.03.07 | Rendimiento |  | Análisis de precios unitarios 1: und/DIA; Análisis de precios unitarios 3: MO.; Análisis de precios unitarios 5: EQ.; Análisis de precios unitarios 8: Costo unitario directo por : und; Análisis de precios unitarios 10: 0; Análisis de precios unitarios 12: 900.81
02.02.01.03.07 | Código |  | Análisis de precios unitarios 1: Descripción Recurso; Análisis de precios unitarios 8: Unidad; Análisis de precios unitarios 9: Cuadrilla; Análisis de precios unitarios 10: Cantidad; Análisis de precios unitarios 11: Precio S/.; Análisis de precios unitarios 12: Parcial S/.
02.02.01.03.07 | 0229100026 | MATERIAL | Análisis de precios unitarios 1: Transición brida-campana de ho. dúctil PN 16 DN 300 mm; Análisis de precios unitarios 8: und; Análisis de precios unitarios 10: 0; Análisis de precios unitarios 11: 900.81; Análisis de precios unitarios 12: 0
02.02.01.03.08 | Partida |  | Análisis de precios unitarios 1: 02.02.01.03.08; Análisis de precios unitarios 4: Unión de desmontaje autoportante DN 300 mm; Análisis de precios unitarios 10: 0; Análisis de precios unitarios 12: 0
02.02.01.03.08 | Rendimiento |  | Análisis de precios unitarios 1: und/DIA; Análisis de precios unitarios 3: MO.; Análisis de precios unitarios 5: EQ.; Análisis de precios unitarios 8: Costo unitario directo por : und; Análisis de precios unitarios 10: 0; Análisis de precios unitarios 12: 1692.56
02.02.01.03.08 | Código |  | Análisis de precios unitarios 1: Descripción Recurso; Análisis de precios unitarios 8: Unidad; Análisis de precios unitarios 9: Cuadrilla; Análisis de precios unitarios 10: Cantidad; Análisis de precios unitarios 11: Precio S/.; Análisis de precios unitarios 12: Parcial S/.
02.02.01.03.08 | 0229453122 | MATERIAL | Análisis de precios unitarios 1: Unión de desmontaje autoport. ho. dúctil PN 16 DN 300 mm; Análisis de precios unitarios 8: und; Análisis de precios unitarios 10: 0; Análisis de precios unitarios 11: 1692.56; Análisis de precios unitarios 12: 0
02.02.01.03.09 | Partida |  | Análisis de precios unitarios 1: 02.02.01.03.09; Análisis de precios unitarios 4: Canastilla de acero inoxidable tipo bridada DN 300; Análisis de precios unitarios 10: 0; Análisis de precios unitarios 12: 0
02.02.01.03.09 | Rendimiento |  | Análisis de precios unitarios 1: und/DIA; Análisis de precios unitarios 3: MO.; Análisis de precios unitarios 5: EQ.; Análisis de precios unitarios 8: Costo unitario directo por : und; Análisis de precios unitarios 10: 0; Análisis de precios unitarios 12: 1064.38
02.02.01.03.09 | Código |  | Análisis de precios unitarios 1: Descripción Recurso; Análisis de precios unitarios 8: Unidad; Análisis de precios unitarios 9: Cuadrilla; Análisis de precios unitarios 10: Cantidad; Análisis de precios unitarios 11: Precio S/.; Análisis de precios unitarios 12: Parcial S/.
02.02.01.03.09 | 0265150012 | MATERIAL | Análisis de precios unitarios 1: Canastilla de acero bridada DN 300 mm; Análisis de precios unitarios 8: und; Análisis de precios unitarios 10: 0; Análisis de precios unitarios 11: 1064.38; Análisis de precios unitarios 12: 0
02.02.01.03.10 | Partida |  | Análisis de precios unitarios 1: 02.02.01.03.10; Análisis de precios unitarios 4: Válvula mariposa BB DN 300 ho. dúctil excént,asiento-eje acero inoxidable; Análisis de precios unitarios 10: 0; Análisis de precios unitarios 12: 0
02.02.01.03.10 | Rendimiento |  | Análisis de precios unitarios 1: und/DIA; Análisis de precios unitarios 3: MO.; Análisis de precios unitarios 5: EQ.; Análisis de precios unitarios 8: Costo unitario directo por : und; Análisis de precios unitarios 10: 0; Análisis de precios unitarios 12: 4449.6
02.02.01.03.10 | Código |  | Análisis de precios unitarios 1: Descripción Recurso; Análisis de precios unitarios 8: Unidad; Análisis de precios unitarios 9: Cuadrilla; Análisis de precios unitarios 10: Cantidad; Análisis de precios unitarios 11: Precio S/.; Análisis de precios unitarios 12: Parcial S/.
02.02.01.03.10 | 0231460122 | MATERIAL | Análisis de precios unitarios 1: Válvula mariposa BB DN 300 mm excént. eje acero inoxidable; Análisis de precios unitarios 8: und; Análisis de precios unitarios 10: 0; Análisis de precios unitarios 11: 4449.6; Análisis de precios unitarios 12: 0
02.02.01.03.11 | Partida |  | Análisis de precios unitarios 1: 02.02.01.03.11; Análisis de precios unitarios 4: Medidor caudal tubular BB con transmisor de señal analógica DN 300; Análisis de precios unitarios 10: 0; Análisis de precios unitarios 12: 0
02.02.01.03.11 | Rendimiento |  | Análisis de precios unitarios 1: und/DIA; Análisis de precios unitarios 3: MO.; Análisis de precios unitarios 5: EQ.; Análisis de precios unitarios 8: Costo unitario directo por : und; Análisis de precios unitarios 10: 0; Análisis de precios unitarios 12: 7350.07
02.02.01.03.11 | Código |  | Análisis de precios unitarios 1: Descripción Recurso; Análisis de precios unitarios 8: Unidad; Análisis de precios unitarios 9: Cuadrilla; Análisis de precios unitarios 10: Cantidad; Análisis de precios unitarios 11: Precio S/.; Análisis de precios unitarios 12: Parcial S/.
02.02.01.03.11 | 0230890112 | MATERIAL | Análisis de precios unitarios 1: Medidor caudal DN 300 mm PN 16 electro magnético BB; Análisis de precios unitarios 8: und; Análisis de precios unitarios 10: 0; Análisis de precios unitarios 11: 7350.07; Análisis de precios unitarios 12: 0
02.02.01.03.12 | Partida |  | Análisis de precios unitarios 1: 02.02.01.03.12; Análisis de precios unitarios 4: Montaje de instalacion hidraulica de la tubería de aducción a margen derecha del RAP-02; Análisis de precios unitarios 10: 0; Análisis de precios unitarios 12: 6522.42
02.02.01.03.12 | Rendimiento |  | Análisis de precios unitarios 1: und/DIA; Análisis de precios unitarios 3: MO.; Análisis de precios unitarios 5: EQ.; Análisis de precios unitarios 8: Costo unitario directo por : und; Análisis de precios unitarios 10: 0; Análisis de precios unitarios 12: 8324.69
02.02.01.03.12 | Código |  | Análisis de precios unitarios 1: Descripción Recurso; Análisis de precios unitarios 8: Unidad; Análisis de precios unitarios 9: Cuadrilla; Análisis de precios unitarios 10: Cantidad; Análisis de precios unitarios 11: Precio S/.; Análisis de precios unitarios 12: Parcial S/.
02.02.01.03.12 | 0147020100 | MANO DE OBRA | Análisis de precios unitarios 1: MO: Técnico incluye leyes sociales; Análisis de precios unitarios 8: h; Análisis de precios unitarios 10: 71.1881; Análisis de precios unitarios 11: 26.08; Análisis de precios unitarios 12: 1856.59
02.02.01.03.12 | 0147030001 | MANO DE OBRA | Análisis de precios unitarios 1: MO: Capataz incluye leyes sociales; Análisis de precios unitarios 8: h; Análisis de precios unitarios 10: 3.5594; Análisis de precios unitarios 11: 31.26; Análisis de precios unitarios 12: 111.27
02.02.01.03.12 | 0147050112 | MANO DE OBRA | Análisis de precios unitarios 1: MO: Operador de equipo mediano; Análisis de precios unitarios 8: h; Análisis de precios unitarios 10: 17.797; Análisis de precios unitarios 11: 27.06; Análisis de precios unitarios 12: 481.59
02.02.01.03.12 | 0147080001 | MANO DE OBRA | Análisis de precios unitarios 1: MO: Oficial incluye leyes sociales; Análisis de precios unitarios 8: h; Análisis de precios unitarios 10: 35.594; Análisis de precios unitarios 11: 22.6; Análisis de precios unitarios 12: 804.43
02.02.01.03.12 | 0147100001 | MANO DE OBRA | Análisis de precios unitarios 1: MO: Peon incluye leyes sociales; Análisis de precios unitarios 8: h; Análisis de precios unitarios 10: 35.594; Análisis de precios unitarios 11: 21.64; Análisis de precios unitarios 12: 770.26
02.02.01.03.12 | 0231210010 | MATERIAL | Análisis de precios unitarios 1: Soldadura cellocord AP; Análisis de precios unitarios 8: kg; Análisis de precios unitarios 10: 8.8985; Análisis de precios unitarios 11: 20; Análisis de precios unitarios 12: 177.97
02.02.01.03.12 | 0254070005 | MATERIAL | Análisis de precios unitarios 1: Pintura anticorrosiva-epóxica naval, envase por galón; Análisis de precios unitarios 8: und; Análisis de precios unitarios 10: 1.4831; Análisis de precios unitarios 11: 42.93; Análisis de precios unitarios 12: 63.67
02.02.01.03.12 | 0254080005 | MATERIAL | Análisis de precios unitarios 1: Pintura esmalte sintético, envase por galón; Análisis de precios unitarios 8: und; Análisis de precios unitarios 10: 1.4831; Análisis de precios unitarios 11: 60; Análisis de precios unitarios 12: 88.99
02.02.01.03.12 | 0337009001 |  | Análisis de precios unitarios 1: Herramientas manuales; Análisis de precios unitarios 8: %MO; Análisis de precios unitarios 10: 2; Análisis de precios unitarios 11: 4990.46; Análisis de precios unitarios 12: 99.81
02.02.01.03.12 | 0337420005 | EQUIPO | Análisis de precios unitarios 1: Tecle t/trípode inc. cadena para 5 tonel.; Análisis de precios unitarios 8: h; Análisis de precios unitarios 10: 71.1881; Análisis de precios unitarios 11: 2.6; Análisis de precios unitarios 12: 185.09
02.02.01.03.12 | 0337730001 | EQUIPO | Análisis de precios unitarios 1: Andamio de metal y/o de Madera ( Alquiler ); Análisis de precios unitarios 8: h; Análisis de precios unitarios 10: 71.1881; Análisis de precios unitarios 11: 3.92; Análisis de precios unitarios 12: 279.06
02.02.01.03.12 | 0348140001 | EQUIPO | Análisis de precios unitarios 1: Camioneta pick-up 4 x 2 simple 1000 kg 90 HP; Análisis de precios unitarios 8: h; Análisis de precios unitarios 10: 17.797; Análisis de precios unitarios 11: 20.83; Análisis de precios unitarios 12: 370.71
02.02.01.03.12 | 0348270003 | EQUIPO | Análisis de precios unitarios 1: Equipo de corte y soldeo (oxi-ace.); Análisis de precios unitarios 8: h; Análisis de precios unitarios 10: 17.797; Análisis de precios unitarios 11: 6.5; Análisis de precios unitarios 12: 115.68
02.02.01.03.12 | 0349450005 | EQUIPO | Análisis de precios unitarios 1: Motosoldadora de 250 amp.; Análisis de precios unitarios 8: h; Análisis de precios unitarios 10: 35.594; Análisis de precios unitarios 11: 31.39; Análisis de precios unitarios 12: 1117.3
02.02.01.04.01 | Partida |  | Análisis de precios unitarios 1: 02.02.01.04.01; Análisis de precios unitarios 4: Tubería de acero SCH-40 para red DN 200 incluye elemento unión + 1% desperdicio; Análisis de precios unitarios 10: 0; Análisis de precios unitarios 12: 769.94
02.02.01.04.01 | Rendimiento |  | Análisis de precios unitarios 1: m/DIA; Análisis de precios unitarios 3: MO.; Análisis de precios unitarios 5: EQ.; Análisis de precios unitarios 8: Costo unitario directo por : m; Análisis de precios unitarios 10: 0; Análisis de precios unitarios 12: 423.96
02.02.01.04.01 | Código |  | Análisis de precios unitarios 1: Descripción Recurso; Análisis de precios unitarios 8: Unidad; Análisis de precios unitarios 9: Cuadrilla; Análisis de precios unitarios 10: Cantidad; Análisis de precios unitarios 11: Precio S/.; Análisis de precios unitarios 12: Parcial S/.
02.02.01.04.01 | 0202082508 | MATERIAL | Análisis de precios unitarios 1: Perno incluye tuerca p/brida DN 200 mm; Análisis de precios unitarios 8: und; Análisis de precios unitarios 10: 1.683; Análisis de precios unitarios 11: 0.45; Análisis de precios unitarios 12: 0.76
02.02.01.04.01 | 0231210010 | MATERIAL | Análisis de precios unitarios 1: Soldadura cellocord AP; Análisis de precios unitarios 8: kg; Análisis de precios unitarios 10: 0.121; Análisis de precios unitarios 11: 20; Análisis de precios unitarios 12: 2.42
02.02.01.04.01 | 0233010012 | MATERIAL | Análisis de precios unitarios 1: Flete-transporte de tubería metálica (Acero, Fo. Fdo. ó similar); Análisis de precios unitarios 8: kg; Análisis de precios unitarios 10: 47.125; Análisis de precios unitarios 11: 0.1; Análisis de precios unitarios 12: 4.71
02.02.01.04.01 | 0239120018 | MATERIAL | Análisis de precios unitarios 1: Empaquetadura jebe enlonada DN 200 mm; Análisis de precios unitarios 8: und; Análisis de precios unitarios 10: 0.21; Análisis de precios unitarios 11: 2.15; Análisis de precios unitarios 12: 0.45
02.02.01.04.01 | 0239350108 | MATERIAL | Análisis de precios unitarios 1: Arenado,labor pintad para tubo de fierro DN 200 mm; Análisis de precios unitarios 8: m; Análisis de precios unitarios 10: 1.01; Análisis de precios unitarios 11: 1.67; Análisis de precios unitarios 12: 1.69
02.02.01.04.01 | 0254070005 | MATERIAL | Análisis de precios unitarios 1: Pintura anticorrosiva-epóxica naval, envase por galón; Análisis de precios unitarios 8: und; Análisis de precios unitarios 10: 0.036; Análisis de precios unitarios 11: 42.93; Análisis de precios unitarios 12: 1.55
02.02.01.04.01 | 0256020018 | MATERIAL | Análisis de precios unitarios 1: Brida de acero C-207 AWWA ó ISO sold-emp. DN 200 mm; Análisis de precios unitarios 8: und; Análisis de precios unitarios 10: 0.37198; Análisis de precios unitarios 11: 1925.7; Análisis de precios unitarios 12: 716.33
02.02.01.04.01 | 0265081008 | MATERIAL | Análisis de precios unitarios 1: Tubo de acero SCH40 DN 200 mm; Análisis de precios unitarios 8: m; Análisis de precios unitarios 10: 1.01; Análisis de precios unitarios 11: 41.61; Análisis de precios unitarios 12: 42.03
02.02.01.04.02 | Partida |  | Análisis de precios unitarios 1: 02.02.01.04.02; Análisis de precios unitarios 4: Brida de acero para soldar y empernar DN 200; Análisis de precios unitarios 10: 0; Análisis de precios unitarios 12: 0
02.02.01.04.02 | Rendimiento |  | Análisis de precios unitarios 1: und/DIA; Análisis de precios unitarios 3: MO.; Análisis de precios unitarios 5: EQ.; Análisis de precios unitarios 8: Costo unitario directo por : und; Análisis de precios unitarios 10: 0; Análisis de precios unitarios 12: 385.14
02.02.01.04.02 | Código |  | Análisis de precios unitarios 1: Descripción Recurso; Análisis de precios unitarios 8: Unidad; Análisis de precios unitarios 9: Cuadrilla; Análisis de precios unitarios 10: Cantidad; Análisis de precios unitarios 11: Precio S/.; Análisis de precios unitarios 12: Parcial S/.
02.02.01.04.02 | 0256020018 | MATERIAL | Análisis de precios unitarios 1: Brida de acero C-207 AWWA ó ISO sold-emp. DN 200 mm; Análisis de precios unitarios 8: und; Análisis de precios unitarios 10: 0; Análisis de precios unitarios 11: 1925.7; Análisis de precios unitarios 12: 0
02.02.01.04.03 | Partida |  | Análisis de precios unitarios 1: 02.02.01.04.03; Análisis de precios unitarios 4: Brida de acero para soldar-rompe agua DN 200; Análisis de precios unitarios 10: 0; Análisis de precios unitarios 12: 0
02.02.01.04.03 | Rendimiento |  | Análisis de precios unitarios 1: und/DIA; Análisis de precios unitarios 3: MO.; Análisis de precios unitarios 5: EQ.; Análisis de precios unitarios 8: Costo unitario directo por : und; Análisis de precios unitarios 10: 0; Análisis de precios unitarios 12: 124.89
02.02.01.04.03 | Código |  | Análisis de precios unitarios 1: Descripción Recurso; Análisis de precios unitarios 8: Unidad; Análisis de precios unitarios 9: Cuadrilla; Análisis de precios unitarios 10: Cantidad; Análisis de precios unitarios 11: Precio S/.; Análisis de precios unitarios 12: Parcial S/.
02.02.01.04.03 | 0256020508 | MATERIAL | Análisis de precios unitarios 1: Brida acero para soldar-anclajes DN 200 mm; Análisis de precios unitarios 8: und; Análisis de precios unitarios 10: 0; Análisis de precios unitarios 11: 624.45; Análisis de precios unitarios 12: 0
02.02.01.04.04 | Partida |  | Análisis de precios unitarios 1: 02.02.01.04.04; Análisis de precios unitarios 4: Perno de acero incluye tuerca para unir bridas DN 200; Análisis de precios unitarios 10: 0; Análisis de precios unitarios 12: 0
02.02.01.04.04 | Rendimiento |  | Análisis de precios unitarios 1: und/DIA; Análisis de precios unitarios 3: MO.; Análisis de precios unitarios 5: EQ.; Análisis de precios unitarios 8: Costo unitario directo por : und; Análisis de precios unitarios 10: 0; Análisis de precios unitarios 12: 2.53
02.02.01.04.04 | Código |  | Análisis de precios unitarios 1: Descripción Recurso; Análisis de precios unitarios 8: Unidad; Análisis de precios unitarios 9: Cuadrilla; Análisis de precios unitarios 10: Cantidad; Análisis de precios unitarios 11: Precio S/.; Análisis de precios unitarios 12: Parcial S/.
02.02.01.04.04 | 0202082508 | MATERIAL | Análisis de precios unitarios 1: Perno incluye tuerca p/brida DN 200 mm; Análisis de precios unitarios 8: und; Análisis de precios unitarios 10: 0; Análisis de precios unitarios 11: 0.45; Análisis de precios unitarios 12: 0
02.02.01.04.05 | Partida |  | Análisis de precios unitarios 1: 02.02.01.04.05; Análisis de precios unitarios 4: Empaquetadura de jebe enlonada DN 200; Análisis de precios unitarios 10: 0; Análisis de precios unitarios 12: 0
02.02.01.04.05 | Rendimiento |  | Análisis de precios unitarios 1: und/DIA; Análisis de precios unitarios 3: MO.; Análisis de precios unitarios 5: EQ.; Análisis de precios unitarios 8: Costo unitario directo por : und; Análisis de precios unitarios 10: 0; Análisis de precios unitarios 12: 12.12
02.02.01.04.05 | Código |  | Análisis de precios unitarios 1: Descripción Recurso; Análisis de precios unitarios 8: Unidad; Análisis de precios unitarios 9: Cuadrilla; Análisis de precios unitarios 10: Cantidad; Análisis de precios unitarios 11: Precio S/.; Análisis de precios unitarios 12: Parcial S/.
02.02.01.04.05 | 0239120018 | MATERIAL | Análisis de precios unitarios 1: Empaquetadura jebe enlonada DN 200 mm; Análisis de precios unitarios 8: und; Análisis de precios unitarios 10: 0; Análisis de precios unitarios 11: 2.15; Análisis de precios unitarios 12: 0
02.02.01.04.06 | Partida |  | Análisis de precios unitarios 1: 02.02.01.04.06; Análisis de precios unitarios 4: Codo de hierro dúctil de 45° (1/8) 2 bridas PN 16 DN 200; Análisis de precios unitarios 10: 0; Análisis de precios unitarios 12: 0
02.02.01.04.06 | Rendimiento |  | Análisis de precios unitarios 1: und/DIA; Análisis de precios unitarios 3: MO.; Análisis de precios unitarios 5: EQ.; Análisis de precios unitarios 8: Costo unitario directo por : und; Análisis de precios unitarios 10: 0; Análisis de precios unitarios 12: 704.02
02.02.01.04.06 | Código |  | Análisis de precios unitarios 1: Descripción Recurso; Análisis de precios unitarios 8: Unidad; Análisis de precios unitarios 9: Cuadrilla; Análisis de precios unitarios 10: Cantidad; Análisis de precios unitarios 11: Precio S/.; Análisis de precios unitarios 12: Parcial S/.
02.02.01.04.06 | 0229023918 | MATERIAL | Análisis de precios unitarios 1: Codo ho. dúctil 1/8 2 bridas PN 16 DN 200 mm; Análisis de precios unitarios 8: und; Análisis de precios unitarios 10: 0; Análisis de precios unitarios 11: 704.02; Análisis de precios unitarios 12: 0
02.02.01.04.07 | Partida |  | Análisis de precios unitarios 1: 02.02.01.04.07; Análisis de precios unitarios 4: Transición brida-campana de ho. dúctil PN 16 DN 200 mm; Análisis de precios unitarios 10: 0; Análisis de precios unitarios 12: 0
02.02.01.04.07 | Rendimiento |  | Análisis de precios unitarios 1: und/DIA; Análisis de precios unitarios 3: MO.; Análisis de precios unitarios 5: EQ.; Análisis de precios unitarios 8: Costo unitario directo por : und; Análisis de precios unitarios 10: 0; Análisis de precios unitarios 12: 463.49
02.02.01.04.07 | Código |  | Análisis de precios unitarios 1: Descripción Recurso; Análisis de precios unitarios 8: Unidad; Análisis de precios unitarios 9: Cuadrilla; Análisis de precios unitarios 10: Cantidad; Análisis de precios unitarios 11: Precio S/.; Análisis de precios unitarios 12: Parcial S/.
02.02.01.04.07 | 0229100024 | MATERIAL | Análisis de precios unitarios 1: Transición brida-campana de ho. dúctil PN 16 DN 200 mm; Análisis de precios unitarios 8: und; Análisis de precios unitarios 10: 0; Análisis de precios unitarios 11: 463.49; Análisis de precios unitarios 12: 0
02.02.01.04.08 | Partida |  | Análisis de precios unitarios 1: 02.02.01.04.08; Análisis de precios unitarios 4: Unión de desmontaje autoportante DN 200 mm; Análisis de precios unitarios 10: 0; Análisis de precios unitarios 12: 0
02.02.01.04.08 | Rendimiento |  | Análisis de precios unitarios 1: und/DIA; Análisis de precios unitarios 3: MO.; Análisis de precios unitarios 5: EQ.; Análisis de precios unitarios 8: Costo unitario directo por : und; Análisis de precios unitarios 10: 0; Análisis de precios unitarios 12: 889.6
02.02.01.04.08 | Código |  | Análisis de precios unitarios 1: Descripción Recurso; Análisis de precios unitarios 8: Unidad; Análisis de precios unitarios 9: Cuadrilla; Análisis de precios unitarios 10: Cantidad; Análisis de precios unitarios 11: Precio S/.; Análisis de precios unitarios 12: Parcial S/.
02.02.01.04.08 | 0229453118 | MATERIAL | Análisis de precios unitarios 1: Unión de desmontaje autoport. ho. dúctil PN 16 DN 200 mm; Análisis de precios unitarios 8: und; Análisis de precios unitarios 10: 0; Análisis de precios unitarios 11: 889.6; Análisis de precios unitarios 12: 0
02.02.01.04.09 | Partida |  | Análisis de precios unitarios 1: 02.02.01.04.09; Análisis de precios unitarios 4: Canastilla de acero inoxidable tipo bridada DN 200; Análisis de precios unitarios 10: 0; Análisis de precios unitarios 12: 0
02.02.01.04.09 | Rendimiento |  | Análisis de precios unitarios 1: und/DIA; Análisis de precios unitarios 3: MO.; Análisis de precios unitarios 5: EQ.; Análisis de precios unitarios 8: Costo unitario directo por : und; Análisis de precios unitarios 10: 0; Análisis de precios unitarios 12: 709.59
02.02.01.04.09 | Código |  | Análisis de precios unitarios 1: Descripción Recurso; Análisis de precios unitarios 8: Unidad; Análisis de precios unitarios 9: Cuadrilla; Análisis de precios unitarios 10: Cantidad; Análisis de precios unitarios 11: Precio S/.; Análisis de precios unitarios 12: Parcial S/.
02.02.01.04.09 | 0265150008 | MATERIAL | Análisis de precios unitarios 1: Canastilla de acero bridada DN 200 mm; Análisis de precios unitarios 8: und; Análisis de precios unitarios 10: 0; Análisis de precios unitarios 11: 709.59; Análisis de precios unitarios 12: 0
02.02.01.04.10 | Partida |  | Análisis de precios unitarios 1: 02.02.01.04.10; Análisis de precios unitarios 4: Válvula cpta.BB, ho.dúctil cierre elást. vástago acero inoxidable DN 200; Análisis de precios unitarios 10: 0; Análisis de precios unitarios 12: 0
02.02.01.04.10 | Rendimiento |  | Análisis de precios unitarios 1: und/DIA; Análisis de precios unitarios 3: MO.; Análisis de precios unitarios 5: EQ.; Análisis de precios unitarios 8: Costo unitario directo por : und; Análisis de precios unitarios 10: 0; Análisis de precios unitarios 12: 1208.88
02.02.01.04.10 | Código |  | Análisis de precios unitarios 1: Descripción Recurso; Análisis de precios unitarios 8: Unidad; Análisis de precios unitarios 9: Cuadrilla; Análisis de precios unitarios 10: Cantidad; Análisis de precios unitarios 11: Precio S/.; Análisis de precios unitarios 12: Parcial S/.
02.02.01.04.10 | 0231390118 | MATERIAL | Análisis de precios unitarios 1: Válvula cpta h.dúct. BB junta elastoméri. vástago de acero DN 200 mm; Análisis de precios unitarios 8: und; Análisis de precios unitarios 10: 0; Análisis de precios unitarios 11: 1208.88; Análisis de precios unitarios 12: 0
02.02.01.04.11 | Partida |  | Análisis de precios unitarios 1: 02.02.01.04.11; Análisis de precios unitarios 4: Medidor caudal tubular BB con transmisor de señal analógica DN 200; Análisis de precios unitarios 10: 0; Análisis de precios unitarios 12: 0
02.02.01.04.11 | Rendimiento |  | Análisis de precios unitarios 1: und/DIA; Análisis de precios unitarios 3: MO.; Análisis de precios unitarios 5: EQ.; Análisis de precios unitarios 8: Costo unitario directo por : und; Análisis de precios unitarios 10: 0; Análisis de precios unitarios 12: 2347.87
02.02.01.04.11 | Código |  | Análisis de precios unitarios 1: Descripción Recurso; Análisis de precios unitarios 8: Unidad; Análisis de precios unitarios 9: Cuadrilla; Análisis de precios unitarios 10: Cantidad; Análisis de precios unitarios 11: Precio S/.; Análisis de precios unitarios 12: Parcial S/.
02.02.01.04.11 | 0230890108 | MATERIAL | Análisis de precios unitarios 1: Medidor caudal DN 200 mm PN 16 electro magnético BB; Análisis de precios unitarios 8: und; Análisis de precios unitarios 10: 0; Análisis de precios unitarios 11: 2347.87; Análisis de precios unitarios 12: 0
02.02.01.04.12 | Partida |  | Análisis de precios unitarios 1: 02.02.01.04.12; Análisis de precios unitarios 4: Montaje de instalacion hidraulica de la tubería de aducción a Tankarpata del RAP-02; Análisis de precios unitarios 10: 0; Análisis de precios unitarios 12: 6522.42
02.02.01.04.12 | Rendimiento |  | Análisis de precios unitarios 1: und/DIA; Análisis de precios unitarios 3: MO.; Análisis de precios unitarios 5: EQ.; Análisis de precios unitarios 8: Costo unitario directo por : und; Análisis de precios unitarios 10: 0; Análisis de precios unitarios 12: 8324.69
02.02.01.04.12 | Código |  | Análisis de precios unitarios 1: Descripción Recurso; Análisis de precios unitarios 8: Unidad; Análisis de precios unitarios 9: Cuadrilla; Análisis de precios unitarios 10: Cantidad; Análisis de precios unitarios 11: Precio S/.; Análisis de precios unitarios 12: Parcial S/.
02.02.01.04.12 | 0147020100 | MANO DE OBRA | Análisis de precios unitarios 1: MO: Técnico incluye leyes sociales; Análisis de precios unitarios 8: h; Análisis de precios unitarios 10: 71.1881; Análisis de precios unitarios 11: 26.08; Análisis de precios unitarios 12: 1856.59
02.02.01.04.12 | 0147030001 | MANO DE OBRA | Análisis de precios unitarios 1: MO: Capataz incluye leyes sociales; Análisis de precios unitarios 8: h; Análisis de precios unitarios 10: 3.5594; Análisis de precios unitarios 11: 31.26; Análisis de precios unitarios 12: 111.27
02.02.01.04.12 | 0147050112 | MANO DE OBRA | Análisis de precios unitarios 1: MO: Operador de equipo mediano; Análisis de precios unitarios 8: h; Análisis de precios unitarios 10: 17.797; Análisis de precios unitarios 11: 27.06; Análisis de precios unitarios 12: 481.59
02.02.01.04.12 | 0147080001 | MANO DE OBRA | Análisis de precios unitarios 1: MO: Oficial incluye leyes sociales; Análisis de precios unitarios 8: h; Análisis de precios unitarios 10: 35.594; Análisis de precios unitarios 11: 22.6; Análisis de precios unitarios 12: 804.43
02.02.01.04.12 | 0147100001 | MANO DE OBRA | Análisis de precios unitarios 1: MO: Peon incluye leyes sociales; Análisis de precios unitarios 8: h; Análisis de precios unitarios 10: 35.594; Análisis de precios unitarios 11: 21.64; Análisis de precios unitarios 12: 770.26
02.02.01.04.12 | 0231210010 | MATERIAL | Análisis de precios unitarios 1: Soldadura cellocord AP; Análisis de precios unitarios 8: kg; Análisis de precios unitarios 10: 8.8985; Análisis de precios unitarios 11: 20; Análisis de precios unitarios 12: 177.97
02.02.01.04.12 | 0254070005 | MATERIAL | Análisis de precios unitarios 1: Pintura anticorrosiva-epóxica naval, envase por galón; Análisis de precios unitarios 8: und; Análisis de precios unitarios 10: 1.4831; Análisis de precios unitarios 11: 42.93; Análisis de precios unitarios 12: 63.67
02.02.01.04.12 | 0254080005 | MATERIAL | Análisis de precios unitarios 1: Pintura esmalte sintético, envase por galón; Análisis de precios unitarios 8: und; Análisis de precios unitarios 10: 1.4831; Análisis de precios unitarios 11: 60; Análisis de precios unitarios 12: 88.99
02.02.01.04.12 | 0337009001 |  | Análisis de precios unitarios 1: Herramientas manuales; Análisis de precios unitarios 8: %MO; Análisis de precios unitarios 10: 2; Análisis de precios unitarios 11: 4990.46; Análisis de precios unitarios 12: 99.81
02.02.01.04.12 | 0337420005 | EQUIPO | Análisis de precios unitarios 1: Tecle t/trípode inc. cadena para 5 tonel.; Análisis de precios unitarios 8: h; Análisis de precios unitarios 10: 71.1881; Análisis de precios unitarios 11: 2.6; Análisis de precios unitarios 12: 185.09
02.02.01.04.12 | 0337730001 | EQUIPO | Análisis de precios unitarios 1: Andamio de metal y/o de Madera ( Alquiler ); Análisis de precios unitarios 8: h; Análisis de precios unitarios 10: 71.1881; Análisis de precios unitarios 11: 3.92; Análisis de precios unitarios 12: 279.06
02.02.01.04.12 | 0348140001 | EQUIPO | Análisis de precios unitarios 1: Camioneta pick-up 4 x 2 simple 1000 kg 90 HP; Análisis de precios unitarios 8: h; Análisis de precios unitarios 10: 17.797; Análisis de precios unitarios 11: 20.83; Análisis de precios unitarios 12: 370.71
02.02.01.04.12 | 0348270003 | EQUIPO | Análisis de precios unitarios 1: Equipo de corte y soldeo (oxi-ace.); Análisis de precios unitarios 8: h; Análisis de precios unitarios 10: 17.797; Análisis de precios unitarios 11: 6.5; Análisis de precios unitarios 12: 115.68
02.02.01.04.12 | 0349450005 | EQUIPO | Análisis de precios unitarios 1: Motosoldadora de 250 amp.; Análisis de precios unitarios 8: h; Análisis de precios unitarios 10: 35.594; Análisis de precios unitarios 11: 31.39; Análisis de precios unitarios 12: 1117.3
02.02.01.05.01 | Partida |  | Análisis de precios unitarios 1: 02.02.01.05.01; Análisis de precios unitarios 4: Tubería de acero SCH-40 para red DN 50 incluye elemento unión + 1% desperdicio; Análisis de precios unitarios 10: 0; Análisis de precios unitarios 12: 132.81
02.02.01.05.01 | Rendimiento |  | Análisis de precios unitarios 1: m/DIA; Análisis de precios unitarios 3: MO.; Análisis de precios unitarios 5: EQ.; Análisis de precios unitarios 8: Costo unitario directo por : m; Análisis de precios unitarios 10: 0; Análisis de precios unitarios 12: 142.55
02.02.01.05.01 | Código |  | Análisis de precios unitarios 1: Descripción Recurso; Análisis de precios unitarios 8: Unidad; Análisis de precios unitarios 9: Cuadrilla; Análisis de precios unitarios 10: Cantidad; Análisis de precios unitarios 11: Precio S/.; Análisis de precios unitarios 12: Parcial S/.
02.02.01.05.01 | 0202082502 | MATERIAL | Análisis de precios unitarios 1: Perno incluye tuerca p/brida DN 50 mm; Análisis de precios unitarios 8: und; Análisis de precios unitarios 10: 0.84181; Análisis de precios unitarios 11: 0.22; Análisis de precios unitarios 12: 0.19
02.02.01.05.01 | 0231210010 | MATERIAL | Análisis de precios unitarios 1: Soldadura cellocord AP; Análisis de precios unitarios 8: kg; Análisis de precios unitarios 10: 0.029993; Análisis de precios unitarios 11: 20; Análisis de precios unitarios 12: 0.6
02.02.01.05.01 | 0233010012 | MATERIAL | Análisis de precios unitarios 1: Flete-transporte de tubería metálica (Acero, Fo. Fdo. ó similar); Análisis de precios unitarios 8: kg; Análisis de precios unitarios 10: 6.3226; Análisis de precios unitarios 11: 0.1; Análisis de precios unitarios 12: 0.63
02.02.01.05.01 | 0239120010 | MATERIAL | Análisis de precios unitarios 1: Empaquetadura jebe enlonada DN 50 mm; Análisis de precios unitarios 8: und; Análisis de precios unitarios 10: 0.20995; Análisis de precios unitarios 11: 0.59; Análisis de precios unitarios 12: 0.12
02.02.01.05.01 | 0239350102 | MATERIAL | Análisis de precios unitarios 1: Arenado,labor pintad para tubo de fierro DN 50 mm; Análisis de precios unitarios 8: m; Análisis de precios unitarios 10: 1.0098; Análisis de precios unitarios 11: 0.31; Análisis de precios unitarios 12: 0.31
02.02.01.05.01 | 0254070005 | MATERIAL | Análisis de precios unitarios 1: Pintura anticorrosiva-epóxica naval, envase por galón; Análisis de precios unitarios 8: und; Análisis de precios unitarios 10: 0.011997; Análisis de precios unitarios 11: 42.93; Análisis de precios unitarios 12: 0.52
02.02.01.05.01 | 0256020011 | MATERIAL | Análisis de precios unitarios 1: Brida de acero C-207 AWWA ó ISO sold-emp. DN 50 mm; Análisis de precios unitarios 8: und; Análisis de precios unitarios 10: 0.41991; Análisis de precios unitarios 11: 279.97; Análisis de precios unitarios 12: 117.56
02.02.01.05.01 | 0265081002 | MATERIAL | Análisis de precios unitarios 1: Tubo de acero SCH40 DN 50 mm; Análisis de precios unitarios 8: m; Análisis de precios unitarios 10: 1.0098; Análisis de precios unitarios 11: 12.76; Análisis de precios unitarios 12: 12.88
02.02.01.05.02 | Partida |  | Análisis de precios unitarios 1: 02.02.01.05.02; Análisis de precios unitarios 4: Brida de acero para soldar y empernar DN 50; Análisis de precios unitarios 10: 0; Análisis de precios unitarios 12: 0
02.02.01.05.02 | Rendimiento |  | Análisis de precios unitarios 1: und/DIA; Análisis de precios unitarios 3: MO.; Análisis de precios unitarios 5: EQ.; Análisis de precios unitarios 8: Costo unitario directo por : und; Análisis de precios unitarios 10: 0; Análisis de precios unitarios 12: 86.61
02.02.01.05.02 | Código |  | Análisis de precios unitarios 1: Descripción Recurso; Análisis de precios unitarios 8: Unidad; Análisis de precios unitarios 9: Cuadrilla; Análisis de precios unitarios 10: Cantidad; Análisis de precios unitarios 11: Precio S/.; Análisis de precios unitarios 12: Parcial S/.
02.02.01.05.02 | 0256020011 | MATERIAL | Análisis de precios unitarios 1: Brida de acero C-207 AWWA ó ISO sold-emp. DN 50 mm; Análisis de precios unitarios 8: und; Análisis de precios unitarios 10: 0; Análisis de precios unitarios 11: 279.97; Análisis de precios unitarios 12: 0
02.02.01.05.03 | Partida |  | Análisis de precios unitarios 1: 02.02.01.05.03; Análisis de precios unitarios 4: Válvula aire automática triple efecto bridada PN 16 esfera de acero inoxidable DN 50; Análisis de precios unitarios 10: 0; Análisis de precios unitarios 12: 0
02.02.01.05.03 | Rendimiento |  | Análisis de precios unitarios 1: und/DIA; Análisis de precios unitarios 3: MO.; Análisis de precios unitarios 5: EQ.; Análisis de precios unitarios 8: Costo unitario directo por : und; Análisis de precios unitarios 10: 0; Análisis de precios unitarios 12: 811.03
02.02.01.05.03 | Código |  | Análisis de precios unitarios 1: Descripción Recurso; Análisis de precios unitarios 8: Unidad; Análisis de precios unitarios 9: Cuadrilla; Análisis de precios unitarios 10: Cantidad; Análisis de precios unitarios 11: Precio S/.; Análisis de precios unitarios 12: Parcial S/.
02.02.01.05.03 | 0231300120 | MATERIAL | Análisis de precios unitarios 1: Válvula de aire automática triple efecto bridada PN 16 DN 50 mm; Análisis de precios unitarios 8: und; Análisis de precios unitarios 10: 0; Análisis de precios unitarios 11: 811.03; Análisis de precios unitarios 12: 0
02.02.01.05.04 | Partida |  | Análisis de precios unitarios 1: 02.02.01.05.04; Análisis de precios unitarios 4: Perno de acero incluye tuerca para unir bridas DN 50; Análisis de precios unitarios 10: 0; Análisis de precios unitarios 12: 0
02.02.01.05.04 | Rendimiento |  | Análisis de precios unitarios 1: und/DIA; Análisis de precios unitarios 3: MO.; Análisis de precios unitarios 5: EQ.; Análisis de precios unitarios 8: Costo unitario directo por : und; Análisis de precios unitarios 10: 0; Análisis de precios unitarios 12: 1.7
02.02.01.05.04 | Código |  | Análisis de precios unitarios 1: Descripción Recurso; Análisis de precios unitarios 8: Unidad; Análisis de precios unitarios 9: Cuadrilla; Análisis de precios unitarios 10: Cantidad; Análisis de precios unitarios 11: Precio S/.; Análisis de precios unitarios 12: Parcial S/.
02.02.01.05.04 | 0202082502 | MATERIAL | Análisis de precios unitarios 1: Perno incluye tuerca p/brida DN 50 mm; Análisis de precios unitarios 8: und; Análisis de precios unitarios 10: 0; Análisis de precios unitarios 11: 0.22; Análisis de precios unitarios 12: 0
02.02.01.05.05 | Partida |  | Análisis de precios unitarios 1: 02.02.01.05.05; Análisis de precios unitarios 4: Empaquetadura de jebe enlonada DN 50; Análisis de precios unitarios 10: 0; Análisis de precios unitarios 12: 0
02.02.01.05.05 | Rendimiento |  | Análisis de precios unitarios 1: und/DIA; Análisis de precios unitarios 3: MO.; Análisis de precios unitarios 5: EQ.; Análisis de precios unitarios 8: Costo unitario directo por : und; Análisis de precios unitarios 10: 0; Análisis de precios unitarios 12: 4.49
02.02.01.05.05 | Código |  | Análisis de precios unitarios 1: Descripción Recurso; Análisis de precios unitarios 8: Unidad; Análisis de precios unitarios 9: Cuadrilla; Análisis de precios unitarios 10: Cantidad; Análisis de precios unitarios 11: Precio S/.; Análisis de precios unitarios 12: Parcial S/.
02.02.01.05.05 | 0239120010 | MATERIAL | Análisis de precios unitarios 1: Empaquetadura jebe enlonada DN 50 mm; Análisis de precios unitarios 8: und; Análisis de precios unitarios 10: 0; Análisis de precios unitarios 11: 0.59; Análisis de precios unitarios 12: 0
02.02.01.05.06 | Partida |  | Análisis de precios unitarios 1: 02.02.01.05.06; Análisis de precios unitarios 4: Montaje de instalacion hidraulica del sistema de válvula de aire RAP-02; Análisis de precios unitarios 10: 0; Análisis de precios unitarios 12: 6522.42
02.02.01.05.06 | Rendimiento |  | Análisis de precios unitarios 1: und/DIA; Análisis de precios unitarios 3: MO.; Análisis de precios unitarios 5: EQ.; Análisis de precios unitarios 8: Costo unitario directo por : und; Análisis de precios unitarios 10: 0; Análisis de precios unitarios 12: 8324.69
02.02.01.05.06 | Código |  | Análisis de precios unitarios 1: Descripción Recurso; Análisis de precios unitarios 8: Unidad; Análisis de precios unitarios 9: Cuadrilla; Análisis de precios unitarios 10: Cantidad; Análisis de precios unitarios 11: Precio S/.; Análisis de precios unitarios 12: Parcial S/.
02.02.01.05.06 | 0147020100 | MANO DE OBRA | Análisis de precios unitarios 1: MO: Técnico incluye leyes sociales; Análisis de precios unitarios 8: h; Análisis de precios unitarios 10: 71.1881; Análisis de precios unitarios 11: 26.08; Análisis de precios unitarios 12: 1856.59
02.02.01.05.06 | 0147030001 | MANO DE OBRA | Análisis de precios unitarios 1: MO: Capataz incluye leyes sociales; Análisis de precios unitarios 8: h; Análisis de precios unitarios 10: 3.5594; Análisis de precios unitarios 11: 31.26; Análisis de precios unitarios 12: 111.27
02.02.01.05.06 | 0147050112 | MANO DE OBRA | Análisis de precios unitarios 1: MO: Operador de equipo mediano; Análisis de precios unitarios 8: h; Análisis de precios unitarios 10: 17.797; Análisis de precios unitarios 11: 27.06; Análisis de precios unitarios 12: 481.59
02.02.01.05.06 | 0147080001 | MANO DE OBRA | Análisis de precios unitarios 1: MO: Oficial incluye leyes sociales; Análisis de precios unitarios 8: h; Análisis de precios unitarios 10: 35.594; Análisis de precios unitarios 11: 22.6; Análisis de precios unitarios 12: 804.43
02.02.01.05.06 | 0147100001 | MANO DE OBRA | Análisis de precios unitarios 1: MO: Peon incluye leyes sociales; Análisis de precios unitarios 8: h; Análisis de precios unitarios 10: 35.594; Análisis de precios unitarios 11: 21.64; Análisis de precios unitarios 12: 770.26
02.02.01.05.06 | 0231210010 | MATERIAL | Análisis de precios unitarios 1: Soldadura cellocord AP; Análisis de precios unitarios 8: kg; Análisis de precios unitarios 10: 8.8985; Análisis de precios unitarios 11: 20; Análisis de precios unitarios 12: 177.97
02.02.01.05.06 | 0254070005 | MATERIAL | Análisis de precios unitarios 1: Pintura anticorrosiva-epóxica naval, envase por galón; Análisis de precios unitarios 8: und; Análisis de precios unitarios 10: 1.4831; Análisis de precios unitarios 11: 42.93; Análisis de precios unitarios 12: 63.67
02.02.01.05.06 | 0254080005 | MATERIAL | Análisis de precios unitarios 1: Pintura esmalte sintético, envase por galón; Análisis de precios unitarios 8: und; Análisis de precios unitarios 10: 1.4831; Análisis de precios unitarios 11: 60; Análisis de precios unitarios 12: 88.99
02.02.01.05.06 | 0337009001 |  | Análisis de precios unitarios 1: Herramientas manuales; Análisis de precios unitarios 8: %MO; Análisis de precios unitarios 10: 2; Análisis de precios unitarios 11: 4990.46; Análisis de precios unitarios 12: 99.81
02.02.01.05.06 | 0337420005 | EQUIPO | Análisis de precios unitarios 1: Tecle t/trípode inc. cadena para 5 tonel.; Análisis de precios unitarios 8: h; Análisis de precios unitarios 10: 71.1881; Análisis de precios unitarios 11: 2.6; Análisis de precios unitarios 12: 185.09
02.02.01.05.06 | 0337730001 | EQUIPO | Análisis de precios unitarios 1: Andamio de metal y/o de Madera ( Alquiler ); Análisis de precios unitarios 8: h; Análisis de precios unitarios 10: 71.1881; Análisis de precios unitarios 11: 3.92; Análisis de precios unitarios 12: 279.06
02.02.01.05.06 | 0348140001 | EQUIPO | Análisis de precios unitarios 1: Camioneta pick-up 4 x 2 simple 1000 kg 90 HP; Análisis de precios unitarios 8: h; Análisis de precios unitarios 10: 17.797; Análisis de precios unitarios 11: 20.83; Análisis de precios unitarios 12: 370.71
02.02.01.05.06 | 0348270003 | EQUIPO | Análisis de precios unitarios 1: Equipo de corte y soldeo (oxi-ace.); Análisis de precios unitarios 8: h; Análisis de precios unitarios 10: 17.797; Análisis de precios unitarios 11: 6.5; Análisis de precios unitarios 12: 115.68
02.02.01.05.06 | 0349450005 | EQUIPO | Análisis de precios unitarios 1: Motosoldadora de 250 amp.; Análisis de precios unitarios 8: h; Análisis de precios unitarios 10: 35.594; Análisis de precios unitarios 11: 31.39; Análisis de precios unitarios 12: 1117.3
02.02.01.06.01 | Partida |  | Análisis de precios unitarios 1: 02.02.01.06.01; Análisis de precios unitarios 4: Tubería de acero SCH-40 para red DN 300 incluye elemento unión + 1% desperdicio; Análisis de precios unitarios 10: 0; Análisis de precios unitarios 12: 1414.86
02.02.01.06.01 | Rendimiento |  | Análisis de precios unitarios 1: m/DIA; Análisis de precios unitarios 3: MO.; Análisis de precios unitarios 5: EQ.; Análisis de precios unitarios 8: Costo unitario directo por : m; Análisis de precios unitarios 10: 0; Análisis de precios unitarios 12: 769.18
02.02.01.06.01 | Código |  | Análisis de precios unitarios 1: Descripción Recurso; Análisis de precios unitarios 8: Unidad; Análisis de precios unitarios 9: Cuadrilla; Análisis de precios unitarios 10: Cantidad; Análisis de precios unitarios 11: Precio S/.; Análisis de precios unitarios 12: Parcial S/.
02.02.01.06.01 | 0231210010 | MATERIAL | Análisis de precios unitarios 1: Soldadura cellocord AP; Análisis de precios unitarios 8: kg; Análisis de precios unitarios 10: 0.15; Análisis de precios unitarios 11: 20; Análisis de precios unitarios 12: 3
02.02.01.06.01 | 0233010012 | MATERIAL | Análisis de precios unitarios 1: Flete-transporte de tubería metálica (Acero, Fo. Fdo. ó similar); Análisis de precios unitarios 8: kg; Análisis de precios unitarios 10: 67.102; Análisis de precios unitarios 11: 0.1; Análisis de precios unitarios 12: 6.71
02.02.01.06.01 | 0239350112 | MATERIAL | Análisis de precios unitarios 1: Arenado,labor pintad para tubo de fierro DN 300 mm; Análisis de precios unitarios 8: m; Análisis de precios unitarios 10: 1.01; Análisis de precios unitarios 11: 14.14; Análisis de precios unitarios 12: 14.28
02.02.01.06.01 | 0254070005 | MATERIAL | Análisis de precios unitarios 1: Pintura anticorrosiva-epóxica naval, envase por galón; Análisis de precios unitarios 8: und; Análisis de precios unitarios 10: 0.044; Análisis de precios unitarios 11: 42.93; Análisis de precios unitarios 12: 1.89
02.02.01.06.01 | 0256020022 | MATERIAL | Análisis de precios unitarios 1: Brida de acero C-207 AWWA ó ISO sold-emp. DN 300 mm; Análisis de precios unitarios 8: und; Análisis de precios unitarios 10: 0.25803; Análisis de precios unitarios 11: 3499.9; Análisis de precios unitarios 12: 903.08
02.02.01.06.01 | 0265081012 | MATERIAL | Análisis de precios unitarios 1: Tubo de acero SCH40 DN 300 mm; Análisis de precios unitarios 8: m; Análisis de precios unitarios 10: 1.01; Análisis de precios unitarios 11: 431.57; Análisis de precios unitarios 12: 435.89
02.02.01.06.01 | 016101184012 | SUBPARTIDA | Análisis de precios unitarios 1: Perno de acero incluye tuerca para unir bridas DN 300; Análisis de precios unitarios 8: und; Análisis de precios unitarios 10: 2.52; Análisis de precios unitarios 11: 18.15; Análisis de precios unitarios 12: 45.74
02.02.01.06.01 | 016120020122 | SUBPARTIDA | Análisis de precios unitarios 1: Empaquetadura de jebe enlonada DN 300; Análisis de precios unitarios 8: und; Análisis de precios unitarios 10: 0.21; Análisis de precios unitarios 11: 20.34; Análisis de precios unitarios 12: 4.27
02.02.01.06.02 | Partida |  | Análisis de precios unitarios 1: 02.02.01.06.02; Análisis de precios unitarios 4: Brida de acero para soldar y empernar DN 300; Análisis de precios unitarios 10: 0; Análisis de precios unitarios 12: 0
02.02.01.06.02 | Rendimiento |  | Análisis de precios unitarios 1: und/DIA; Análisis de precios unitarios 3: MO.; Análisis de precios unitarios 5: EQ.; Análisis de precios unitarios 8: Costo unitario directo por : und; Análisis de precios unitarios 10: 0; Análisis de precios unitarios 12: 699.98
02.02.01.06.02 | Código |  | Análisis de precios unitarios 1: Descripción Recurso; Análisis de precios unitarios 8: Unidad; Análisis de precios unitarios 9: Cuadrilla; Análisis de precios unitarios 10: Cantidad; Análisis de precios unitarios 11: Precio S/.; Análisis de precios unitarios 12: Parcial S/.
02.02.01.06.02 | 0256020022 | MATERIAL | Análisis de precios unitarios 1: Brida de acero C-207 AWWA ó ISO sold-emp. DN 300 mm; Análisis de precios unitarios 8: und; Análisis de precios unitarios 10: 0; Análisis de precios unitarios 11: 3499.9; Análisis de precios unitarios 12: 0
02.02.01.06.03 | Partida |  | Análisis de precios unitarios 1: 02.02.01.06.03; Análisis de precios unitarios 4: Brida de acero para soldar-rompe agua DN 300; Análisis de precios unitarios 10: 0; Análisis de precios unitarios 12: 0
02.02.01.06.03 | Rendimiento |  | Análisis de precios unitarios 1: und/DIA; Análisis de precios unitarios 3: MO.; Análisis de precios unitarios 5: EQ.; Análisis de precios unitarios 8: Costo unitario directo por : und; Análisis de precios unitarios 10: 0; Análisis de precios unitarios 12: 187.33
02.02.01.06.03 | Código |  | Análisis de precios unitarios 1: Descripción Recurso; Análisis de precios unitarios 8: Unidad; Análisis de precios unitarios 9: Cuadrilla; Análisis de precios unitarios 10: Cantidad; Análisis de precios unitarios 11: Precio S/.; Análisis de precios unitarios 12: Parcial S/.
02.02.01.06.03 | 0256020512 | MATERIAL | Análisis de precios unitarios 1: Brida acero para soldar-anclajes DN 300 mm; Análisis de precios unitarios 8: und; Análisis de precios unitarios 10: 0; Análisis de precios unitarios 11: 936.65; Análisis de precios unitarios 12: 0
02.02.01.06.04 | Partida |  | Análisis de precios unitarios 1: 02.02.01.06.04; Análisis de precios unitarios 4: Perno de acero incluye tuerca para unir bridas DN 300; Análisis de precios unitarios 10: 0; Análisis de precios unitarios 12: 0
02.02.01.06.04 | Rendimiento |  | Análisis de precios unitarios 1: und/DIA; Análisis de precios unitarios 3: MO.; Análisis de precios unitarios 5: EQ.; Análisis de precios unitarios 8: Costo unitario directo por : und; Análisis de precios unitarios 10: 0; Análisis de precios unitarios 12: 3.63
02.02.01.06.04 | Código |  | Análisis de precios unitarios 1: Descripción Recurso; Análisis de precios unitarios 8: Unidad; Análisis de precios unitarios 9: Cuadrilla; Análisis de precios unitarios 10: Cantidad; Análisis de precios unitarios 11: Precio S/.; Análisis de precios unitarios 12: Parcial S/.
02.02.01.06.04 | 0202082512 | MATERIAL | Análisis de precios unitarios 1: Perno incluye tuerca p/brida DN 300 mm; Análisis de precios unitarios 8: und; Análisis de precios unitarios 10: 0; Análisis de precios unitarios 11: 18.15; Análisis de precios unitarios 12: 0
02.02.01.06.05 | Partida |  | Análisis de precios unitarios 1: 02.02.01.06.05; Análisis de precios unitarios 4: Empaquetadura de jebe enlonada DN 300; Análisis de precios unitarios 10: 0; Análisis de precios unitarios 12: 0
02.02.01.06.05 | Rendimiento |  | Análisis de precios unitarios 1: und/DIA; Análisis de precios unitarios 3: MO.; Análisis de precios unitarios 5: EQ.; Análisis de precios unitarios 8: Costo unitario directo por : und; Análisis de precios unitarios 10: 0; Análisis de precios unitarios 12: 20.34
02.02.01.06.05 | Código |  | Análisis de precios unitarios 1: Descripción Recurso; Análisis de precios unitarios 8: Unidad; Análisis de precios unitarios 9: Cuadrilla; Análisis de precios unitarios 10: Cantidad; Análisis de precios unitarios 11: Precio S/.; Análisis de precios unitarios 12: Parcial S/.
02.02.01.06.05 | 0239120022 | MATERIAL | Análisis de precios unitarios 1: Empaquetadura jebe enlonada DN 300 mm; Análisis de precios unitarios 8: und; Análisis de precios unitarios 10: 0; Análisis de precios unitarios 11: 20.34; Análisis de precios unitarios 12: 0
02.02.01.06.06 | Partida |  | Análisis de precios unitarios 1: 02.02.01.06.06; Análisis de precios unitarios 4: Codo de hierro dúctil de 90° (1/4) 2 bridas PN 16 DN 300; Análisis de precios unitarios 10: 0; Análisis de precios unitarios 12: 0
02.02.01.06.06 | Rendimiento |  | Análisis de precios unitarios 1: und/DIA; Análisis de precios unitarios 3: MO.; Análisis de precios unitarios 5: EQ.; Análisis de precios unitarios 8: Costo unitario directo por : und; Análisis de precios unitarios 10: 0; Análisis de precios unitarios 12: 1278.07
02.02.01.06.06 | Código |  | Análisis de precios unitarios 1: Descripción Recurso; Análisis de precios unitarios 8: Unidad; Análisis de precios unitarios 9: Cuadrilla; Análisis de precios unitarios 10: Cantidad; Análisis de precios unitarios 11: Precio S/.; Análisis de precios unitarios 12: Parcial S/.
02.02.01.06.06 | 0229022322 | MATERIAL | Análisis de precios unitarios 1: Codo ho. dúctil 1/4 2 bridas PN 16 DN 300 mm; Análisis de precios unitarios 8: und; Análisis de precios unitarios 10: 0; Análisis de precios unitarios 11: 1022.46; Análisis de precios unitarios 12: 0
02.02.01.06.07 | Partida |  | Análisis de precios unitarios 1: 02.02.01.06.07; Análisis de precios unitarios 4: Codo de hierro dúctil de 45° (1/8) 2 bridas PN 16 DN 300; Análisis de precios unitarios 10: 0; Análisis de precios unitarios 12: 0
02.02.01.06.07 | Rendimiento |  | Análisis de precios unitarios 1: und/DIA; Análisis de precios unitarios 3: MO.; Análisis de precios unitarios 5: EQ.; Análisis de precios unitarios 8: Costo unitario directo por : und; Análisis de precios unitarios 10: 0; Análisis de precios unitarios 12: 1405.87
02.02.01.06.07 | Código |  | Análisis de precios unitarios 1: Descripción Recurso; Análisis de precios unitarios 8: Unidad; Análisis de precios unitarios 9: Cuadrilla; Análisis de precios unitarios 10: Cantidad; Análisis de precios unitarios 11: Precio S/.; Análisis de precios unitarios 12: Parcial S/.
02.02.01.06.07 | 0229023922 | MATERIAL | Análisis de precios unitarios 1: Codo ho. dúctil 1/8 2 bridas PN 16 DN 300 mm; Análisis de precios unitarios 8: und; Análisis de precios unitarios 10: 0; Análisis de precios unitarios 11: 1124.7; Análisis de precios unitarios 12: 0
02.02.01.06.08 | Partida |  | Análisis de precios unitarios 1: 02.02.01.06.08; Análisis de precios unitarios 4: Tee de hierro dúctil con 3 bridas PN 16 DN 300 x 300; Análisis de precios unitarios 10: 0; Análisis de precios unitarios 12: 0
02.02.01.06.08 | Rendimiento |  | Análisis de precios unitarios 1: und/DIA; Análisis de precios unitarios 3: MO.; Análisis de precios unitarios 5: EQ.; Análisis de precios unitarios 8: Costo unitario directo por : und; Análisis de precios unitarios 10: 0; Análisis de precios unitarios 12: 2099.68
02.02.01.06.08 | Código |  | Análisis de precios unitarios 1: Descripción Recurso; Análisis de precios unitarios 8: Unidad; Análisis de precios unitarios 9: Cuadrilla; Análisis de precios unitarios 10: Cantidad; Análisis de precios unitarios 11: Precio S/.; Análisis de precios unitarios 12: Parcial S/.
02.02.01.06.08 | 0229070832 | MATERIAL | Análisis de precios unitarios 1: Tee ho. dúctil 3 BB. PN 16 DN 300 mm x 300 mm; Análisis de precios unitarios 8: und; Análisis de precios unitarios 10: 0; Análisis de precios unitarios 11: 2099.68; Análisis de precios unitarios 12: 0
02.02.01.06.09 | Partida |  | Análisis de precios unitarios 1: 02.02.01.06.09; Análisis de precios unitarios 4: Unión de desmontaje autoportante DN 300 mm; Análisis de precios unitarios 10: 0; Análisis de precios unitarios 12: 0
02.02.01.06.09 | Rendimiento |  | Análisis de precios unitarios 1: und/DIA; Análisis de precios unitarios 3: MO.; Análisis de precios unitarios 5: EQ.; Análisis de precios unitarios 8: Costo unitario directo por : und; Análisis de precios unitarios 10: 0; Análisis de precios unitarios 12: 1692.56
02.02.01.06.09 | Código |  | Análisis de precios unitarios 1: Descripción Recurso; Análisis de precios unitarios 8: Unidad; Análisis de precios unitarios 9: Cuadrilla; Análisis de precios unitarios 10: Cantidad; Análisis de precios unitarios 11: Precio S/.; Análisis de precios unitarios 12: Parcial S/.
02.02.01.06.09 | 0229453122 | MATERIAL | Análisis de precios unitarios 1: Unión de desmontaje autoport. ho. dúctil PN 16 DN 300 mm; Análisis de precios unitarios 8: und; Análisis de precios unitarios 10: 0; Análisis de precios unitarios 11: 1692.56; Análisis de precios unitarios 12: 0
02.02.01.06.10 | Partida |  | Análisis de precios unitarios 1: 02.02.01.06.10; Análisis de precios unitarios 4: Canastilla de acero inoxidable tipo bridada DN 300; Análisis de precios unitarios 10: 0; Análisis de precios unitarios 12: 0
02.02.01.06.10 | Rendimiento |  | Análisis de precios unitarios 1: und/DIA; Análisis de precios unitarios 3: MO.; Análisis de precios unitarios 5: EQ.; Análisis de precios unitarios 8: Costo unitario directo por : und; Análisis de precios unitarios 10: 0; Análisis de precios unitarios 12: 1064.38
02.02.01.06.10 | Código |  | Análisis de precios unitarios 1: Descripción Recurso; Análisis de precios unitarios 8: Unidad; Análisis de precios unitarios 9: Cuadrilla; Análisis de precios unitarios 10: Cantidad; Análisis de precios unitarios 11: Precio S/.; Análisis de precios unitarios 12: Parcial S/.
02.02.01.06.10 | 0265150012 | MATERIAL | Análisis de precios unitarios 1: Canastilla de acero bridada DN 300 mm; Análisis de precios unitarios 8: und; Análisis de precios unitarios 10: 0; Análisis de precios unitarios 11: 1064.38; Análisis de precios unitarios 12: 0
02.02.01.06.11 | Partida |  | Análisis de precios unitarios 1: 02.02.01.06.11; Análisis de precios unitarios 4: Válvula mariposa BB DN 300 ho. dúctil excént,asiento-eje acero inoxidable; Análisis de precios unitarios 10: 0; Análisis de precios unitarios 12: 0
02.02.01.06.11 | Rendimiento |  | Análisis de precios unitarios 1: und/DIA; Análisis de precios unitarios 3: MO.; Análisis de precios unitarios 5: EQ.; Análisis de precios unitarios 8: Costo unitario directo por : und; Análisis de precios unitarios 10: 0; Análisis de precios unitarios 12: 4449.6
02.02.01.06.11 | Código |  | Análisis de precios unitarios 1: Descripción Recurso; Análisis de precios unitarios 8: Unidad; Análisis de precios unitarios 9: Cuadrilla; Análisis de precios unitarios 10: Cantidad; Análisis de precios unitarios 11: Precio S/.; Análisis de precios unitarios 12: Parcial S/.
02.02.01.06.11 | 0231460122 | MATERIAL | Análisis de precios unitarios 1: Válvula mariposa BB DN 300 mm excént. eje acero inoxidable; Análisis de precios unitarios 8: und; Análisis de precios unitarios 10: 0; Análisis de precios unitarios 11: 4449.6; Análisis de precios unitarios 12: 0
02.02.01.06.12 | Partida |  | Análisis de precios unitarios 1: 02.02.01.06.12; Análisis de precios unitarios 4: Montaje de instalacion hidraulica de la tubería de succión de bombas (CP-02); Análisis de precios unitarios 10: 0; Análisis de precios unitarios 12: 6522.42
02.02.01.06.12 | Rendimiento |  | Análisis de precios unitarios 1: und/DIA; Análisis de precios unitarios 3: MO.; Análisis de precios unitarios 5: EQ.; Análisis de precios unitarios 8: Costo unitario directo por : und; Análisis de precios unitarios 10: 0; Análisis de precios unitarios 12: 8324.69
02.02.01.06.12 | Código |  | Análisis de precios unitarios 1: Descripción Recurso; Análisis de precios unitarios 8: Unidad; Análisis de precios unitarios 9: Cuadrilla; Análisis de precios unitarios 10: Cantidad; Análisis de precios unitarios 11: Precio S/.; Análisis de precios unitarios 12: Parcial S/.
02.02.01.06.12 | 0147020100 | MANO DE OBRA | Análisis de precios unitarios 1: MO: Técnico incluye leyes sociales; Análisis de precios unitarios 8: h; Análisis de precios unitarios 10: 71.1881; Análisis de precios unitarios 11: 26.08; Análisis de precios unitarios 12: 1856.59
02.02.01.06.12 | 0147030001 | MANO DE OBRA | Análisis de precios unitarios 1: MO: Capataz incluye leyes sociales; Análisis de precios unitarios 8: h; Análisis de precios unitarios 10: 3.5594; Análisis de precios unitarios 11: 31.26; Análisis de precios unitarios 12: 111.27
02.02.01.06.12 | 0147050112 | MANO DE OBRA | Análisis de precios unitarios 1: MO: Operador de equipo mediano; Análisis de precios unitarios 8: h; Análisis de precios unitarios 10: 17.797; Análisis de precios unitarios 11: 27.06; Análisis de precios unitarios 12: 481.59
02.02.01.06.12 | 0147080001 | MANO DE OBRA | Análisis de precios unitarios 1: MO: Oficial incluye leyes sociales; Análisis de precios unitarios 8: h; Análisis de precios unitarios 10: 35.594; Análisis de precios unitarios 11: 22.6; Análisis de precios unitarios 12: 804.43
02.02.01.06.12 | 0147100001 | MANO DE OBRA | Análisis de precios unitarios 1: MO: Peon incluye leyes sociales; Análisis de precios unitarios 8: h; Análisis de precios unitarios 10: 35.594; Análisis de precios unitarios 11: 21.64; Análisis de precios unitarios 12: 770.26
02.02.01.06.12 | 0231210010 | MATERIAL | Análisis de precios unitarios 1: Soldadura cellocord AP; Análisis de precios unitarios 8: kg; Análisis de precios unitarios 10: 8.8985; Análisis de precios unitarios 11: 20; Análisis de precios unitarios 12: 177.97
02.02.01.06.12 | 0254070005 | MATERIAL | Análisis de precios unitarios 1: Pintura anticorrosiva-epóxica naval, envase por galón; Análisis de precios unitarios 8: und; Análisis de precios unitarios 10: 1.4831; Análisis de precios unitarios 11: 42.93; Análisis de precios unitarios 12: 63.67
02.02.01.06.12 | 0254080005 | MATERIAL | Análisis de precios unitarios 1: Pintura esmalte sintético, envase por galón; Análisis de precios unitarios 8: und; Análisis de precios unitarios 10: 1.4831; Análisis de precios unitarios 11: 60; Análisis de precios unitarios 12: 88.99
02.02.01.06.12 | 0337009001 |  | Análisis de precios unitarios 1: Herramientas manuales; Análisis de precios unitarios 8: %MO; Análisis de precios unitarios 10: 2; Análisis de precios unitarios 11: 4990.46; Análisis de precios unitarios 12: 99.81
02.02.01.06.12 | 0337420005 | EQUIPO | Análisis de precios unitarios 1: Tecle t/trípode inc. cadena para 5 tonel.; Análisis de precios unitarios 8: h; Análisis de precios unitarios 10: 71.1881; Análisis de precios unitarios 11: 2.6; Análisis de precios unitarios 12: 185.09
02.02.01.06.12 | 0337730001 | EQUIPO | Análisis de precios unitarios 1: Andamio de metal y/o de Madera ( Alquiler ); Análisis de precios unitarios 8: h; Análisis de precios unitarios 10: 71.1881; Análisis de precios unitarios 11: 3.92; Análisis de precios unitarios 12: 279.06
02.02.01.06.12 | 0348140001 | EQUIPO | Análisis de precios unitarios 1: Camioneta pick-up 4 x 2 simple 1000 kg 90 HP; Análisis de precios unitarios 8: h; Análisis de precios unitarios 10: 17.797; Análisis de precios unitarios 11: 20.83; Análisis de precios unitarios 12: 370.71
02.02.01.06.12 | 0348270003 | EQUIPO | Análisis de precios unitarios 1: Equipo de corte y soldeo (oxi-ace.); Análisis de precios unitarios 8: h; Análisis de precios unitarios 10: 17.797; Análisis de precios unitarios 11: 6.5; Análisis de precios unitarios 12: 115.68
02.02.01.06.12 | 0349450005 | EQUIPO | Análisis de precios unitarios 1: Motosoldadora de 250 amp.; Análisis de precios unitarios 8: h; Análisis de precios unitarios 10: 35.594; Análisis de precios unitarios 11: 31.39; Análisis de precios unitarios 12: 1117.3
02.02.01.07.01 | Partida |  | Análisis de precios unitarios 1: 02.02.01.07.01; Análisis de precios unitarios 4: Tubería de acero SCH-40 para red DN 200 incluye elemento unión + 1% desperdicio; Análisis de precios unitarios 10: 0; Análisis de precios unitarios 12: 769.93
02.02.01.07.01 | Rendimiento |  | Análisis de precios unitarios 1: m/DIA; Análisis de precios unitarios 3: MO.; Análisis de precios unitarios 5: EQ.; Análisis de precios unitarios 8: Costo unitario directo por : m; Análisis de precios unitarios 10: 0; Análisis de precios unitarios 12: 423.96
02.02.01.07.01 | Código |  | Análisis de precios unitarios 1: Descripción Recurso; Análisis de precios unitarios 8: Unidad; Análisis de precios unitarios 9: Cuadrilla; Análisis de precios unitarios 10: Cantidad; Análisis de precios unitarios 11: Precio S/.; Análisis de precios unitarios 12: Parcial S/.
02.02.01.07.01 | 0202082508 | MATERIAL | Análisis de precios unitarios 1: Perno incluye tuerca p/brida DN 200 mm; Análisis de precios unitarios 8: und; Análisis de precios unitarios 10: 1.6829; Análisis de precios unitarios 11: 0.45; Análisis de precios unitarios 12: 0.76
02.02.01.07.01 | 0231210010 | MATERIAL | Análisis de precios unitarios 1: Soldadura cellocord AP; Análisis de precios unitarios 8: kg; Análisis de precios unitarios 10: 0.121; Análisis de precios unitarios 11: 20; Análisis de precios unitarios 12: 2.42
02.02.01.07.01 | 0233010012 | MATERIAL | Análisis de precios unitarios 1: Flete-transporte de tubería metálica (Acero, Fo. Fdo. ó similar); Análisis de precios unitarios 8: kg; Análisis de precios unitarios 10: 47.1232; Análisis de precios unitarios 11: 0.1; Análisis de precios unitarios 12: 4.71
02.02.01.07.01 | 0239120018 | MATERIAL | Análisis de precios unitarios 1: Empaquetadura jebe enlonada DN 200 mm; Análisis de precios unitarios 8: und; Análisis de precios unitarios 10: 0.20999; Análisis de precios unitarios 11: 2.15; Análisis de precios unitarios 12: 0.45
02.02.01.07.01 | 0239350108 | MATERIAL | Análisis de precios unitarios 1: Arenado,labor pintad para tubo de fierro DN 200 mm; Análisis de precios unitarios 8: m; Análisis de precios unitarios 10: 1.01; Análisis de precios unitarios 11: 1.67; Análisis de precios unitarios 12: 1.69
02.02.01.07.01 | 0254070005 | MATERIAL | Análisis de precios unitarios 1: Pintura anticorrosiva-epóxica naval, envase por galón; Análisis de precios unitarios 8: und; Análisis de precios unitarios 10: 0.035999; Análisis de precios unitarios 11: 42.93; Análisis de precios unitarios 12: 1.55
02.02.01.07.01 | 0256020018 | MATERIAL | Análisis de precios unitarios 1: Brida de acero C-207 AWWA ó ISO sold-emp. DN 200 mm; Análisis de precios unitarios 8: und; Análisis de precios unitarios 10: 0.37199; Análisis de precios unitarios 11: 1925.7; Análisis de precios unitarios 12: 716.33
02.02.01.07.01 | 0265081008 | MATERIAL | Análisis de precios unitarios 1: Tubo de acero SCH40 DN 200 mm; Análisis de precios unitarios 8: m; Análisis de precios unitarios 10: 1.01; Análisis de precios unitarios 11: 41.61; Análisis de precios unitarios 12: 42.02
02.02.01.07.02 | Partida |  | Análisis de precios unitarios 1: 02.02.01.07.02; Análisis de precios unitarios 4: Brida de acero para soldar y empernar DN 200; Análisis de precios unitarios 10: 0; Análisis de precios unitarios 12: 0
02.02.01.07.02 | Rendimiento |  | Análisis de precios unitarios 1: und/DIA; Análisis de precios unitarios 3: MO.; Análisis de precios unitarios 5: EQ.; Análisis de precios unitarios 8: Costo unitario directo por : und; Análisis de precios unitarios 10: 0; Análisis de precios unitarios 12: 385.14
02.02.01.07.02 | Código |  | Análisis de precios unitarios 1: Descripción Recurso; Análisis de precios unitarios 8: Unidad; Análisis de precios unitarios 9: Cuadrilla; Análisis de precios unitarios 10: Cantidad; Análisis de precios unitarios 11: Precio S/.; Análisis de precios unitarios 12: Parcial S/.
02.02.01.07.02 | 0256020018 | MATERIAL | Análisis de precios unitarios 1: Brida de acero C-207 AWWA ó ISO sold-emp. DN 200 mm; Análisis de precios unitarios 8: und; Análisis de precios unitarios 10: 0; Análisis de precios unitarios 11: 1925.7; Análisis de precios unitarios 12: 0
02.02.01.07.03 | Partida |  | Análisis de precios unitarios 1: 02.02.01.07.03; Análisis de precios unitarios 4: Perno de acero incluye tuerca para unir bridas DN 200; Análisis de precios unitarios 10: 0; Análisis de precios unitarios 12: 0
02.02.01.07.03 | Rendimiento |  | Análisis de precios unitarios 1: und/DIA; Análisis de precios unitarios 3: MO.; Análisis de precios unitarios 5: EQ.; Análisis de precios unitarios 8: Costo unitario directo por : und; Análisis de precios unitarios 10: 0; Análisis de precios unitarios 12: 2.53
02.02.01.07.03 | Código |  | Análisis de precios unitarios 1: Descripción Recurso; Análisis de precios unitarios 8: Unidad; Análisis de precios unitarios 9: Cuadrilla; Análisis de precios unitarios 10: Cantidad; Análisis de precios unitarios 11: Precio S/.; Análisis de precios unitarios 12: Parcial S/.
02.02.01.07.03 | 0202082508 | MATERIAL | Análisis de precios unitarios 1: Perno incluye tuerca p/brida DN 200 mm; Análisis de precios unitarios 8: und; Análisis de precios unitarios 10: 0; Análisis de precios unitarios 11: 0.45; Análisis de precios unitarios 12: 0
02.02.01.07.04 | Partida |  | Análisis de precios unitarios 1: 02.02.01.07.04; Análisis de precios unitarios 4: Empaquetadura de jebe enlonada DN 200; Análisis de precios unitarios 10: 0; Análisis de precios unitarios 12: 0
02.02.01.07.04 | Rendimiento |  | Análisis de precios unitarios 1: und/DIA; Análisis de precios unitarios 3: MO.; Análisis de precios unitarios 5: EQ.; Análisis de precios unitarios 8: Costo unitario directo por : und; Análisis de precios unitarios 10: 0; Análisis de precios unitarios 12: 12.12
02.02.01.07.04 | Código |  | Análisis de precios unitarios 1: Descripción Recurso; Análisis de precios unitarios 8: Unidad; Análisis de precios unitarios 9: Cuadrilla; Análisis de precios unitarios 10: Cantidad; Análisis de precios unitarios 11: Precio S/.; Análisis de precios unitarios 12: Parcial S/.
02.02.01.07.04 | 0239120018 | MATERIAL | Análisis de precios unitarios 1: Empaquetadura jebe enlonada DN 200 mm; Análisis de precios unitarios 8: und; Análisis de precios unitarios 10: 0; Análisis de precios unitarios 11: 2.15; Análisis de precios unitarios 12: 0
02.02.01.07.05 | Partida |  | Análisis de precios unitarios 1: 02.02.01.07.05; Análisis de precios unitarios 4: Codo de hierro dúctil de 45° (1/8) 2 bridas PN 25 DN 200; Análisis de precios unitarios 10: 0; Análisis de precios unitarios 12: 0
02.02.01.07.05 | Rendimiento |  | Análisis de precios unitarios 1: und/DIA; Análisis de precios unitarios 3: MO.; Análisis de precios unitarios 5: EQ.; Análisis de precios unitarios 8: Costo unitario directo por : und; Análisis de precios unitarios 10: 0; Análisis de precios unitarios 12: 1042.1
02.02.01.07.05 | Código |  | Análisis de precios unitarios 1: Descripción Recurso; Análisis de precios unitarios 8: Unidad; Análisis de precios unitarios 9: Cuadrilla; Análisis de precios unitarios 10: Cantidad; Análisis de precios unitarios 11: Precio S/.; Análisis de precios unitarios 12: Parcial S/.
02.02.01.07.05 | 0229024118 | MATERIAL | Análisis de precios unitarios 1: Codo ho. dúctil 1/8 2 bridas PN 25 DN 200 mm; Análisis de precios unitarios 8: und; Análisis de precios unitarios 10: 0; Análisis de precios unitarios 11: 1042.1; Análisis de precios unitarios 12: 0
02.02.01.07.06 | Partida |  | Análisis de precios unitarios 1: 02.02.01.07.06; Análisis de precios unitarios 4: Yee de hierro ductil con 3 bridas PN25 DN 200 x 200; Análisis de precios unitarios 10: 0; Análisis de precios unitarios 12: 0
02.02.01.07.06 | Rendimiento |  | Análisis de precios unitarios 1: und/DIA; Análisis de precios unitarios 3: MO.; Análisis de precios unitarios 5: EQ.; Análisis de precios unitarios 8: Costo unitario directo por : und; Análisis de precios unitarios 10: 0; Análisis de precios unitarios 12: 1794.15
02.02.01.07.06 | Código |  | Análisis de precios unitarios 1: Descripción Recurso; Análisis de precios unitarios 8: Unidad; Análisis de precios unitarios 9: Cuadrilla; Análisis de precios unitarios 10: Cantidad; Análisis de precios unitarios 11: Precio S/.; Análisis de precios unitarios 12: Parcial S/.
02.02.01.07.06 | 0229500105 | MATERIAL | Análisis de precios unitarios 1: Yee h.dúctil Bridada DN 200 mm y ramal DN 200; Análisis de precios unitarios 8: und; Análisis de precios unitarios 10: 0; Análisis de precios unitarios 11: 1794.15; Análisis de precios unitarios 12: 0
02.02.01.07.07 | Partida |  | Análisis de precios unitarios 1: 02.02.01.07.07; Análisis de precios unitarios 4: Reducción hierro dúctil 2 bridas PN 25 DN 200 a 150; Análisis de precios unitarios 10: 0; Análisis de precios unitarios 12: 0
02.02.01.07.07 | Rendimiento |  | Análisis de precios unitarios 1: und/DIA; Análisis de precios unitarios 3: MO.; Análisis de precios unitarios 5: EQ.; Análisis de precios unitarios 8: Costo unitario directo por : und; Análisis de precios unitarios 10: 0; Análisis de precios unitarios 12: 796.9
02.02.01.07.07 | Código |  | Análisis de precios unitarios 1: Descripción Recurso; Análisis de precios unitarios 8: Unidad; Análisis de precios unitarios 9: Cuadrilla; Análisis de precios unitarios 10: Cantidad; Análisis de precios unitarios 11: Precio S/.; Análisis de precios unitarios 12: Parcial S/.
02.02.01.07.07 | 0229046086 | MATERIAL | Análisis de precios unitarios 1: Reducción ho.dúctil con 2 bridas PN 25 DN 200 mm a 150 mm; Análisis de precios unitarios 8: und; Análisis de precios unitarios 10: 0; Análisis de precios unitarios 11: 796.9; Análisis de precios unitarios 12: 0
02.02.01.07.08 | Partida |  | Análisis de precios unitarios 1: 02.02.01.07.08; Análisis de precios unitarios 4: Transicion brida campana de ho. ductil PN 25 DN 200mm; Análisis de precios unitarios 10: 0; Análisis de precios unitarios 12: 0
02.02.01.07.08 | Rendimiento |  | Análisis de precios unitarios 1: und/DIA; Análisis de precios unitarios 3: MO.; Análisis de precios unitarios 5: EQ.; Análisis de precios unitarios 8: Costo unitario directo por : und; Análisis de precios unitarios 10: 0; Análisis de precios unitarios 12: 668.21
02.02.01.07.08 | Código |  | Análisis de precios unitarios 1: Descripción Recurso; Análisis de precios unitarios 8: Unidad; Análisis de precios unitarios 9: Cuadrilla; Análisis de precios unitarios 10: Cantidad; Análisis de precios unitarios 11: Precio S/.; Análisis de precios unitarios 12: Parcial S/.
02.02.01.07.08 | 0229100032 | MATERIAL | Análisis de precios unitarios 1: Transición brida-campana de ho. dúctil PN 25 DN 200 mm; Análisis de precios unitarios 8: und; Análisis de precios unitarios 10: 0; Análisis de precios unitarios 11: 668.21; Análisis de precios unitarios 12: 0
02.02.01.07.09 | Partida |  | Análisis de precios unitarios 1: 02.02.01.07.09; Análisis de precios unitarios 4: Unión de desmontaje autoportante PN25 DN 200 mm; Análisis de precios unitarios 10: 0; Análisis de precios unitarios 12: 0
02.02.01.07.09 | Rendimiento |  | Análisis de precios unitarios 1: und/DIA; Análisis de precios unitarios 3: MO.; Análisis de precios unitarios 5: EQ.; Análisis de precios unitarios 8: Costo unitario directo por : und; Análisis de precios unitarios 10: 0; Análisis de precios unitarios 12: 1876.01
02.02.01.07.09 | Código |  | Análisis de precios unitarios 1: Descripción Recurso; Análisis de precios unitarios 8: Unidad; Análisis de precios unitarios 9: Cuadrilla; Análisis de precios unitarios 10: Cantidad; Análisis de precios unitarios 11: Precio S/.; Análisis de precios unitarios 12: Parcial S/.
02.02.01.07.09 | 0229453218 | MATERIAL | Análisis de precios unitarios 1: Unión de desmontaje autoport. ho. dúctil PN 25 DN 200 mm; Análisis de precios unitarios 8: und; Análisis de precios unitarios 10: 0; Análisis de precios unitarios 11: 1876.01; Análisis de precios unitarios 12: 0
02.02.01.07.10 | Partida |  | Análisis de precios unitarios 1: 02.02.01.07.10; Análisis de precios unitarios 4: Válvula mariposa BB DN 200 ho. dúctil excént,asiento-eje acero inoxidable; Análisis de precios unitarios 10: 0; Análisis de precios unitarios 12: 0
02.02.01.07.10 | Rendimiento |  | Análisis de precios unitarios 1: und/DIA; Análisis de precios unitarios 3: MO.; Análisis de precios unitarios 5: EQ.; Análisis de precios unitarios 8: Costo unitario directo por : und; Análisis de precios unitarios 10: 0; Análisis de precios unitarios 12: 9649.76
02.02.01.07.10 | Código |  | Análisis de precios unitarios 1: Descripción Recurso; Análisis de precios unitarios 8: Unidad; Análisis de precios unitarios 9: Cuadrilla; Análisis de precios unitarios 10: Cantidad; Análisis de precios unitarios 11: Precio S/.; Análisis de precios unitarios 12: Parcial S/.
02.02.01.07.10 | 0231460334 | MATERIAL | Análisis de precios unitarios 1: Válvula mariposa BB DN 200 mm excént. eje acero inoxidable PN 25; Análisis de precios unitarios 8: und; Análisis de precios unitarios 10: 0; Análisis de precios unitarios 11: 9649.76; Análisis de precios unitarios 12: 0
02.02.01.07.11 | Partida |  | Análisis de precios unitarios 1: 02.02.01.07.11; Análisis de precios unitarios 4: Válvula cpta.BB, ho.dúctil cierre elást. vástago acero inox. PN 25 DN 200; Análisis de precios unitarios 10: 0; Análisis de precios unitarios 12: 0
02.02.01.07.11 | Rendimiento |  | Análisis de precios unitarios 1: und/DIA; Análisis de precios unitarios 3: MO.; Análisis de precios unitarios 5: EQ.; Análisis de precios unitarios 8: Costo unitario directo por : und; Análisis de precios unitarios 10: 0; Análisis de precios unitarios 12: 1921.24
02.02.01.07.11 | Código |  | Análisis de precios unitarios 1: Descripción Recurso; Análisis de precios unitarios 8: Unidad; Análisis de precios unitarios 9: Cuadrilla; Análisis de precios unitarios 10: Cantidad; Análisis de precios unitarios 11: Precio S/.; Análisis de precios unitarios 12: Parcial S/.
02.02.01.07.11 | 0231390138 | MATERIAL | Análisis de precios unitarios 1: Válvula cpta h.dúct. BB junta elastoméri. vástago de acero PN 25 DN 200 mm; Análisis de precios unitarios 8: und; Análisis de precios unitarios 10: 0; Análisis de precios unitarios 11: 1921.24; Análisis de precios unitarios 12: 0
02.02.01.07.12 | Partida |  | Análisis de precios unitarios 1: 02.02.01.07.12; Análisis de precios unitarios 4: Válvula control de bomba BB DN 200 mm (control piloto, incl. retención y selenoide); Análisis de precios unitarios 10: 0; Análisis de precios unitarios 12: 0
02.02.01.07.12 | Rendimiento |  | Análisis de precios unitarios 1: und/DIA; Análisis de precios unitarios 3: MO.; Análisis de precios unitarios 5: EQ.; Análisis de precios unitarios 8: Costo unitario directo por : und; Análisis de precios unitarios 10: 0; Análisis de precios unitarios 12: 27555.15
02.02.01.07.12 | Código |  | Análisis de precios unitarios 1: Descripción Recurso; Análisis de precios unitarios 8: Unidad; Análisis de precios unitarios 9: Cuadrilla; Análisis de precios unitarios 10: Cantidad; Análisis de precios unitarios 11: Precio S/.; Análisis de precios unitarios 12: Parcial S/.
02.02.01.07.12 | 0231960015 | MATERIAL | Análisis de precios unitarios 1: Válvula control de bomba BB PN 25 DN 200 mm (control piloto i/retención y selenoide); Análisis de precios unitarios 8: und; Análisis de precios unitarios 10: 0; Análisis de precios unitarios 11: 27555.15; Análisis de precios unitarios 12: 0
02.02.01.07.13 | Partida |  | Análisis de precios unitarios 1: 02.02.01.07.13; Análisis de precios unitarios 4: Medidor caudal tubular BB con transmisor de señal analógica DN 200; Análisis de precios unitarios 10: 0; Análisis de precios unitarios 12: 0
02.02.01.07.13 | Rendimiento |  | Análisis de precios unitarios 1: und/DIA; Análisis de precios unitarios 3: MO.; Análisis de precios unitarios 5: EQ.; Análisis de precios unitarios 8: Costo unitario directo por : und; Análisis de precios unitarios 10: 0; Análisis de precios unitarios 12: 2347.87
02.02.01.07.13 | Código |  | Análisis de precios unitarios 1: Descripción Recurso; Análisis de precios unitarios 8: Unidad; Análisis de precios unitarios 9: Cuadrilla; Análisis de precios unitarios 10: Cantidad; Análisis de precios unitarios 11: Precio S/.; Análisis de precios unitarios 12: Parcial S/.
02.02.01.07.13 | 0230890108 | MATERIAL | Análisis de precios unitarios 1: Medidor caudal DN 200 mm PN 16 electro magnético BB; Análisis de precios unitarios 8: und; Análisis de precios unitarios 10: 0; Análisis de precios unitarios 11: 2347.87; Análisis de precios unitarios 12: 0
02.02.01.07.14 | Partida |  | Análisis de precios unitarios 1: 02.02.01.07.14; Análisis de precios unitarios 4: Sensor de transductor de presion; Análisis de precios unitarios 10: 0; Análisis de precios unitarios 12: 0
02.02.01.07.14 | Rendimiento |  | Análisis de precios unitarios 1: und/DIA; Análisis de precios unitarios 3: MO.; Análisis de precios unitarios 5: EQ.; Análisis de precios unitarios 8: Costo unitario directo por : und; Análisis de precios unitarios 10: 0; Análisis de precios unitarios 12: 5335.88
02.02.01.07.14 | Código |  | Análisis de precios unitarios 1: Descripción Recurso; Análisis de precios unitarios 8: Unidad; Análisis de precios unitarios 9: Cuadrilla; Análisis de precios unitarios 10: Cantidad; Análisis de precios unitarios 11: Precio S/.; Análisis de precios unitarios 12: Parcial S/.
02.02.01.07.14 | 0212160207 | MATERIAL | Análisis de precios unitarios 1: Transductor de presión con salidas analogicas; Análisis de precios unitarios 8: und; Análisis de precios unitarios 10: 0; Análisis de precios unitarios 11: 5088.28; Análisis de precios unitarios 12: 0
02.02.01.07.14 | 0230840114 | MATERIAL | Análisis de precios unitarios 1: Manómetro de 0 a 200 libras/pulg2 incluye accesorios empalme; Análisis de precios unitarios 8: und; Análisis de precios unitarios 10: 0; Análisis de precios unitarios 11: 200; Análisis de precios unitarios 12: 0
02.02.01.07.14 | 0264060015 | MATERIAL | Análisis de precios unitarios 1: Tee de fo. galvanizado roscado DN 21 mm; Análisis de precios unitarios 8: und; Análisis de precios unitarios 10: 0; Análisis de precios unitarios 11: 5.62; Análisis de precios unitarios 12: 0
02.02.01.07.14 | 0271020827 | MATERIAL | Análisis de precios unitarios 1: Codo de fierro galvanizado de 90° roscado DN 21; Análisis de precios unitarios 8: und; Análisis de precios unitarios 10: 0; Análisis de precios unitarios 11: 2.5; Análisis de precios unitarios 12: 0
02.02.01.07.14 | 0277160109 | MATERIAL | Análisis de precios unitarios 1: Niple de Fo. Galv. DN 21mm; Análisis de precios unitarios 8: und; Análisis de precios unitarios 10: 0; Análisis de precios unitarios 11: 2.84; Análisis de precios unitarios 12: 0
02.02.01.07.14 | 0277250021 | MATERIAL | Análisis de precios unitarios 1: Válvula globo roscado de bronce DN 21 mm; Análisis de precios unitarios 8: und; Análisis de precios unitarios 10: 0; Análisis de precios unitarios 11: 5; Análisis de precios unitarios 12: 0
02.02.01.07.15 | Partida |  | Análisis de precios unitarios 1: 02.02.01.07.15; Análisis de precios unitarios 4: Montaje de instalacion hidraulica de tubería de salida por impulsión a RAP-01 (CP-02); Análisis de precios unitarios 10: 0; Análisis de precios unitarios 12: 6522.42
02.02.01.07.15 | Rendimiento |  | Análisis de precios unitarios 1: und/DIA; Análisis de precios unitarios 3: MO.; Análisis de precios unitarios 5: EQ.; Análisis de precios unitarios 8: Costo unitario directo por : und; Análisis de precios unitarios 10: 0; Análisis de precios unitarios 12: 8324.69
02.02.01.07.15 | Código |  | Análisis de precios unitarios 1: Descripción Recurso; Análisis de precios unitarios 8: Unidad; Análisis de precios unitarios 9: Cuadrilla; Análisis de precios unitarios 10: Cantidad; Análisis de precios unitarios 11: Precio S/.; Análisis de precios unitarios 12: Parcial S/.
02.02.01.07.15 | 0147020100 | MANO DE OBRA | Análisis de precios unitarios 1: MO: Técnico incluye leyes sociales; Análisis de precios unitarios 8: h; Análisis de precios unitarios 10: 71.1881; Análisis de precios unitarios 11: 26.08; Análisis de precios unitarios 12: 1856.59
02.02.01.07.15 | 0147030001 | MANO DE OBRA | Análisis de precios unitarios 1: MO: Capataz incluye leyes sociales; Análisis de precios unitarios 8: h; Análisis de precios unitarios 10: 3.5594; Análisis de precios unitarios 11: 31.26; Análisis de precios unitarios 12: 111.27
02.02.01.07.15 | 0147050112 | MANO DE OBRA | Análisis de precios unitarios 1: MO: Operador de equipo mediano; Análisis de precios unitarios 8: h; Análisis de precios unitarios 10: 17.797; Análisis de precios unitarios 11: 27.06; Análisis de precios unitarios 12: 481.59
02.02.01.07.15 | 0147080001 | MANO DE OBRA | Análisis de precios unitarios 1: MO: Oficial incluye leyes sociales; Análisis de precios unitarios 8: h; Análisis de precios unitarios 10: 35.594; Análisis de precios unitarios 11: 22.6; Análisis de precios unitarios 12: 804.43
02.02.01.07.15 | 0147100001 | MANO DE OBRA | Análisis de precios unitarios 1: MO: Peon incluye leyes sociales; Análisis de precios unitarios 8: h; Análisis de precios unitarios 10: 35.594; Análisis de precios unitarios 11: 21.64; Análisis de precios unitarios 12: 770.26
02.02.01.07.15 | 0231210010 | MATERIAL | Análisis de precios unitarios 1: Soldadura cellocord AP; Análisis de precios unitarios 8: kg; Análisis de precios unitarios 10: 8.8985; Análisis de precios unitarios 11: 20; Análisis de precios unitarios 12: 177.97
02.02.01.07.15 | 0254070005 | MATERIAL | Análisis de precios unitarios 1: Pintura anticorrosiva-epóxica naval, envase por galón; Análisis de precios unitarios 8: und; Análisis de precios unitarios 10: 1.4831; Análisis de precios unitarios 11: 42.93; Análisis de precios unitarios 12: 63.67
02.02.01.07.15 | 0254080005 | MATERIAL | Análisis de precios unitarios 1: Pintura esmalte sintético, envase por galón; Análisis de precios unitarios 8: und; Análisis de precios unitarios 10: 1.4831; Análisis de precios unitarios 11: 60; Análisis de precios unitarios 12: 88.99
02.02.01.07.15 | 0337009001 |  | Análisis de precios unitarios 1: Herramientas manuales; Análisis de precios unitarios 8: %MO; Análisis de precios unitarios 10: 2; Análisis de precios unitarios 11: 4990.46; Análisis de precios unitarios 12: 99.81
02.02.01.07.15 | 0337420005 | EQUIPO | Análisis de precios unitarios 1: Tecle t/trípode inc. cadena para 5 tonel.; Análisis de precios unitarios 8: h; Análisis de precios unitarios 10: 71.1881; Análisis de precios unitarios 11: 2.6; Análisis de precios unitarios 12: 185.09
02.02.01.07.15 | 0337730001 | EQUIPO | Análisis de precios unitarios 1: Andamio de metal y/o de Madera ( Alquiler ); Análisis de precios unitarios 8: h; Análisis de precios unitarios 10: 71.1881; Análisis de precios unitarios 11: 3.92; Análisis de precios unitarios 12: 279.06
02.02.01.07.15 | 0348140001 | EQUIPO | Análisis de precios unitarios 1: Camioneta pick-up 4 x 2 simple 1000 kg 90 HP; Análisis de precios unitarios 8: h; Análisis de precios unitarios 10: 17.797; Análisis de precios unitarios 11: 20.83; Análisis de precios unitarios 12: 370.71
02.02.01.07.15 | 0348270003 | EQUIPO | Análisis de precios unitarios 1: Equipo de corte y soldeo (oxi-ace.); Análisis de precios unitarios 8: h; Análisis de precios unitarios 10: 17.797; Análisis de precios unitarios 11: 6.5; Análisis de precios unitarios 12: 115.68
02.02.01.07.15 | 0349450005 | EQUIPO | Análisis de precios unitarios 1: Motosoldadora de 250 amp.; Análisis de precios unitarios 8: h; Análisis de precios unitarios 10: 35.594; Análisis de precios unitarios 11: 31.39; Análisis de precios unitarios 12: 1117.3
02.02.01.08.01 | Partida |  | Análisis de precios unitarios 1: 02.02.01.08.01; Análisis de precios unitarios 4: Tubería de acero SCH-40 para red DN 50 incluye elemento unión + 1% desperdicio; Análisis de precios unitarios 10: 0; Análisis de precios unitarios 12: 132.81
02.02.01.08.01 | Rendimiento |  | Análisis de precios unitarios 1: m/DIA; Análisis de precios unitarios 3: MO.; Análisis de precios unitarios 5: EQ.; Análisis de precios unitarios 8: Costo unitario directo por : m; Análisis de precios unitarios 10: 0; Análisis de precios unitarios 12: 142.55
02.02.01.08.01 | Código |  | Análisis de precios unitarios 1: Descripción Recurso; Análisis de precios unitarios 8: Unidad; Análisis de precios unitarios 9: Cuadrilla; Análisis de precios unitarios 10: Cantidad; Análisis de precios unitarios 11: Precio S/.; Análisis de precios unitarios 12: Parcial S/.
02.02.01.08.01 | 0202082502 | MATERIAL | Análisis de precios unitarios 1: Perno incluye tuerca p/brida DN 50 mm; Análisis de precios unitarios 8: und; Análisis de precios unitarios 10: 0.84181; Análisis de precios unitarios 11: 0.22; Análisis de precios unitarios 12: 0.19
02.02.01.08.01 | 0231210010 | MATERIAL | Análisis de precios unitarios 1: Soldadura cellocord AP; Análisis de precios unitarios 8: kg; Análisis de precios unitarios 10: 0.029993; Análisis de precios unitarios 11: 20; Análisis de precios unitarios 12: 0.6
02.02.01.08.01 | 0233010012 | MATERIAL | Análisis de precios unitarios 1: Flete-transporte de tubería metálica (Acero, Fo. Fdo. ó similar); Análisis de precios unitarios 8: kg; Análisis de precios unitarios 10: 6.3226; Análisis de precios unitarios 11: 0.1; Análisis de precios unitarios 12: 0.63
02.02.01.08.01 | 0239120010 | MATERIAL | Análisis de precios unitarios 1: Empaquetadura jebe enlonada DN 50 mm; Análisis de precios unitarios 8: und; Análisis de precios unitarios 10: 0.20995; Análisis de precios unitarios 11: 0.59; Análisis de precios unitarios 12: 0.12
02.02.01.08.01 | 0239350102 | MATERIAL | Análisis de precios unitarios 1: Arenado,labor pintad para tubo de fierro DN 50 mm; Análisis de precios unitarios 8: m; Análisis de precios unitarios 10: 1.0098; Análisis de precios unitarios 11: 0.31; Análisis de precios unitarios 12: 0.31
02.02.01.08.01 | 0254070005 | MATERIAL | Análisis de precios unitarios 1: Pintura anticorrosiva-epóxica naval, envase por galón; Análisis de precios unitarios 8: und; Análisis de precios unitarios 10: 0.011997; Análisis de precios unitarios 11: 42.93; Análisis de precios unitarios 12: 0.52
02.02.01.08.01 | 0256020011 | MATERIAL | Análisis de precios unitarios 1: Brida de acero C-207 AWWA ó ISO sold-emp. DN 50 mm; Análisis de precios unitarios 8: und; Análisis de precios unitarios 10: 0.41991; Análisis de precios unitarios 11: 279.97; Análisis de precios unitarios 12: 117.56
02.02.01.08.01 | 0265081002 | MATERIAL | Análisis de precios unitarios 1: Tubo de acero SCH40 DN 50 mm; Análisis de precios unitarios 8: m; Análisis de precios unitarios 10: 1.0098; Análisis de precios unitarios 11: 12.76; Análisis de precios unitarios 12: 12.88
02.02.01.08.02 | Partida |  | Análisis de precios unitarios 1: 02.02.01.08.02; Análisis de precios unitarios 4: Brida de acero para soldar y empernar DN 65; Análisis de precios unitarios 10: 0; Análisis de precios unitarios 12: 0
02.02.01.08.02 | Rendimiento |  | Análisis de precios unitarios 1: und/DIA; Análisis de precios unitarios 3: MO.; Análisis de precios unitarios 5: EQ.; Análisis de precios unitarios 8: Costo unitario directo por : und; Análisis de precios unitarios 10: 0; Análisis de precios unitarios 12: 20.6
02.02.01.08.02 | Código |  | Análisis de precios unitarios 1: Descripción Recurso; Análisis de precios unitarios 8: Unidad; Análisis de precios unitarios 9: Cuadrilla; Análisis de precios unitarios 10: Cantidad; Análisis de precios unitarios 11: Precio S/.; Análisis de precios unitarios 12: Parcial S/.
02.02.01.08.02 | 0256020012 | MATERIAL | Análisis de precios unitarios 1: Brida de acero C-207 AWWA ó ISO sold-emp. DN 65 mm; Análisis de precios unitarios 8: und; Análisis de precios unitarios 10: 0; Análisis de precios unitarios 11: 103; Análisis de precios unitarios 12: 0
02.02.01.08.03 | Partida |  | Análisis de precios unitarios 1: 02.02.01.08.03; Análisis de precios unitarios 4: Brida de acero para soldar-rompe agua DN 50; Análisis de precios unitarios 10: 0; Análisis de precios unitarios 12: 0
02.02.01.08.03 | Rendimiento |  | Análisis de precios unitarios 1: und/DIA; Análisis de precios unitarios 3: MO.; Análisis de precios unitarios 5: EQ.; Análisis de precios unitarios 8: Costo unitario directo por : und; Análisis de precios unitarios 10: 0; Análisis de precios unitarios 12: 22.74
02.02.01.08.03 | Código |  | Análisis de precios unitarios 1: Descripción Recurso; Análisis de precios unitarios 8: Unidad; Análisis de precios unitarios 9: Cuadrilla; Análisis de precios unitarios 10: Cantidad; Análisis de precios unitarios 11: Precio S/.; Análisis de precios unitarios 12: Parcial S/.
02.02.01.08.03 | 0256020502 | MATERIAL | Análisis de precios unitarios 1: Brida acero para soldar-anclajes DN 50 mm; Análisis de precios unitarios 8: und; Análisis de precios unitarios 10: 0; Análisis de precios unitarios 11: 113.7; Análisis de precios unitarios 12: 0
02.02.01.08.04 | Partida |  | Análisis de precios unitarios 1: 02.02.01.08.04; Análisis de precios unitarios 4: Perno de acero incluye tuerca para unir bridas DN 50; Análisis de precios unitarios 10: 0; Análisis de precios unitarios 12: 0
02.02.01.08.04 | Rendimiento |  | Análisis de precios unitarios 1: und/DIA; Análisis de precios unitarios 3: MO.; Análisis de precios unitarios 5: EQ.; Análisis de precios unitarios 8: Costo unitario directo por : und; Análisis de precios unitarios 10: 0; Análisis de precios unitarios 12: 1.7
02.02.01.08.04 | Código |  | Análisis de precios unitarios 1: Descripción Recurso; Análisis de precios unitarios 8: Unidad; Análisis de precios unitarios 9: Cuadrilla; Análisis de precios unitarios 10: Cantidad; Análisis de precios unitarios 11: Precio S/.; Análisis de precios unitarios 12: Parcial S/.
02.02.01.08.04 | 0202082502 | MATERIAL | Análisis de precios unitarios 1: Perno incluye tuerca p/brida DN 50 mm; Análisis de precios unitarios 8: und; Análisis de precios unitarios 10: 0; Análisis de precios unitarios 11: 0.22; Análisis de precios unitarios 12: 0
02.02.01.08.05 | Partida |  | Análisis de precios unitarios 1: 02.02.01.08.05; Análisis de precios unitarios 4: Empaquetadura de jebe enlonada DN 65; Análisis de precios unitarios 10: 0; Análisis de precios unitarios 12: 0
02.02.01.08.05 | Rendimiento |  | Análisis de precios unitarios 1: und/DIA; Análisis de precios unitarios 3: MO.; Análisis de precios unitarios 5: EQ.; Análisis de precios unitarios 8: Costo unitario directo por : und; Análisis de precios unitarios 10: 0; Análisis de precios unitarios 12: 4.68
02.02.01.08.05 | Código |  | Análisis de precios unitarios 1: Descripción Recurso; Análisis de precios unitarios 8: Unidad; Análisis de precios unitarios 9: Cuadrilla; Análisis de precios unitarios 10: Cantidad; Análisis de precios unitarios 11: Precio S/.; Análisis de precios unitarios 12: Parcial S/.
02.02.01.08.05 | 0239120012 | MATERIAL | Análisis de precios unitarios 1: Empaquetadura jebe enlonada DN 65 mm; Análisis de precios unitarios 8: und; Análisis de precios unitarios 10: 0; Análisis de precios unitarios 11: 4.68; Análisis de precios unitarios 12: 0
02.02.01.08.06 | Partida |  | Análisis de precios unitarios 1: 02.02.01.08.06; Análisis de precios unitarios 4: Codo de hierro dúctil de 90° (1/4) 2 bridas PN 25 DN 65; Análisis de precios unitarios 10: 0; Análisis de precios unitarios 12: 0
02.02.01.08.06 | Rendimiento |  | Análisis de precios unitarios 1: und/DIA; Análisis de precios unitarios 3: MO.; Análisis de precios unitarios 5: EQ.; Análisis de precios unitarios 8: Costo unitario directo por : und; Análisis de precios unitarios 10: 0; Análisis de precios unitarios 12: 376.77
02.02.01.08.06 | Código |  | Análisis de precios unitarios 1: Descripción Recurso; Análisis de precios unitarios 8: Unidad; Análisis de precios unitarios 9: Cuadrilla; Análisis de precios unitarios 10: Cantidad; Análisis de precios unitarios 11: Precio S/.; Análisis de precios unitarios 12: Parcial S/.
02.02.01.08.06 | 0229022504 | MATERIAL | Análisis de precios unitarios 1: Codo ho. dúctil 1/4 2 bridas PN 25 DN 65 mm; Análisis de precios unitarios 8: und; Análisis de precios unitarios 10: 0; Análisis de precios unitarios 11: 376.77; Análisis de precios unitarios 12: 0
02.02.01.08.07 | Partida |  | Análisis de precios unitarios 1: 02.02.01.08.07; Análisis de precios unitarios 4: Tee de hierro dúctil con 3 bridas PN 16 DN 65 x 65; Análisis de precios unitarios 10: 0; Análisis de precios unitarios 12: 0
02.02.01.08.07 | Rendimiento |  | Análisis de precios unitarios 1: und/DIA; Análisis de precios unitarios 3: MO.; Análisis de precios unitarios 5: EQ.; Análisis de precios unitarios 8: Costo unitario directo por : und; Análisis de precios unitarios 10: 0; Análisis de precios unitarios 12: 394.63
02.02.01.08.07 | Código |  | Análisis de precios unitarios 1: Descripción Recurso; Análisis de precios unitarios 8: Unidad; Análisis de precios unitarios 9: Cuadrilla; Análisis de precios unitarios 10: Cantidad; Análisis de precios unitarios 11: Precio S/.; Análisis de precios unitarios 12: Parcial S/.
02.02.01.08.07 | 0229070729 | MATERIAL | Análisis de precios unitarios 1: Tee ho. dúctil 3 BB. PN 16 DN 65 mm x 65 mm; Análisis de precios unitarios 8: und; Análisis de precios unitarios 10: 0; Análisis de precios unitarios 11: 394.63; Análisis de precios unitarios 12: 0
02.02.01.08.08 | Partida |  | Análisis de precios unitarios 1: 02.02.01.08.08; Análisis de precios unitarios 4: Reducción hierro dúctil 2 bridas PN 25 DN 200 a 65; Análisis de precios unitarios 10: 0; Análisis de precios unitarios 12: 0
02.02.01.08.08 | Rendimiento |  | Análisis de precios unitarios 1: und/DIA; Análisis de precios unitarios 3: MO.; Análisis de precios unitarios 5: EQ.; Análisis de precios unitarios 8: Costo unitario directo por : und; Análisis de precios unitarios 10: 0; Análisis de precios unitarios 12: 618.98
02.02.01.08.08 | Código |  | Análisis de precios unitarios 1: Descripción Recurso; Análisis de precios unitarios 8: Unidad; Análisis de precios unitarios 9: Cuadrilla; Análisis de precios unitarios 10: Cantidad; Análisis de precios unitarios 11: Precio S/.; Análisis de precios unitarios 12: Parcial S/.
02.02.01.08.08 | 0229044084 | MATERIAL | Análisis de precios unitarios 1: Reducción ho.dúctil con 2 bridas PN 10 DN 200 mm a 100 mm; Análisis de precios unitarios 8: und; Análisis de precios unitarios 10: 0; Análisis de precios unitarios 11: 618.98; Análisis de precios unitarios 12: 0
02.02.01.08.09 | Partida |  | Análisis de precios unitarios 1: 02.02.01.08.09; Análisis de precios unitarios 4: Válvula anticipadora de caudal bridada DN 65 mm; Análisis de precios unitarios 10: 0; Análisis de precios unitarios 12: 0
02.02.01.08.09 | Rendimiento |  | Análisis de precios unitarios 1: und/DIA; Análisis de precios unitarios 3: MO.; Análisis de precios unitarios 5: EQ.; Análisis de precios unitarios 8: Costo unitario directo por : und; Análisis de precios unitarios 10: 0; Análisis de precios unitarios 12: 12895.45
02.02.01.08.09 | Código |  | Análisis de precios unitarios 1: Descripción Recurso; Análisis de precios unitarios 8: Unidad; Análisis de precios unitarios 9: Cuadrilla; Análisis de precios unitarios 10: Cantidad; Análisis de precios unitarios 11: Precio S/.; Análisis de precios unitarios 12: Parcial S/.
02.02.01.08.09 | 0231360024 | MATERIAL | Análisis de precios unitarios 1: Válvula anticipadora de onda t/bridada DN 65 mm PN 25; Análisis de precios unitarios 8: und; Análisis de precios unitarios 10: 0; Análisis de precios unitarios 11: 12895.45; Análisis de precios unitarios 12: 0
02.02.01.08.10 | Partida |  | Análisis de precios unitarios 1: 02.02.01.08.10; Análisis de precios unitarios 4: Válvula cpta.BB, ho.dúctil cierre elást. vástago acero inox. PN 25 DN 65; Análisis de precios unitarios 10: 0; Análisis de precios unitarios 12: 0
02.02.01.08.10 | Rendimiento |  | Análisis de precios unitarios 1: und/DIA; Análisis de precios unitarios 3: MO.; Análisis de precios unitarios 5: EQ.; Análisis de precios unitarios 8: Costo unitario directo por : und; Análisis de precios unitarios 10: 0; Análisis de precios unitarios 12: 267.62
02.02.01.08.10 | Código |  | Análisis de precios unitarios 1: Descripción Recurso; Análisis de precios unitarios 8: Unidad; Análisis de precios unitarios 9: Cuadrilla; Análisis de precios unitarios 10: Cantidad; Análisis de precios unitarios 11: Precio S/.; Análisis de precios unitarios 12: Parcial S/.
02.02.01.08.10 | 0231390132 | MATERIAL | Análisis de precios unitarios 1: Válvula cpta h.dúct. BB junta elastoméri. vástago de acero PN 25 DN 65 mm; Análisis de precios unitarios 8: und; Análisis de precios unitarios 10: 0; Análisis de precios unitarios 11: 267.62; Análisis de precios unitarios 12: 0
02.02.01.08.11 | Partida |  | Análisis de precios unitarios 1: 02.02.01.08.11; Análisis de precios unitarios 4: Montaje de instalacion hidraulica de tubería de alivio (CP-02); Análisis de precios unitarios 10: 0; Análisis de precios unitarios 12: 6522.42
02.02.01.08.11 | Rendimiento |  | Análisis de precios unitarios 1: und/DIA; Análisis de precios unitarios 3: MO.; Análisis de precios unitarios 5: EQ.; Análisis de precios unitarios 8: Costo unitario directo por : und; Análisis de precios unitarios 10: 0; Análisis de precios unitarios 12: 8324.69
02.02.01.08.11 | Código |  | Análisis de precios unitarios 1: Descripción Recurso; Análisis de precios unitarios 8: Unidad; Análisis de precios unitarios 9: Cuadrilla; Análisis de precios unitarios 10: Cantidad; Análisis de precios unitarios 11: Precio S/.; Análisis de precios unitarios 12: Parcial S/.
02.02.01.08.11 | 0147020100 | MANO DE OBRA | Análisis de precios unitarios 1: MO: Técnico incluye leyes sociales; Análisis de precios unitarios 8: h; Análisis de precios unitarios 10: 71.1881; Análisis de precios unitarios 11: 26.08; Análisis de precios unitarios 12: 1856.59
02.02.01.08.11 | 0147030001 | MANO DE OBRA | Análisis de precios unitarios 1: MO: Capataz incluye leyes sociales; Análisis de precios unitarios 8: h; Análisis de precios unitarios 10: 3.5594; Análisis de precios unitarios 11: 31.26; Análisis de precios unitarios 12: 111.27
02.02.01.08.11 | 0147050112 | MANO DE OBRA | Análisis de precios unitarios 1: MO: Operador de equipo mediano; Análisis de precios unitarios 8: h; Análisis de precios unitarios 10: 17.797; Análisis de precios unitarios 11: 27.06; Análisis de precios unitarios 12: 481.59
02.02.01.08.11 | 0147080001 | MANO DE OBRA | Análisis de precios unitarios 1: MO: Oficial incluye leyes sociales; Análisis de precios unitarios 8: h; Análisis de precios unitarios 10: 35.594; Análisis de precios unitarios 11: 22.6; Análisis de precios unitarios 12: 804.43
02.02.01.08.11 | 0147100001 | MANO DE OBRA | Análisis de precios unitarios 1: MO: Peon incluye leyes sociales; Análisis de precios unitarios 8: h; Análisis de precios unitarios 10: 35.594; Análisis de precios unitarios 11: 21.64; Análisis de precios unitarios 12: 770.26
02.02.01.08.11 | 0231210010 | MATERIAL | Análisis de precios unitarios 1: Soldadura cellocord AP; Análisis de precios unitarios 8: kg; Análisis de precios unitarios 10: 8.8985; Análisis de precios unitarios 11: 20; Análisis de precios unitarios 12: 177.97
02.02.01.08.11 | 0254070005 | MATERIAL | Análisis de precios unitarios 1: Pintura anticorrosiva-epóxica naval, envase por galón; Análisis de precios unitarios 8: und; Análisis de precios unitarios 10: 1.4831; Análisis de precios unitarios 11: 42.93; Análisis de precios unitarios 12: 63.67
02.02.01.08.11 | 0254080005 | MATERIAL | Análisis de precios unitarios 1: Pintura esmalte sintético, envase por galón; Análisis de precios unitarios 8: und; Análisis de precios unitarios 10: 1.4831; Análisis de precios unitarios 11: 60; Análisis de precios unitarios 12: 88.99
02.02.01.08.11 | 0337009001 |  | Análisis de precios unitarios 1: Herramientas manuales; Análisis de precios unitarios 8: %MO; Análisis de precios unitarios 10: 2; Análisis de precios unitarios 11: 4990.46; Análisis de precios unitarios 12: 99.81
02.02.01.08.11 | 0337420005 | EQUIPO | Análisis de precios unitarios 1: Tecle t/trípode inc. cadena para 5 tonel.; Análisis de precios unitarios 8: h; Análisis de precios unitarios 10: 71.1881; Análisis de precios unitarios 11: 2.6; Análisis de precios unitarios 12: 185.09
02.02.01.08.11 | 0337730001 | EQUIPO | Análisis de precios unitarios 1: Andamio de metal y/o de Madera ( Alquiler ); Análisis de precios unitarios 8: h; Análisis de precios unitarios 10: 71.1881; Análisis de precios unitarios 11: 3.92; Análisis de precios unitarios 12: 279.06
02.02.01.08.11 | 0348140001 | EQUIPO | Análisis de precios unitarios 1: Camioneta pick-up 4 x 2 simple 1000 kg 90 HP; Análisis de precios unitarios 8: h; Análisis de precios unitarios 10: 17.797; Análisis de precios unitarios 11: 20.83; Análisis de precios unitarios 12: 370.71
02.02.01.08.11 | 0348270003 | EQUIPO | Análisis de precios unitarios 1: Equipo de corte y soldeo (oxi-ace.); Análisis de precios unitarios 8: h; Análisis de precios unitarios 10: 17.797; Análisis de precios unitarios 11: 6.5; Análisis de precios unitarios 12: 115.68
02.02.01.08.11 | 0349450005 | EQUIPO | Análisis de precios unitarios 1: Motosoldadora de 250 amp.; Análisis de precios unitarios 8: h; Análisis de precios unitarios 10: 35.594; Análisis de precios unitarios 11: 31.39; Análisis de precios unitarios 12: 1117.3
02.02.01.09.01 | Partida |  | Análisis de precios unitarios 1: 02.02.01.09.01; Análisis de precios unitarios 4: Tubería de acero SCH-40 para red DN 50 incluye elemento unión + 1% desperdicio; Análisis de precios unitarios 10: 0; Análisis de precios unitarios 12: 132.81
02.02.01.09.01 | Rendimiento |  | Análisis de precios unitarios 1: m/DIA; Análisis de precios unitarios 3: MO.; Análisis de precios unitarios 5: EQ.; Análisis de precios unitarios 8: Costo unitario directo por : m; Análisis de precios unitarios 10: 0; Análisis de precios unitarios 12: 142.55
02.02.01.09.01 | Código |  | Análisis de precios unitarios 1: Descripción Recurso; Análisis de precios unitarios 8: Unidad; Análisis de precios unitarios 9: Cuadrilla; Análisis de precios unitarios 10: Cantidad; Análisis de precios unitarios 11: Precio S/.; Análisis de precios unitarios 12: Parcial S/.
02.02.01.09.01 | 0202082502 | MATERIAL | Análisis de precios unitarios 1: Perno incluye tuerca p/brida DN 50 mm; Análisis de precios unitarios 8: und; Análisis de precios unitarios 10: 0.84181; Análisis de precios unitarios 11: 0.22; Análisis de precios unitarios 12: 0.19
02.02.01.09.01 | 0231210010 | MATERIAL | Análisis de precios unitarios 1: Soldadura cellocord AP; Análisis de precios unitarios 8: kg; Análisis de precios unitarios 10: 0.029993; Análisis de precios unitarios 11: 20; Análisis de precios unitarios 12: 0.6
02.02.01.09.01 | 0233010012 | MATERIAL | Análisis de precios unitarios 1: Flete-transporte de tubería metálica (Acero, Fo. Fdo. ó similar); Análisis de precios unitarios 8: kg; Análisis de precios unitarios 10: 6.3226; Análisis de precios unitarios 11: 0.1; Análisis de precios unitarios 12: 0.63
02.02.01.09.01 | 0239120010 | MATERIAL | Análisis de precios unitarios 1: Empaquetadura jebe enlonada DN 50 mm; Análisis de precios unitarios 8: und; Análisis de precios unitarios 10: 0.20995; Análisis de precios unitarios 11: 0.59; Análisis de precios unitarios 12: 0.12
02.02.01.09.01 | 0239350102 | MATERIAL | Análisis de precios unitarios 1: Arenado,labor pintad para tubo de fierro DN 50 mm; Análisis de precios unitarios 8: m; Análisis de precios unitarios 10: 1.0098; Análisis de precios unitarios 11: 0.31; Análisis de precios unitarios 12: 0.31
02.02.01.09.01 | 0254070005 | MATERIAL | Análisis de precios unitarios 1: Pintura anticorrosiva-epóxica naval, envase por galón; Análisis de precios unitarios 8: und; Análisis de precios unitarios 10: 0.011997; Análisis de precios unitarios 11: 42.93; Análisis de precios unitarios 12: 0.52
02.02.01.09.01 | 0256020011 | MATERIAL | Análisis de precios unitarios 1: Brida de acero C-207 AWWA ó ISO sold-emp. DN 50 mm; Análisis de precios unitarios 8: und; Análisis de precios unitarios 10: 0.41991; Análisis de precios unitarios 11: 279.97; Análisis de precios unitarios 12: 117.56
02.02.01.09.01 | 0265081002 | MATERIAL | Análisis de precios unitarios 1: Tubo de acero SCH40 DN 50 mm; Análisis de precios unitarios 8: m; Análisis de precios unitarios 10: 1.0098; Análisis de precios unitarios 11: 12.76; Análisis de precios unitarios 12: 12.88
02.02.01.09.02 | Partida |  | Análisis de precios unitarios 1: 02.02.01.09.02; Análisis de precios unitarios 4: Brida de acero para soldar y empernar DN 50; Análisis de precios unitarios 10: 0; Análisis de precios unitarios 12: 0
02.02.01.09.02 | Rendimiento |  | Análisis de precios unitarios 1: und/DIA; Análisis de precios unitarios 3: MO.; Análisis de precios unitarios 5: EQ.; Análisis de precios unitarios 8: Costo unitario directo por : und; Análisis de precios unitarios 10: 0; Análisis de precios unitarios 12: 86.61
02.02.01.09.02 | Código |  | Análisis de precios unitarios 1: Descripción Recurso; Análisis de precios unitarios 8: Unidad; Análisis de precios unitarios 9: Cuadrilla; Análisis de precios unitarios 10: Cantidad; Análisis de precios unitarios 11: Precio S/.; Análisis de precios unitarios 12: Parcial S/.
02.02.01.09.02 | 0256020011 | MATERIAL | Análisis de precios unitarios 1: Brida de acero C-207 AWWA ó ISO sold-emp. DN 50 mm; Análisis de precios unitarios 8: und; Análisis de precios unitarios 10: 0; Análisis de precios unitarios 11: 279.97; Análisis de precios unitarios 12: 0
02.02.01.09.03 | Partida |  | Análisis de precios unitarios 1: 02.02.01.09.03; Análisis de precios unitarios 4: Válvula aire automática cuadruple efecto bridada PN 16 esfera de acero inoxidable DN 50; Análisis de precios unitarios 10: 0; Análisis de precios unitarios 12: 0
02.02.01.09.03 | Rendimiento |  | Análisis de precios unitarios 1: und/DIA; Análisis de precios unitarios 3: MO.; Análisis de precios unitarios 5: EQ.; Análisis de precios unitarios 8: Costo unitario directo por : und; Análisis de precios unitarios 10: 0; Análisis de precios unitarios 12: 2143.43
02.02.01.09.03 | Código |  | Análisis de precios unitarios 1: Descripción Recurso; Análisis de precios unitarios 8: Unidad; Análisis de precios unitarios 9: Cuadrilla; Análisis de precios unitarios 10: Cantidad; Análisis de precios unitarios 11: Precio S/.; Análisis de precios unitarios 12: Parcial S/.
02.02.01.09.03 | 0231300142 | MATERIAL | Análisis de precios unitarios 1: Válvula de aire automática Cuadruple efecto bridada PN 25 DN 50 mm; Análisis de precios unitarios 8: und; Análisis de precios unitarios 10: 0; Análisis de precios unitarios 11: 5824.43; Análisis de precios unitarios 12: 0
02.02.01.09.03 | 0231390131 | MATERIAL | Análisis de precios unitarios 1: Válvula cpta h.dúct. BB junta elastoméri. vástago de acero PN 25 DN 50 mm; Análisis de precios unitarios 8: und; Análisis de precios unitarios 10: 0; Análisis de precios unitarios 11: 5637.07; Análisis de precios unitarios 12: 0
02.02.01.09.03 | 0265020702 | MATERIAL | Análisis de precios unitarios 1: Codo acero de 90° CC DN 50 mm; Análisis de precios unitarios 8: und; Análisis de precios unitarios 10: 0; Análisis de precios unitarios 11: 777.91; Análisis de precios unitarios 12: 0
02.02.01.09.03 | 0277160116 | MATERIAL | Análisis de precios unitarios 1: Niple de Acero inoxidable AISI-316 DN 2" L=0.10m rosca NPT; Análisis de precios unitarios 8: und; Análisis de precios unitarios 10: 0; Análisis de precios unitarios 11: 77.92; Análisis de precios unitarios 12: 0
02.02.01.09.03 | 0277160117 | MATERIAL | Análisis de precios unitarios 1: Niple de Acero inoxidable AISI-316 DN 2" L=0.20m rosca NPT; Análisis de precios unitarios 8: und; Análisis de precios unitarios 10: 0; Análisis de precios unitarios 11: 155.92; Análisis de precios unitarios 12: 0
02.02.01.09.03 | 0277160118 | MATERIAL | Análisis de precios unitarios 1: Niple de Acero inoxidable AISI-316 DN 2" L=0.70m rosca NPT; Análisis de precios unitarios 8: und; Análisis de precios unitarios 10: 0; Análisis de precios unitarios 11: 545.66; Análisis de precios unitarios 12: 0
02.02.01.09.03 | 0277160119 | MATERIAL | Análisis de precios unitarios 1: Niple de Acero inoxidable AISI-316 DN 2" L=0.30m rosca NPT; Análisis de precios unitarios 8: und; Análisis de precios unitarios 10: 0; Análisis de precios unitarios 11: 233.84; Análisis de precios unitarios 12: 0
02.02.01.09.03 | 0277160120 | MATERIAL | Análisis de precios unitarios 1: Niple de Acero inoxidable AISI-316 DN 2" L=0.35m rosca NPT; Análisis de precios unitarios 8: und; Análisis de precios unitarios 10: 0; Análisis de precios unitarios 11: 272.83; Análisis de precios unitarios 12: 0
02.02.01.09.04 | Partida |  | Análisis de precios unitarios 1: 02.02.01.09.04; Análisis de precios unitarios 4: Perno de acero incluye tuerca para unir bridas DN 50; Análisis de precios unitarios 10: 0; Análisis de precios unitarios 12: 0
02.02.01.09.04 | Rendimiento |  | Análisis de precios unitarios 1: und/DIA; Análisis de precios unitarios 3: MO.; Análisis de precios unitarios 5: EQ.; Análisis de precios unitarios 8: Costo unitario directo por : und; Análisis de precios unitarios 10: 0; Análisis de precios unitarios 12: 1.7
02.02.01.09.04 | Código |  | Análisis de precios unitarios 1: Descripción Recurso; Análisis de precios unitarios 8: Unidad; Análisis de precios unitarios 9: Cuadrilla; Análisis de precios unitarios 10: Cantidad; Análisis de precios unitarios 11: Precio S/.; Análisis de precios unitarios 12: Parcial S/.
02.02.01.09.04 | 0202082502 | MATERIAL | Análisis de precios unitarios 1: Perno incluye tuerca p/brida DN 50 mm; Análisis de precios unitarios 8: und; Análisis de precios unitarios 10: 0; Análisis de precios unitarios 11: 0.22; Análisis de precios unitarios 12: 0
02.02.01.09.05 | Partida |  | Análisis de precios unitarios 1: 02.02.01.09.05; Análisis de precios unitarios 4: Empaquetadura de jebe enlonada DN 50; Análisis de precios unitarios 10: 0; Análisis de precios unitarios 12: 0
02.02.01.09.05 | Rendimiento |  | Análisis de precios unitarios 1: und/DIA; Análisis de precios unitarios 3: MO.; Análisis de precios unitarios 5: EQ.; Análisis de precios unitarios 8: Costo unitario directo por : und; Análisis de precios unitarios 10: 0; Análisis de precios unitarios 12: 4.49
02.02.01.09.05 | Código |  | Análisis de precios unitarios 1: Descripción Recurso; Análisis de precios unitarios 8: Unidad; Análisis de precios unitarios 9: Cuadrilla; Análisis de precios unitarios 10: Cantidad; Análisis de precios unitarios 11: Precio S/.; Análisis de precios unitarios 12: Parcial S/.
02.02.01.09.05 | 0239120010 | MATERIAL | Análisis de precios unitarios 1: Empaquetadura jebe enlonada DN 50 mm; Análisis de precios unitarios 8: und; Análisis de precios unitarios 10: 0; Análisis de precios unitarios 11: 0.59; Análisis de precios unitarios 12: 0
02.02.01.09.06 | Partida |  | Análisis de precios unitarios 1: 02.02.01.09.06; Análisis de precios unitarios 4: Montaje de instalacion hidraulica del sistema de válvula de aire del CP-02; Análisis de precios unitarios 10: 0; Análisis de precios unitarios 12: 6522.42
02.02.01.09.06 | Rendimiento |  | Análisis de precios unitarios 1: und/DIA; Análisis de precios unitarios 3: MO.; Análisis de precios unitarios 5: EQ.; Análisis de precios unitarios 8: Costo unitario directo por : und; Análisis de precios unitarios 10: 0; Análisis de precios unitarios 12: 8324.69
02.02.01.09.06 | Código |  | Análisis de precios unitarios 1: Descripción Recurso; Análisis de precios unitarios 8: Unidad; Análisis de precios unitarios 9: Cuadrilla; Análisis de precios unitarios 10: Cantidad; Análisis de precios unitarios 11: Precio S/.; Análisis de precios unitarios 12: Parcial S/.
02.02.01.09.06 | 0147020100 | MANO DE OBRA | Análisis de precios unitarios 1: MO: Técnico incluye leyes sociales; Análisis de precios unitarios 8: h; Análisis de precios unitarios 10: 71.1881; Análisis de precios unitarios 11: 26.08; Análisis de precios unitarios 12: 1856.59
02.02.01.09.06 | 0147030001 | MANO DE OBRA | Análisis de precios unitarios 1: MO: Capataz incluye leyes sociales; Análisis de precios unitarios 8: h; Análisis de precios unitarios 10: 3.5594; Análisis de precios unitarios 11: 31.26; Análisis de precios unitarios 12: 111.27
02.02.01.09.06 | 0147050112 | MANO DE OBRA | Análisis de precios unitarios 1: MO: Operador de equipo mediano; Análisis de precios unitarios 8: h; Análisis de precios unitarios 10: 17.797; Análisis de precios unitarios 11: 27.06; Análisis de precios unitarios 12: 481.59
02.02.01.09.06 | 0147080001 | MANO DE OBRA | Análisis de precios unitarios 1: MO: Oficial incluye leyes sociales; Análisis de precios unitarios 8: h; Análisis de precios unitarios 10: 35.594; Análisis de precios unitarios 11: 22.6; Análisis de precios unitarios 12: 804.43
02.02.01.09.06 | 0147100001 | MANO DE OBRA | Análisis de precios unitarios 1: MO: Peon incluye leyes sociales; Análisis de precios unitarios 8: h; Análisis de precios unitarios 10: 35.594; Análisis de precios unitarios 11: 21.64; Análisis de precios unitarios 12: 770.26
02.02.01.09.06 | 0231210010 | MATERIAL | Análisis de precios unitarios 1: Soldadura cellocord AP; Análisis de precios unitarios 8: kg; Análisis de precios unitarios 10: 8.8985; Análisis de precios unitarios 11: 20; Análisis de precios unitarios 12: 177.97
02.02.01.09.06 | 0254070005 | MATERIAL | Análisis de precios unitarios 1: Pintura anticorrosiva-epóxica naval, envase por galón; Análisis de precios unitarios 8: und; Análisis de precios unitarios 10: 1.4831; Análisis de precios unitarios 11: 42.93; Análisis de precios unitarios 12: 63.67
02.02.01.09.06 | 0254080005 | MATERIAL | Análisis de precios unitarios 1: Pintura esmalte sintético, envase por galón; Análisis de precios unitarios 8: und; Análisis de precios unitarios 10: 1.4831; Análisis de precios unitarios 11: 60; Análisis de precios unitarios 12: 88.99
02.02.01.09.06 | 0337009001 |  | Análisis de precios unitarios 1: Herramientas manuales; Análisis de precios unitarios 8: %MO; Análisis de precios unitarios 10: 2; Análisis de precios unitarios 11: 4990.46; Análisis de precios unitarios 12: 99.81
02.02.01.09.06 | 0337420005 | EQUIPO | Análisis de precios unitarios 1: Tecle t/trípode inc. cadena para 5 tonel.; Análisis de precios unitarios 8: h; Análisis de precios unitarios 10: 71.1881; Análisis de precios unitarios 11: 2.6; Análisis de precios unitarios 12: 185.09
02.02.01.09.06 | 0337730001 | EQUIPO | Análisis de precios unitarios 1: Andamio de metal y/o de Madera ( Alquiler ); Análisis de precios unitarios 8: h; Análisis de precios unitarios 10: 71.1881; Análisis de precios unitarios 11: 3.92; Análisis de precios unitarios 12: 279.06
02.02.01.09.06 | 0348140001 | EQUIPO | Análisis de precios unitarios 1: Camioneta pick-up 4 x 2 simple 1000 kg 90 HP; Análisis de precios unitarios 8: h; Análisis de precios unitarios 10: 17.797; Análisis de precios unitarios 11: 20.83; Análisis de precios unitarios 12: 370.71
02.02.01.09.06 | 0348270003 | EQUIPO | Análisis de precios unitarios 1: Equipo de corte y soldeo (oxi-ace.); Análisis de precios unitarios 8: h; Análisis de precios unitarios 10: 17.797; Análisis de precios unitarios 11: 6.5; Análisis de precios unitarios 12: 115.68
02.02.01.09.06 | 0349450005 | EQUIPO | Análisis de precios unitarios 1: Motosoldadora de 250 amp.; Análisis de precios unitarios 8: h; Análisis de precios unitarios 10: 35.594; Análisis de precios unitarios 11: 31.39; Análisis de precios unitarios 12: 1117.3
02.02.01.10.01.01 | Partida |  | Análisis de precios unitarios 1: 02.02.01.10.01.01; Análisis de precios unitarios 4: Suministro y montaje de electrobomba tipo turbina vertical CP-02; Análisis de precios unitarios 10: 0; Análisis de precios unitarios 12: 518798.06
02.02.01.10.01.01 | Rendimiento |  | Análisis de precios unitarios 1: und/DIA; Análisis de precios unitarios 3: MO.; Análisis de precios unitarios 5: EQ.; Análisis de precios unitarios 8: Costo unitario directo por : und; Análisis de precios unitarios 10: 0; Análisis de precios unitarios 12: 435223.64
02.02.01.10.01.01 | Código |  | Análisis de precios unitarios 1: Descripción Recurso; Análisis de precios unitarios 8: Unidad; Análisis de precios unitarios 9: Cuadrilla; Análisis de precios unitarios 10: Cantidad; Análisis de precios unitarios 11: Precio S/.; Análisis de precios unitarios 12: Parcial S/.
02.02.01.10.01.01 | 0147020100 | MANO DE OBRA | Análisis de precios unitarios 1: MO: Técnico incluye leyes sociales; Análisis de precios unitarios 8: h; Análisis de precios unitarios 10: 18.9664; Análisis de precios unitarios 11: 26.08; Análisis de precios unitarios 12: 494.64
02.02.01.10.01.01 | 0147030001 | MANO DE OBRA | Análisis de precios unitarios 1: MO: Capataz incluye leyes sociales; Análisis de precios unitarios 8: h; Análisis de precios unitarios 10: 9.4832; Análisis de precios unitarios 11: 31.26; Análisis de precios unitarios 12: 296.45
02.02.01.10.01.01 | 0147050111 | MANO DE OBRA | Análisis de precios unitarios 1: MO: Operador de maquinaria-equipo pesado, incl. leyes sociales; Análisis de precios unitarios 8: h; Análisis de precios unitarios 10: 203.8893; Análisis de precios unitarios 11: 27.28; Análisis de precios unitarios 12: 5562.1
02.02.01.10.01.01 | 0147060001 | MANO DE OBRA | Análisis de precios unitarios 1: MO: Operario incluye leyes sociales; Análisis de precios unitarios 8: h; Análisis de precios unitarios 10: 151.7316; Análisis de precios unitarios 11: 26.98; Análisis de precios unitarios 12: 4093.72
02.02.01.10.01.01 | 0147080001 | MANO DE OBRA | Análisis de precios unitarios 1: MO: Oficial incluye leyes sociales; Análisis de precios unitarios 8: h; Análisis de precios unitarios 10: 151.7316; Análisis de precios unitarios 11: 22.6; Análisis de precios unitarios 12: 3429.13
02.02.01.10.01.01 | 0147100001 | MANO DE OBRA | Análisis de precios unitarios 1: MO: Peon incluye leyes sociales; Análisis de precios unitarios 8: h; Análisis de precios unitarios 10: 379.3289; Análisis de precios unitarios 11: 21.64; Análisis de precios unitarios 12: 8208.68
02.02.01.10.01.01 | 0248270054 | MATERIAL | Análisis de precios unitarios 1: Suministro de electrobomba tipo turbina vertical CP-02; Análisis de precios unitarios 8: und; Análisis de precios unitarios 10: 1.1854; Análisis de precios unitarios 11: 388171.83; Análisis de precios unitarios 12: 460140.01
02.02.01.10.01.01 | 0337009001 |  | Análisis de precios unitarios 1: Herramientas manuales; Análisis de precios unitarios 8: %MO; Análisis de precios unitarios 10: 5; Análisis de precios unitarios 11: 16073.04; Análisis de precios unitarios 12: 803.65
02.02.01.10.01.01 | 0337420005 | EQUIPO | Análisis de precios unitarios 1: Tecle t/trípode inc. cadena para 5 tonel.; Análisis de precios unitarios 8: h; Análisis de precios unitarios 10: 75.8658; Análisis de precios unitarios 11: 2.6; Análisis de precios unitarios 12: 197.25
02.02.01.10.01.01 | 0348100035 | EQUIPO | Análisis de precios unitarios 1: Camión semi trayler de 35 ton; Análisis de precios unitarios 8: h; Análisis de precios unitarios 10: 52.1577; Análisis de precios unitarios 11: 318.38; Análisis de precios unitarios 12: 16605.98
02.02.01.10.01.01 | 0349310153 | EQUIPO | Análisis de precios unitarios 1: Camión grúa 12Tn; Análisis de precios unitarios 8: h; Análisis de precios unitarios 10: 75.8658; Análisis de precios unitarios 11: 250; Análisis de precios unitarios 12: 18966.45
02.02.01.10.01.02 | Partida |  | Análisis de precios unitarios 1: 02.02.01.10.01.02; Análisis de precios unitarios 4: Suministro e instalacion de grupo generador 150 kw; Análisis de precios unitarios 10: 0; Análisis de precios unitarios 12: 98588.54
02.02.01.10.01.02 | Rendimiento |  | und/DIA |  | MO. | 16 | EQ. | 16 |  | Costo unitario directo por : und |  | 0 |  | 82157.12
02.02.01.10.01.02 | Código |  | Análisis de precios unitarios 1: Descripción Recurso; Análisis de precios unitarios 8: Unidad; Análisis de precios unitarios 9: Cuadrilla; Análisis de precios unitarios 10: Cantidad; Análisis de precios unitarios 11: Precio S/.; Análisis de precios unitarios 12: Parcial S/.
02.02.01.10.01.02 | 0412020043 | SUBCONTRATO | Análisis de precios unitarios 1: Suministro e instalacion de grupo generador 150 kw; Análisis de precios unitarios 8: und; Análisis de precios unitarios 10: 1.2; Análisis de precios unitarios 11: 82157.12; Análisis de precios unitarios 12: 98588.54
02.02.01.10.01.03 | Partida |  | Análisis de precios unitarios 1: 02.02.01.10.01.03; Análisis de precios unitarios 4: Suministro y montaje de elevador de carga viga monorriel 2.0 ton; Análisis de precios unitarios 10: 0; Análisis de precios unitarios 12: 105720.29
02.02.01.10.01.03 | Rendimiento |  | und/DIA |  | MO. | 16 | EQ. | 16 |  | Costo unitario directo por : und |  | 0 |  | 88100.24
02.02.01.10.01.03 | Código |  | Análisis de precios unitarios 1: Descripción Recurso; Análisis de precios unitarios 8: Unidad; Análisis de precios unitarios 9: Cuadrilla; Análisis de precios unitarios 10: Cantidad; Análisis de precios unitarios 11: Precio S/.; Análisis de precios unitarios 12: Parcial S/.
02.02.01.10.01.03 | 0412020044 | SUBCONTRATO | Análisis de precios unitarios 1: Suministro y montaje de elevador de carga viga monorriel 2.0 ton; Análisis de precios unitarios 8: und; Análisis de precios unitarios 10: 1.2; Análisis de precios unitarios 11: 88100.24; Análisis de precios unitarios 12: 105720.29
02.02.01.10.01.04 | Partida |  | Análisis de precios unitarios 1: 02.02.01.10.01.04; Análisis de precios unitarios 4: Suministro e instalacion de valvula anticipadora de onda DN 65 PN 25; Análisis de precios unitarios 10: 0; Análisis de precios unitarios 12: 34432.68
02.02.01.10.01.04 | Rendimiento |  | und/DIA |  | MO. | 16 | EQ. | 16 |  | Costo unitario directo por : und |  | 0 |  | 13254.97
02.02.01.10.01.04 | Código |  | Análisis de precios unitarios 1: Descripción Recurso; Análisis de precios unitarios 8: Unidad; Análisis de precios unitarios 9: Cuadrilla; Análisis de precios unitarios 10: Cantidad; Análisis de precios unitarios 11: Precio S/.; Análisis de precios unitarios 12: Parcial S/.
02.02.01.10.01.04 | 0147060001 | MANO DE OBRA | Análisis de precios unitarios 1: MO: Operario incluye leyes sociales; Análisis de precios unitarios 8: h; Análisis de precios unitarios 9: 16; Análisis de precios unitarios 10: 20.7039; Análisis de precios unitarios 11: 26.98; Análisis de precios unitarios 12: 558.59
02.02.01.10.01.04 | 0147080001 | MANO DE OBRA | Análisis de precios unitarios 1: MO: Oficial incluye leyes sociales; Análisis de precios unitarios 8: h; Análisis de precios unitarios 9: 16; Análisis de precios unitarios 10: 20.7039; Análisis de precios unitarios 11: 22.6; Análisis de precios unitarios 12: 467.91
02.02.01.10.01.04 | 0231360024 | MATERIAL | Análisis de precios unitarios 1: Válvula anticipadora de onda t/bridada DN 65 mm PN 25; Análisis de precios unitarios 8: und; Análisis de precios unitarios 10: 2.588; Análisis de precios unitarios 11: 12895.45; Análisis de precios unitarios 12: 33373.26
02.02.01.10.01.04 | 0337420063 | EQUIPO | Análisis de precios unitarios 1: Tecle de 3 Ton.; Análisis de precios unitarios 8: h; Análisis de precios unitarios 9: 8; Análisis de precios unitarios 10: 10.3519; Análisis de precios unitarios 11: 3.18; Análisis de precios unitarios 12: 32.92
02.02.01.10.01.05 | Partida |  | Análisis de precios unitarios 1: 02.02.01.10.01.05; Análisis de precios unitarios 4: Suministro e instalacion de valvulas de control de electrobomba DN 200 PN 25; Análisis de precios unitarios 10: 0; Análisis de precios unitarios 12: 28707.99
02.02.01.10.01.05 | Rendimiento |  | und/DIA |  | MO. | 16 | EQ. | 16 |  | Costo unitario directo por : und |  | 0 |  | 28274.19
02.02.01.10.01.05 | Código |  | Análisis de precios unitarios 1: Descripción Recurso; Análisis de precios unitarios 8: Unidad; Análisis de precios unitarios 9: Cuadrilla; Análisis de precios unitarios 10: Cantidad; Análisis de precios unitarios 11: Precio S/.; Análisis de precios unitarios 12: Parcial S/.
02.02.01.10.01.05 | 0147060001 | MANO DE OBRA | Análisis de precios unitarios 1: MO: Operario incluye leyes sociales; Análisis de precios unitarios 8: h; Análisis de precios unitarios 9: 32; Análisis de precios unitarios 10: 16.1884; Análisis de precios unitarios 11: 26.98; Análisis de precios unitarios 12: 436.76
02.02.01.10.01.05 | 0147080001 | MANO DE OBRA | Análisis de precios unitarios 1: MO: Oficial incluye leyes sociales; Análisis de precios unitarios 8: h; Análisis de precios unitarios 9: 32; Análisis de precios unitarios 10: 16.1884; Análisis de precios unitarios 11: 22.6; Análisis de precios unitarios 12: 365.86
02.02.01.10.01.05 | 0231960015 | MATERIAL | Análisis de precios unitarios 1: Válvula control de bomba BB PN 25 DN 200 mm (control piloto i/retención y selenoide); Análisis de precios unitarios 8: und; Análisis de precios unitarios 10: 1.0118; Análisis de precios unitarios 11: 27555.15; Análisis de precios unitarios 12: 27879.63
02.02.01.10.01.05 | 0337420063 | EQUIPO | Análisis de precios unitarios 1: Tecle de 3 Ton.; Análisis de precios unitarios 8: h; Análisis de precios unitarios 9: 16; Análisis de precios unitarios 10: 8.0942; Análisis de precios unitarios 11: 3.18; Análisis de precios unitarios 12: 25.74
02.02.02.01.01 | Partida |  | Análisis de precios unitarios 1: 02.02.02.01.01; Análisis de precios unitarios 4: Salida para luminaria en pared; Análisis de precios unitarios 10: 0; Análisis de precios unitarios 12: 85.03
02.02.02.01.01 | Rendimiento |  | und/DIA |  | MO. | 16 | EQ. | 16 |  | Costo unitario directo por : und |  | 0 |  | 94.9
02.02.02.01.01 | Código |  | Análisis de precios unitarios 1: Descripción Recurso; Análisis de precios unitarios 8: Unidad; Análisis de precios unitarios 9: Cuadrilla; Análisis de precios unitarios 10: Cantidad; Análisis de precios unitarios 11: Precio S/.; Análisis de precios unitarios 12: Parcial S/.
02.02.02.01.01 | 0147030001 | MANO DE OBRA | Análisis de precios unitarios 1: MO: Capataz incluye leyes sociales; Análisis de precios unitarios 8: h; Análisis de precios unitarios 9: 0.1; Análisis de precios unitarios 10: 0.05; Análisis de precios unitarios 11: 31.26; Análisis de precios unitarios 12: 1.56
02.02.02.01.01 | 0147060001 | MANO DE OBRA | Análisis de precios unitarios 1: MO: Operario incluye leyes sociales; Análisis de precios unitarios 8: h; Análisis de precios unitarios 9: 1; Análisis de precios unitarios 10: 0.5; Análisis de precios unitarios 11: 26.98; Análisis de precios unitarios 12: 13.49
02.02.02.01.01 | 0147100001 | MANO DE OBRA | Análisis de precios unitarios 1: MO: Peon incluye leyes sociales; Análisis de precios unitarios 8: h; Análisis de precios unitarios 9: 1; Análisis de precios unitarios 10: 0.5; Análisis de precios unitarios 11: 21.64; Análisis de precios unitarios 12: 10.82
02.02.02.01.01 | 0207031106 | MATERIAL | Análisis de precios unitarios 1: Alambre eléctrico TW de 6 mm2; Análisis de precios unitarios 8: m; Análisis de precios unitarios 10: 8.65; Análisis de precios unitarios 11: 4.2; Análisis de precios unitarios 12: 36.33
02.02.02.01.01 | 0212060175 | MATERIAL | Análisis de precios unitarios 1: Caja de fierro galv. 100 x 100 x 75 mm incluye tapa; Análisis de precios unitarios 8: und; Análisis de precios unitarios 10: 1.5; Análisis de precios unitarios 11: 5.4; Análisis de precios unitarios 12: 8.1
02.02.02.01.01 | 0274030300 | MATERIAL | Análisis de precios unitarios 1: Conexiones a caja PVC SAP DN 32-40 mm; Análisis de precios unitarios 8: und; Análisis de precios unitarios 10: 2; Análisis de precios unitarios 11: 0.37; Análisis de precios unitarios 12: 0.74
02.02.02.01.01 | 0274050399 | MATERIAL | Análisis de precios unitarios 1: Curva PVC SEL de 90° DN 32 mm; Análisis de precios unitarios 8: und; Análisis de precios unitarios 10: 1; Análisis de precios unitarios 11: 4; Análisis de precios unitarios 12: 4
02.02.02.01.01 | 0274600299 | MATERIAL | Análisis de precios unitarios 1: Tubo de PVC SAP DN 32 mm; Análisis de precios unitarios 8: m; Análisis de precios unitarios 10: 1.0557; Análisis de precios unitarios 11: 4.31; Análisis de precios unitarios 12: 4.55
02.02.02.01.01 | 0274700109 | MATERIAL | Análisis de precios unitarios 1: Unión PVC eléctrica SAP DN 32 mm; Análisis de precios unitarios 8: und; Análisis de precios unitarios 10: 1; Análisis de precios unitarios 11: 5; Análisis de precios unitarios 12: 5
02.02.02.01.01 | 0337009001 |  | Análisis de precios unitarios 1: Herramientas manuales; Análisis de precios unitarios 8: %MO; Análisis de precios unitarios 10: 2; Análisis de precios unitarios 11: 22.19; Análisis de precios unitarios 12: 0.44
02.02.02.01.02 | Partida |  | Análisis de precios unitarios 1: 02.02.02.01.02; Análisis de precios unitarios 4: Salida para centros de luz en techo; Análisis de precios unitarios 10: 0; Análisis de precios unitarios 12: 166.13
02.02.02.01.02 | Rendimiento |  | und/DIA |  | MO. | 4 | EQ. | 4 |  | Costo unitario directo por : und |  | 0 |  | 162.81
02.02.02.01.02 | Código |  | Análisis de precios unitarios 1: Descripción Recurso; Análisis de precios unitarios 8: Unidad; Análisis de precios unitarios 9: Cuadrilla; Análisis de precios unitarios 10: Cantidad; Análisis de precios unitarios 11: Precio S/.; Análisis de precios unitarios 12: Parcial S/.
02.02.02.01.02 | 0147030001 | MANO DE OBRA | Análisis de precios unitarios 1: MO: Capataz incluye leyes sociales; Análisis de precios unitarios 8: h; Análisis de precios unitarios 9: 0.1; Análisis de precios unitarios 10: 0.2; Análisis de precios unitarios 11: 31.26; Análisis de precios unitarios 12: 6.25
02.02.02.01.02 | 0147060001 | MANO DE OBRA | Análisis de precios unitarios 1: MO: Operario incluye leyes sociales; Análisis de precios unitarios 8: h; Análisis de precios unitarios 9: 1; Análisis de precios unitarios 10: 2; Análisis de precios unitarios 11: 26.98; Análisis de precios unitarios 12: 53.96
02.02.02.01.02 | 0147100001 | MANO DE OBRA | Análisis de precios unitarios 1: MO: Peon incluye leyes sociales; Análisis de precios unitarios 8: h; Análisis de precios unitarios 9: 1; Análisis de precios unitarios 10: 2; Análisis de precios unitarios 11: 21.64; Análisis de precios unitarios 12: 43.28
02.02.02.01.02 | 0207031106 | MATERIAL | Análisis de precios unitarios 1: Alambre eléctrico TW de 6 mm2; Análisis de precios unitarios 8: m; Análisis de precios unitarios 10: 8.65; Análisis de precios unitarios 11: 4.2; Análisis de precios unitarios 12: 36.33
02.02.02.01.02 | 0212060175 | MATERIAL | Análisis de precios unitarios 1: Caja de fierro galv. 100 x 100 x 75 mm incluye tapa; Análisis de precios unitarios 8: und; Análisis de precios unitarios 10: 1.5; Análisis de precios unitarios 11: 5.4; Análisis de precios unitarios 12: 8.1
02.02.02.01.02 | 0274030300 | MATERIAL | Análisis de precios unitarios 1: Conexiones a caja PVC SAP DN 32-40 mm; Análisis de precios unitarios 8: und; Análisis de precios unitarios 10: 2; Análisis de precios unitarios 11: 0.37; Análisis de precios unitarios 12: 0.74
02.02.02.01.02 | 0274050399 | MATERIAL | Análisis de precios unitarios 1: Curva PVC SEL de 90° DN 32 mm; Análisis de precios unitarios 8: und; Análisis de precios unitarios 10: 1; Análisis de precios unitarios 11: 4; Análisis de precios unitarios 12: 4
02.02.02.01.02 | 0274600299 | MATERIAL | Análisis de precios unitarios 1: Tubo de PVC SAP DN 32 mm; Análisis de precios unitarios 8: m; Análisis de precios unitarios 10: 1.5522; Análisis de precios unitarios 11: 4.31; Análisis de precios unitarios 12: 6.69
02.02.02.01.02 | 0274700109 | MATERIAL | Análisis de precios unitarios 1: Unión PVC eléctrica SAP DN 32 mm; Análisis de precios unitarios 8: und; Análisis de precios unitarios 10: 1; Análisis de precios unitarios 11: 5; Análisis de precios unitarios 12: 5
02.02.02.01.02 | 0337009001 |  | Análisis de precios unitarios 1: Herramientas manuales; Análisis de precios unitarios 8: %MO; Análisis de precios unitarios 10: 2; Análisis de precios unitarios 11: 88.76; Análisis de precios unitarios 12: 1.78
02.02.02.01.03 | Partida |  | Análisis de precios unitarios 1: 02.02.02.01.03; Análisis de precios unitarios 4: Salida para tomacorriente doble c/toma a tierra; Análisis de precios unitarios 10: 0; Análisis de precios unitarios 12: 90.69
02.02.02.01.03 | Rendimiento |  | und/DIA |  | MO. | 12 | EQ. | 12 |  | Costo unitario directo por : und |  | 0 |  | 86.37
02.02.02.01.03 | Código |  | Análisis de precios unitarios 1: Descripción Recurso; Análisis de precios unitarios 8: Unidad; Análisis de precios unitarios 9: Cuadrilla; Análisis de precios unitarios 10: Cantidad; Análisis de precios unitarios 11: Precio S/.; Análisis de precios unitarios 12: Parcial S/.
02.02.02.01.03 | 0147030001 | MANO DE OBRA | Análisis de precios unitarios 1: MO: Capataz incluye leyes sociales; Análisis de precios unitarios 8: h; Análisis de precios unitarios 9: 0.1; Análisis de precios unitarios 10: 0.066796; Análisis de precios unitarios 11: 31.26; Análisis de precios unitarios 12: 2.09
02.02.02.01.03 | 0147060001 | MANO DE OBRA | Análisis de precios unitarios 1: MO: Operario incluye leyes sociales; Análisis de precios unitarios 8: h; Análisis de precios unitarios 9: 1; Análisis de precios unitarios 10: 0.66766; Análisis de precios unitarios 11: 26.98; Análisis de precios unitarios 12: 18.01
02.02.02.01.03 | 0147100001 | MANO DE OBRA | Análisis de precios unitarios 1: MO: Peon incluye leyes sociales; Análisis de precios unitarios 8: h; Análisis de precios unitarios 9: 0.75; Análisis de precios unitarios 10: 0.50072; Análisis de precios unitarios 11: 21.64; Análisis de precios unitarios 12: 10.84
02.02.02.01.03 | 0207032025 | MATERIAL | Análisis de precios unitarios 1: Cable eléctrico TW de 2,5 mm2 ( 7 alambres); Análisis de precios unitarios 8: m; Análisis de precios unitarios 10: 0.81617; Análisis de precios unitarios 11: 2.8; Análisis de precios unitarios 12: 2.29
02.02.02.01.03 | 0212064218 | MATERIAL | Análisis de precios unitarios 1: Caja de fierro galv. rectang. 4" x 2 1/8"; Análisis de precios unitarios 8: und; Análisis de precios unitarios 10: 0.10014; Análisis de precios unitarios 11: 0.68; Análisis de precios unitarios 12: 0.07
02.02.02.01.03 | 0212064400 | MATERIAL | Análisis de precios unitarios 1: Caja de fierro galv. octogonal 4"x 2 1/8"; Análisis de precios unitarios 8: und; Análisis de precios unitarios 10: 0.025036; Análisis de precios unitarios 11: 0.77; Análisis de precios unitarios 12: 0.02
02.02.02.01.03 | 0212500205 | MATERIAL | Análisis de precios unitarios 1: Tomacorriente doble de bakelita tipo universal de 2 polos; Análisis de precios unitarios 8: und; Análisis de precios unitarios 10: 1.0014; Análisis de precios unitarios 11: 55.6; Análisis de precios unitarios 12: 55.68
02.02.02.01.03 | 0274030297 | MATERIAL | Análisis de precios unitarios 1: Conexiones a caja PVC SAP DN 20 mm; Análisis de precios unitarios 8: und; Análisis de precios unitarios 10: 0.20029; Análisis de precios unitarios 11: 0.52; Análisis de precios unitarios 12: 0.1
02.02.02.01.03 | 0274050297 | MATERIAL | Análisis de precios unitarios 1: Curva PVC SAP de 90° DN 20 mm; Análisis de precios unitarios 8: und; Análisis de precios unitarios 10: 0.10014; Análisis de precios unitarios 11: 1.47; Análisis de precios unitarios 12: 0.15
02.02.02.01.03 | 0274600297 | MATERIAL | Análisis de precios unitarios 1: Tubo de PVC SAP DN 20 mm; Análisis de precios unitarios 8: m; Análisis de precios unitarios 10: 0.40057; Análisis de precios unitarios 11: 2.28; Análisis de precios unitarios 12: 0.91
02.02.02.01.03 | 0337009001 |  | Análisis de precios unitarios 1: Herramientas manuales; Análisis de precios unitarios 8: %MO; Análisis de precios unitarios 10: 2; Análisis de precios unitarios 11: 26.71; Análisis de precios unitarios 12: 0.53
02.02.02.01.04 | Partida |  | Análisis de precios unitarios 1: 02.02.02.01.04; Análisis de precios unitarios 4: Salida para toma trifasica visible; Análisis de precios unitarios 10: 0; Análisis de precios unitarios 12: 80.27
02.02.02.01.04 | Rendimiento |  | und/DIA |  | MO. | 5 | EQ. | 5 |  | Costo unitario directo por : und |  | 0 |  | 68.9
02.02.02.01.04 | Código |  | Análisis de precios unitarios 1: Descripción Recurso; Análisis de precios unitarios 8: Unidad; Análisis de precios unitarios 9: Cuadrilla; Análisis de precios unitarios 10: Cantidad; Análisis de precios unitarios 11: Precio S/.; Análisis de precios unitarios 12: Parcial S/.
02.02.02.01.04 | 0147030001 | MANO DE OBRA | Análisis de precios unitarios 1: MO: Capataz incluye leyes sociales; Análisis de precios unitarios 8: h; Análisis de precios unitarios 9: 0.1; Análisis de precios unitarios 10: 0.16; Análisis de precios unitarios 11: 31.26; Análisis de precios unitarios 12: 5
02.02.02.01.04 | 0147060001 | MANO DE OBRA | Análisis de precios unitarios 1: MO: Operario incluye leyes sociales; Análisis de precios unitarios 8: h; Análisis de precios unitarios 9: 1; Análisis de precios unitarios 10: 1.6; Análisis de precios unitarios 11: 26.98; Análisis de precios unitarios 12: 43.17
02.02.02.01.04 | 0147100001 | MANO DE OBRA | Análisis de precios unitarios 1: MO: Peon incluye leyes sociales; Análisis de precios unitarios 8: h; Análisis de precios unitarios 9: 0.75; Análisis de precios unitarios 10: 1.2; Análisis de precios unitarios 11: 21.64; Análisis de precios unitarios 12: 25.97
02.02.02.01.04 | 0207032025 | MATERIAL | Análisis de precios unitarios 1: Cable eléctrico TW de 2,5 mm2 ( 7 alambres); Análisis de precios unitarios 8: m; Análisis de precios unitarios 10: 0.815; Análisis de precios unitarios 11: 2.8; Análisis de precios unitarios 12: 2.28
02.02.02.01.04 | 0212064218 | MATERIAL | Análisis de precios unitarios 1: Caja de fierro galv. rectang. 4" x 2 1/8"; Análisis de precios unitarios 8: und; Análisis de precios unitarios 10: 0.1; Análisis de precios unitarios 11: 0.68; Análisis de precios unitarios 12: 0.07
02.02.02.01.04 | 0212064400 | MATERIAL | Análisis de precios unitarios 1: Caja de fierro galv. octogonal 4"x 2 1/8"; Análisis de precios unitarios 8: und; Análisis de precios unitarios 10: 0.025; Análisis de precios unitarios 11: 0.77; Análisis de precios unitarios 12: 0.02
02.02.02.01.04 | 0274030297 | MATERIAL | Análisis de precios unitarios 1: Conexiones a caja PVC SAP DN 20 mm; Análisis de precios unitarios 8: und; Análisis de precios unitarios 10: 0.2; Análisis de precios unitarios 11: 0.52; Análisis de precios unitarios 12: 0.1
02.02.02.01.04 | 0274050297 | MATERIAL | Análisis de precios unitarios 1: Curva PVC SAP de 90° DN 20 mm; Análisis de precios unitarios 8: und; Análisis de precios unitarios 10: 0.1; Análisis de precios unitarios 11: 1.47; Análisis de precios unitarios 12: 0.15
02.02.02.01.04 | 0274600297 | MATERIAL | Análisis de precios unitarios 1: Tubo de PVC SAP DN 20 mm; Análisis de precios unitarios 8: m; Análisis de precios unitarios 10: 0.97807; Análisis de precios unitarios 11: 2.28; Análisis de precios unitarios 12: 2.23
02.02.02.01.04 | 0337009001 |  | Análisis de precios unitarios 1: Herramientas manuales; Análisis de precios unitarios 8: %MO; Análisis de precios unitarios 10: 2; Análisis de precios unitarios 11: 64.09; Análisis de precios unitarios 12: 1.28
02.02.02.01.05 | Partida |  | Análisis de precios unitarios 1: 02.02.02.01.05; Análisis de precios unitarios 4: Salida para interruptor simple a prueba de agua empotrado (cajas, cableado, interruptor); Análisis de precios unitarios 10: 0; Análisis de precios unitarios 12: 218.2009
02.02.02.01.05 | Rendimiento |  | Análisis de precios unitarios 1: pto/DIA; Análisis de precios unitarios 3: MO.; Análisis de precios unitarios 5: EQ.; Análisis de precios unitarios 8: Costo unitario directo por : pto; Análisis de precios unitarios 10: 0; Análisis de precios unitarios 12: 94
02.02.02.01.05 | Código |  | Análisis de precios unitarios 1: Descripción Recurso; Análisis de precios unitarios 8: Unidad; Análisis de precios unitarios 9: Cuadrilla; Análisis de precios unitarios 10: Cantidad; Análisis de precios unitarios 11: Precio S/.; Análisis de precios unitarios 12: Parcial S/.
02.02.02.01.05 | 0147030001 | MANO DE OBRA | Análisis de precios unitarios 1: MO: Capataz incluye leyes sociales; Análisis de precios unitarios 8: h; Análisis de precios unitarios 10: 0.2; Análisis de precios unitarios 11: 31.26; Análisis de precios unitarios 12: 6.25
02.02.02.01.05 | 0147060001 | MANO DE OBRA | Análisis de precios unitarios 1: MO: Operario incluye leyes sociales; Análisis de precios unitarios 8: h; Análisis de precios unitarios 10: 4; Análisis de precios unitarios 11: 26.98; Análisis de precios unitarios 12: 107.92
02.02.02.01.05 | 0147100001 | MANO DE OBRA | Análisis de precios unitarios 1: MO: Peon incluye leyes sociales; Análisis de precios unitarios 8: h; Análisis de precios unitarios 10: 4; Análisis de precios unitarios 11: 21.64; Análisis de precios unitarios 12: 86.56
02.02.02.01.05 | 0212064218 | MATERIAL | Análisis de precios unitarios 1: Caja de fierro galv. rectang. 4" x 2 1/8"; Análisis de precios unitarios 8: und; Análisis de precios unitarios 10: 1; Análisis de precios unitarios 11: 0.68; Análisis de precios unitarios 12: 0.68
02.02.02.01.05 | 0212064400 | MATERIAL | Análisis de precios unitarios 1: Caja de fierro galv. octogonal 4"x 2 1/8"; Análisis de precios unitarios 8: und; Análisis de precios unitarios 10: 0.25; Análisis de precios unitarios 11: 0.77; Análisis de precios unitarios 12: 0.19
02.02.02.01.05 | 0212170101 | MATERIAL | Análisis de precios unitarios 1: Interruptor bakelita simple; Análisis de precios unitarios 8: und; Análisis de precios unitarios 10: 1; Análisis de precios unitarios 11: 8.9; Análisis de precios unitarios 12: 8.9
02.02.02.01.05 | 0274030297 | MATERIAL | Análisis de precios unitarios 1: Conexiones a caja PVC SAP DN 20 mm; Análisis de precios unitarios 8: und; Análisis de precios unitarios 10: 2; Análisis de precios unitarios 11: 0.52; Análisis de precios unitarios 12: 1.04
02.02.02.01.05 | 0274050297 | MATERIAL | Análisis de precios unitarios 1: Curva PVC SAP de 90° DN 20 mm; Análisis de precios unitarios 8: und; Análisis de precios unitarios 10: 1; Análisis de precios unitarios 11: 1.47; Análisis de precios unitarios 12: 1.47
02.02.02.01.05 | 0337009001 |  | Análisis de precios unitarios 1: Herramientas manuales; Análisis de precios unitarios 8: %MO; Análisis de precios unitarios 10: 2.586; Análisis de precios unitarios 11: 200.73; Análisis de precios unitarios 12: 5.1909
02.02.02.01.06 | Partida |  | Análisis de precios unitarios 1: 02.02.02.01.06; Análisis de precios unitarios 4: salida para interruptor doble a prueba de agua (cajas, cableado, interruptor); Análisis de precios unitarios 10: 0; Análisis de precios unitarios 12: 221.9998
02.02.02.01.06 | Rendimiento |  | Análisis de precios unitarios 1: pto/DIA; Análisis de precios unitarios 3: MO.; Análisis de precios unitarios 5: EQ.; Análisis de precios unitarios 8: Costo unitario directo por : pto; Análisis de precios unitarios 10: 0; Análisis de precios unitarios 12: 95.9
02.02.02.01.06 | Código |  | Análisis de precios unitarios 1: Descripción Recurso; Análisis de precios unitarios 8: Unidad; Análisis de precios unitarios 9: Cuadrilla; Análisis de precios unitarios 10: Cantidad; Análisis de precios unitarios 11: Precio S/.; Análisis de precios unitarios 12: Parcial S/.
02.02.02.01.06 | 0147030001 | MANO DE OBRA | Análisis de precios unitarios 1: MO: Capataz incluye leyes sociales; Análisis de precios unitarios 8: h; Análisis de precios unitarios 10: 0.2; Análisis de precios unitarios 11: 31.26; Análisis de precios unitarios 12: 6.25
02.02.02.01.06 | 0147060001 | MANO DE OBRA | Análisis de precios unitarios 1: MO: Operario incluye leyes sociales; Análisis de precios unitarios 8: h; Análisis de precios unitarios 10: 4; Análisis de precios unitarios 11: 26.98; Análisis de precios unitarios 12: 107.92
02.02.02.01.06 | 0147100001 | MANO DE OBRA | Análisis de precios unitarios 1: MO: Peon incluye leyes sociales; Análisis de precios unitarios 8: h; Análisis de precios unitarios 10: 4; Análisis de precios unitarios 11: 21.64; Análisis de precios unitarios 12: 86.56
02.02.02.01.06 | 0212064218 | MATERIAL | Análisis de precios unitarios 1: Caja de fierro galv. rectang. 4" x 2 1/8"; Análisis de precios unitarios 8: und; Análisis de precios unitarios 10: 1; Análisis de precios unitarios 11: 0.68; Análisis de precios unitarios 12: 0.68
02.02.02.01.06 | 0212064400 | MATERIAL | Análisis de precios unitarios 1: Caja de fierro galv. octogonal 4"x 2 1/8"; Análisis de precios unitarios 8: und; Análisis de precios unitarios 10: 0.25; Análisis de precios unitarios 11: 0.77; Análisis de precios unitarios 12: 0.19
02.02.02.01.06 | 0212170110 | MATERIAL | Análisis de precios unitarios 1: Interruptor bakelita doble; Análisis de precios unitarios 8: und; Análisis de precios unitarios 10: 1; Análisis de precios unitarios 11: 10.8; Análisis de precios unitarios 12: 10.8
02.02.02.01.06 | 0274030297 | MATERIAL | Análisis de precios unitarios 1: Conexiones a caja PVC SAP DN 20 mm; Análisis de precios unitarios 8: und; Análisis de precios unitarios 10: 2; Análisis de precios unitarios 11: 0.52; Análisis de precios unitarios 12: 1.04
02.02.02.01.06 | 0274050297 | MATERIAL | Análisis de precios unitarios 1: Curva PVC SAP de 90° DN 20 mm; Análisis de precios unitarios 8: und; Análisis de precios unitarios 10: 1; Análisis de precios unitarios 11: 1.47; Análisis de precios unitarios 12: 1.47
02.02.02.01.06 | 0337009001 |  | Análisis de precios unitarios 1: Herramientas manuales; Análisis de precios unitarios 8: %MO; Análisis de precios unitarios 10: 3.532; Análisis de precios unitarios 11: 200.73; Análisis de precios unitarios 12: 7.0898
02.02.02.01.07 | Partida |  | Análisis de precios unitarios 1: 02.02.02.01.07; Análisis de precios unitarios 4: Salida para caja de paso de fierro galvanizado 300 x 300 x 150; Análisis de precios unitarios 10: 0; Análisis de precios unitarios 12: 191.53
02.02.02.01.07 | Rendimiento |  | und/DIA |  | MO. | 6 | EQ. | 6 |  | Costo unitario directo por : und |  | 0 |  | 155.04
02.02.02.01.07 | Código |  | Análisis de precios unitarios 1: Descripción Recurso; Análisis de precios unitarios 8: Unidad; Análisis de precios unitarios 9: Cuadrilla; Análisis de precios unitarios 10: Cantidad; Análisis de precios unitarios 11: Precio S/.; Análisis de precios unitarios 12: Parcial S/.
02.02.02.01.07 | 0147030001 | MANO DE OBRA | Análisis de precios unitarios 1: MO: Capataz incluye leyes sociales; Análisis de precios unitarios 8: h; Análisis de precios unitarios 9: 0.1; Análisis de precios unitarios 10: 0.1333; Análisis de precios unitarios 11: 31.26; Análisis de precios unitarios 12: 4.17
02.02.02.01.07 | 0147060001 | MANO DE OBRA | Análisis de precios unitarios 1: MO: Operario incluye leyes sociales; Análisis de precios unitarios 8: h; Análisis de precios unitarios 9: 1; Análisis de precios unitarios 10: 1.3333; Análisis de precios unitarios 11: 26.98; Análisis de precios unitarios 12: 35.97
02.02.02.01.07 | 0147100001 | MANO DE OBRA | Análisis de precios unitarios 1: MO: Peon incluye leyes sociales; Análisis de precios unitarios 8: h; Análisis de precios unitarios 9: 1; Análisis de precios unitarios 10: 1.3333; Análisis de precios unitarios 11: 21.64; Análisis de precios unitarios 12: 28.85
02.02.02.01.07 | 0207032025 | MATERIAL | Análisis de precios unitarios 1: Cable eléctrico TW de 2,5 mm2 ( 7 alambres); Análisis de precios unitarios 8: m; Análisis de precios unitarios 10: 6.8001; Análisis de precios unitarios 11: 2.8; Análisis de precios unitarios 12: 19.04
02.02.02.01.07 | 0212064402 | MATERIAL | Análisis de precios unitarios 1: Caja de fierro galv.1200 x 1200 x 400 mm incluye tapa; Análisis de precios unitarios 8: und; Análisis de precios unitarios 10: 1; Análisis de precios unitarios 11: 45.4; Análisis de precios unitarios 12: 45.4
02.02.02.01.07 | 0212070105 | MATERIAL | Análisis de precios unitarios 1: Caja PVC octogonal de 4" x 2"; Análisis de precios unitarios 8: und; Análisis de precios unitarios 10: 2.4335; Análisis de precios unitarios 11: 18.6; Análisis de precios unitarios 12: 45.26
02.02.02.01.07 | 0250040005 | MATERIAL | Análisis de precios unitarios 1: Cinta aislante electrica; Análisis de precios unitarios 8: und; Análisis de precios unitarios 10: 0.11; Análisis de precios unitarios 11: 5; Análisis de precios unitarios 12: 0.55
02.02.02.01.07 | 0274030297 | MATERIAL | Análisis de precios unitarios 1: Conexiones a caja PVC SAP DN 20 mm; Análisis de precios unitarios 8: und; Análisis de precios unitarios 10: 1; Análisis de precios unitarios 11: 0.52; Análisis de precios unitarios 12: 0.52
02.02.02.01.07 | 0274050297 | MATERIAL | Análisis de precios unitarios 1: Curva PVC SAP de 90° DN 20 mm; Análisis de precios unitarios 8: und; Análisis de precios unitarios 10: 1; Análisis de precios unitarios 11: 1.47; Análisis de precios unitarios 12: 1.47
02.02.02.01.07 | 0274600297 | MATERIAL | Análisis de precios unitarios 1: Tubo de PVC SAP DN 20 mm; Análisis de precios unitarios 8: m; Análisis de precios unitarios 10: 4; Análisis de precios unitarios 11: 2.28; Análisis de precios unitarios 12: 9.12
02.02.02.01.07 | 0337009001 |  | Análisis de precios unitarios 1: Herramientas manuales; Análisis de precios unitarios 8: %MO; Análisis de precios unitarios 10: 2; Análisis de precios unitarios 11: 59.16; Análisis de precios unitarios 12: 1.18
02.02.02.01.08 | Partida |  | Análisis de precios unitarios 1: 02.02.02.01.08; Análisis de precios unitarios 4: Salida para luz de emergencia; Análisis de precios unitarios 10: 0; Análisis de precios unitarios 12: 220.5001
02.02.02.01.08 | Rendimiento |  | und/DIA |  | MO. | 12 | EQ. | 12 |  | Costo unitario directo por : und |  | 0 |  | 104.39
02.02.02.01.08 | Código |  | Análisis de precios unitarios 1: Descripción Recurso; Análisis de precios unitarios 8: Unidad; Análisis de precios unitarios 9: Cuadrilla; Análisis de precios unitarios 10: Cantidad; Análisis de precios unitarios 11: Precio S/.; Análisis de precios unitarios 12: Parcial S/.
02.02.02.01.08 | 0147030001 | MANO DE OBRA | Análisis de precios unitarios 1: MO: Capataz incluye leyes sociales; Análisis de precios unitarios 8: h; Análisis de precios unitarios 9: 0.1; Análisis de precios unitarios 10: 0.13473; Análisis de precios unitarios 11: 31.26; Análisis de precios unitarios 12: 4.21
02.02.02.01.08 | 0147060001 | MANO DE OBRA | Análisis de precios unitarios 1: MO: Operario incluye leyes sociales; Análisis de precios unitarios 8: h; Análisis de precios unitarios 9: 1; Análisis de precios unitarios 10: 1.3467; Análisis de precios unitarios 11: 26.98; Análisis de precios unitarios 12: 36.33
02.02.02.01.08 | 0147100001 | MANO DE OBRA | Análisis de precios unitarios 1: MO: Peon incluye leyes sociales; Análisis de precios unitarios 8: h; Análisis de precios unitarios 9: 1; Análisis de precios unitarios 10: 1.3467; Análisis de precios unitarios 11: 21.64; Análisis de precios unitarios 12: 29.14
02.02.02.01.08 | 0207032104 | MATERIAL | Análisis de precios unitarios 1: Cable eléctrico TW de 4 mm2 ( 7 alambres); Análisis de precios unitarios 8: m; Análisis de precios unitarios 10: 49.389; Análisis de precios unitarios 11: 2.54; Análisis de precios unitarios 12: 125.45
02.02.02.01.08 | 0212064218 | MATERIAL | Análisis de precios unitarios 1: Caja de fierro galv. rectang. 4" x 2 1/8"; Análisis de precios unitarios 8: und; Análisis de precios unitarios 10: 2.02; Análisis de precios unitarios 11: 0.68; Análisis de precios unitarios 12: 1.37
02.02.02.01.08 | 0212064400 | MATERIAL | Análisis de precios unitarios 1: Caja de fierro galv. octogonal 4"x 2 1/8"; Análisis de precios unitarios 8: und; Análisis de precios unitarios 10: 2.02; Análisis de precios unitarios 11: 0.77; Análisis de precios unitarios 12: 1.56
02.02.02.01.08 | 0274030097 | MATERIAL | Análisis de precios unitarios 1: Conexiones a caja PVC SEL DN 20 mm; Análisis de precios unitarios 8: und; Análisis de precios unitarios 10: 4.04; Análisis de precios unitarios 11: 0.39; Análisis de precios unitarios 12: 1.58
02.02.02.01.08 | 0274050097 | MATERIAL | Análisis de precios unitarios 1: Curva PVC SEL de 90° DN 20 mm; Análisis de precios unitarios 8: und; Análisis de precios unitarios 10: 4.04; Análisis de precios unitarios 11: 0.38; Análisis de precios unitarios 12: 1.54
02.02.02.01.08 | 0274600097 | MATERIAL | Análisis de precios unitarios 1: Tubo de PVC SEL DN 20 mm; Análisis de precios unitarios 8: m; Análisis de precios unitarios 10: 16.16; Análisis de precios unitarios 11: 1.14; Análisis de precios unitarios 12: 18.42
02.02.02.01.08 | 0337009001 |  | Análisis de precios unitarios 1: Herramientas manuales; Análisis de precios unitarios 8: %MO; Análisis de precios unitarios 10: 3.042; Análisis de precios unitarios 11: 29.59; Análisis de precios unitarios 12: 0.90013
02.02.02.02.01 | Partida |  | Análisis de precios unitarios 1: 02.02.02.02.01; Análisis de precios unitarios 4: Tuberia Conduit EMT/ p alimetadores de 3"; Análisis de precios unitarios 10: 0; Análisis de precios unitarios 12: 148.28
02.02.02.02.01 | Rendimiento |  | m/DIA |  | MO. | 10 | EQ. | 10 |  | Costo unitario directo por : m |  | 0 |  | 68.39
02.02.02.02.01 | Código |  | Análisis de precios unitarios 1: Descripción Recurso; Análisis de precios unitarios 8: Unidad; Análisis de precios unitarios 9: Cuadrilla; Análisis de precios unitarios 10: Cantidad; Análisis de precios unitarios 11: Precio S/.; Análisis de precios unitarios 12: Parcial S/.
02.02.02.02.01 | 0147030001 | MANO DE OBRA | Análisis de precios unitarios 1: MO: Capataz incluye leyes sociales; Análisis de precios unitarios 8: h; Análisis de precios unitarios 9: 0.1; Análisis de precios unitarios 10: 0.16244; Análisis de precios unitarios 11: 31.26; Análisis de precios unitarios 12: 5.08
02.02.02.02.01 | 0147060001 | MANO DE OBRA | Análisis de precios unitarios 1: MO: Operario incluye leyes sociales; Análisis de precios unitarios 8: h; Análisis de precios unitarios 9: 1; Análisis de precios unitarios 10: 1.6244; Análisis de precios unitarios 11: 26.98; Análisis de precios unitarios 12: 43.83
02.02.02.02.01 | 0147080001 | MANO DE OBRA | Análisis de precios unitarios 1: MO: Oficial incluye leyes sociales; Análisis de precios unitarios 8: h; Análisis de precios unitarios 9: 1; Análisis de precios unitarios 10: 1.6244; Análisis de precios unitarios 11: 22.6; Análisis de precios unitarios 12: 36.71
02.02.02.02.01 | 0206055125 | MATERIAL | Análisis de precios unitarios 1: Cable cobre desnudo duro de 25 mm2 ( 7 alambres); Análisis de precios unitarios 8: m; Análisis de precios unitarios 10: 2.132; Análisis de precios unitarios 11: 17.68; Análisis de precios unitarios 12: 37.69
02.02.02.02.01 | 0291010565 | MATERIAL | Análisis de precios unitarios 1: Tubo EMT Conduit 20 mm - 3/4"; Análisis de precios unitarios 8: m; Análisis de precios unitarios 10: 2.132; Análisis de precios unitarios 11: 5; Análisis de precios unitarios 12: 10.66
02.02.02.02.01 | 0291010643 | MATERIAL | Análisis de precios unitarios 1: Abrazadera unistrut 4"; Análisis de precios unitarios 8: und; Análisis de precios unitarios 10: 2.0304; Análisis de precios unitarios 11: 6.5; Análisis de precios unitarios 12: 13.2
02.02.02.02.01 | 0337009004 |  | Análisis de precios unitarios 1: Herramientas manuales; Análisis de precios unitarios 8: %MO; Análisis de precios unitarios 10: 3; Análisis de precios unitarios 11: 36.97; Análisis de precios unitarios 12: 1.11
02.02.02.02.02 | Partida |  | Análisis de precios unitarios 1: 02.02.02.02.02; Análisis de precios unitarios 4: Tuberia enterrada para alimentadores; Análisis de precios unitarios 10: 0; Análisis de precios unitarios 12: 26.44
02.02.02.02.02 | Rendimiento |  | m/DIA |  | MO. | 60 | EQ. | 60 |  | Costo unitario directo por : m |  | 0 |  | 21.87
02.02.02.02.02 | Código |  | Análisis de precios unitarios 1: Descripción Recurso; Análisis de precios unitarios 8: Unidad; Análisis de precios unitarios 9: Cuadrilla; Análisis de precios unitarios 10: Cantidad; Análisis de precios unitarios 11: Precio S/.; Análisis de precios unitarios 12: Parcial S/.
02.02.02.02.02 | 0147030001 | MANO DE OBRA | Análisis de precios unitarios 1: MO: Capataz incluye leyes sociales; Análisis de precios unitarios 8: h; Análisis de precios unitarios 9: 0.1; Análisis de precios unitarios 10: 0.0133; Análisis de precios unitarios 11: 31.26; Análisis de precios unitarios 12: 0.42
02.02.02.02.02 | 0147060001 | MANO DE OBRA | Análisis de precios unitarios 1: MO: Operario incluye leyes sociales; Análisis de precios unitarios 8: h; Análisis de precios unitarios 9: 1; Análisis de precios unitarios 10: 0.1333; Análisis de precios unitarios 11: 26.98; Análisis de precios unitarios 12: 3.6
02.02.02.02.02 | 0147080001 | MANO DE OBRA | Análisis de precios unitarios 1: MO: Oficial incluye leyes sociales; Análisis de precios unitarios 8: h; Análisis de precios unitarios 9: 1; Análisis de precios unitarios 10: 0.1333; Análisis de precios unitarios 11: 22.6; Análisis de precios unitarios 12: 3.01
02.02.02.02.02 | 0147100001 | MANO DE OBRA | Análisis de precios unitarios 1: MO: Peon incluye leyes sociales; Análisis de precios unitarios 8: h; Análisis de precios unitarios 9: 0.5; Análisis de precios unitarios 10: 0.0667; Análisis de precios unitarios 11: 21.64; Análisis de precios unitarios 12: 1.44
02.02.02.02.02 | 0230970115 | MATERIAL | Análisis de precios unitarios 1: Pegamento para tubo de PVC 1/4 galón; Análisis de precios unitarios 8: und; Análisis de precios unitarios 10: 0.025; Análisis de precios unitarios 11: 32.2; Análisis de precios unitarios 12: 0.81
02.02.02.02.02 | 0274600304 | MATERIAL | Análisis de precios unitarios 1: Tubo de PVC SAP DN 100 mm; Análisis de precios unitarios 8: m; Análisis de precios unitarios 10: 1.3142; Análisis de precios unitarios 11: 12.89; Análisis de precios unitarios 12: 16.94
02.02.02.02.02 | 0337009004 |  | Análisis de precios unitarios 1: Herramientas manuales; Análisis de precios unitarios 8: %MO; Análisis de precios unitarios 10: 3; Análisis de precios unitarios 11: 7.31; Análisis de precios unitarios 12: 0.22
02.02.02.02.03 | Partida |  | Análisis de precios unitarios 1: 02.02.02.02.03; Análisis de precios unitarios 4: Tuberia para sub alimentadores de 2 1/2"; Análisis de precios unitarios 10: 0; Análisis de precios unitarios 12: 26.99
02.02.02.02.03 | Rendimiento |  | m/DIA |  | MO. | 60 | EQ. | 60 |  | Costo unitario directo por : m |  | 0 |  | 26.2
02.02.02.02.03 | Código |  | Análisis de precios unitarios 1: Descripción Recurso; Análisis de precios unitarios 8: Unidad; Análisis de precios unitarios 9: Cuadrilla; Análisis de precios unitarios 10: Cantidad; Análisis de precios unitarios 11: Precio S/.; Análisis de precios unitarios 12: Parcial S/.
02.02.02.02.03 | 0147030001 | MANO DE OBRA | Análisis de precios unitarios 1: MO: Capataz incluye leyes sociales; Análisis de precios unitarios 8: h; Análisis de precios unitarios 9: 0.1; Análisis de precios unitarios 10: 0.013125; Análisis de precios unitarios 11: 31.26; Análisis de precios unitarios 12: 0.41
02.02.02.02.03 | 0147060001 | MANO DE OBRA | Análisis de precios unitarios 1: MO: Operario incluye leyes sociales; Análisis de precios unitarios 8: h; Análisis de precios unitarios 9: 1; Análisis de precios unitarios 10: 0.13155; Análisis de precios unitarios 11: 26.98; Análisis de precios unitarios 12: 3.55
02.02.02.02.03 | 0147080001 | MANO DE OBRA | Análisis de precios unitarios 1: MO: Oficial incluye leyes sociales; Análisis de precios unitarios 8: h; Análisis de precios unitarios 9: 1; Análisis de precios unitarios 10: 0.13155; Análisis de precios unitarios 11: 22.6; Análisis de precios unitarios 12: 2.97
02.02.02.02.03 | 0147100001 | MANO DE OBRA | Análisis de precios unitarios 1: MO: Peon incluye leyes sociales; Análisis de precios unitarios 8: h; Análisis de precios unitarios 9: 0.5; Análisis de precios unitarios 10: 0.065822; Análisis de precios unitarios 11: 21.64; Análisis de precios unitarios 12: 1.42
02.02.02.02.03 | 0230970115 | MATERIAL | Análisis de precios unitarios 1: Pegamento para tubo de PVC 1/4 galón; Análisis de precios unitarios 8: und; Análisis de precios unitarios 10: 0.024671; Análisis de precios unitarios 11: 32.2; Análisis de precios unitarios 12: 0.79
02.02.02.02.03 | 0274600322 | MATERIAL | Análisis de precios unitarios 1: Tubo de PVC SAP DN 75 mm; Análisis de precios unitarios 8: m; Análisis de precios unitarios 10: 1.0066; Análisis de precios unitarios 11: 17.51; Análisis de precios unitarios 12: 17.63
02.02.02.02.03 | 0337009004 |  | Análisis de precios unitarios 1: Herramientas manuales; Análisis de precios unitarios 8: %MO; Análisis de precios unitarios 10: 3; Análisis de precios unitarios 11: 7.31; Análisis de precios unitarios 12: 0.22
02.02.02.02.04 | Partida |  | Análisis de precios unitarios 1: 02.02.02.02.04; Análisis de precios unitarios 4: Tuberia para sub alimentadores de 1 1/2"; Análisis de precios unitarios 10: 0; Análisis de precios unitarios 12: 21.88
02.02.02.02.04 | Rendimiento |  | m/DIA |  | MO. | 60 | EQ. | 60 |  | Costo unitario directo por : m |  | 0 |  | 14.12
02.02.02.02.04 | Código |  | Análisis de precios unitarios 1: Descripción Recurso; Análisis de precios unitarios 8: Unidad; Análisis de precios unitarios 9: Cuadrilla; Análisis de precios unitarios 10: Cantidad; Análisis de precios unitarios 11: Precio S/.; Análisis de precios unitarios 12: Parcial S/.
02.02.02.02.04 | 0147030001 | MANO DE OBRA | Análisis de precios unitarios 1: MO: Capataz incluye leyes sociales; Análisis de precios unitarios 8: h; Análisis de precios unitarios 9: 0.1; Análisis de precios unitarios 10: 0.0133; Análisis de precios unitarios 11: 31.26; Análisis de precios unitarios 12: 0.42
02.02.02.02.04 | 0147060001 | MANO DE OBRA | Análisis de precios unitarios 1: MO: Operario incluye leyes sociales; Análisis de precios unitarios 8: h; Análisis de precios unitarios 9: 1; Análisis de precios unitarios 10: 0.1333; Análisis de precios unitarios 11: 26.98; Análisis de precios unitarios 12: 3.6
02.02.02.02.04 | 0147080001 | MANO DE OBRA | Análisis de precios unitarios 1: MO: Oficial incluye leyes sociales; Análisis de precios unitarios 8: h; Análisis de precios unitarios 9: 1; Análisis de precios unitarios 10: 0.1333; Análisis de precios unitarios 11: 22.6; Análisis de precios unitarios 12: 3.01
02.02.02.02.04 | 0147100001 | MANO DE OBRA | Análisis de precios unitarios 1: MO: Peon incluye leyes sociales; Análisis de precios unitarios 8: h; Análisis de precios unitarios 9: 0.5; Análisis de precios unitarios 10: 0.0667; Análisis de precios unitarios 11: 21.64; Análisis de precios unitarios 12: 1.44
02.02.02.02.04 | 0230970115 | MATERIAL | Análisis de precios unitarios 1: Pegamento para tubo de PVC 1/4 galón; Análisis de precios unitarios 8: und; Análisis de precios unitarios 10: 0.025; Análisis de precios unitarios 11: 32.2; Análisis de precios unitarios 12: 0.81
02.02.02.02.04 | 0274600300 | MATERIAL | Análisis de precios unitarios 1: Tubo de PVC SAP DN 40 mm; Análisis de precios unitarios 8: m; Análisis de precios unitarios 10: 2.1834; Análisis de precios unitarios 11: 5.67; Análisis de precios unitarios 12: 12.38
02.02.02.02.04 | 0337009004 |  | Análisis de precios unitarios 1: Herramientas manuales; Análisis de precios unitarios 8: %MO; Análisis de precios unitarios 10: 3; Análisis de precios unitarios 11: 7.31; Análisis de precios unitarios 12: 0.22
02.02.02.02.05 | Partida |  | Análisis de precios unitarios 1: 02.02.02.02.05; Análisis de precios unitarios 4: Tuberia empotrada para tomacorrientes PVC SAP 1"; Análisis de precios unitarios 10: 0; Análisis de precios unitarios 12: 6.228
02.02.02.02.05 | Rendimiento |  | m/DIA |  | MO. | 60 | EQ. | 60 |  | Costo unitario directo por : m |  | 0 |  | 11.45
02.02.02.02.05 | Código |  | Análisis de precios unitarios 1: Descripción Recurso; Análisis de precios unitarios 8: Unidad; Análisis de precios unitarios 9: Cuadrilla; Análisis de precios unitarios 10: Cantidad; Análisis de precios unitarios 11: Precio S/.; Análisis de precios unitarios 12: Parcial S/.
02.02.02.02.05 | 0147030001 | MANO DE OBRA | Análisis de precios unitarios 1: MO: Capataz incluye leyes sociales; Análisis de precios unitarios 8: h; Análisis de precios unitarios 9: 0.5; Análisis de precios unitarios 10: 0.0133; Análisis de precios unitarios 11: 31.26; Análisis de precios unitarios 12: 0.42
02.02.02.02.05 | 0147060001 | MANO DE OBRA | Análisis de precios unitarios 1: MO: Operario incluye leyes sociales; Análisis de precios unitarios 8: h; Análisis de precios unitarios 9: 1; Análisis de precios unitarios 10: 0.025; Análisis de precios unitarios 11: 26.98; Análisis de precios unitarios 12: 0.67
02.02.02.02.05 | 0147080001 | MANO DE OBRA | Análisis de precios unitarios 1: MO: Oficial incluye leyes sociales; Análisis de precios unitarios 8: h; Análisis de precios unitarios 9: 1; Análisis de precios unitarios 10: 0.025; Análisis de precios unitarios 11: 22.6; Análisis de precios unitarios 12: 0.57
02.02.02.02.05 | 0147100001 | MANO DE OBRA | Análisis de precios unitarios 1: MO: Peon incluye leyes sociales; Análisis de precios unitarios 8: h; Análisis de precios unitarios 9: 1; Análisis de precios unitarios 10: 0.025; Análisis de precios unitarios 11: 21.64; Análisis de precios unitarios 12: 0.54
02.02.02.02.05 | 0230970115 | MATERIAL | Análisis de precios unitarios 1: Pegamento para tubo de PVC 1/4 galón; Análisis de precios unitarios 8: und; Análisis de precios unitarios 10: 0.025; Análisis de precios unitarios 11: 32.2; Análisis de precios unitarios 12: 0.81
02.02.02.02.05 | 0274600298 | MATERIAL | Análisis de precios unitarios 1: Tubo de PVC SAP DN 25 mm; Análisis de precios unitarios 8: m; Análisis de precios unitarios 10: 1.02; Análisis de precios unitarios 11: 3.05; Análisis de precios unitarios 12: 3.11
02.02.02.02.05 | 0337009004 |  | Análisis de precios unitarios 1: Herramientas manuales; Análisis de precios unitarios 8: %MO; Análisis de precios unitarios 10: 4.909; Análisis de precios unitarios 11: 2.2; Análisis de precios unitarios 12: 0.108
02.02.02.02.06 | Partida |  | Análisis de precios unitarios 1: 02.02.02.02.06; Análisis de precios unitarios 4: Tuberia empotrada para iluminacion PVC SAP 3/4"; Análisis de precios unitarios 10: 0; Análisis de precios unitarios 12: 6.132
02.02.02.02.06 | Rendimiento |  | m/DIA |  | MO. | 60 | EQ. | 60 |  | Costo unitario directo por : m |  | 0 |  | 10.67
02.02.02.02.06 | Código |  | Análisis de precios unitarios 1: Descripción Recurso; Análisis de precios unitarios 8: Unidad; Análisis de precios unitarios 9: Cuadrilla; Análisis de precios unitarios 10: Cantidad; Análisis de precios unitarios 11: Precio S/.; Análisis de precios unitarios 12: Parcial S/.
02.02.02.02.06 | 0147030001 | MANO DE OBRA | Análisis de precios unitarios 1: MO: Capataz incluye leyes sociales; Análisis de precios unitarios 8: h; Análisis de precios unitarios 9: 0.5; Análisis de precios unitarios 10: 0.0133; Análisis de precios unitarios 11: 31.26; Análisis de precios unitarios 12: 0.42
02.02.02.02.06 | 0147060001 | MANO DE OBRA | Análisis de precios unitarios 1: MO: Operario incluye leyes sociales; Análisis de precios unitarios 8: h; Análisis de precios unitarios 9: 1; Análisis de precios unitarios 10: 0.04; Análisis de precios unitarios 11: 26.98; Análisis de precios unitarios 12: 1.08
02.02.02.02.06 | 0147080001 | MANO DE OBRA | Análisis de precios unitarios 1: MO: Oficial incluye leyes sociales; Análisis de precios unitarios 8: h; Análisis de precios unitarios 9: 1; Análisis de precios unitarios 10: 0.03; Análisis de precios unitarios 11: 22.6; Análisis de precios unitarios 12: 0.68
02.02.02.02.06 | 0147100001 | MANO DE OBRA | Análisis de precios unitarios 1: MO: Peon incluye leyes sociales; Análisis de precios unitarios 8: h; Análisis de precios unitarios 9: 1; Análisis de precios unitarios 10: 0.03; Análisis de precios unitarios 11: 21.64; Análisis de precios unitarios 12: 0.65
02.02.02.02.06 | 0230970115 | MATERIAL | Análisis de precios unitarios 1: Pegamento para tubo de PVC 1/4 galón; Análisis de precios unitarios 8: und; Análisis de precios unitarios 10: 0.025; Análisis de precios unitarios 11: 32.2; Análisis de precios unitarios 12: 0.81
02.02.02.02.06 | 0274600297 | MATERIAL | Análisis de precios unitarios 1: Tubo de PVC SAP DN 20 mm; Análisis de precios unitarios 8: m; Análisis de precios unitarios 10: 1.02; Análisis de precios unitarios 11: 2.28; Análisis de precios unitarios 12: 2.33
02.02.02.02.06 | 0337009004 |  | Análisis de precios unitarios 1: Herramientas manuales; Análisis de precios unitarios 8: %MO; Análisis de precios unitarios 10: 5.724; Análisis de precios unitarios 11: 2.83; Análisis de precios unitarios 12: 0.16199
02.02.02.02.07 | Partida |  | Análisis de precios unitarios 1: 02.02.02.02.07; Análisis de precios unitarios 4: Tuberia FoGo Conduit EMT para fuerza 1"; Análisis de precios unitarios 10: 0; Análisis de precios unitarios 12: 58.38
02.02.02.02.07 | Rendimiento |  | m/DIA |  | MO. | 40 | EQ. | 40 |  | Costo unitario directo por : m |  | 0 |  | 27.13
02.02.02.02.07 | Código |  | Análisis de precios unitarios 1: Descripción Recurso; Análisis de precios unitarios 8: Unidad; Análisis de precios unitarios 9: Cuadrilla; Análisis de precios unitarios 10: Cantidad; Análisis de precios unitarios 11: Precio S/.; Análisis de precios unitarios 12: Parcial S/.
02.02.02.02.07 | 0147030001 | MANO DE OBRA | Análisis de precios unitarios 1: MO: Capataz incluye leyes sociales; Análisis de precios unitarios 8: h; Análisis de precios unitarios 9: 0.1; Análisis de precios unitarios 10: 0.02; Análisis de precios unitarios 11: 31.26; Análisis de precios unitarios 12: 0.63
02.02.02.02.07 | 0147060001 | MANO DE OBRA | Análisis de precios unitarios 1: MO: Operario incluye leyes sociales; Análisis de precios unitarios 8: h; Análisis de precios unitarios 9: 1; Análisis de precios unitarios 10: 0.2; Análisis de precios unitarios 11: 26.98; Análisis de precios unitarios 12: 5.4
02.02.02.02.07 | 0147080001 | MANO DE OBRA | Análisis de precios unitarios 1: MO: Oficial incluye leyes sociales; Análisis de precios unitarios 8: h; Análisis de precios unitarios 9: 1; Análisis de precios unitarios 10: 0.2; Análisis de precios unitarios 11: 22.6; Análisis de precios unitarios 12: 4.52
02.02.02.02.07 | 0147100001 | MANO DE OBRA | Análisis de precios unitarios 1: MO: Peon incluye leyes sociales; Análisis de precios unitarios 8: h; Análisis de precios unitarios 9: 0.5; Análisis de precios unitarios 10: 0.1; Análisis de precios unitarios 11: 21.64; Análisis de precios unitarios 12: 2.16
02.02.02.02.07 | 0252850103 | MATERIAL | Análisis de precios unitarios 1: Tubo conduit alumin. TR304 A=1" E=3,3mm; Análisis de precios unitarios 8: m; Análisis de precios unitarios 10: 2.9873; Análisis de precios unitarios 11: 15; Análisis de precios unitarios 12: 44.81
02.02.02.02.07 | 0265010099 | MATERIAL | Análisis de precios unitarios 1: Abrazadera de fierro galvanizado c/dos orejas 3/4"; Análisis de precios unitarios 8: und; Análisis de precios unitarios 10: 0.25; Análisis de precios unitarios 11: 2.1; Análisis de precios unitarios 12: 0.53
02.02.02.02.07 | 0337009004 |  | Análisis de precios unitarios 1: Herramientas manuales; Análisis de precios unitarios 8: %MO; Análisis de precios unitarios 10: 3; Análisis de precios unitarios 11: 10.97; Análisis de precios unitarios 12: 0.33
02.02.02.02.08 | Partida |  | Análisis de precios unitarios 1: 02.02.02.02.08; Análisis de precios unitarios 4: Tuberia enterrada para alumbrado exterior 1"; Análisis de precios unitarios 10: 0; Análisis de precios unitarios 12: 20.76
02.02.02.02.08 | Rendimiento |  | m/DIA |  | MO. | 60 | EQ. | 60 |  | Costo unitario directo por : m |  | 0 |  | 11.45
02.02.02.02.08 | Código |  | Análisis de precios unitarios 1: Descripción Recurso; Análisis de precios unitarios 8: Unidad; Análisis de precios unitarios 9: Cuadrilla; Análisis de precios unitarios 10: Cantidad; Análisis de precios unitarios 11: Precio S/.; Análisis de precios unitarios 12: Parcial S/.
02.02.02.02.08 | 0147030001 | MANO DE OBRA | Análisis de precios unitarios 1: MO: Capataz incluye leyes sociales; Análisis de precios unitarios 8: h; Análisis de precios unitarios 9: 0.1; Análisis de precios unitarios 10: 0.0133; Análisis de precios unitarios 11: 31.26; Análisis de precios unitarios 12: 0.42
02.02.02.02.08 | 0147060001 | MANO DE OBRA | Análisis de precios unitarios 1: MO: Operario incluye leyes sociales; Análisis de precios unitarios 8: h; Análisis de precios unitarios 9: 1; Análisis de precios unitarios 10: 0.1333; Análisis de precios unitarios 11: 26.98; Análisis de precios unitarios 12: 3.6
02.02.02.02.08 | 0147080001 | MANO DE OBRA | Análisis de precios unitarios 1: MO: Oficial incluye leyes sociales; Análisis de precios unitarios 8: h; Análisis de precios unitarios 9: 1; Análisis de precios unitarios 10: 0.1333; Análisis de precios unitarios 11: 22.6; Análisis de precios unitarios 12: 3.01
02.02.02.02.08 | 0147100001 | MANO DE OBRA | Análisis de precios unitarios 1: MO: Peon incluye leyes sociales; Análisis de precios unitarios 8: h; Análisis de precios unitarios 9: 0.5; Análisis de precios unitarios 10: 0.0667; Análisis de precios unitarios 11: 21.64; Análisis de precios unitarios 12: 1.44
02.02.02.02.08 | 0230970115 | MATERIAL | Análisis de precios unitarios 1: Pegamento para tubo de PVC 1/4 galón; Análisis de precios unitarios 8: und; Análisis de precios unitarios 10: 0.025; Análisis de precios unitarios 11: 32.2; Análisis de precios unitarios 12: 0.81
02.02.02.02.08 | 0274600298 | MATERIAL | Análisis de precios unitarios 1: Tubo de PVC SAP DN 25 mm; Análisis de precios unitarios 8: m; Análisis de precios unitarios 10: 3.6918; Análisis de precios unitarios 11: 3.05; Análisis de precios unitarios 12: 11.26
02.02.02.02.08 | 0337009004 |  | Análisis de precios unitarios 1: Herramientas manuales; Análisis de precios unitarios 8: %MO; Análisis de precios unitarios 10: 3; Análisis de precios unitarios 11: 7.31; Análisis de precios unitarios 12: 0.22
02.02.02.02.09 | Partida |  | Análisis de precios unitarios 1: 02.02.02.02.09; Análisis de precios unitarios 4: Bandeja metalica tipo malla electrozincado con aterramiento de 300x105; Análisis de precios unitarios 10: 0; Análisis de precios unitarios 12: 212.57
02.02.02.02.09 | Rendimiento |  | m/DIA |  | MO. | 30 | EQ. | 30 |  | Costo unitario directo por : m |  | 0 |  | 138.95
02.02.02.02.09 | Código |  | Análisis de precios unitarios 1: Descripción Recurso; Análisis de precios unitarios 8: Unidad; Análisis de precios unitarios 9: Cuadrilla; Análisis de precios unitarios 10: Cantidad; Análisis de precios unitarios 11: Precio S/.; Análisis de precios unitarios 12: Parcial S/.
02.02.02.02.09 | 0147030001 | MANO DE OBRA | Análisis de precios unitarios 1: MO: Capataz incluye leyes sociales; Análisis de precios unitarios 8: h; Análisis de precios unitarios 9: 0.1; Análisis de precios unitarios 10: 0.026701; Análisis de precios unitarios 11: 31.26; Análisis de precios unitarios 12: 0.83
02.02.02.02.09 | 0147060001 | MANO DE OBRA | Análisis de precios unitarios 1: MO: Operario incluye leyes sociales; Análisis de precios unitarios 8: h; Análisis de precios unitarios 9: 1; Análisis de precios unitarios 10: 0.26671; Análisis de precios unitarios 11: 26.98; Análisis de precios unitarios 12: 7.2
02.02.02.02.09 | 0147080001 | MANO DE OBRA | Análisis de precios unitarios 1: MO: Oficial incluye leyes sociales; Análisis de precios unitarios 8: h; Análisis de precios unitarios 9: 1; Análisis de precios unitarios 10: 0.26671; Análisis de precios unitarios 11: 22.6; Análisis de precios unitarios 12: 6.03
02.02.02.02.09 | 0147100001 | MANO DE OBRA | Análisis de precios unitarios 1: MO: Peon incluye leyes sociales; Análisis de precios unitarios 8: h; Análisis de precios unitarios 9: 0.5; Análisis de precios unitarios 10: 0.1333; Análisis de precios unitarios 11: 21.64; Análisis de precios unitarios 12: 2.88
02.02.02.02.09 | 0241010004 | MATERIAL | Análisis de precios unitarios 1: Bandeja de acero laminado, con bordes de proteccion para portacable, con tapas tipo galvanizado en caliente; Análisis de precios unitarios 8: m; Análisis de precios unitarios 10: 0.5247; Análisis de precios unitarios 11: 372; Análisis de precios unitarios 12: 195.19
02.02.02.02.09 | 0337009004 |  | Análisis de precios unitarios 1: Herramientas manuales; Análisis de precios unitarios 8: %MO; Análisis de precios unitarios 10: 3; Análisis de precios unitarios 11: 14.63; Análisis de precios unitarios 12: 0.44
02.02.02.03.01 | Partida |  | Análisis de precios unitarios 1: 02.02.02.03.01; Análisis de precios unitarios 4: Cable triple de Cu tipo N2XOH, 0.6/1 KV, 3x95mm2; Análisis de precios unitarios 10: 0; Análisis de precios unitarios 12: 268.87
02.02.02.03.01 | Rendimiento |  | Análisis de precios unitarios 1: m/DIA; Análisis de precios unitarios 3: MO.; Análisis de precios unitarios 5: EQ.; Análisis de precios unitarios 8: Costo unitario directo por : m; Análisis de precios unitarios 10: 0; Análisis de precios unitarios 12: 266.68
02.02.02.03.01 | Código |  | Análisis de precios unitarios 1: Descripción Recurso; Análisis de precios unitarios 8: Unidad; Análisis de precios unitarios 9: Cuadrilla; Análisis de precios unitarios 10: Cantidad; Análisis de precios unitarios 11: Precio S/.; Análisis de precios unitarios 12: Parcial S/.
02.02.02.03.01 | 0219060029 | MATERIAL | Análisis de precios unitarios 1: Cable electrico N2XOH 1x95 mm2; Análisis de precios unitarios 8: m; Análisis de precios unitarios 10: 3.0336; Análisis de precios unitarios 11: 84.69; Análisis de precios unitarios 12: 256.92
02.02.02.03.01 | 013002150185 | SUBPARTIDA | Análisis de precios unitarios 1: Instalación cables eléctricos N2XOH en ductos PVC, formando fase (cables de 400 a 500 mm2); Análisis de precios unitarios 8: m; Análisis de precios unitarios 10: 1.0012; Análisis de precios unitarios 11: 11.94; Análisis de precios unitarios 12: 11.95
02.02.02.03.02 | Partida |  | Análisis de precios unitarios 1: 02.02.02.03.02; Análisis de precios unitarios 4: Cable triple de Cu tipo N2XOH, 0.6/1 KV, 3x70mm2; Análisis de precios unitarios 10: 0; Análisis de precios unitarios 12: 110.56
02.02.02.03.02 | Rendimiento |  | Análisis de precios unitarios 1: m/DIA; Análisis de precios unitarios 3: MO.; Análisis de precios unitarios 5: EQ.; Análisis de precios unitarios 8: Costo unitario directo por : m; Análisis de precios unitarios 10: 0; Análisis de precios unitarios 12: 109.63
02.02.02.03.02 | Código |  | Análisis de precios unitarios 1: Descripción Recurso; Análisis de precios unitarios 8: Unidad; Análisis de precios unitarios 9: Cuadrilla; Análisis de precios unitarios 10: Cantidad; Análisis de precios unitarios 11: Precio S/.; Análisis de precios unitarios 12: Parcial S/.
02.02.02.03.02 | 0219060028 | MATERIAL | Análisis de precios unitarios 1: Cable electrico N2XOH 1x70 mm2; Análisis de precios unitarios 8: m; Análisis de precios unitarios 10: 3.0338; Análisis de precios unitarios 11: 34.8; Análisis de precios unitarios 12: 105.58
02.02.02.03.02 | 013002150134 | SUBPARTIDA | Análisis de precios unitarios 1: Instalación cables eléctricos N2XOH en ductos PVC, formando fase (cables de 50 a 70 mm2); Análisis de precios unitarios 8: m; Análisis de precios unitarios 10: 1.0013; Análisis de precios unitarios 11: 4.97; Análisis de precios unitarios 12: 4.98
02.02.02.03.03 | Partida |  | Análisis de precios unitarios 1: 02.02.02.03.03; Análisis de precios unitarios 4: Cable triple de Cu tipo N2XOH, 0.6/1 KV, 3x50mm2; Análisis de precios unitarios 10: 0; Análisis de precios unitarios 12: 82.29
02.02.02.03.03 | Rendimiento |  | Análisis de precios unitarios 1: m/DIA; Análisis de precios unitarios 3: MO.; Análisis de precios unitarios 5: EQ.; Análisis de precios unitarios 8: Costo unitario directo por : m; Análisis de precios unitarios 10: 0; Análisis de precios unitarios 12: 81.36
02.02.02.03.03 | Código |  | Análisis de precios unitarios 1: Descripción Recurso; Análisis de precios unitarios 8: Unidad; Análisis de precios unitarios 9: Cuadrilla; Análisis de precios unitarios 10: Cantidad; Análisis de precios unitarios 11: Precio S/.; Análisis de precios unitarios 12: Parcial S/.
02.02.02.03.03 | 0219060001 | MATERIAL | Análisis de precios unitarios 1: Cable electrico N2XOH 1x50 mm2; Análisis de precios unitarios 8: m; Análisis de precios unitarios 10: 3.0352; Análisis de precios unitarios 11: 25.47; Análisis de precios unitarios 12: 77.31
02.02.02.03.03 | 013002150134 | SUBPARTIDA | Análisis de precios unitarios 1: Instalación cables eléctricos N2XOH en ductos PVC, formando fase (cables de 50 a 70 mm2); Análisis de precios unitarios 8: m; Análisis de precios unitarios 10: 1.0017; Análisis de precios unitarios 11: 4.97; Análisis de precios unitarios 12: 4.98
02.02.02.03.04 | Partida |  | Análisis de precios unitarios 1: 02.02.02.03.04; Análisis de precios unitarios 4: Cable triple de Cu tipo N2XOH, 0.6/1 KV, 3x16mm2; Análisis de precios unitarios 10: 0; Análisis de precios unitarios 12: 36.28
02.02.02.03.04 | Rendimiento |  | Análisis de precios unitarios 1: m/DIA; Análisis de precios unitarios 3: MO.; Análisis de precios unitarios 5: EQ.; Análisis de precios unitarios 8: Costo unitario directo por : m; Análisis de precios unitarios 10: 0; Análisis de precios unitarios 12: 17.7
02.02.02.03.04 | Código |  | Análisis de precios unitarios 1: Descripción Recurso; Análisis de precios unitarios 8: Unidad; Análisis de precios unitarios 9: Cuadrilla; Análisis de precios unitarios 10: Cantidad; Análisis de precios unitarios 11: Precio S/.; Análisis de precios unitarios 12: Parcial S/.
02.02.02.03.04 | 0219060014 | MATERIAL | Análisis de precios unitarios 1: Cable electrico N2XH 1x16 mm2; Análisis de precios unitarios 8: m; Análisis de precios unitarios 10: 6.02; Análisis de precios unitarios 11: 5.1; Análisis de precios unitarios 12: 30.7
02.02.02.03.04 | 013002150132 | SUBPARTIDA | Análisis de precios unitarios 1: Instalación cables eléctricos N2XOH en ductos PVC, formando fase (cables de 6 a 16 mm2); Análisis de precios unitarios 8: m; Análisis de precios unitarios 10: 2.1217; Análisis de precios unitarios 11: 2.63; Análisis de precios unitarios 12: 5.58
02.02.02.03.05 | Partida |  | Análisis de precios unitarios 1: 02.02.02.03.05; Análisis de precios unitarios 4: Cable triple de Cu tipo N2XOH, 0.6/1 KV, 3x10mm2; Análisis de precios unitarios 10: 0; Análisis de precios unitarios 12: 39.68
02.02.02.03.05 | Rendimiento |  | Análisis de precios unitarios 1: m/DIA; Análisis de precios unitarios 3: MO.; Análisis de precios unitarios 5: EQ.; Análisis de precios unitarios 8: Costo unitario directo por : m; Análisis de precios unitarios 10: 0; Análisis de precios unitarios 12: 19.4
02.02.02.03.05 | Código |  | Análisis de precios unitarios 1: Descripción Recurso; Análisis de precios unitarios 8: Unidad; Análisis de precios unitarios 9: Cuadrilla; Análisis de precios unitarios 10: Cantidad; Análisis de precios unitarios 11: Precio S/.; Análisis de precios unitarios 12: Parcial S/.
02.02.02.03.05 | 0219060018 | MATERIAL | Análisis de precios unitarios 1: Cable electrico N2XOH 1x10 mm2; Análisis de precios unitarios 8: m; Análisis de precios unitarios 10: 6.09; Análisis de precios unitarios 11: 5.66; Análisis de precios unitarios 12: 34.47
02.02.02.03.05 | 013002150132 | SUBPARTIDA | Análisis de precios unitarios 1: Instalación cables eléctricos N2XOH en ductos PVC, formando fase (cables de 6 a 16 mm2); Análisis de precios unitarios 8: m; Análisis de precios unitarios 10: 1.9809; Análisis de precios unitarios 11: 2.63; Análisis de precios unitarios 12: 5.21
02.02.02.03.06 | Partida |  | Análisis de precios unitarios 1: 02.02.02.03.06; Análisis de precios unitarios 4: Cable triple de Cu tipo N2XOH, 0.6/1 KV, 3x6mm2; Análisis de precios unitarios 10: 0; Análisis de precios unitarios 12: 26.52
02.02.02.03.06 | Rendimiento |  | Análisis de precios unitarios 1: m/DIA; Análisis de precios unitarios 3: MO.; Análisis de precios unitarios 5: EQ.; Análisis de precios unitarios 8: Costo unitario directo por : m; Análisis de precios unitarios 10: 0; Análisis de precios unitarios 12: 12.82
02.02.02.03.06 | Código |  | Análisis de precios unitarios 1: Descripción Recurso; Análisis de precios unitarios 8: Unidad; Análisis de precios unitarios 9: Cuadrilla; Análisis de precios unitarios 10: Cantidad; Análisis de precios unitarios 11: Precio S/.; Análisis de precios unitarios 12: Parcial S/.
02.02.02.03.06 | 0219060005 | MATERIAL | Análisis de precios unitarios 1: Cable electrico N2XH 1x6 mm2; Análisis de precios unitarios 8: m; Análisis de precios unitarios 10: 6.09; Análisis de precios unitarios 11: 3.49; Análisis de precios unitarios 12: 21.25
02.02.02.03.06 | 013002150132 | SUBPARTIDA | Análisis de precios unitarios 1: Instalación cables eléctricos N2XOH en ductos PVC, formando fase (cables de 6 a 16 mm2); Análisis de precios unitarios 8: m; Análisis de precios unitarios 10: 2.0038; Análisis de precios unitarios 11: 2.63; Análisis de precios unitarios 12: 5.27
02.02.02.03.07 | Partida |  | Análisis de precios unitarios 1: 02.02.02.03.07; Análisis de precios unitarios 4: Cable unipolar de Cu tipo N2XOH, 0.6/1 KV, 3x35mm2 p/tierra; Análisis de precios unitarios 10: 0; Análisis de precios unitarios 12: 55.84
02.02.02.03.07 | Rendimiento |  | Análisis de precios unitarios 1: m/DIA; Análisis de precios unitarios 3: MO.; Análisis de precios unitarios 5: EQ.; Análisis de precios unitarios 8: Costo unitario directo por : m; Análisis de precios unitarios 10: 0; Análisis de precios unitarios 12: 55.33
02.02.02.03.07 | Código |  | Análisis de precios unitarios 1: Descripción Recurso; Análisis de precios unitarios 8: Unidad; Análisis de precios unitarios 9: Cuadrilla; Análisis de precios unitarios 10: Cantidad; Análisis de precios unitarios 11: Precio S/.; Análisis de precios unitarios 12: Parcial S/.
02.02.02.03.07 | 0219060003 | MATERIAL | Análisis de precios unitarios 1: Cable electrico N2XOH 1x35 mm2; Análisis de precios unitarios 8: m; Análisis de precios unitarios 10: 3.0343; Análisis de precios unitarios 11: 17.41; Análisis de precios unitarios 12: 52.83
02.02.02.03.07 | 013002150133 | SUBPARTIDA | Análisis de precios unitarios 1: Instalación cables eléctricos N2XOH en ductos PVC, formando fase (cables de 25 a 35 mm2); Análisis de precios unitarios 8: m; Análisis de precios unitarios 10: 1.0014; Análisis de precios unitarios 11: 3.01; Análisis de precios unitarios 12: 3.01
02.02.02.03.08 | Partida |  | Análisis de precios unitarios 1: 02.02.02.03.08; Análisis de precios unitarios 4: Cable unipolar de Cu tipo N2XOH, 0.6/1 KV, 3x10mm2 p/tierra; Análisis de precios unitarios 10: 0; Análisis de precios unitarios 12: 39.68
02.02.02.03.08 | Rendimiento |  | Análisis de precios unitarios 1: m/DIA; Análisis de precios unitarios 3: MO.; Análisis de precios unitarios 5: EQ.; Análisis de precios unitarios 8: Costo unitario directo por : m; Análisis de precios unitarios 10: 0; Análisis de precios unitarios 12: 19.4
02.02.02.03.08 | Código |  | Análisis de precios unitarios 1: Descripción Recurso; Análisis de precios unitarios 8: Unidad; Análisis de precios unitarios 9: Cuadrilla; Análisis de precios unitarios 10: Cantidad; Análisis de precios unitarios 11: Precio S/.; Análisis de precios unitarios 12: Parcial S/.
02.02.02.03.08 | 0219060018 | MATERIAL | Análisis de precios unitarios 1: Cable electrico N2XOH 1x10 mm2; Análisis de precios unitarios 8: m; Análisis de precios unitarios 10: 6.09; Análisis de precios unitarios 11: 5.66; Análisis de precios unitarios 12: 34.47
02.02.02.03.08 | 013002150132 | SUBPARTIDA | Análisis de precios unitarios 1: Instalación cables eléctricos N2XOH en ductos PVC, formando fase (cables de 6 a 16 mm2); Análisis de precios unitarios 8: m; Análisis de precios unitarios 10: 1.981; Análisis de precios unitarios 11: 2.63; Análisis de precios unitarios 12: 5.21
02.02.02.03.09 | Partida |  | Análisis de precios unitarios 1: 02.02.02.03.09; Análisis de precios unitarios 4: Cable unipolar de Cu tipo N2XOH, 0.6/1 KV, 3x6mm2 p/tierra; Análisis de precios unitarios 10: 0; Análisis de precios unitarios 12: 26.52
02.02.02.03.09 | Rendimiento |  | Análisis de precios unitarios 1: m/DIA; Análisis de precios unitarios 3: MO.; Análisis de precios unitarios 5: EQ.; Análisis de precios unitarios 8: Costo unitario directo por : m; Análisis de precios unitarios 10: 0; Análisis de precios unitarios 12: 12.82
02.02.02.03.09 | Código |  | Análisis de precios unitarios 1: Descripción Recurso; Análisis de precios unitarios 8: Unidad; Análisis de precios unitarios 9: Cuadrilla; Análisis de precios unitarios 10: Cantidad; Análisis de precios unitarios 11: Precio S/.; Análisis de precios unitarios 12: Parcial S/.
02.02.02.03.09 | 0219060005 | MATERIAL | Análisis de precios unitarios 1: Cable electrico N2XH 1x6 mm2; Análisis de precios unitarios 8: m; Análisis de precios unitarios 10: 6.09; Análisis de precios unitarios 11: 3.49; Análisis de precios unitarios 12: 21.25
02.02.02.03.09 | 013002150132 | SUBPARTIDA | Análisis de precios unitarios 1: Instalación cables eléctricos N2XOH en ductos PVC, formando fase (cables de 6 a 16 mm2); Análisis de precios unitarios 8: m; Análisis de precios unitarios 10: 2.005; Análisis de precios unitarios 11: 2.63; Análisis de precios unitarios 12: 5.27
02.02.02.03.10 | Partida |  | Análisis de precios unitarios 1: 02.02.02.03.10; Análisis de precios unitarios 4: Cable unipolar de Cu tipo N2XOH, 0.6/1 KV, 3x4mm2 p/tierra; Análisis de precios unitarios 10: 0; Análisis de precios unitarios 12: 19.28
02.02.02.03.10 | Rendimiento |  | Análisis de precios unitarios 1: m/DIA; Análisis de precios unitarios 3: MO.; Análisis de precios unitarios 5: EQ.; Análisis de precios unitarios 8: Costo unitario directo por : m; Análisis de precios unitarios 10: 0; Análisis de precios unitarios 12: 9.29
02.02.02.03.10 | Código |  | Análisis de precios unitarios 1: Descripción Recurso; Análisis de precios unitarios 8: Unidad; Análisis de precios unitarios 9: Cuadrilla; Análisis de precios unitarios 10: Cantidad; Análisis de precios unitarios 11: Precio S/.; Análisis de precios unitarios 12: Parcial S/.
02.02.02.03.10 | 0219060017 | MATERIAL | Análisis de precios unitarios 1: Cable electrico N2XOH 1x4 mm2; Análisis de precios unitarios 8: m; Análisis de precios unitarios 10: 6.09; Análisis de precios unitarios 11: 2.47; Análisis de precios unitarios 12: 15.04
02.02.02.03.10 | 013002150131 | SUBPARTIDA | Análisis de precios unitarios 1: Instalación cables eléctricos N2XOH en ductos PVC, formandofase (cables de 2,5 a 4 mm2); Análisis de precios unitarios 8: m; Análisis de precios unitarios 10: 2; Análisis de precios unitarios 11: 2.12; Análisis de precios unitarios 12: 4.24
02.02.02.03.11 | Partida |  | Análisis de precios unitarios 1: 02.02.02.03.11; Análisis de precios unitarios 4: Cable unipolar de Cu tipo N2XOH, 0.6/1 KV, 3x10mm2 alumbrado exterior; Análisis de precios unitarios 10: 0; Análisis de precios unitarios 12: 39.68
02.02.02.03.11 | Rendimiento |  | Análisis de precios unitarios 1: m/DIA; Análisis de precios unitarios 3: MO.; Análisis de precios unitarios 5: EQ.; Análisis de precios unitarios 8: Costo unitario directo por : m; Análisis de precios unitarios 10: 0; Análisis de precios unitarios 12: 19.4
02.02.02.03.11 | Código |  | Análisis de precios unitarios 1: Descripción Recurso; Análisis de precios unitarios 8: Unidad; Análisis de precios unitarios 9: Cuadrilla; Análisis de precios unitarios 10: Cantidad; Análisis de precios unitarios 11: Precio S/.; Análisis de precios unitarios 12: Parcial S/.
02.02.02.03.11 | 0219060018 | MATERIAL | Análisis de precios unitarios 1: Cable electrico N2XOH 1x10 mm2; Análisis de precios unitarios 8: m; Análisis de precios unitarios 10: 6.09; Análisis de precios unitarios 11: 5.66; Análisis de precios unitarios 12: 34.47
02.02.02.03.11 | 013002150132 | SUBPARTIDA | Análisis de precios unitarios 1: Instalación cables eléctricos N2XOH en ductos PVC, formando fase (cables de 6 a 16 mm2); Análisis de precios unitarios 8: m; Análisis de precios unitarios 10: 1.981; Análisis de precios unitarios 11: 2.63; Análisis de precios unitarios 12: 5.21
02.02.02.03.12 | Partida |  | Análisis de precios unitarios 1: 02.02.02.03.12; Análisis de precios unitarios 4: Cable unipolar de Cu tipo NH80, 0.45/0.75 KV, 1x4mm2 alumbrado y tomacorrientes; Análisis de precios unitarios 10: 0; Análisis de precios unitarios 12: 9.3
02.02.02.03.12 | Rendimiento |  | Análisis de precios unitarios 1: m/DIA; Análisis de precios unitarios 3: MO.; Análisis de precios unitarios 5: EQ.; Análisis de precios unitarios 8: Costo unitario directo por : m; Análisis de precios unitarios 10: 0; Análisis de precios unitarios 12: 4.3
02.02.02.03.12 | Código |  | Análisis de precios unitarios 1: Descripción Recurso; Análisis de precios unitarios 8: Unidad; Análisis de precios unitarios 9: Cuadrilla; Análisis de precios unitarios 10: Cantidad; Análisis de precios unitarios 11: Precio S/.; Análisis de precios unitarios 12: Parcial S/.
02.02.02.03.12 | 0219060017 | MATERIAL | Análisis de precios unitarios 1: Cable electrico N2XOH 1x4 mm2; Análisis de precios unitarios 8: m; Análisis de precios unitarios 10: 2.5; Análisis de precios unitarios 11: 2.47; Análisis de precios unitarios 12: 6.18
02.02.02.03.12 | 013002150131 | SUBPARTIDA | Análisis de precios unitarios 1: Instalación cables eléctricos N2XOH en ductos PVC, formandofase (cables de 2,5 a 4 mm2); Análisis de precios unitarios 8: m; Análisis de precios unitarios 10: 1.4717; Análisis de precios unitarios 11: 2.12; Análisis de precios unitarios 12: 3.12
02.02.02.03.13 | Partida |  | Análisis de precios unitarios 1: 02.02.02.03.13; Análisis de precios unitarios 4: Cable unipolar de Cu tipo NH80, 0.45/0.75 KV, 1x4mm2 alumbrado y tomacorrientes - tierra; Análisis de precios unitarios 10: 0; Análisis de precios unitarios 12: 9.3
02.02.02.03.13 | Rendimiento |  | Análisis de precios unitarios 1: m/DIA; Análisis de precios unitarios 3: MO.; Análisis de precios unitarios 5: EQ.; Análisis de precios unitarios 8: Costo unitario directo por : m; Análisis de precios unitarios 10: 0; Análisis de precios unitarios 12: 4.3
02.02.02.03.13 | Código |  | Análisis de precios unitarios 1: Descripción Recurso; Análisis de precios unitarios 8: Unidad; Análisis de precios unitarios 9: Cuadrilla; Análisis de precios unitarios 10: Cantidad; Análisis de precios unitarios 11: Precio S/.; Análisis de precios unitarios 12: Parcial S/.
02.02.02.03.13 | 0219060017 | MATERIAL | Análisis de precios unitarios 1: Cable electrico N2XOH 1x4 mm2; Análisis de precios unitarios 8: m; Análisis de precios unitarios 10: 2.05; Análisis de precios unitarios 11: 2.47; Análisis de precios unitarios 12: 5.06
02.02.02.03.13 | 013002150131 | SUBPARTIDA | Análisis de precios unitarios 1: Instalación cables eléctricos N2XOH en ductos PVC, formandofase (cables de 2,5 a 4 mm2); Análisis de precios unitarios 8: m; Análisis de precios unitarios 10: 2; Análisis de precios unitarios 11: 2.12; Análisis de precios unitarios 12: 4.24
02.02.02.03.14 | Partida |  | Análisis de precios unitarios 1: 02.02.02.03.14; Análisis de precios unitarios 4: Cable de cobre desnudo duro de 50 mm2 (7 alambres); Análisis de precios unitarios 10: 0; Análisis de precios unitarios 12: 81.44
02.02.02.03.14 | Rendimiento |  | Análisis de precios unitarios 1: m/DIA; Análisis de precios unitarios 3: MO.; Análisis de precios unitarios 5: EQ.; Análisis de precios unitarios 8: Costo unitario directo por : m; Análisis de precios unitarios 10: 0; Análisis de precios unitarios 12: 39.75
02.02.02.03.14 | Código |  | Análisis de precios unitarios 1: Descripción Recurso; Análisis de precios unitarios 8: Unidad; Análisis de precios unitarios 9: Cuadrilla; Análisis de precios unitarios 10: Cantidad; Análisis de precios unitarios 11: Precio S/.; Análisis de precios unitarios 12: Parcial S/.
02.02.02.03.14 | 0206055150 | MATERIAL | Análisis de precios unitarios 1: Cable cobre desnudo duro de 50 mm2 ( 7 alambres); Análisis de precios unitarios 8: m; Análisis de precios unitarios 10: 2.1; Análisis de precios unitarios 11: 33.67; Análisis de precios unitarios 12: 70.71
02.02.02.03.14 | 013002150123 | SUBPARTIDA | Análisis de precios unitarios 1: Instalación cables de cobre desnudo en ductos PVC, formando fase (cables de 50 a 70 mm2); Análisis de precios unitarios 8: m; Análisis de precios unitarios 10: 2.1589; Análisis de precios unitarios 11: 4.97; Análisis de precios unitarios 12: 10.73
02.02.02.04.01 | Partida |  | Análisis de precios unitarios 1: 02.02.02.04.01; Análisis de precios unitarios 4: Tablero de Distribucion de 24 polos para adosar; Análisis de precios unitarios 10: 0; Análisis de precios unitarios 12: 3544.03
02.02.02.04.01 | Rendimiento |  | und/DIA |  | MO. | 10 | EQ. | 10 |  | Costo unitario directo por : und |  | 0 |  | 3537.71
02.02.02.04.01 | Código |  | Análisis de precios unitarios 1: Descripción Recurso; Análisis de precios unitarios 8: Unidad; Análisis de precios unitarios 9: Cuadrilla; Análisis de precios unitarios 10: Cantidad; Análisis de precios unitarios 11: Precio S/.; Análisis de precios unitarios 12: Parcial S/.
02.02.02.04.01 | 0147030001 | MANO DE OBRA | Análisis de precios unitarios 1: MO: Capataz incluye leyes sociales; Análisis de precios unitarios 8: h; Análisis de precios unitarios 9: 0.1; Análisis de precios unitarios 10: 0.080025; Análisis de precios unitarios 11: 31.26; Análisis de precios unitarios 12: 2.5
02.02.02.04.01 | 0147060001 | MANO DE OBRA | Análisis de precios unitarios 1: MO: Operario incluye leyes sociales; Análisis de precios unitarios 8: h; Análisis de precios unitarios 9: 1; Análisis de precios unitarios 10: 0.80025; Análisis de precios unitarios 11: 26.98; Análisis de precios unitarios 12: 21.59
02.02.02.04.01 | 0147080001 | MANO DE OBRA | Análisis de precios unitarios 1: MO: Oficial incluye leyes sociales; Análisis de precios unitarios 8: h; Análisis de precios unitarios 9: 1; Análisis de precios unitarios 10: 0.80025; Análisis de precios unitarios 11: 22.6; Análisis de precios unitarios 12: 18.09
02.02.02.04.01 | 0239420151 | MATERIAL | Análisis de precios unitarios 1: Tablero de Distribución ( TD ) con 4 circuitos; Análisis de precios unitarios 8: est; Análisis de precios unitarios 10: 1.0003; Análisis de precios unitarios 11: 3500; Análisis de precios unitarios 12: 3501.11
02.02.02.04.01 | 0337009001 |  | Análisis de precios unitarios 1: Herramientas manuales; Análisis de precios unitarios 8: %MO; Análisis de precios unitarios 10: 2; Análisis de precios unitarios 11: 36.97; Análisis de precios unitarios 12: 0.74
02.02.02.05.01 | Partida |  | Análisis de precios unitarios 1: 02.02.02.05.01; Análisis de precios unitarios 4: Interruptor termomagnético de 3 polos por 50 A; Análisis de precios unitarios 10: 0; Análisis de precios unitarios 12: 107.63
02.02.02.05.01 | Rendimiento |  | Análisis de precios unitarios 1: und/DIA; Análisis de precios unitarios 3: MO.; Análisis de precios unitarios 5: EQ.; Análisis de precios unitarios 8: Costo unitario directo por : und; Análisis de precios unitarios 10: 0; Análisis de precios unitarios 12: 104.12
02.02.02.05.01 | Código |  | Análisis de precios unitarios 1: Descripción Recurso; Análisis de precios unitarios 8: Unidad; Análisis de precios unitarios 9: Cuadrilla; Análisis de precios unitarios 10: Cantidad; Análisis de precios unitarios 11: Precio S/.; Análisis de precios unitarios 12: Parcial S/.
02.02.02.05.01 | 0212200350 | MATERIAL | Análisis de precios unitarios 1: Interruptor termomag de 3 polos 50 A; Análisis de precios unitarios 8: und; Análisis de precios unitarios 10: 1; Análisis de precios unitarios 11: 86.57; Análisis de precios unitarios 12: 86.57
02.02.02.05.01 | 013601100190 | SUBPARTIDA | Análisis de precios unitarios 1: Instalación de interruptores; Análisis de precios unitarios 8: und; Análisis de precios unitarios 10: 1; Análisis de precios unitarios 11: 21.06; Análisis de precios unitarios 12: 21.06
02.02.02.05.02 | Partida |  | Análisis de precios unitarios 1: 02.02.02.05.02; Análisis de precios unitarios 4: Interruptor termomagnético de 3 polos por 32 A; Análisis de precios unitarios 10: 0; Análisis de precios unitarios 12: 72.63
02.02.02.05.02 | Rendimiento |  | Análisis de precios unitarios 1: und/DIA; Análisis de precios unitarios 3: MO.; Análisis de precios unitarios 5: EQ.; Análisis de precios unitarios 8: Costo unitario directo por : und; Análisis de precios unitarios 10: 0; Análisis de precios unitarios 12: 69.12
02.02.02.05.02 | Código |  | Análisis de precios unitarios 1: Descripción Recurso; Análisis de precios unitarios 8: Unidad; Análisis de precios unitarios 9: Cuadrilla; Análisis de precios unitarios 10: Cantidad; Análisis de precios unitarios 11: Precio S/.; Análisis de precios unitarios 12: Parcial S/.
02.02.02.05.02 | 0212200330 | MATERIAL | Análisis de precios unitarios 1: Interruptor termomag de 3 polos 30 A; Análisis de precios unitarios 8: und; Análisis de precios unitarios 10: 1; Análisis de precios unitarios 11: 51.57; Análisis de precios unitarios 12: 51.57
02.02.02.05.02 | 013601100190 | SUBPARTIDA | Análisis de precios unitarios 1: Instalación de interruptores; Análisis de precios unitarios 8: und; Análisis de precios unitarios 10: 1; Análisis de precios unitarios 11: 21.06; Análisis de precios unitarios 12: 21.06
02.02.02.05.03 | Partida |  | Análisis de precios unitarios 1: 02.02.02.05.03; Análisis de precios unitarios 4: Interruptor termomagnético de 3 polos por 16 A; Análisis de precios unitarios 10: 0; Análisis de precios unitarios 12: 60.63
02.02.02.05.03 | Rendimiento |  | Análisis de precios unitarios 1: und/DIA; Análisis de precios unitarios 3: MO.; Análisis de precios unitarios 5: EQ.; Análisis de precios unitarios 8: Costo unitario directo por : und; Análisis de precios unitarios 10: 0; Análisis de precios unitarios 12: 57.12
02.02.02.05.03 | Código |  | Análisis de precios unitarios 1: Descripción Recurso; Análisis de precios unitarios 8: Unidad; Análisis de precios unitarios 9: Cuadrilla; Análisis de precios unitarios 10: Cantidad; Análisis de precios unitarios 11: Precio S/.; Análisis de precios unitarios 12: Parcial S/.
02.02.02.05.03 | 0212200315 | MATERIAL | Análisis de precios unitarios 1: Interruptor termomag de 3 polos 15 A; Análisis de precios unitarios 8: und; Análisis de precios unitarios 10: 1; Análisis de precios unitarios 11: 39.57; Análisis de precios unitarios 12: 39.57
02.02.02.05.03 | 013601100190 | SUBPARTIDA | Análisis de precios unitarios 1: Instalación de interruptores; Análisis de precios unitarios 8: und; Análisis de precios unitarios 10: 1; Análisis de precios unitarios 11: 21.06; Análisis de precios unitarios 12: 21.06
02.02.02.05.04 | Partida |  | Análisis de precios unitarios 1: 02.02.02.05.04; Análisis de precios unitarios 4: Interruptor termomagnético riel de 2 polos por 16 A; Análisis de precios unitarios 10: 0; Análisis de precios unitarios 12: 156.63
02.02.02.05.04 | Rendimiento |  | Análisis de precios unitarios 1: und/DIA; Análisis de precios unitarios 3: MO.; Análisis de precios unitarios 5: EQ.; Análisis de precios unitarios 8: Costo unitario directo por : und; Análisis de precios unitarios 10: 0; Análisis de precios unitarios 12: 153.12
02.02.02.05.04 | Código |  | Análisis de precios unitarios 1: Descripción Recurso; Análisis de precios unitarios 8: Unidad; Análisis de precios unitarios 9: Cuadrilla; Análisis de precios unitarios 10: Cantidad; Análisis de precios unitarios 11: Precio S/.; Análisis de precios unitarios 12: Parcial S/.
02.02.02.05.04 | 0212200521 | MATERIAL | Análisis de precios unitarios 1: Interruptor termomag Diferencial 2 x 16 A; Análisis de precios unitarios 8: und; Análisis de precios unitarios 10: 1.0037; Análisis de precios unitarios 11: 135; Análisis de precios unitarios 12: 135.49
02.02.02.05.04 | 013601100190 | SUBPARTIDA | Análisis de precios unitarios 1: Instalación de interruptores; Análisis de precios unitarios 8: und; Análisis de precios unitarios 10: 1.0037; Análisis de precios unitarios 11: 21.06; Análisis de precios unitarios 12: 21.14
02.02.02.05.05 | Partida |  | Análisis de precios unitarios 1: 02.02.02.05.05; Análisis de precios unitarios 4: Interruptor diferencial riel DIN 2 polos por 16 A - 30A; Análisis de precios unitarios 10: 0; Análisis de precios unitarios 12: 56.63
02.02.02.05.05 | Rendimiento |  | Análisis de precios unitarios 1: und/DIA; Análisis de precios unitarios 3: MO.; Análisis de precios unitarios 5: EQ.; Análisis de precios unitarios 8: Costo unitario directo por : und; Análisis de precios unitarios 10: 0; Análisis de precios unitarios 12: 53.12
02.02.02.05.05 | Código |  | Análisis de precios unitarios 1: Descripción Recurso; Análisis de precios unitarios 8: Unidad; Análisis de precios unitarios 9: Cuadrilla; Análisis de precios unitarios 10: Cantidad; Análisis de precios unitarios 11: Precio S/.; Análisis de precios unitarios 12: Parcial S/.
02.02.02.05.05 | 0212200518 | MATERIAL | Análisis de precios unitarios 1: Interruptor termomag Diferencial riel DIN 2 x 16 A; Análisis de precios unitarios 8: und; Análisis de precios unitarios 10: 1; Análisis de precios unitarios 11: 35.57; Análisis de precios unitarios 12: 35.57
02.02.02.05.05 | 013601100190 | SUBPARTIDA | Análisis de precios unitarios 1: Instalación de interruptores; Análisis de precios unitarios 8: und; Análisis de precios unitarios 10: 1; Análisis de precios unitarios 11: 21.06; Análisis de precios unitarios 12: 21.06
02.02.02.05.06 | Partida |  | Análisis de precios unitarios 1: 02.02.02.05.06; Análisis de precios unitarios 4: Interruptor diferencial tripolar riel DIN 3 polos por 16 A; Análisis de precios unitarios 10: 0; Análisis de precios unitarios 12: 131.63
02.02.02.05.06 | Rendimiento |  | Análisis de precios unitarios 1: und/DIA; Análisis de precios unitarios 3: MO.; Análisis de precios unitarios 5: EQ.; Análisis de precios unitarios 8: Costo unitario directo por : und; Análisis de precios unitarios 10: 0; Análisis de precios unitarios 12: 128.12
02.02.02.05.06 | Código |  | Análisis de precios unitarios 1: Descripción Recurso; Análisis de precios unitarios 8: Unidad; Análisis de precios unitarios 9: Cuadrilla; Análisis de precios unitarios 10: Cantidad; Análisis de precios unitarios 11: Precio S/.; Análisis de precios unitarios 12: Parcial S/.
02.02.02.05.06 | 0212200519 | MATERIAL | Análisis de precios unitarios 1: Interruptor termomag Diferencial tripolar riel DIN 3 x 16 A; Análisis de precios unitarios 8: und; Análisis de precios unitarios 10: 1.0043; Análisis de precios unitarios 11: 110; Análisis de precios unitarios 12: 110.48
02.02.02.05.06 | 013601100190 | SUBPARTIDA | Análisis de precios unitarios 1: Instalación de interruptores; Análisis de precios unitarios 8: und; Análisis de precios unitarios 10: 1.0043; Análisis de precios unitarios 11: 21.06; Análisis de precios unitarios 12: 21.15
02.02.02.05.07 | Partida |  | Análisis de precios unitarios 1: 02.02.02.05.07; Análisis de precios unitarios 4: Interruptor termomagnético riel de 2 polos por 20 A; Análisis de precios unitarios 10: 0; Análisis de precios unitarios 12: 169.63
02.02.02.05.07 | Rendimiento |  | Análisis de precios unitarios 1: und/DIA; Análisis de precios unitarios 3: MO.; Análisis de precios unitarios 5: EQ.; Análisis de precios unitarios 8: Costo unitario directo por : und; Análisis de precios unitarios 10: 0; Análisis de precios unitarios 12: 166.12
02.02.02.05.07 | Código |  | Análisis de precios unitarios 1: Descripción Recurso; Análisis de precios unitarios 8: Unidad; Análisis de precios unitarios 9: Cuadrilla; Análisis de precios unitarios 10: Cantidad; Análisis de precios unitarios 11: Precio S/.; Análisis de precios unitarios 12: Parcial S/.
02.02.02.05.07 | 0212200425 | MATERIAL | Análisis de precios unitarios 1: Interruptor termomag Diferencial 2 x 20 A; Análisis de precios unitarios 8: und; Análisis de precios unitarios 10: 1.0034; Análisis de precios unitarios 11: 148; Análisis de precios unitarios 12: 148.5
02.02.02.05.07 | 013601100190 | SUBPARTIDA | Análisis de precios unitarios 1: Instalación de interruptores; Análisis de precios unitarios 8: und; Análisis de precios unitarios 10: 1.0034; Análisis de precios unitarios 11: 21.06; Análisis de precios unitarios 12: 21.13
02.02.02.05.08 | Partida |  | Análisis de precios unitarios 1: 02.02.02.05.08; Análisis de precios unitarios 4: Interruptor diferencial riel DIN 2 polos por 20 A - 30A; Análisis de precios unitarios 10: 0; Análisis de precios unitarios 12: 59.63
02.02.02.05.08 | Rendimiento |  | Análisis de precios unitarios 1: und/DIA; Análisis de precios unitarios 3: MO.; Análisis de precios unitarios 5: EQ.; Análisis de precios unitarios 8: Costo unitario directo por : und; Análisis de precios unitarios 10: 0; Análisis de precios unitarios 12: 56.12
02.02.02.05.08 | Código |  | Análisis de precios unitarios 1: Descripción Recurso; Análisis de precios unitarios 8: Unidad; Análisis de precios unitarios 9: Cuadrilla; Análisis de precios unitarios 10: Cantidad; Análisis de precios unitarios 11: Precio S/.; Análisis de precios unitarios 12: Parcial S/.
02.02.02.05.08 | 0212200520 | MATERIAL | Análisis de precios unitarios 1: Interruptor termomag Diferencial riel DIN 2 x 20 A; Análisis de precios unitarios 8: und; Análisis de precios unitarios 10: 1; Análisis de precios unitarios 11: 38.57; Análisis de precios unitarios 12: 38.57
02.02.02.05.08 | 013601100190 | SUBPARTIDA | Análisis de precios unitarios 1: Instalación de interruptores; Análisis de precios unitarios 8: und; Análisis de precios unitarios 10: 1; Análisis de precios unitarios 11: 21.06; Análisis de precios unitarios 12: 21.06
02.02.02.05.09 | Partida |  | Análisis de precios unitarios 1: 02.02.02.05.09; Análisis de precios unitarios 4: Pararrayos PDC con dispositivo de cebado no radioactivo R=65mm; Análisis de precios unitarios 10: 0; Análisis de precios unitarios 12: 5788.55
02.02.02.05.09 | Rendimiento |  | und/DIA |  | MO. | 1 | EQ. | 1 |  | Costo unitario directo por : und |  | 0 |  | 5657.57
02.02.02.05.09 | Código |  | Análisis de precios unitarios 1: Descripción Recurso; Análisis de precios unitarios 8: Unidad; Análisis de precios unitarios 9: Cuadrilla; Análisis de precios unitarios 10: Cantidad; Análisis de precios unitarios 11: Precio S/.; Análisis de precios unitarios 12: Parcial S/.
02.02.02.05.09 | 0147030001 | MANO DE OBRA | Análisis de precios unitarios 1: MO: Capataz incluye leyes sociales; Análisis de precios unitarios 8: h; Análisis de precios unitarios 9: 0.5; Análisis de precios unitarios 10: 4.0146; Análisis de precios unitarios 11: 31.26; Análisis de precios unitarios 12: 125.5
02.02.02.05.09 | 0147060001 | MANO DE OBRA | Análisis de precios unitarios 1: MO: Operario incluye leyes sociales; Análisis de precios unitarios 8: h; Análisis de precios unitarios 9: 2; Análisis de precios unitarios 10: 16.0584; Análisis de precios unitarios 11: 26.98; Análisis de precios unitarios 12: 433.26
02.02.02.05.09 | 0147080001 | MANO DE OBRA | Análisis de precios unitarios 1: MO: Oficial incluye leyes sociales; Análisis de precios unitarios 8: h; Análisis de precios unitarios 9: 2; Análisis de precios unitarios 10: 16.0584; Análisis de precios unitarios 11: 22.6; Análisis de precios unitarios 12: 362.92
02.02.02.05.09 | 0211130115 | MATERIAL | Análisis de precios unitarios 1: Pararrayos con dispositivo de cebado c/cabeza captadora; Análisis de precios unitarios 8: und; Análisis de precios unitarios 10: 1.0037; Análisis de precios unitarios 11: 3950; Análisis de precios unitarios 12: 3964.42
02.02.02.05.09 | 0263010015 | MATERIAL | Análisis de precios unitarios 1: Mastil de F° Galv. de 3", L=3.50m con abrazadera para anclaje a torre; Análisis de precios unitarios 8: und; Análisis de precios unitarios 10: 1.0037; Análisis de precios unitarios 11: 875; Análisis de precios unitarios 12: 878.2
02.02.02.05.09 | 0337009001 |  | Análisis de precios unitarios 1: Herramientas manuales; Análisis de precios unitarios 8: %MO; Análisis de precios unitarios 10: 3; Análisis de precios unitarios 11: 808.32; Análisis de precios unitarios 12: 24.25
02.02.02.06.01 | Partida |  | Análisis de precios unitarios 1: 02.02.02.06.01; Análisis de precios unitarios 4: Luminaria Hermetica industrial colgante LED 1X40 W; Análisis de precios unitarios 10: 0; Análisis de precios unitarios 12: 106.02
02.02.02.06.01 | Rendimiento |  | Análisis de precios unitarios 1: und/DIA; Análisis de precios unitarios 3: MO.; Análisis de precios unitarios 5: EQ.; Análisis de precios unitarios 8: Costo unitario directo por : und; Análisis de precios unitarios 10: 0; Análisis de precios unitarios 12: 101.63
02.02.02.06.01 | Código |  | Análisis de precios unitarios 1: Descripción Recurso; Análisis de precios unitarios 8: Unidad; Análisis de precios unitarios 9: Cuadrilla; Análisis de precios unitarios 10: Cantidad; Análisis de precios unitarios 11: Precio S/.; Análisis de precios unitarios 12: Parcial S/.
02.02.02.06.01 | 0212010517 | MATERIAL | Análisis de precios unitarios 1: Luminaria LED circular adosada de 1x18 W; Análisis de precios unitarios 8: und; Análisis de precios unitarios 10: 1; Análisis de precios unitarios 11: 79.71; Análisis de precios unitarios 12: 79.71
02.02.02.06.01 | 013601100190 | SUBPARTIDA | Análisis de precios unitarios 1: Instalación de Artefacto Iliminacion; Análisis de precios unitarios 8: und; Análisis de precios unitarios 10: 1; Análisis de precios unitarios 11: 26.31; Análisis de precios unitarios 12: 26.31
02.02.02.06.02 | Partida |  | Análisis de precios unitarios 1: 02.02.02.06.02; Análisis de precios unitarios 4: Luminaria tipo panel LED empotrada/adosable 1x40 W; Análisis de precios unitarios 10: 0; Análisis de precios unitarios 12: 102.02
02.02.02.06.02 | Rendimiento |  | Análisis de precios unitarios 1: und/DIA; Análisis de precios unitarios 3: MO.; Análisis de precios unitarios 5: EQ.; Análisis de precios unitarios 8: Costo unitario directo por : und; Análisis de precios unitarios 10: 0; Análisis de precios unitarios 12: 97.63
02.02.02.06.02 | Código |  | Análisis de precios unitarios 1: Descripción Recurso; Análisis de precios unitarios 8: Unidad; Análisis de precios unitarios 9: Cuadrilla; Análisis de precios unitarios 10: Cantidad; Análisis de precios unitarios 11: Precio S/.; Análisis de precios unitarios 12: Parcial S/.
02.02.02.06.02 | 0212210850 | MATERIAL | Análisis de precios unitarios 1: Luminaria tipo panel LED empotrada/adosable 1x40 W; Análisis de precios unitarios 8: und; Análisis de precios unitarios 10: 1; Análisis de precios unitarios 11: 75.71; Análisis de precios unitarios 12: 75.71
02.02.02.06.02 | 013601100190 | SUBPARTIDA | Análisis de precios unitarios 1: Instalación de Artefacto Iliminacion; Análisis de precios unitarios 8: und; Análisis de precios unitarios 10: 1; Análisis de precios unitarios 11: 26.31; Análisis de precios unitarios 12: 26.31
02.02.02.06.03 | Partida |  | Análisis de precios unitarios 1: 02.02.02.06.03; Análisis de precios unitarios 4: Luminaria LED circular adosada de 1x18 W; Análisis de precios unitarios 10: 0; Análisis de precios unitarios 12: 106.02
02.02.02.06.03 | Rendimiento |  | Análisis de precios unitarios 1: und/DIA; Análisis de precios unitarios 3: MO.; Análisis de precios unitarios 5: EQ.; Análisis de precios unitarios 8: Costo unitario directo por : und; Análisis de precios unitarios 10: 0; Análisis de precios unitarios 12: 101.63
02.02.02.06.03 | Código |  | Análisis de precios unitarios 1: Descripción Recurso; Análisis de precios unitarios 8: Unidad; Análisis de precios unitarios 9: Cuadrilla; Análisis de precios unitarios 10: Cantidad; Análisis de precios unitarios 11: Precio S/.; Análisis de precios unitarios 12: Parcial S/.
02.02.02.06.03 | 0212010517 | MATERIAL | Análisis de precios unitarios 1: Luminaria LED circular adosada de 1x18 W; Análisis de precios unitarios 8: und; Análisis de precios unitarios 10: 1; Análisis de precios unitarios 11: 79.71; Análisis de precios unitarios 12: 79.71
02.02.02.06.03 | 013601100190 | SUBPARTIDA | Análisis de precios unitarios 1: Instalación de Artefacto Iliminacion; Análisis de precios unitarios 8: und; Análisis de precios unitarios 10: 1; Análisis de precios unitarios 11: 26.31; Análisis de precios unitarios 12: 26.31
02.02.02.06.04 | Partida |  | Análisis de precios unitarios 1: 02.02.02.06.04; Análisis de precios unitarios 4: Luminaria Hermetica industrial colgante LED 1X40 W; Análisis de precios unitarios 10: 0; Análisis de precios unitarios 12: 106.02
02.02.02.06.04 | Rendimiento |  | Análisis de precios unitarios 1: und/DIA; Análisis de precios unitarios 3: MO.; Análisis de precios unitarios 5: EQ.; Análisis de precios unitarios 8: Costo unitario directo por : und; Análisis de precios unitarios 10: 0; Análisis de precios unitarios 12: 101.63
02.02.02.06.04 | Código |  | Análisis de precios unitarios 1: Descripción Recurso; Análisis de precios unitarios 8: Unidad; Análisis de precios unitarios 9: Cuadrilla; Análisis de precios unitarios 10: Cantidad; Análisis de precios unitarios 11: Precio S/.; Análisis de precios unitarios 12: Parcial S/.
02.02.02.06.04 | 0212210846 | MATERIAL | Análisis de precios unitarios 1: Luminaria Hermetica industrial colgante LED 1X40 W; Análisis de precios unitarios 8: und; Análisis de precios unitarios 10: 1; Análisis de precios unitarios 11: 79.71; Análisis de precios unitarios 12: 79.71
02.02.02.06.04 | 013601100190 | SUBPARTIDA | Análisis de precios unitarios 1: Instalación de Artefacto Iliminacion; Análisis de precios unitarios 8: und; Análisis de precios unitarios 10: 1; Análisis de precios unitarios 11: 26.31; Análisis de precios unitarios 12: 26.31
02.02.02.06.05 | Partida |  | Análisis de precios unitarios 1: 02.02.02.06.05; Análisis de precios unitarios 4: Equipo de luz emergencia 220VAC, 60Hz; Análisis de precios unitarios 10: 0; Análisis de precios unitarios 12: 175.9
02.02.02.06.05 | Rendimiento |  | Análisis de precios unitarios 1: und/DIA; Análisis de precios unitarios 3: MO.; Análisis de precios unitarios 5: EQ.; Análisis de precios unitarios 8: Costo unitario directo por : und; Análisis de precios unitarios 10: 0; Análisis de precios unitarios 12: 175.9
02.02.02.06.05 | Código |  | Análisis de precios unitarios 1: Descripción Recurso; Análisis de precios unitarios 8: Unidad; Análisis de precios unitarios 9: Cuadrilla; Análisis de precios unitarios 10: Cantidad; Análisis de precios unitarios 11: Precio S/.; Análisis de precios unitarios 12: Parcial S/.
02.02.02.06.05 | 0212160105 | MATERIAL | Análisis de precios unitarios 1: Luz de emergencia LED autonomía 2 horas (Ver especificaciones técnicas); Análisis de precios unitarios 8: und; Análisis de precios unitarios 10: 1; Análisis de precios unitarios 11: 175.9; Análisis de precios unitarios 12: 175.9
02.02.02.06.06 | Partida |  | Análisis de precios unitarios 1: 02.02.02.06.06; Análisis de precios unitarios 4: Alumbrado exterior con doble luminaria LED 220W; Análisis de precios unitarios 10: 0; Análisis de precios unitarios 12: 914.04
02.02.02.06.06 | Rendimiento |  | Análisis de precios unitarios 1: und/DIA; Análisis de precios unitarios 3: MO.; Análisis de precios unitarios 5: EQ.; Análisis de precios unitarios 8: Costo unitario directo por : und; Análisis de precios unitarios 10: 0; Análisis de precios unitarios 12: 905.26
02.02.02.06.06 | Código |  | Análisis de precios unitarios 1: Descripción Recurso; Análisis de precios unitarios 8: Unidad; Análisis de precios unitarios 9: Cuadrilla; Análisis de precios unitarios 10: Cantidad; Análisis de precios unitarios 11: Precio S/.; Análisis de precios unitarios 12: Parcial S/.
02.02.02.06.06 | 0212210847 | MATERIAL | Análisis de precios unitarios 1: Luminaria LED tipo alumbrado publico de 220w; Análisis de precios unitarios 8: und; Análisis de precios unitarios 10: 2.0031; Análisis de precios unitarios 11: 385; Análisis de precios unitarios 12: 771.2
02.02.02.06.06 | 0263010010 | MATERIAL | Análisis de precios unitarios 1: Pastoral de fierro galvanizado para luminaria; Análisis de precios unitarios 8: und; Análisis de precios unitarios 10: 2.0031; Análisis de precios unitarios 11: 45; Análisis de precios unitarios 12: 90.14
02.02.02.06.06 | 013601100190 | SUBPARTIDA | Análisis de precios unitarios 1: Instalación de Artefacto Iliminacion; Análisis de precios unitarios 8: und; Análisis de precios unitarios 10: 2.0031; Análisis de precios unitarios 11: 26.31; Análisis de precios unitarios 12: 52.7
02.02.02.07.01 | Partida |  | Análisis de precios unitarios 1: 02.02.02.07.01; Análisis de precios unitarios 4: Excavacion de zanja para cableado subterraneo de 0.80x0.80m; Análisis de precios unitarios 10: 0; Análisis de precios unitarios 12: 45.77
02.02.02.07.01 | Rendimiento |  | m3/DIA |  | MO. | 40 | EQ. | 40 |  | Costo unitario directo por : m3 |  | 0 |  | 35.85
02.02.02.07.01 | Código |  | Análisis de precios unitarios 1: Descripción Recurso; Análisis de precios unitarios 8: Unidad; Análisis de precios unitarios 9: Cuadrilla; Análisis de precios unitarios 10: Cantidad; Análisis de precios unitarios 11: Precio S/.; Análisis de precios unitarios 12: Parcial S/.
02.02.02.07.01 | 0147030001 | MANO DE OBRA | Análisis de precios unitarios 1: MO: Capataz incluye leyes sociales; Análisis de precios unitarios 8: h; Análisis de precios unitarios 9: 0.1; Análisis de precios unitarios 10: 0.02; Análisis de precios unitarios 11: 31.26; Análisis de precios unitarios 12: 0.63
02.02.02.07.01 | 0147100001 | MANO DE OBRA | Análisis de precios unitarios 1: MO: Peon incluye leyes sociales; Análisis de precios unitarios 8: h; Análisis de precios unitarios 9: 10; Análisis de precios unitarios 10: 2; Análisis de precios unitarios 11: 21.64; Análisis de precios unitarios 12: 43.28
02.02.02.07.01 | 0337009001 |  | Análisis de precios unitarios 1: Herramientas manuales; Análisis de precios unitarios 8: %MO; Análisis de precios unitarios 10: 4.236; Análisis de precios unitarios 11: 43.91; Análisis de precios unitarios 12: 1.86
02.02.02.07.02 | Partida |  | Análisis de precios unitarios 1: 02.02.02.07.02; Análisis de precios unitarios 4: Excavaciones de hoyos para postes de 060x0.60x0.80m; Análisis de precios unitarios 10: 0; Análisis de precios unitarios 12: 45.77
02.02.02.07.02 | Rendimiento |  | m3/DIA |  | MO. | 40 | EQ. | 40 |  | Costo unitario directo por : m3 |  | 0 |  | 35.85
02.02.02.07.02 | Código |  | Análisis de precios unitarios 1: Descripción Recurso; Análisis de precios unitarios 8: Unidad; Análisis de precios unitarios 9: Cuadrilla; Análisis de precios unitarios 10: Cantidad; Análisis de precios unitarios 11: Precio S/.; Análisis de precios unitarios 12: Parcial S/.
02.02.02.07.02 | 0147030001 | MANO DE OBRA | Análisis de precios unitarios 1: MO: Capataz incluye leyes sociales; Análisis de precios unitarios 8: h; Análisis de precios unitarios 9: 0.1; Análisis de precios unitarios 10: 0.02; Análisis de precios unitarios 11: 31.26; Análisis de precios unitarios 12: 0.63
02.02.02.07.02 | 0147100001 | MANO DE OBRA | Análisis de precios unitarios 1: MO: Peon incluye leyes sociales; Análisis de precios unitarios 8: h; Análisis de precios unitarios 9: 10; Análisis de precios unitarios 10: 2; Análisis de precios unitarios 11: 21.64; Análisis de precios unitarios 12: 43.28
02.02.02.07.02 | 0337009001 |  | Análisis de precios unitarios 1: Herramientas manuales; Análisis de precios unitarios 8: %MO; Análisis de precios unitarios 10: 4.236; Análisis de precios unitarios 11: 43.91; Análisis de precios unitarios 12: 1.86
02.02.02.07.03 | Partida |  | Análisis de precios unitarios 1: 02.02.02.07.03; Análisis de precios unitarios 4: Excavacion en hoyos para puestas a tierra 0.90x0.90x2.50m; Análisis de precios unitarios 10: 0; Análisis de precios unitarios 12: 73.2398
02.02.02.07.03 | Rendimiento |  | m3/DIA |  | MO. | 25 | EQ. | 25 |  | Costo unitario directo por : m3 |  | 0 |  | 57.38
02.02.02.07.03 | Código |  | Análisis de precios unitarios 1: Descripción Recurso; Análisis de precios unitarios 8: Unidad; Análisis de precios unitarios 9: Cuadrilla; Análisis de precios unitarios 10: Cantidad; Análisis de precios unitarios 11: Precio S/.; Análisis de precios unitarios 12: Parcial S/.
02.02.02.07.03 | 0147030001 | MANO DE OBRA | Análisis de precios unitarios 1: MO: Capataz incluye leyes sociales; Análisis de precios unitarios 8: h; Análisis de precios unitarios 9: 0.1; Análisis de precios unitarios 10: 0.032; Análisis de precios unitarios 11: 31.26; Análisis de precios unitarios 12: 1
02.02.02.07.03 | 0147100001 | MANO DE OBRA | Análisis de precios unitarios 1: MO: Peon incluye leyes sociales; Análisis de precios unitarios 8: h; Análisis de precios unitarios 9: 10; Análisis de precios unitarios 10: 3.2; Análisis de precios unitarios 11: 21.64; Análisis de precios unitarios 12: 69.25
02.02.02.07.03 | 0337009001 |  | Análisis de precios unitarios 1: Herramientas manuales; Análisis de precios unitarios 8: %MO; Análisis de precios unitarios 10: 4.256; Análisis de precios unitarios 11: 70.25; Análisis de precios unitarios 12: 2.9898
02.02.02.07.04 | Partida |  | Análisis de precios unitarios 1: 02.02.02.07.04; Análisis de precios unitarios 4: Eliminación de desmonte en terreno normal R=10 km con maquinaria; Análisis de precios unitarios 10: 0; Análisis de precios unitarios 12: 12.64
02.02.02.07.04 | Rendimiento |  | m3/DIA |  | MO. | 800 | EQ. | 800 |  | Costo unitario directo por : m3 |  | 0 |  | 12.19
02.02.02.07.04 | Código |  | Análisis de precios unitarios 1: Descripción Recurso; Análisis de precios unitarios 8: Unidad; Análisis de precios unitarios 9: Cuadrilla; Análisis de precios unitarios 10: Cantidad; Análisis de precios unitarios 11: Precio S/.; Análisis de precios unitarios 12: Parcial S/.
02.02.02.07.04 | 0147030001 | MANO DE OBRA | Análisis de precios unitarios 1: MO: Capataz incluye leyes sociales; Análisis de precios unitarios 8: h; Análisis de precios unitarios 9: 0.1; Análisis de precios unitarios 10: 0.001; Análisis de precios unitarios 11: 31.26; Análisis de precios unitarios 12: 0.03
02.02.02.07.04 | 0147050111 | MANO DE OBRA | Análisis de precios unitarios 1: MO: Operador de maquinaria-equipo pesado, incl. leyes sociales; Análisis de precios unitarios 8: h; Análisis de precios unitarios 9: 4; Análisis de precios unitarios 10: 0.04; Análisis de precios unitarios 11: 27.28; Análisis de precios unitarios 12: 1.09
02.02.02.07.04 | 0147100001 | MANO DE OBRA | Análisis de precios unitarios 1: MO: Peon incluye leyes sociales; Análisis de precios unitarios 8: h; Análisis de precios unitarios 9: 5; Análisis de precios unitarios 10: 0.05; Análisis de precios unitarios 11: 21.64; Análisis de precios unitarios 12: 1.08
02.02.02.07.04 | 0337009001 |  | Análisis de precios unitarios 1: Herramientas manuales; Análisis de precios unitarios 8: %MO; Análisis de precios unitarios 10: 2.727; Análisis de precios unitarios 11: 2.2; Análisis de precios unitarios 12: 0.059994
02.02.02.07.04 | 0348100025 | EQUIPO | Análisis de precios unitarios 1: Camión volquete 6x2 330 HP 10 - 15 m3; Análisis de precios unitarios 8: h; Análisis de precios unitarios 9: 4; Análisis de precios unitarios 10: 0.04; Análisis de precios unitarios 11: 232.05; Análisis de precios unitarios 12: 9.28
02.02.02.07.04 | 0349130011 | EQUIPO | Análisis de precios unitarios 1: Cargador sob. llanta 80-95HP 1,5-1,75 Yd3; Análisis de precios unitarios 8: h; Análisis de precios unitarios 9: 1; Análisis de precios unitarios 10: 0.01; Análisis de precios unitarios 11: 110; Análisis de precios unitarios 12: 1.1
02.02.02.08.01 | Partida |  | Análisis de precios unitarios 1: 02.02.02.08.01; Análisis de precios unitarios 4: Bloque de concreto armado para cimentacion de grupo generador; Análisis de precios unitarios 10: 0; Análisis de precios unitarios 12: 7512.55
02.02.02.08.01 | Rendimiento |  | und/DIA |  | MO. | 800 | EQ. | 800 |  | Costo unitario directo por : und |  | 0 |  | 5362.84
02.02.02.08.01 | Código |  | Análisis de precios unitarios 1: Descripción Recurso; Análisis de precios unitarios 8: Unidad; Análisis de precios unitarios 9: Cuadrilla; Análisis de precios unitarios 10: Cantidad; Análisis de precios unitarios 11: Precio S/.; Análisis de precios unitarios 12: Parcial S/.
02.02.02.08.01 | 010303011020 | SUBPARTIDA | Análisis de precios unitarios 1: Refine, nivelación y compactación en terreno normal a pulso; Análisis de precios unitarios 8: m2; Análisis de precios unitarios 10: 11.2; Análisis de precios unitarios 11: 2.17; Análisis de precios unitarios 12: 24.3
02.02.02.08.01 | 010401021001 | SUBPARTIDA | Análisis de precios unitarios 1: Encofrado (incl. habilitación de madera) para falsas zapatas tipo rectas; Análisis de precios unitarios 8: m2; Análisis de precios unitarios 10: 12.92; Análisis de precios unitarios 11: 57.47; Análisis de precios unitarios 12: 742.51
02.02.02.08.01 | 010401030210 | SUBPARTIDA | Análisis de precios unitarios 1: Concreto f'c 100 kg/cm2 para solados y/o sub bases (Cemento P-I); Análisis de precios unitarios 8: m3; Análisis de precios unitarios 10: 2; Análisis de precios unitarios 11: 324.01; Análisis de precios unitarios 12: 648.02
02.02.02.08.01 | 010501020121 | SUBPARTIDA | Análisis de precios unitarios 1: Concreto f'c 210 kg/cm2 para zapatas (Cemento P-I); Análisis de precios unitarios 8: m3; Análisis de precios unitarios 10: 13.3519; Análisis de precios unitarios 11: 389.12; Análisis de precios unitarios 12: 5195.47
02.02.02.08.01 | 010501021501 | SUBPARTIDA | Análisis de precios unitarios 1: Acero estruc. trabajado p/zapata armada (costo prom. incl. desperdicios); Análisis de precios unitarios 8: kg; Análisis de precios unitarios 10: 110.3; Análisis de precios unitarios 11: 8.18; Análisis de precios unitarios 12: 902.25
02.02.02.08.02 | Partida |  | Análisis de precios unitarios 1: 02.02.02.08.02; Análisis de precios unitarios 4: Base de concreto f´c=210 kg/cm2, 60x60x80cm p/poste de F°G° 7 1/2" diam; Análisis de precios unitarios 10: 0; Análisis de precios unitarios 12: 497.78
02.02.02.08.02 | Rendimiento |  | und/DIA |  | MO. | 8 | EQ. | 8 |  | Costo unitario directo por : und |  | 0 |  | 393.74
02.02.02.08.02 | Código |  | Análisis de precios unitarios 1: Descripción Recurso; Análisis de precios unitarios 8: Unidad; Análisis de precios unitarios 9: Cuadrilla; Análisis de precios unitarios 10: Cantidad; Análisis de precios unitarios 11: Precio S/.; Análisis de precios unitarios 12: Parcial S/.
02.02.02.08.02 | 0147030001 | MANO DE OBRA | Análisis de precios unitarios 1: MO: Capataz incluye leyes sociales; Análisis de precios unitarios 8: h; Análisis de precios unitarios 9: 0.1; Análisis de precios unitarios 10: 0.1; Análisis de precios unitarios 11: 31.26; Análisis de precios unitarios 12: 3.13
02.02.02.08.02 | 0147080001 | MANO DE OBRA | Análisis de precios unitarios 1: MO: Oficial incluye leyes sociales; Análisis de precios unitarios 8: h; Análisis de precios unitarios 9: 1; Análisis de precios unitarios 10: 1; Análisis de precios unitarios 11: 22.6; Análisis de precios unitarios 12: 22.6
02.02.02.08.02 | 0147100001 | MANO DE OBRA | Análisis de precios unitarios 1: MO: Peon incluye leyes sociales; Análisis de precios unitarios 8: h; Análisis de precios unitarios 9: 1; Análisis de precios unitarios 10: 1; Análisis de precios unitarios 11: 21.64; Análisis de precios unitarios 12: 21.64
02.02.02.08.02 | 0202063000 | MATERIAL | Análisis de precios unitarios 1: Clavo c/cabeza para madera (promedio); Análisis de precios unitarios 8: kg; Análisis de precios unitarios 10: 0.125; Análisis de precios unitarios 11: 6.12; Análisis de precios unitarios 12: 0.77
02.02.02.08.02 | 0203010222 | MATERIAL | Análisis de precios unitarios 1: Perno de Anclaje D = 1" x 60.00 cm.; Análisis de precios unitarios 8: und; Análisis de precios unitarios 10: 4; Análisis de precios unitarios 11: 65; Análisis de precios unitarios 12: 260
02.02.02.08.02 | 0205100020 | MATERIAL | Análisis de precios unitarios 1: Piedra partida-grava de 1/2" - 3/4"; Análisis de precios unitarios 8: m3; Análisis de precios unitarios 10: 0.1536; Análisis de precios unitarios 11: 46.61; Análisis de precios unitarios 12: 7.16
02.02.02.08.02 | 0221010102 | MATERIAL | Análisis de precios unitarios 1: Cemento portland I sector público; en bolsa; Análisis de precios unitarios 8: und; Análisis de precios unitarios 10: 4.7052; Análisis de precios unitarios 11: 22.38; Análisis de precios unitarios 12: 105.3
02.02.02.08.02 | 0231160001 | MATERIAL | Análisis de precios unitarios 1: Agua, incluye transporte a pie de obra (Camión cisterna y Motobomba); Análisis de precios unitarios 8: m3; Análisis de precios unitarios 10: 0.1748; Análisis de precios unitarios 11: 10; Análisis de precios unitarios 12: 1.75
02.02.02.08.02 | 0243270001 | MATERIAL | Análisis de precios unitarios 1: Madera para encofrado y carpintería; Análisis de precios unitarios 8: p2; Análisis de precios unitarios 10: 9.9001; Análisis de precios unitarios 11: 7.5; Análisis de precios unitarios 12: 74.25
02.02.02.08.02 | 0337009001 |  | Análisis de precios unitarios 1: Herramientas manuales; Análisis de precios unitarios 8: %MO; Análisis de precios unitarios 10: 3; Análisis de precios unitarios 11: 39.29; Análisis de precios unitarios 12: 1.18
02.02.02.08.03 | Partida |  | Análisis de precios unitarios 1: 02.02.02.08.03; Análisis de precios unitarios 4: Buzon electroducto de C°A° con tapa 0.45x0.45x0.60m; Análisis de precios unitarios 10: 0; Análisis de precios unitarios 12: 485.78
02.02.02.08.03 | Rendimiento |  | und/DIA |  | MO. | 3 | EQ. | 3 |  | Costo unitario directo por : und |  | 0 |  | 374.86
02.02.02.08.03 | Código |  | Análisis de precios unitarios 1: Descripción Recurso; Análisis de precios unitarios 8: Unidad; Análisis de precios unitarios 9: Cuadrilla; Análisis de precios unitarios 10: Cantidad; Análisis de precios unitarios 11: Precio S/.; Análisis de precios unitarios 12: Parcial S/.
02.02.02.08.03 | 0147030001 | MANO DE OBRA | Análisis de precios unitarios 1: MO: Capataz incluye leyes sociales; Análisis de precios unitarios 8: h; Análisis de precios unitarios 9: 0.1; Análisis de precios unitarios 10: 0.2667; Análisis de precios unitarios 11: 31.26; Análisis de precios unitarios 12: 8.34
02.02.02.08.03 | 0147060001 | MANO DE OBRA | Análisis de precios unitarios 1: MO: Operario incluye leyes sociales; Análisis de precios unitarios 8: h; Análisis de precios unitarios 9: 1; Análisis de precios unitarios 10: 2.6667; Análisis de precios unitarios 11: 26.98; Análisis de precios unitarios 12: 71.95
02.02.02.08.03 | 0147100001 | MANO DE OBRA | Análisis de precios unitarios 1: MO: Peon incluye leyes sociales; Análisis de precios unitarios 8: h; Análisis de precios unitarios 9: 1; Análisis de precios unitarios 10: 2.6667; Análisis de precios unitarios 11: 21.64; Análisis de precios unitarios 12: 57.71
02.02.02.08.03 | 0202020116 | MATERIAL | Análisis de precios unitarios 1: Alambre de fierro galvanizado N° 16; Análisis de precios unitarios 8: kg; Análisis de precios unitarios 10: 0.6; Análisis de precios unitarios 11: 11.44; Análisis de precios unitarios 12: 6.86
02.02.02.08.03 | 0203010001 | MATERIAL | Análisis de precios unitarios 1: Fo. construcción : (costo promedio); Análisis de precios unitarios 8: kg; Análisis de precios unitarios 10: 1.2; Análisis de precios unitarios 11: 5.08; Análisis de precios unitarios 12: 6.1
02.02.02.08.03 | 0205100021 | MATERIAL | Análisis de precios unitarios 1: Piedra chancada de 1/2"; Análisis de precios unitarios 8: m3; Análisis de precios unitarios 10: 0.70001; Análisis de precios unitarios 11: 66.98; Análisis de precios unitarios 12: 46.89
02.02.02.08.03 | 0221010102 | MATERIAL | Análisis de precios unitarios 1: Cemento portland I sector público; en bolsa; Análisis de precios unitarios 8: und; Análisis de precios unitarios 10: 2.8049; Análisis de precios unitarios 11: 22.38; Análisis de precios unitarios 12: 62.77
02.02.02.08.03 | 0232070110 | MATERIAL | Análisis de precios unitarios 1: Tapa concreto armado caja para desague de 0,45 m x 0,60 m; Análisis de precios unitarios 8: und; Análisis de precios unitarios 10: 1; Análisis de precios unitarios 11: 45; Análisis de precios unitarios 12: 45
02.02.02.08.03 | 0243270001 | MATERIAL | Análisis de precios unitarios 1: Madera para encofrado y carpintería; Análisis de precios unitarios 8: p2; Análisis de precios unitarios 10: 16.0001; Análisis de precios unitarios 11: 7.5; Análisis de precios unitarios 12: 120
02.02.02.08.03 | 0337009001 |  | Análisis de precios unitarios 1: Herramientas manuales; Análisis de precios unitarios 8: %MO; Análisis de precios unitarios 10: 2; Análisis de precios unitarios 11: 118.35; Análisis de precios unitarios 12: 2.37
02.02.02.08.03 | 0348290003 | EQUIPO | Análisis de precios unitarios 1: Mezcladora concreto t/tambor23HP 11-12p3; Análisis de precios unitarios 8: h; Análisis de precios unitarios 9: 1; Análisis de precios unitarios 10: 2.6667; Análisis de precios unitarios 11: 21.67; Análisis de precios unitarios 12: 57.79
02.02.02.08.04 | Partida |  | Análisis de precios unitarios 1: 02.02.02.08.04; Análisis de precios unitarios 4: Canal buzon electroducto de C°A° para cableado con tapa 0.45x0.45x0.60cm; Análisis de precios unitarios 10: 0; Análisis de precios unitarios 12: 480.31
02.02.02.08.04 | Rendimiento |  | und/DIA |  | MO. | 10 | EQ. | 10 |  | Costo unitario directo por : und |  | 0 |  | 369.44
02.02.02.08.04 | Código |  | Análisis de precios unitarios 1: Descripción Recurso; Análisis de precios unitarios 8: Unidad; Análisis de precios unitarios 9: Cuadrilla; Análisis de precios unitarios 10: Cantidad; Análisis de precios unitarios 11: Precio S/.; Análisis de precios unitarios 12: Parcial S/.
02.02.02.08.04 | 0147030001 | MANO DE OBRA | Análisis de precios unitarios 1: MO: Capataz incluye leyes sociales; Análisis de precios unitarios 8: h; Análisis de precios unitarios 9: 1; Análisis de precios unitarios 10: 0.8; Análisis de precios unitarios 11: 31.26; Análisis de precios unitarios 12: 25.01
02.02.02.08.04 | 0147060001 | MANO DE OBRA | Análisis de precios unitarios 1: MO: Operario incluye leyes sociales; Análisis de precios unitarios 8: h; Análisis de precios unitarios 9: 1; Análisis de precios unitarios 10: 0.8; Análisis de precios unitarios 11: 26.98; Análisis de precios unitarios 12: 21.58
02.02.02.08.04 | 0147100001 | MANO DE OBRA | Análisis de precios unitarios 1: MO: Peon incluye leyes sociales; Análisis de precios unitarios 8: h; Análisis de precios unitarios 9: 4; Análisis de precios unitarios 10: 3.2; Análisis de precios unitarios 11: 21.64; Análisis de precios unitarios 12: 69.25
02.02.02.08.04 | 0202020116 | MATERIAL | Análisis de precios unitarios 1: Alambre de fierro galvanizado N° 16; Análisis de precios unitarios 8: kg; Análisis de precios unitarios 10: 0.4; Análisis de precios unitarios 11: 11.44; Análisis de precios unitarios 12: 4.58
02.02.02.08.04 | 0203010001 | MATERIAL | Análisis de precios unitarios 1: Fo. construcción : (costo promedio); Análisis de precios unitarios 8: kg; Análisis de precios unitarios 10: 1.2; Análisis de precios unitarios 11: 5.08; Análisis de precios unitarios 12: 6.1
02.02.02.08.04 | 0205100021 | MATERIAL | Análisis de precios unitarios 1: Piedra chancada de 1/2"; Análisis de precios unitarios 8: m3; Análisis de precios unitarios 10: 0.65231; Análisis de precios unitarios 11: 66.98; Análisis de precios unitarios 12: 43.69
02.02.02.08.04 | 0221010102 | MATERIAL | Análisis de precios unitarios 1: Cemento portland I sector público; en bolsa; Análisis de precios unitarios 8: und; Análisis de precios unitarios 10: 1.6; Análisis de precios unitarios 11: 22.38; Análisis de precios unitarios 12: 35.81
02.02.02.08.04 | 0232070110 | MATERIAL | Análisis de precios unitarios 1: Tapa concreto armado caja para desague de 0,45 m x 0,60 m; Análisis de precios unitarios 8: und; Análisis de precios unitarios 10: 3; Análisis de precios unitarios 11: 45; Análisis de precios unitarios 12: 135
02.02.02.08.04 | 0243270001 | MATERIAL | Análisis de precios unitarios 1: Madera para encofrado y carpintería; Análisis de precios unitarios 8: p2; Análisis de precios unitarios 10: 16.0001; Análisis de precios unitarios 11: 7.5; Análisis de precios unitarios 12: 120
02.02.02.08.04 | 0337009001 |  | Análisis de precios unitarios 1: Herramientas manuales; Análisis de precios unitarios 8: %MO; Análisis de precios unitarios 10: 2; Análisis de precios unitarios 11: 97.65; Análisis de precios unitarios 12: 1.95
02.02.02.08.04 | 0348290003 | EQUIPO | Análisis de precios unitarios 1: Mezcladora concreto t/tambor23HP 11-12p3; Análisis de precios unitarios 8: h; Análisis de precios unitarios 9: 1; Análisis de precios unitarios 10: 0.8; Análisis de precios unitarios 11: 21.67; Análisis de precios unitarios 12: 17.34
02.02.02.08.05 | Partida |  | Análisis de precios unitarios 1: 02.02.02.08.05; Análisis de precios unitarios 4: Suministro y montaje de poste de metalico de 9m; Análisis de precios unitarios 10: 0; Análisis de precios unitarios 12: 2260.55
02.02.02.08.05 | Rendimiento |  | und/DIA |  | MO. | 800 | EQ. | 800 |  | Costo unitario directo por : und |  | 0 |  | 451.85
02.02.02.08.05 | Código |  | Análisis de precios unitarios 1: Descripción Recurso; Análisis de precios unitarios 8: Unidad; Análisis de precios unitarios 9: Cuadrilla; Análisis de precios unitarios 10: Cantidad; Análisis de precios unitarios 11: Precio S/.; Análisis de precios unitarios 12: Parcial S/.
02.02.02.08.05 | 0147030001 | MANO DE OBRA | Análisis de precios unitarios 1: MO: Capataz incluye leyes sociales; Análisis de precios unitarios 8: h; Análisis de precios unitarios 9: 1; Análisis de precios unitarios 10: 0.01; Análisis de precios unitarios 11: 31.26; Análisis de precios unitarios 12: 0.31
02.02.02.08.05 | 0147060001 | MANO DE OBRA | Análisis de precios unitarios 1: MO: Operario incluye leyes sociales; Análisis de precios unitarios 8: h; Análisis de precios unitarios 9: 1; Análisis de precios unitarios 10: 0.01; Análisis de precios unitarios 11: 26.98; Análisis de precios unitarios 12: 0.27
02.02.02.08.05 | 0147100001 | MANO DE OBRA | Análisis de precios unitarios 1: MO: Peon incluye leyes sociales; Análisis de precios unitarios 8: h; Análisis de precios unitarios 9: 4; Análisis de precios unitarios 10: 0.04; Análisis de precios unitarios 11: 21.64; Análisis de precios unitarios 12: 0.87
02.02.02.08.05 | 0263030121 | MATERIAL | Análisis de precios unitarios 1: Poste metálico de 9m, e=mm, 4" de diametro; Análisis de precios unitarios 8: und; Análisis de precios unitarios 10: 5.0188; Análisis de precios unitarios 11: 450; Análisis de precios unitarios 12: 2258.47
02.02.02.08.05 | 0337009001 |  | Análisis de precios unitarios 1: Herramientas manuales; Análisis de precios unitarios 8: %MO; Análisis de precios unitarios 10: 2; Análisis de precios unitarios 11: 1.22; Análisis de precios unitarios 12: 0.02
02.02.02.08.05 | 0349310009 | EQUIPO | Análisis de precios unitarios 1: Grúa hidráulica auto propulsada 9 ton; Análisis de precios unitarios 8: h; Análisis de precios unitarios 9: 1; Análisis de precios unitarios 10: 0.01; Análisis de precios unitarios 11: 61.01; Análisis de precios unitarios 12: 0.61
02.02.02.09.01 | Partida |  | Análisis de precios unitarios 1: 02.02.02.09.01; Análisis de precios unitarios 4: Suministro y montaje de puesto a tierra de BT; Análisis de precios unitarios 10: 0; Análisis de precios unitarios 12: 1787.68
02.02.02.09.01 | Rendimiento |  | und/DIA |  | MO. | 4 | EQ. | 4 |  | Costo unitario directo por : und |  | 0 |  | 858.33
02.02.02.09.01 | Código |  | Análisis de precios unitarios 1: Descripción Recurso; Análisis de precios unitarios 8: Unidad; Análisis de precios unitarios 9: Cuadrilla; Análisis de precios unitarios 10: Cantidad; Análisis de precios unitarios 11: Precio S/.; Análisis de precios unitarios 12: Parcial S/.
02.02.02.09.01 | 0147030001 | MANO DE OBRA | Análisis de precios unitarios 1: MO: Capataz incluye leyes sociales; Análisis de precios unitarios 8: h; Análisis de precios unitarios 9: 0.1; Análisis de precios unitarios 10: 0.2; Análisis de precios unitarios 11: 31.26; Análisis de precios unitarios 12: 6.25
02.02.02.09.01 | 0147060001 | MANO DE OBRA | Análisis de precios unitarios 1: MO: Operario incluye leyes sociales; Análisis de precios unitarios 8: h; Análisis de precios unitarios 9: 1; Análisis de precios unitarios 10: 2; Análisis de precios unitarios 11: 26.98; Análisis de precios unitarios 12: 53.96
02.02.02.09.01 | 0147080001 | MANO DE OBRA | Análisis de precios unitarios 1: MO: Oficial incluye leyes sociales; Análisis de precios unitarios 8: h; Análisis de precios unitarios 9: 1; Análisis de precios unitarios 10: 2; Análisis de precios unitarios 11: 22.6; Análisis de precios unitarios 12: 45.2
02.02.02.09.01 | 0147100001 | MANO DE OBRA | Análisis de precios unitarios 1: MO: Peon incluye leyes sociales; Análisis de precios unitarios 8: h; Análisis de precios unitarios 9: 2; Análisis de precios unitarios 10: 4; Análisis de precios unitarios 11: 21.64; Análisis de precios unitarios 12: 86.56
02.02.02.09.01 | 0204070002 | MATERIAL | Análisis de precios unitarios 1: Tierra de chacra; Análisis de precios unitarios 8: m3; Análisis de precios unitarios 10: 3.5; Análisis de precios unitarios 11: 55; Análisis de precios unitarios 12: 192.5
02.02.02.09.01 | 02110202100013 | MATERIAL | Análisis de precios unitarios 1: Conector de aluminio tipo perno partido (SPLIT BOLT) p/conductor 50/2.50-35mm2; Análisis de precios unitarios 8: und; Análisis de precios unitarios 10: 3; Análisis de precios unitarios 11: 9.7; Análisis de precios unitarios 12: 29.1
02.02.02.09.01 | 0211020246 | MATERIAL | Análisis de precios unitarios 1: Conectores cable THW Ø 25 mm2; Análisis de precios unitarios 8: und; Análisis de precios unitarios 10: 1; Análisis de precios unitarios 11: 15.9; Análisis de precios unitarios 12: 15.9
02.02.02.09.01 | 0212064434 | MATERIAL | Análisis de precios unitarios 1: Caja de C°V° p/pat de 0.40x0.40x0.30m, con tapa de 0.50m; Análisis de precios unitarios 8: und; Análisis de precios unitarios 10: 1; Análisis de precios unitarios 11: 56; Análisis de precios unitarios 12: 56
02.02.02.09.01 | 0221010116 | MATERIAL | Análisis de precios unitarios 1: Cemento conductivo en bolsa (25 Kg), THORGEM o similar.; Análisis de precios unitarios 8: und; Análisis de precios unitarios 10: 1; Análisis de precios unitarios 11: 75; Análisis de precios unitarios 12: 75
02.02.02.09.01 | 0231500021 | MATERIAL | Análisis de precios unitarios 1: Varilla de cobre duro 3/4" x 2 m; Análisis de precios unitarios 8: und; Análisis de precios unitarios 10: 4.2106; Análisis de precios unitarios 11: 280; Análisis de precios unitarios 12: 1178.98
02.02.02.09.01 | 0256071017 | MATERIAL | Análisis de precios unitarios 1: Plancha antirrobo de bronce de 200x200mm, e=3mm, c/agujero de 21mm; Análisis de precios unitarios 8: und; Análisis de precios unitarios 10: 1; Análisis de precios unitarios 11: 45; Análisis de precios unitarios 12: 45
02.02.02.09.01 | 0337009001 |  | Análisis de precios unitarios 1: Herramientas manuales; Análisis de precios unitarios 8: %MO; Análisis de precios unitarios 10: 2; Análisis de precios unitarios 11: 161.6; Análisis de precios unitarios 12: 3.23
02.02.02.10.01 | Partida |  | Análisis de precios unitarios 1: 02.02.02.10.01; Análisis de precios unitarios 4: Pruebas y puesta en servicio de la red de baja tension; Análisis de precios unitarios 10: 0; Análisis de precios unitarios 12: 3652.1035
02.02.02.10.01 | Rendimiento |  | Glb/DIA |  | MO. | 0.25 | EQ. | 0.25 |  | Costo unitario directo por : Glb |  | 0 |  | 2633.23
02.02.02.10.01 | Código |  | Análisis de precios unitarios 1: Descripción Recurso; Análisis de precios unitarios 8: Unidad; Análisis de precios unitarios 9: Cuadrilla; Análisis de precios unitarios 10: Cantidad; Análisis de precios unitarios 11: Precio S/.; Análisis de precios unitarios 12: Parcial S/.
02.02.02.10.01 | 0147030001 | MANO DE OBRA | Análisis de precios unitarios 1: MO: Capataz incluye leyes sociales; Análisis de precios unitarios 8: h; Análisis de precios unitarios 9: 0.1; Análisis de precios unitarios 10: 3.2; Análisis de precios unitarios 11: 31.26; Análisis de precios unitarios 12: 100.03
02.02.02.10.01 | 0147060001 | MANO DE OBRA | Análisis de precios unitarios 1: MO: Operario incluye leyes sociales; Análisis de precios unitarios 8: h; Análisis de precios unitarios 9: 1.5; Análisis de precios unitarios 10: 48; Análisis de precios unitarios 11: 26.98; Análisis de precios unitarios 12: 1295.04
02.02.02.10.01 | 0147080001 | MANO DE OBRA | Análisis de precios unitarios 1: MO: Oficial incluye leyes sociales; Análisis de precios unitarios 8: h; Análisis de precios unitarios 9: 1.25; Análisis de precios unitarios 10: 40; Análisis de precios unitarios 11: 22.6; Análisis de precios unitarios 12: 904
02.02.02.10.01 | 0147100001 | MANO DE OBRA | Análisis de precios unitarios 1: MO: Peon incluye leyes sociales; Análisis de precios unitarios 8: h; Análisis de precios unitarios 9: 1; Análisis de precios unitarios 10: 32; Análisis de precios unitarios 11: 21.64; Análisis de precios unitarios 12: 692.48
02.02.02.10.01 | 0337009001 |  | Análisis de precios unitarios 1: Herramientas manuales; Análisis de precios unitarios 8: %MO; Análisis de precios unitarios 10: 4.0298; Análisis de precios unitarios 11: 2991.55; Análisis de precios unitarios 12: 120.5535
02.02.02.10.01 | 0348280033 | EQUIPO | Análisis de precios unitarios 1: Telurómetro; Análisis de precios unitarios 8: h; Análisis de precios unitarios 9: 0.25; Análisis de precios unitarios 10: 8; Análisis de precios unitarios 11: 45; Análisis de precios unitarios 12: 360
02.02.02.10.01 | 0349321026 | EQUIPO | Análisis de precios unitarios 1: Megohmetro; Análisis de precios unitarios 8: und; Análisis de precios unitarios 10: 4; Análisis de precios unitarios 11: 45; Análisis de precios unitarios 12: 180
02.02.02.11.01.01.01 | Partida |  | Análisis de precios unitarios 1: 02.02.02.11.01.01.01; Análisis de precios unitarios 4: Poste de concreto armado centrifugado de 13/300/180/375; Análisis de precios unitarios 10: 0; Análisis de precios unitarios 12: 1486.61
02.02.02.11.01.01.01 | Rendimiento |  | und/DIA |  | MO. | 10 | EQ. | 10 |  | Costo unitario directo por : und |  | 0 |  | 1451.95
02.02.02.11.01.01.01 | Código |  | Análisis de precios unitarios 1: Descripción Recurso; Análisis de precios unitarios 8: Unidad; Análisis de precios unitarios 9: Cuadrilla; Análisis de precios unitarios 10: Cantidad; Análisis de precios unitarios 11: Precio S/.; Análisis de precios unitarios 12: Parcial S/.
02.02.02.11.01.01.01 | 0147030001 | MANO DE OBRA | Análisis de precios unitarios 1: MO: Capataz incluye leyes sociales; Análisis de precios unitarios 8: h; Análisis de precios unitarios 9: 0.1; Análisis de precios unitarios 10: 0.080239; Análisis de precios unitarios 11: 31.26; Análisis de precios unitarios 12: 2.51
02.02.02.11.01.01.01 | 0147060001 | MANO DE OBRA | Análisis de precios unitarios 1: MO: Operario incluye leyes sociales; Análisis de precios unitarios 8: h; Análisis de precios unitarios 9: 1; Análisis de precios unitarios 10: 0.80239; Análisis de precios unitarios 11: 26.98; Análisis de precios unitarios 12: 21.65
02.02.02.11.01.01.01 | 0147100001 | MANO DE OBRA | Análisis de precios unitarios 1: MO: Peon incluye leyes sociales; Análisis de precios unitarios 8: h; Análisis de precios unitarios 9: 8; Análisis de precios unitarios 10: 6.4191; Análisis de precios unitarios 11: 21.64; Análisis de precios unitarios 12: 138.91
02.02.02.11.01.01.01 | 0262030193 | MATERIAL | Análisis de precios unitarios 1: Poste de concreto armado p/alumbrado 13/300/180/375; Análisis de precios unitarios 8: und; Análisis de precios unitarios 10: 1.003; Análisis de precios unitarios 11: 1313; Análisis de precios unitarios 12: 1316.92
02.02.02.11.01.01.01 | 0337009001 |  | Análisis de precios unitarios 1: Herramientas manuales; Análisis de precios unitarios 8: %MO; Análisis de precios unitarios 10: 5; Análisis de precios unitarios 11: 132.33; Análisis de precios unitarios 12: 6.62
02.02.02.11.01.01.02 | Partida |  | Análisis de precios unitarios 1: 02.02.02.11.01.01.02; Análisis de precios unitarios 4: Poste de concreto armado centrifugado de 13/400/180/375; Análisis de precios unitarios 10: 0; Análisis de precios unitarios 12: 1486.61
02.02.02.11.01.01.02 | Rendimiento |  | und/DIA |  | MO. | 10 | EQ. | 10 |  | Costo unitario directo por : und |  | 0 |  | 1451.95
02.02.02.11.01.01.02 | Código |  | Análisis de precios unitarios 1: Descripción Recurso; Análisis de precios unitarios 8: Unidad; Análisis de precios unitarios 9: Cuadrilla; Análisis de precios unitarios 10: Cantidad; Análisis de precios unitarios 11: Precio S/.; Análisis de precios unitarios 12: Parcial S/.
02.02.02.11.01.01.02 | 0147030001 | MANO DE OBRA | Análisis de precios unitarios 1: MO: Capataz incluye leyes sociales; Análisis de precios unitarios 8: h; Análisis de precios unitarios 9: 0.1; Análisis de precios unitarios 10: 0.080239; Análisis de precios unitarios 11: 31.26; Análisis de precios unitarios 12: 2.51
02.02.02.11.01.01.02 | 0147060001 | MANO DE OBRA | Análisis de precios unitarios 1: MO: Operario incluye leyes sociales; Análisis de precios unitarios 8: h; Análisis de precios unitarios 9: 1; Análisis de precios unitarios 10: 0.80239; Análisis de precios unitarios 11: 26.98; Análisis de precios unitarios 12: 21.65
02.02.02.11.01.01.02 | 0147100001 | MANO DE OBRA | Análisis de precios unitarios 1: MO: Peon incluye leyes sociales; Análisis de precios unitarios 8: h; Análisis de precios unitarios 9: 8; Análisis de precios unitarios 10: 6.4191; Análisis de precios unitarios 11: 21.64; Análisis de precios unitarios 12: 138.91
02.02.02.11.01.01.02 | 0262030195 | MATERIAL | Análisis de precios unitarios 1: Poste de concreto armado p/alumbrado 13/400/180/375; Análisis de precios unitarios 8: und; Análisis de precios unitarios 10: 1.003; Análisis de precios unitarios 11: 1313; Análisis de precios unitarios 12: 1316.92
02.02.02.11.01.01.02 | 0337009001 |  | Análisis de precios unitarios 1: Herramientas manuales; Análisis de precios unitarios 8: %MO; Análisis de precios unitarios 10: 5; Análisis de precios unitarios 11: 132.33; Análisis de precios unitarios 12: 6.62
02.02.02.11.01.01.03 | Partida |  | Análisis de precios unitarios 1: 02.02.02.11.01.01.03; Análisis de precios unitarios 4: Poste de concreto armado centrifugado de 9/300/180/375; Análisis de precios unitarios 10: 0; Análisis de precios unitarios 12: 1153.61
02.02.02.11.01.01.03 | Rendimiento |  | und/DIA |  | MO. | 10 | EQ. | 10 |  | Costo unitario directo por : und |  | 0 |  | 1118.95
02.02.02.11.01.01.03 | Código |  | Análisis de precios unitarios 1: Descripción Recurso; Análisis de precios unitarios 8: Unidad; Análisis de precios unitarios 9: Cuadrilla; Análisis de precios unitarios 10: Cantidad; Análisis de precios unitarios 11: Precio S/.; Análisis de precios unitarios 12: Parcial S/.
02.02.02.11.01.01.03 | 0147030001 | MANO DE OBRA | Análisis de precios unitarios 1: MO: Capataz incluye leyes sociales; Análisis de precios unitarios 8: h; Análisis de precios unitarios 9: 0.1; Análisis de precios unitarios 10: 0.080308; Análisis de precios unitarios 11: 31.26; Análisis de precios unitarios 12: 2.51
02.02.02.11.01.01.03 | 0147060001 | MANO DE OBRA | Análisis de precios unitarios 1: MO: Operario incluye leyes sociales; Análisis de precios unitarios 8: h; Análisis de precios unitarios 9: 1; Análisis de precios unitarios 10: 0.80308; Análisis de precios unitarios 11: 26.98; Análisis de precios unitarios 12: 21.67
02.02.02.11.01.01.03 | 0147100001 | MANO DE OBRA | Análisis de precios unitarios 1: MO: Peon incluye leyes sociales; Análisis de precios unitarios 8: h; Análisis de precios unitarios 9: 8; Análisis de precios unitarios 10: 6.4247; Análisis de precios unitarios 11: 21.64; Análisis de precios unitarios 12: 139.03
02.02.02.11.01.01.03 | 0262030147 | MATERIAL | Análisis de precios unitarios 1: Poste de concreto armado p/alumbrado 9/300/120/255; Análisis de precios unitarios 8: und; Análisis de precios unitarios 10: 1.0039; Análisis de precios unitarios 11: 980; Análisis de precios unitarios 12: 983.78
02.02.02.11.01.01.03 | 0337009001 |  | Análisis de precios unitarios 1: Herramientas manuales; Análisis de precios unitarios 8: %MO; Análisis de precios unitarios 10: 5; Análisis de precios unitarios 11: 132.33; Análisis de precios unitarios 12: 6.62
02.02.02.11.01.02.01 | Partida |  | Análisis de precios unitarios 1: 02.02.02.11.01.02.01; Análisis de precios unitarios 4: Armado trifasico de fin de linea - AT5; Análisis de precios unitarios 10: 0; Análisis de precios unitarios 12: 1050
02.02.02.11.01.02.01 | Rendimiento |  | und/DIA |  | MO. | 10 | EQ. | 10 |  | Costo unitario directo por : und |  | 0 |  | 1050
02.02.02.11.01.02.01 | Código |  | Análisis de precios unitarios 1: Descripción Recurso; Análisis de precios unitarios 8: Unidad; Análisis de precios unitarios 9: Cuadrilla; Análisis de precios unitarios 10: Cantidad; Análisis de precios unitarios 11: Precio S/.; Análisis de precios unitarios 12: Parcial S/.
02.02.02.11.01.02.01 | 0202130407 | MATERIAL | Análisis de precios unitarios 1: Perno Maquinado L=580 mm, D=16 mm, C/T/C/2A/AP; Análisis de precios unitarios 8: und; Análisis de precios unitarios 10: 6; Análisis de precios unitarios 11: 15; Análisis de precios unitarios 12: 90
02.02.02.11.01.02.01 | 0262010234 | MATERIAL | Análisis de precios unitarios 1: Cruceta de Perfil Angular de Fierro Galvanizado de 64x64x1500 mm E=6,4 mm, 1 Dado 100 mm IZQUIERDA; Análisis de precios unitarios 8: und; Análisis de precios unitarios 10: 2; Análisis de precios unitarios 11: 235; Análisis de precios unitarios 12: 470
02.02.02.11.01.02.01 | 0262010235 | MATERIAL | Análisis de precios unitarios 1: Riostra de Perfil Angular de F°G° 64x64x1500, E=6,4 mm izquierda; Análisis de precios unitarios 8: und; Análisis de precios unitarios 10: 2; Análisis de precios unitarios 11: 235; Análisis de precios unitarios 12: 470
02.02.02.11.01.02.01 | 0262010236 | MATERIAL | Análisis de precios unitarios 1: Alargadera de Fierro Galvanizado de 75 x 300 mm, E=6,4 mm; Análisis de precios unitarios 8: und; Análisis de precios unitarios 10: 2; Análisis de precios unitarios 11: 10; Análisis de precios unitarios 12: 20
02.02.02.11.01.02.02 | Partida |  | Análisis de precios unitarios 1: 02.02.02.11.01.02.02; Análisis de precios unitarios 4: Armado trifasico de fin de linea - AT3; Análisis de precios unitarios 10: 0; Análisis de precios unitarios 12: 1050
02.02.02.11.01.02.02 | Rendimiento |  | und/DIA |  | MO. | 10 | EQ. | 10 |  | Costo unitario directo por : und |  | 0 |  | 1050
02.02.02.11.01.02.02 | Código |  | Análisis de precios unitarios 1: Descripción Recurso; Análisis de precios unitarios 8: Unidad; Análisis de precios unitarios 9: Cuadrilla; Análisis de precios unitarios 10: Cantidad; Análisis de precios unitarios 11: Precio S/.; Análisis de precios unitarios 12: Parcial S/.
02.02.02.11.01.02.02 | 0202130407 | MATERIAL | Análisis de precios unitarios 1: Perno Maquinado L=580 mm, D=16 mm, C/T/C/2A/AP; Análisis de precios unitarios 8: und; Análisis de precios unitarios 10: 6; Análisis de precios unitarios 11: 15; Análisis de precios unitarios 12: 90
02.02.02.11.01.02.02 | 0262010234 | MATERIAL | Análisis de precios unitarios 1: Cruceta de Perfil Angular de Fierro Galvanizado de 64x64x1500 mm E=6,4 mm, 1 Dado 100 mm IZQUIERDA; Análisis de precios unitarios 8: und; Análisis de precios unitarios 10: 2; Análisis de precios unitarios 11: 235; Análisis de precios unitarios 12: 470
02.02.02.11.01.02.02 | 0262010235 | MATERIAL | Análisis de precios unitarios 1: Riostra de Perfil Angular de F°G° 64x64x1500, E=6,4 mm izquierda; Análisis de precios unitarios 8: und; Análisis de precios unitarios 10: 2; Análisis de precios unitarios 11: 235; Análisis de precios unitarios 12: 470
02.02.02.11.01.02.02 | 0262010236 | MATERIAL | Análisis de precios unitarios 1: Alargadera de Fierro Galvanizado de 75 x 300 mm, E=6,4 mm; Análisis de precios unitarios 8: und; Análisis de precios unitarios 10: 2; Análisis de precios unitarios 11: 10; Análisis de precios unitarios 12: 20
02.02.02.11.01.03.01 | Partida |  | Análisis de precios unitarios 1: 02.02.02.11.01.03.01; Análisis de precios unitarios 4: Cable de alineacion de alimunio AAAC de tension 50 mm2, 7 hilos; Análisis de precios unitarios 10: 0; Análisis de precios unitarios 12: 35.28
02.02.02.11.01.03.01 | Rendimiento |  | Análisis de precios unitarios 1: m/DIA; Análisis de precios unitarios 3: MO.; Análisis de precios unitarios 5: EQ.; Análisis de precios unitarios 8: Costo unitario directo por : m; Análisis de precios unitarios 10: 0; Análisis de precios unitarios 12: 50.4
02.02.02.11.01.03.01 | Código |  | Análisis de precios unitarios 1: Descripción Recurso; Análisis de precios unitarios 8: Unidad; Análisis de precios unitarios 9: Cuadrilla; Análisis de precios unitarios 10: Cantidad; Análisis de precios unitarios 11: Precio S/.; Análisis de precios unitarios 12: Parcial S/.
02.02.02.11.01.03.01 | 0231020064 | MATERIAL | Análisis de precios unitarios 1: Cable de aleación de aluminio de 50 mm2; Análisis de precios unitarios 8: m; Análisis de precios unitarios 10: 1.05; Análisis de precios unitarios 11: 33.6; Análisis de precios unitarios 12: 35.28
02.02.02.11.01.03.02 | Partida |  | Análisis de precios unitarios 1: 02.02.02.11.01.03.02; Análisis de precios unitarios 4: Conducto de energia NYY unipolar 1x70mm22; Análisis de precios unitarios 10: 0; Análisis de precios unitarios 12: 83.75
02.02.02.11.01.03.02 | Rendimiento |  | Análisis de precios unitarios 1: m/DIA; Análisis de precios unitarios 3: MO.; Análisis de precios unitarios 5: EQ.; Análisis de precios unitarios 8: Costo unitario directo por : m; Análisis de precios unitarios 10: 0; Análisis de precios unitarios 12: 83.75
02.02.02.11.01.03.02 | Código |  | Análisis de precios unitarios 1: Descripción Recurso; Análisis de precios unitarios 8: Unidad; Análisis de precios unitarios 9: Cuadrilla; Análisis de precios unitarios 10: Cantidad; Análisis de precios unitarios 11: Precio S/.; Análisis de precios unitarios 12: Parcial S/.
02.02.02.11.01.03.02 | 0219021070 | MATERIAL | Análisis de precios unitarios 1: Cable eléctrico NYY 1 x 70 mm2; Análisis de precios unitarios 8: m; Análisis de precios unitarios 10: 1.05; Análisis de precios unitarios 11: 79.76; Análisis de precios unitarios 12: 83.75
02.02.02.11.01.03.03 | Partida |  | Análisis de precios unitarios 1: 02.02.02.11.01.03.03; Análisis de precios unitarios 4: Conducto cobre desnudo temple suevae, seccion 25mm2; Análisis de precios unitarios 10: 0; Análisis de precios unitarios 12: 19.96
02.02.02.11.01.03.03 | Rendimiento |  | Análisis de precios unitarios 1: m/DIA; Análisis de precios unitarios 3: MO.; Análisis de precios unitarios 5: EQ.; Análisis de precios unitarios 8: Costo unitario directo por : m; Análisis de precios unitarios 10: 0; Análisis de precios unitarios 12: 9.98
02.02.02.11.01.03.03 | Código |  | Análisis de precios unitarios 1: Descripción Recurso; Análisis de precios unitarios 8: Unidad; Análisis de precios unitarios 9: Cuadrilla; Análisis de precios unitarios 10: Cantidad; Análisis de precios unitarios 11: Precio S/.; Análisis de precios unitarios 12: Parcial S/.
02.02.02.11.01.03.03 | 0231970288 | MATERIAL | Análisis de precios unitarios 1: Conductor de cobre desnudo temple suave, seccion=25mm2 (24mm); Análisis de precios unitarios 8: m; Análisis de precios unitarios 10: 1.0505; Análisis de precios unitarios 11: 19; Análisis de precios unitarios 12: 19.96
02.02.02.11.01.04.01 | Partida |  | Análisis de precios unitarios 1: 02.02.02.11.01.04.01; Análisis de precios unitarios 4: Aislador de porcelana Tipo PIN Clase ANSI-56-3; Análisis de precios unitarios 10: 0; Análisis de precios unitarios 12: 69
02.02.02.11.01.04.01 | Rendimiento |  | und/DIA |  | MO. | 4 | EQ. | 4 |  | Costo unitario directo por : und |  | 0 |  | 69
02.02.02.11.01.04.01 | Código |  | Análisis de precios unitarios 1: Descripción Recurso; Análisis de precios unitarios 8: Unidad; Análisis de precios unitarios 9: Cuadrilla; Análisis de precios unitarios 10: Cantidad; Análisis de precios unitarios 11: Precio S/.; Análisis de precios unitarios 12: Parcial S/.
02.02.02.11.01.04.01 | 0211020005 | MATERIAL | Análisis de precios unitarios 1: Aislador tipo PIN 56 - 2 i/anclajes; Análisis de precios unitarios 8: und; Análisis de precios unitarios 10: 1; Análisis de precios unitarios 11: 69; Análisis de precios unitarios 12: 69
02.02.02.11.01.04.02 | Partida |  | Análisis de precios unitarios 1: 02.02.02.11.01.04.02; Análisis de precios unitarios 4: Aislador polimerico tipo suspension de Longitud 430mm, 25 kV; Análisis de precios unitarios 10: 0; Análisis de precios unitarios 12: 250
02.02.02.11.01.04.02 | Rendimiento |  | und/DIA |  | MO. | 4 | EQ. | 4 |  | Costo unitario directo por : und |  | 0 |  | 250
02.02.02.11.01.04.02 | Código |  | Análisis de precios unitarios 1: Descripción Recurso; Análisis de precios unitarios 8: Unidad; Análisis de precios unitarios 9: Cuadrilla; Análisis de precios unitarios 10: Cantidad; Análisis de precios unitarios 11: Precio S/.; Análisis de precios unitarios 12: Parcial S/.
02.02.02.11.01.04.02 | 0231970272 | MATERIAL | Análisis de precios unitarios 1: Aislador Polimerico Suspensión de 25 KV, distancia fuga 630mm; Análisis de precios unitarios 8: und; Análisis de precios unitarios 10: 1; Análisis de precios unitarios 11: 250; Análisis de precios unitarios 12: 250
02.02.02.11.01.05.01 | Partida |  | Análisis de precios unitarios 1: 02.02.02.11.01.05.01; Análisis de precios unitarios 4: Espiga para cruceta L=203+178 mm, D=28,6 mm, dr=35 mm, para aislador pin ansi 56-3 C/T/C/A/AP; Análisis de precios unitarios 10: 0; Análisis de precios unitarios 12: 15
02.02.02.11.01.05.01 | Rendimiento |  | und/DIA |  | MO. | 4 | EQ. | 4 |  | Costo unitario directo por : und |  | 0 |  | 15
02.02.02.11.01.05.01 | Código |  | Análisis de precios unitarios 1: Descripción Recurso; Análisis de precios unitarios 8: Unidad; Análisis de precios unitarios 9: Cuadrilla; Análisis de precios unitarios 10: Cantidad; Análisis de precios unitarios 11: Precio S/.; Análisis de precios unitarios 12: Parcial S/.
02.02.02.11.01.05.01 | 0211020279 | MATERIAL | Análisis de precios unitarios 1: Espiga para cruceta L=203+178 mm, D=28,6 mm, dr=35 mm, para aislador pin ansi 56-3 C/T/C/A/AP; Análisis de precios unitarios 8: und; Análisis de precios unitarios 10: 1; Análisis de precios unitarios 11: 15; Análisis de precios unitarios 12: 15
02.02.02.11.01.05.02 | Partida |  | Análisis de precios unitarios 1: 02.02.02.11.01.05.02; Análisis de precios unitarios 4: Grillete de anclaje tipo recto D=16 mm, c/pasador de seguridad; Análisis de precios unitarios 10: 0; Análisis de precios unitarios 12: 46
02.02.02.11.01.05.02 | Rendimiento |  | und/DIA |  | MO. | 4 | EQ. | 4 |  | Costo unitario directo por : und |  | 0 |  | 11.5
02.02.02.11.01.05.02 | Código |  | Análisis de precios unitarios 1: Descripción Recurso; Análisis de precios unitarios 8: Unidad; Análisis de precios unitarios 9: Cuadrilla; Análisis de precios unitarios 10: Cantidad; Análisis de precios unitarios 11: Precio S/.; Análisis de precios unitarios 12: Parcial S/.
02.02.02.11.01.05.02 | 0203010223 | MATERIAL | Análisis de precios unitarios 1: Grillete de anclaje tipo recto D=16 mm, c/pasador de seguridad; Análisis de precios unitarios 8: und; Análisis de precios unitarios 10: 1; Análisis de precios unitarios 11: 46; Análisis de precios unitarios 12: 46
02.02.02.11.01.05.03 | Partida |  | Análisis de precios unitarios 1: 02.02.02.11.01.05.03; Análisis de precios unitarios 4: Soporte separador para espiga de vértice L=110 mm; Análisis de precios unitarios 10: 0; Análisis de precios unitarios 12: 30
02.02.02.11.01.05.03 | Rendimiento |  | und/DIA |  | MO. | 4 | EQ. | 4 |  | Costo unitario directo por : und |  | 0 |  | 15
02.02.02.11.01.05.03 | Código |  | Análisis de precios unitarios 1: Descripción Recurso; Análisis de precios unitarios 8: Unidad; Análisis de precios unitarios 9: Cuadrilla; Análisis de precios unitarios 10: Cantidad; Análisis de precios unitarios 11: Precio S/.; Análisis de precios unitarios 12: Parcial S/.
02.02.02.11.01.05.03 | 0231950345 | MATERIAL | Análisis de precios unitarios 1: Soporte separador para espiga de vértice L=110 mm; Análisis de precios unitarios 8: und; Análisis de precios unitarios 10: 1; Análisis de precios unitarios 11: 30; Análisis de precios unitarios 12: 30
02.02.02.11.01.05.04 | Partida |  | Análisis de precios unitarios 1: 02.02.02.11.01.05.04; Análisis de precios unitarios 4: Soporte separador para aislador tipo PIN; Análisis de precios unitarios 10: 0; Análisis de precios unitarios 12: 30
02.02.02.11.01.05.04 | Rendimiento |  | und/DIA |  | MO. | 4 | EQ. | 4 |  | Costo unitario directo por : und |  | 0 |  | 15
02.02.02.11.01.05.04 | Código |  | Análisis de precios unitarios 1: Descripción Recurso; Análisis de precios unitarios 8: Unidad; Análisis de precios unitarios 9: Cuadrilla; Análisis de precios unitarios 10: Cantidad; Análisis de precios unitarios 11: Precio S/.; Análisis de precios unitarios 12: Parcial S/.
02.02.02.11.01.05.04 | 0231950346 | MATERIAL | Análisis de precios unitarios 1: Soporte separador para aislador tipo PIN; Análisis de precios unitarios 8: und; Análisis de precios unitarios 10: 1; Análisis de precios unitarios 11: 30; Análisis de precios unitarios 12: 30
02.02.02.11.01.06.01 | Partida |  | Análisis de precios unitarios 1: 02.02.02.11.01.06.01; Análisis de precios unitarios 4: Grapa de anclaje tipo pistola de dos pernos para conductores de seccion 16 a 50mm2; Análisis de precios unitarios 10: 0; Análisis de precios unitarios 12: 80
02.02.02.11.01.06.01 | Rendimiento |  | und/DIA |  | MO. | 10 | EQ. | 10 |  | Costo unitario directo por : und |  | 0 |  | 40
02.02.02.11.01.06.01 | Código |  | Análisis de precios unitarios 1: Descripción Recurso; Análisis de precios unitarios 8: Unidad; Análisis de precios unitarios 9: Cuadrilla; Análisis de precios unitarios 10: Cantidad; Análisis de precios unitarios 11: Precio S/.; Análisis de precios unitarios 12: Parcial S/.
02.02.02.11.01.06.01 | 0231970289 | MATERIAL | Análisis de precios unitarios 1: Grapa de anclaje tipo pistola de dos pernos para conductores de seccion 16 a 50mm2; Análisis de precios unitarios 8: und; Análisis de precios unitarios 10: 1; Análisis de precios unitarios 11: 80; Análisis de precios unitarios 12: 80
02.02.02.11.01.06.02 | Partida |  | Análisis de precios unitarios 1: 02.02.02.11.01.06.02; Análisis de precios unitarios 4: Tuerca ojo D=16mm; Análisis de precios unitarios 10: 0; Análisis de precios unitarios 12: 25.16
02.02.02.11.01.06.02 | Rendimiento |  | und/DIA |  | MO. | 10 | EQ. | 10 |  | Costo unitario directo por : und |  | 0 |  | 12.58
02.02.02.11.01.06.02 | Código |  | Análisis de precios unitarios 1: Descripción Recurso; Análisis de precios unitarios 8: Unidad; Análisis de precios unitarios 9: Cuadrilla; Análisis de precios unitarios 10: Cantidad; Análisis de precios unitarios 11: Precio S/.; Análisis de precios unitarios 12: Parcial S/.
02.02.02.11.01.06.02 | 0207012499 | MATERIAL | Análisis de precios unitarios 1: Terminales tipo ojo p/compresión 16mm2; Análisis de precios unitarios 8: und; Análisis de precios unitarios 10: 1; Análisis de precios unitarios 11: 25.16; Análisis de precios unitarios 12: 25.16
02.02.02.11.01.06.03 | Partida |  | Análisis de precios unitarios 1: 02.02.02.11.01.06.03; Análisis de precios unitarios 4: Conector doble via al-al de dos pernos 16-120mm2; Análisis de precios unitarios 10: 0; Análisis de precios unitarios 12: 25.16
02.02.02.11.01.06.03 | Rendimiento |  | und/DIA |  | MO. | 10 | EQ. | 10 |  | Costo unitario directo por : und |  | 0 |  | 12.58
02.02.02.11.01.06.03 | Código |  | Análisis de precios unitarios 1: Descripción Recurso; Análisis de precios unitarios 8: Unidad; Análisis de precios unitarios 9: Cuadrilla; Análisis de precios unitarios 10: Cantidad; Análisis de precios unitarios 11: Precio S/.; Análisis de precios unitarios 12: Parcial S/.
02.02.02.11.01.06.03 | 02110202100014 | MATERIAL | Análisis de precios unitarios 1: Conector doble via AL-AL de dos pernos 16-120 mm2; Análisis de precios unitarios 8: und; Análisis de precios unitarios 10: 1; Análisis de precios unitarios 11: 25.16; Análisis de precios unitarios 12: 25.16
02.02.02.11.01.06.04 | Partida |  | Análisis de precios unitarios 1: 02.02.02.11.01.06.04; Análisis de precios unitarios 4: Cinta planta de armar de aluminio; Análisis de precios unitarios 10: 0; Análisis de precios unitarios 12: 1.03
02.02.02.11.01.06.04 | Rendimiento |  | m/DIA |  | MO. | 300 | EQ. | 300 |  | Costo unitario directo por : m |  | 0 |  | 0.87
02.02.02.11.01.06.04 | Código |  | Análisis de precios unitarios 1: Descripción Recurso; Análisis de precios unitarios 8: Unidad; Análisis de precios unitarios 9: Cuadrilla; Análisis de precios unitarios 10: Cantidad; Análisis de precios unitarios 11: Precio S/.; Análisis de precios unitarios 12: Parcial S/.
02.02.02.11.01.06.04 | 0147030001 | MANO DE OBRA | Análisis de precios unitarios 1: MO: Capataz incluye leyes sociales; Análisis de precios unitarios 8: h; Análisis de precios unitarios 9: 0.1; Análisis de precios unitarios 10: 0.0027; Análisis de precios unitarios 11: 31.26; Análisis de precios unitarios 12: 0.08
02.02.02.11.01.06.04 | 0147060001 | MANO DE OBRA | Análisis de precios unitarios 1: MO: Operario incluye leyes sociales; Análisis de precios unitarios 8: h; Análisis de precios unitarios 9: 0.1; Análisis de precios unitarios 10: 0.0027; Análisis de precios unitarios 11: 26.98; Análisis de precios unitarios 12: 0.07
02.02.02.11.01.06.04 | 0147100001 | MANO DE OBRA | Análisis de precios unitarios 1: MO: Peon incluye leyes sociales; Análisis de precios unitarios 8: h; Análisis de precios unitarios 9: 1; Análisis de precios unitarios 10: 0.0267; Análisis de precios unitarios 11: 21.64; Análisis de precios unitarios 12: 0.58
02.02.02.11.01.06.04 | 0204020001 | MATERIAL | Análisis de precios unitarios 1: Arena gruesa; Análisis de precios unitarios 8: m3; Análisis de precios unitarios 10: 0.001; Análisis de precios unitarios 11: 50.85; Análisis de precios unitarios 12: 0.05
02.02.02.11.01.06.04 | 0205100020 | MATERIAL | Análisis de precios unitarios 1: Piedra partida-grava de 1/2" - 3/4"; Análisis de precios unitarios 8: m3; Análisis de precios unitarios 10: 0.001; Análisis de precios unitarios 11: 46.61; Análisis de precios unitarios 12: 0.05
02.02.02.11.01.06.04 | 0221010102 | MATERIAL | Análisis de precios unitarios 1: Cemento portland I sector público; en bolsa; Análisis de precios unitarios 8: und; Análisis de precios unitarios 10: 0.00089366; Análisis de precios unitarios 11: 22.38; Análisis de precios unitarios 12: 0.02
02.02.02.11.01.06.04 | 0230430101 | MATERIAL | Análisis de precios unitarios 1: Cinta plástica para señal de seguridad de obra; Análisis de precios unitarios 8: m; Análisis de precios unitarios 10: 0.21; Análisis de precios unitarios 11: 0.19; Análisis de precios unitarios 12: 0.04
02.02.02.11.01.06.04 | 0243270001 | MATERIAL | Análisis de precios unitarios 1: Madera para encofrado y carpintería; Análisis de precios unitarios 8: p2; Análisis de precios unitarios 10: 0.018; Análisis de precios unitarios 11: 7.5; Análisis de precios unitarios 12: 0.14
02.02.02.11.01.06.05 | Partida |  | Análisis de precios unitarios 1: 02.02.02.11.01.06.05; Análisis de precios unitarios 4: Varilla de armar preformada simple de AL de 1117mm, 8 hilos para condusctor de al 35mm2; Análisis de precios unitarios 10: 0; Análisis de precios unitarios 12: 25.16
02.02.02.11.01.06.05 | Rendimiento |  | und/DIA |  | MO. | 10 | EQ. | 10 |  | Costo unitario directo por : und |  | 0 |  | 12.58
02.02.02.11.01.06.05 | Código |  | Análisis de precios unitarios 1: Descripción Recurso; Análisis de precios unitarios 8: Unidad; Análisis de precios unitarios 9: Cuadrilla; Análisis de precios unitarios 10: Cantidad; Análisis de precios unitarios 11: Precio S/.; Análisis de precios unitarios 12: Parcial S/.
02.02.02.11.01.06.05 | 02110202100014 | MATERIAL | Análisis de precios unitarios 1: Conector doble via AL-AL de dos pernos 16-120 mm2; Análisis de precios unitarios 8: und; Análisis de precios unitarios 10: 1; Análisis de precios unitarios 11: 25.16; Análisis de precios unitarios 12: 25.16
02.02.02.11.01.07.01 | Partida |  | Análisis de precios unitarios 1: 02.02.02.11.01.07.01; Análisis de precios unitarios 4: Retenida inclinada aislada - ARI - A; Análisis de precios unitarios 10: 0; Análisis de precios unitarios 12: 25.16
02.02.02.11.01.07.01 | Rendimiento |  | und/DIA |  | MO. | 10 | EQ. | 10 |  | Costo unitario directo por : und |  | 0 |  | 12.58
02.02.02.11.01.07.01 | Código |  | Análisis de precios unitarios 1: Descripción Recurso; Análisis de precios unitarios 8: Unidad; Análisis de precios unitarios 9: Cuadrilla; Análisis de precios unitarios 10: Cantidad; Análisis de precios unitarios 11: Precio S/.; Análisis de precios unitarios 12: Parcial S/.
02.02.02.11.01.07.01 | 02110202100014 | MATERIAL | Análisis de precios unitarios 1: Conector doble via AL-AL de dos pernos 16-120 mm2; Análisis de precios unitarios 8: und; Análisis de precios unitarios 10: 1; Análisis de precios unitarios 11: 25.16; Análisis de precios unitarios 12: 25.16
02.02.02.11.01.08.01 | Partida |  | Análisis de precios unitarios 1: 02.02.02.11.01.08.01; Análisis de precios unitarios 4: Puesto a tierra; Análisis de precios unitarios 10: 0; Análisis de precios unitarios 12: 1196.46
02.02.02.11.01.08.01 | Rendimiento |  | und/DIA |  | MO. | 16 | EQ. | 16 |  | Costo unitario directo por : und |  | 0 |  | 610.38
02.02.02.11.01.08.01 | Código |  | Análisis de precios unitarios 1: Descripción Recurso; Análisis de precios unitarios 8: Unidad; Análisis de precios unitarios 9: Cuadrilla; Análisis de precios unitarios 10: Cantidad; Análisis de precios unitarios 11: Precio S/.; Análisis de precios unitarios 12: Parcial S/.
02.02.02.11.01.08.01 | 0204070013 | MATERIAL | Análisis de precios unitarios 1: Tierra Negra Cernida - Arcilla; Análisis de precios unitarios 8: m3; Análisis de precios unitarios 10: 3.5; Análisis de precios unitarios 11: 44.77; Análisis de precios unitarios 12: 156.7
02.02.02.11.01.08.01 | 02110202100015 | MATERIAL | Análisis de precios unitarios 1: Conector Tipo AB (Anderson) de Bronce de 19 mm; Análisis de precios unitarios 8: und; Análisis de precios unitarios 10: 1; Análisis de precios unitarios 11: 41.98; Análisis de precios unitarios 12: 41.98
02.02.02.11.01.08.01 | 0212064435 | MATERIAL | Análisis de precios unitarios 1: Caja Con Tapa de Registro de Concreto de 0,40x0,30x0,40 m, E=0,05m; Análisis de precios unitarios 8: und; Análisis de precios unitarios 10: 1; Análisis de precios unitarios 11: 131.8; Análisis de precios unitarios 12: 131.8
02.02.02.11.01.08.01 | 0221010116 | MATERIAL | Análisis de precios unitarios 1: Cemento conductivo en bolsa (25 Kg), THORGEM o similar.; Análisis de precios unitarios 8: und; Análisis de precios unitarios 10: 2; Análisis de precios unitarios 11: 75; Análisis de precios unitarios 12: 150
02.02.02.11.01.08.01 | 0256071017 | MATERIAL | Análisis de precios unitarios 1: Plancha antirrobo de bronce de 200x200mm, e=3mm, c/agujero de 21mm; Análisis de precios unitarios 8: und; Análisis de precios unitarios 10: 1; Análisis de precios unitarios 11: 45; Análisis de precios unitarios 12: 45
02.02.02.11.01.08.01 | 0291010644 | MATERIAL | Análisis de precios unitarios 1: Varilla de Cobre con Rosca, Tuerca y Contratuerca en un Extremo D=19 mm, L=2,40 m; Análisis de precios unitarios 8: und; Análisis de precios unitarios 10: 1; Análisis de precios unitarios 11: 670.98; Análisis de precios unitarios 12: 670.98
02.02.02.11.01.09.01 | Partida |  | Análisis de precios unitarios 1: 02.02.02.11.01.09.01; Análisis de precios unitarios 4: Seccionador unipolar 27kv, 175 BIL. 100A, 10KA para operacion a 3500 m.s.n.m, con accesorios de montaje (polimerico); Análisis de precios unitarios 10: 0; Análisis de precios unitarios 12: 370
02.02.02.11.01.09.01 | Rendimiento |  | und/DIA |  | MO. | 10 | EQ. | 10 |  | Costo unitario directo por : und |  | 0 |  | 370
02.02.02.11.01.09.01 | Código |  | Análisis de precios unitarios 1: Descripción Recurso; Análisis de precios unitarios 8: Unidad; Análisis de precios unitarios 9: Cuadrilla; Análisis de precios unitarios 10: Cantidad; Análisis de precios unitarios 11: Precio S/.; Análisis de precios unitarios 12: Parcial S/.
02.02.02.11.01.09.01 | 0230400490 | MATERIAL | Análisis de precios unitarios 1: Seccionador Unipolar 27KV, 175BIL, 100 A, 10KA. Para operacion a 3,500 M.S.N.M, con accesorios de montaje (polimérico; Análisis de precios unitarios 8: und; Análisis de precios unitarios 10: 1; Análisis de precios unitarios 11: 370; Análisis de precios unitarios 12: 370
02.02.02.11.01.09.02 | Partida |  | Análisis de precios unitarios 1: 02.02.02.11.01.09.02; Análisis de precios unitarios 4: Pararrayos 10.5KV, 175KV BIL para operacion a 3500 m.s.n.m, con accesorios de montaje (polimerico); Análisis de precios unitarios 10: 0; Análisis de precios unitarios 12: 350
02.02.02.11.01.09.02 | Rendimiento |  | und/DIA |  | MO. | 10 | EQ. | 10 |  | Costo unitario directo por : und |  | 0 |  | 350
02.02.02.11.01.09.02 | Código |  | Análisis de precios unitarios 1: Descripción Recurso; Análisis de precios unitarios 8: Unidad; Análisis de precios unitarios 9: Cuadrilla; Análisis de precios unitarios 10: Cantidad; Análisis de precios unitarios 11: Precio S/.; Análisis de precios unitarios 12: Parcial S/.
02.02.02.11.01.09.02 | 0211130122 | MATERIAL | Análisis de precios unitarios 1: Pararrayos 10.5KV, 175KV BIL para operacion a 3500 m.s.n.m, con accesorios de montaje (polimerico); Análisis de precios unitarios 8: und; Análisis de precios unitarios 10: 1; Análisis de precios unitarios 11: 350; Análisis de precios unitarios 12: 350
02.02.02.11.01.09.03 | Partida |  | Análisis de precios unitarios 1: 02.02.02.11.01.09.03; Análisis de precios unitarios 4: Fusible tipo expulsion tipo 3A; Análisis de precios unitarios 10: 0; Análisis de precios unitarios 12: 23.6
02.02.02.11.01.09.03 | Rendimiento |  | und/DIA |  | MO. | 10 | EQ. | 10 |  | Costo unitario directo por : und |  | 0 |  | 11.8
02.02.02.11.01.09.03 | Código |  | Análisis de precios unitarios 1: Descripción Recurso; Análisis de precios unitarios 8: Unidad; Análisis de precios unitarios 9: Cuadrilla; Análisis de precios unitarios 10: Cantidad; Análisis de precios unitarios 11: Precio S/.; Análisis de precios unitarios 12: Parcial S/.
02.02.02.11.01.09.03 | 0211070325 | MATERIAL | Análisis de precios unitarios 1: Fusible tipo expulsion tipo 3A; Análisis de precios unitarios 8: und; Análisis de precios unitarios 10: 1; Análisis de precios unitarios 11: 23.6; Análisis de precios unitarios 12: 23.6
02.02.02.11.02.01.01 | Partida |  | Análisis de precios unitarios 1: 02.02.02.11.02.01.01; Análisis de precios unitarios 4: Cartel de obra; Análisis de precios unitarios 10: 0; Análisis de precios unitarios 12: 13.74
02.02.02.11.02.01.01 | Rendimiento |  | und/DIA |  | MO. | 1 | EQ. | 1 |  | Costo unitario directo por : und |  | 0 |  | 1963.8
02.02.02.11.02.01.01 | Código |  | Análisis de precios unitarios 1: Descripción Recurso; Análisis de precios unitarios 8: Unidad; Análisis de precios unitarios 9: Cuadrilla; Análisis de precios unitarios 10: Cantidad; Análisis de precios unitarios 11: Precio S/.; Análisis de precios unitarios 12: Parcial S/.
02.02.02.11.02.01.01 | 0147030001 | MANO DE OBRA | Análisis de precios unitarios 1: MO: Capataz incluye leyes sociales; Análisis de precios unitarios 8: h; Análisis de precios unitarios 9: 0.1; Análisis de precios unitarios 10: 0; Análisis de precios unitarios 11: 31.26; Análisis de precios unitarios 12: 0
02.02.02.11.02.01.01 | 0147060001 | MANO DE OBRA | Análisis de precios unitarios 1: MO: Operario incluye leyes sociales; Análisis de precios unitarios 8: h; Análisis de precios unitarios 9: 2; Análisis de precios unitarios 10: 0; Análisis de precios unitarios 11: 26.98; Análisis de precios unitarios 12: 0
02.02.02.11.02.01.01 | 0147100001 | MANO DE OBRA | Análisis de precios unitarios 1: MO: Peon incluye leyes sociales; Análisis de precios unitarios 8: h; Análisis de precios unitarios 9: 2; Análisis de precios unitarios 10: 0; Análisis de precios unitarios 11: 21.64; Análisis de precios unitarios 12: 0
02.02.02.11.02.01.01 | 0202063000 | MATERIAL | Análisis de precios unitarios 1: Clavo c/cabeza para madera (promedio); Análisis de precios unitarios 8: kg; Análisis de precios unitarios 10: 0; Análisis de precios unitarios 11: 6.12; Análisis de precios unitarios 12: 0
02.02.02.11.02.01.01 | 0202083132 | MATERIAL | Análisis de precios unitarios 1: Perno incluye tuerca 3/4" x 6"; Análisis de precios unitarios 8: und; Análisis de precios unitarios 10: 0; Análisis de precios unitarios 11: 24.2; Análisis de precios unitarios 12: 0
02.02.02.11.02.01.01 | 0221010102 | MATERIAL | Análisis de precios unitarios 1: Cemento portland I sector público; en bolsa; Análisis de precios unitarios 8: und; Análisis de precios unitarios 10: 0; Análisis de precios unitarios 11: 22.38; Análisis de precios unitarios 12: 0
02.02.02.11.02.01.01 | 0238100001 | MATERIAL | Análisis de precios unitarios 1: Hormigón; Análisis de precios unitarios 8: m3; Análisis de precios unitarios 10: 0; Análisis de precios unitarios 11: 59.32; Análisis de precios unitarios 12: 0
02.02.02.11.02.01.01 | 0243270001 | MATERIAL | Análisis de precios unitarios 1: Madera para encofrado y carpintería; Análisis de precios unitarios 8: p2; Análisis de precios unitarios 10: 0; Análisis de precios unitarios 11: 7.5; Análisis de precios unitarios 12: 0
02.02.02.11.02.01.01 | 0245010006 | MATERIAL | Análisis de precios unitarios 1: Triplay de espesor 6 mm; Análisis de precios unitarios 8: m2; Análisis de precios unitarios 10: 0; Análisis de precios unitarios 11: 19.13; Análisis de precios unitarios 12: 0
02.02.02.11.02.01.01 | 0254080005 | MATERIAL | Análisis de precios unitarios 1: Pintura esmalte sintético, envase por galón; Análisis de precios unitarios 8: und; Análisis de precios unitarios 10: 0; Análisis de precios unitarios 11: 60; Análisis de precios unitarios 12: 0
02.02.02.11.02.01.01 | 0254080006 | MATERIAL | Análisis de precios unitarios 1: Pintura esmalte sintético anticorrosivo, envase por galón; Análisis de precios unitarios 8: und; Análisis de precios unitarios 10: 0; Análisis de precios unitarios 11: 60; Análisis de precios unitarios 12: 0
02.02.02.11.02.01.01 | 0257010102 | MATERIAL | Análisis de precios unitarios 1: Plancha negra LAF 0,50 x 920 x 2400mm; Análisis de precios unitarios 8: und; Análisis de precios unitarios 10: 0; Análisis de precios unitarios 11: 155.3; Análisis de precios unitarios 12: 0
02.02.02.11.02.01.01 | 0337009001 |  | Análisis de precios unitarios 1: Herramientas manuales; Análisis de precios unitarios 8: %MO; Análisis de precios unitarios 10: 2; Análisis de precios unitarios 11: 687.1; Análisis de precios unitarios 12: 13.74
02.02.02.11.02.01.02 | Partida |  | Análisis de precios unitarios 1: 02.02.02.11.02.01.02; Análisis de precios unitarios 4: Elaboracion, pago, gestion de aprobacion del plan de monitoreo de declaracion de impacto ambiental (dia) en red primaria y secundaria; Análisis de precios unitarios 10: 0; Análisis de precios unitarios 12: 3750
02.02.02.11.02.01.02 | Rendimiento |  | km/DIA |  | MO. | 1.5 | EQ. | 1.5 |  | Costo unitario directo por : km |  | 0 |  | 2500
02.02.02.11.02.01.02 | Código |  | Análisis de precios unitarios 1: Descripción Recurso; Análisis de precios unitarios 8: Unidad; Análisis de precios unitarios 9: Cuadrilla; Análisis de precios unitarios 10: Cantidad; Análisis de precios unitarios 11: Precio S/.; Análisis de precios unitarios 12: Parcial S/.
02.02.02.11.02.01.02 | 0405030112 | SUBCONTRATO | Análisis de precios unitarios 1: Elaboracion,pago, gestion de aprobacion y ejecucion del plan de monitoreo de declaracion de impacto ambiental (dia) en rede primaria y secundaria.; Análisis de precios unitarios 8: km; Análisis de precios unitarios 10: 1.5; Análisis de precios unitarios 11: 2500; Análisis de precios unitarios 12: 3750
02.02.02.11.02.01.03 | Partida |  | Análisis de precios unitarios 1: 02.02.02.11.02.01.03; Análisis de precios unitarios 4: Elaboracion, gestion de aprobacion y ejecucion del cira del plan de monitoreo arqueologico de obras del proyecto bajo la supervision del ministerio de cultura en red primaria y secunadria; Análisis de precios unitarios 10: 0; Análisis de precios unitarios 12: 0
02.02.02.11.02.01.03 | Rendimiento |  | km/DIA |  | MO. | 1.5 | EQ. | 1.5 |  | Costo unitario directo por : km |  | 0 |  | 2500
02.02.02.11.02.01.03 | Código |  | Análisis de precios unitarios 1: Descripción Recurso; Análisis de precios unitarios 8: Unidad; Análisis de precios unitarios 9: Cuadrilla; Análisis de precios unitarios 10: Cantidad; Análisis de precios unitarios 11: Precio S/.; Análisis de precios unitarios 12: Parcial S/.
02.02.02.11.02.01.03 | 0405030113 | SUBCONTRATO | Análisis de precios unitarios 1: Elaboracion,pago, gestion de aprobacion y ejecucion del CIRA y plan de monitoreo arqueologica de obras del proyecto; Análisis de precios unitarios 8: km; Análisis de precios unitarios 10: 0; Análisis de precios unitarios 11: 2500; Análisis de precios unitarios 12: 0
02.02.02.11.02.02.01 | Partida |  | Análisis de precios unitarios 1: 02.02.02.11.02.02.01; Análisis de precios unitarios 4: Replanteo topografico, ubicacion de estructuras e ingenieria de detalle de las redes primarias, incl. elaboracion de pla; Análisis de precios unitarios 10: 0; Análisis de precios unitarios 12: 23379.001
02.02.02.11.02.02.01 | Rendimiento |  | km/DIA |  | MO. | 0.06 | EQ. | 0.06 |  | Costo unitario directo por : km |  | 0 |  | 349.27
02.02.02.11.02.02.01 | Código |  | Análisis de precios unitarios 1: Descripción Recurso; Análisis de precios unitarios 8: Unidad; Análisis de precios unitarios 9: Cuadrilla; Análisis de precios unitarios 10: Cantidad; Análisis de precios unitarios 11: Precio S/.; Análisis de precios unitarios 12: Parcial S/.
02.02.02.11.02.02.01 | 0147020100 | MANO DE OBRA | Análisis de precios unitarios 1: MO: Técnico incluye leyes sociales; Análisis de precios unitarios 8: h; Análisis de precios unitarios 9: 1; Análisis de precios unitarios 10: 133.3333; Análisis de precios unitarios 11: 26.08; Análisis de precios unitarios 12: 3477.33
02.02.02.11.02.02.01 | 0147020110 | MANO DE OBRA | Análisis de precios unitarios 1: MO: Topógrafo incl. leyes sociales; Análisis de precios unitarios 8: h; Análisis de precios unitarios 9: 1; Análisis de precios unitarios 10: 133.3333; Análisis de precios unitarios 11: 26.08; Análisis de precios unitarios 12: 3477.33
02.02.02.11.02.02.01 | 0147030001 | MANO DE OBRA | Análisis de precios unitarios 1: MO: Capataz incluye leyes sociales; Análisis de precios unitarios 8: h; Análisis de precios unitarios 9: 0.75; Análisis de precios unitarios 10: 100; Análisis de precios unitarios 11: 31.26; Análisis de precios unitarios 12: 3126
02.02.02.11.02.02.01 | 0147100001 | MANO DE OBRA | Análisis de precios unitarios 1: MO: Peon incluye leyes sociales; Análisis de precios unitarios 8: h; Análisis de precios unitarios 9: 2; Análisis de precios unitarios 10: 266.6667; Análisis de precios unitarios 11: 21.64; Análisis de precios unitarios 12: 5770.67
02.02.02.11.02.02.01 | 0230470101 | MATERIAL | Análisis de precios unitarios 1: Ploteo de planos; Análisis de precios unitarios 8: m2; Análisis de precios unitarios 10: 3.75; Análisis de precios unitarios 11: 4.35; Análisis de precios unitarios 12: 16.31
02.02.02.11.02.02.01 | 0337009001 |  | Análisis de precios unitarios 1: Herramientas manuales; Análisis de precios unitarios 8: %MO; Análisis de precios unitarios 10: 3.1082; Análisis de precios unitarios 11: 15851.33; Análisis de precios unitarios 12: 492.691
02.02.02.11.02.02.01 | 0348280008 | EQUIPO | Análisis de precios unitarios 1: Nivel topográfico AFL320 E=0,3" con trípode y accesorios; Análisis de precios unitarios 8: h; Análisis de precios unitarios 9: 1; Análisis de precios unitarios 10: 133.3333; Análisis de precios unitarios 11: 10.3; Análisis de precios unitarios 12: 1373.33
02.02.02.11.02.02.01 | 0348280020 | EQUIPO | Análisis de precios unitarios 1: Equipo de estación total precisión 5" G608M ó similar incl.prismas jalones telescópicos; Análisis de precios unitarios 8: h; Análisis de precios unitarios 9: 1; Análisis de precios unitarios 10: 133.3333; Análisis de precios unitarios 11: 21.17; Análisis de precios unitarios 12: 2822.67
02.02.02.11.02.02.01 | 0348280022 | EQUIPO | Análisis de precios unitarios 1: Equipo de cómputo incluye software; Análisis de precios unitarios 8: h; Análisis de precios unitarios 9: 1; Análisis de precios unitarios 10: 133.3333; Análisis de precios unitarios 11: 21.17; Análisis de precios unitarios 12: 2822.67
02.02.02.11.02.02.02 | Partida |  | Análisis de precios unitarios 1: 02.02.02.11.02.02.02; Análisis de precios unitarios 4: Transporte de poste de 13 y 15m de almacen a punto de izaje; Análisis de precios unitarios 10: 0; Análisis de precios unitarios 12: 475.5285
02.02.02.11.02.02.02 | Rendimiento |  | und/DIA |  | MO. | 4 | EQ. | 4 |  | Costo unitario directo por : und |  | 0 |  | 388.06
02.02.02.11.02.02.02 | Código |  | Análisis de precios unitarios 1: Descripción Recurso; Análisis de precios unitarios 8: Unidad; Análisis de precios unitarios 9: Cuadrilla; Análisis de precios unitarios 10: Cantidad; Análisis de precios unitarios 11: Precio S/.; Análisis de precios unitarios 12: Parcial S/.
02.02.02.11.02.02.02 | 0147030001 | MANO DE OBRA | Análisis de precios unitarios 1: MO: Capataz incluye leyes sociales; Análisis de precios unitarios 8: h; Análisis de precios unitarios 9: 0.1; Análisis de precios unitarios 10: 0.25; Análisis de precios unitarios 11: 31.26; Análisis de precios unitarios 12: 7.82
02.02.02.11.02.02.02 | 0147080001 | MANO DE OBRA | Análisis de precios unitarios 1: MO: Oficial incluye leyes sociales; Análisis de precios unitarios 8: h; Análisis de precios unitarios 9: 1; Análisis de precios unitarios 10: 2.25; Análisis de precios unitarios 11: 22.6; Análisis de precios unitarios 12: 50.85
02.02.02.11.02.02.02 | 0147100001 | MANO DE OBRA | Análisis de precios unitarios 1: MO: Peon incluye leyes sociales; Análisis de precios unitarios 8: h; Análisis de precios unitarios 9: 8; Análisis de precios unitarios 10: 16; Análisis de precios unitarios 11: 21.64; Análisis de precios unitarios 12: 346.24
02.02.02.11.02.02.02 | 0337009001 |  | Análisis de precios unitarios 1: Herramientas manuales; Análisis de precios unitarios 8: %MO; Análisis de precios unitarios 10: 2.373; Análisis de precios unitarios 11: 404.91; Análisis de precios unitarios 12: 9.6085
02.02.02.11.02.02.02 | 0349310009 | EQUIPO | Análisis de precios unitarios 1: Grúa hidráulica auto propulsada 9 ton; Análisis de precios unitarios 8: h; Análisis de precios unitarios 9: 0.5; Análisis de precios unitarios 10: 1; Análisis de precios unitarios 11: 61.01; Análisis de precios unitarios 12: 61.01
02.02.02.11.02.02.03 | Partida |  | Análisis de precios unitarios 1: 02.02.02.11.02.02.03; Análisis de precios unitarios 4: Excavacionen terreno tipo I (arcilloso y conglomerado) postes de 13-15m; Análisis de precios unitarios 10: 0; Análisis de precios unitarios 12: 36.48
02.02.02.11.02.02.03 | Rendimiento |  | m3/DIA |  | MO. | 24 | EQ. | 24 |  | Costo unitario directo por : m3 |  | 0 |  | 29.83
02.02.02.11.02.02.03 | Código |  | Análisis de precios unitarios 1: Descripción Recurso; Análisis de precios unitarios 8: Unidad; Análisis de precios unitarios 9: Cuadrilla; Análisis de precios unitarios 10: Cantidad; Análisis de precios unitarios 11: Precio S/.; Análisis de precios unitarios 12: Parcial S/.
02.02.02.11.02.02.03 | 0147030001 | MANO DE OBRA | Análisis de precios unitarios 1: MO: Capataz incluye leyes sociales; Análisis de precios unitarios 8: h; Análisis de precios unitarios 9: 0.1; Análisis de precios unitarios 10: 0.0333; Análisis de precios unitarios 11: 31.26; Análisis de precios unitarios 12: 1.04
02.02.02.11.02.02.03 | 0147100001 | MANO DE OBRA | Análisis de precios unitarios 1: MO: Peon incluye leyes sociales; Análisis de precios unitarios 8: h; Análisis de precios unitarios 9: 4; Análisis de precios unitarios 10: 1.3333; Análisis de precios unitarios 11: 21.64; Análisis de precios unitarios 12: 28.85
02.02.02.11.02.02.03 | 0337009001 |  | Análisis de precios unitarios 1: Herramientas manuales; Análisis de precios unitarios 8: %MO; Análisis de precios unitarios 10: 4.182; Análisis de precios unitarios 11: 29.89; Análisis de precios unitarios 12: 1.25
02.02.02.11.02.02.03 | 0348100011 | EQUIPO | Análisis de precios unitarios 1: Camión plataforma 4x2 122 HP 8ton; Análisis de precios unitarios 8: h; Análisis de precios unitarios 9: 0.2; Análisis de precios unitarios 10: 0.0667; Análisis de precios unitarios 11: 80; Análisis de precios unitarios 12: 5.34
02.02.02.11.02.02.04 | Partida |  | Análisis de precios unitarios 1: 02.02.02.11.02.02.04; Análisis de precios unitarios 4: Izaje de poste de 13 y 15m; Análisis de precios unitarios 10: 0; Análisis de precios unitarios 12: 905.5018
02.02.02.11.02.02.04 | Rendimiento |  | und/DIA |  | MO. | 4 | EQ. | 4 |  | Costo unitario directo por : und |  | 0 |  | 736.91
02.02.02.11.02.02.04 | Código |  | Análisis de precios unitarios 1: Descripción Recurso; Análisis de precios unitarios 8: Unidad; Análisis de precios unitarios 9: Cuadrilla; Análisis de precios unitarios 10: Cantidad; Análisis de precios unitarios 11: Precio S/.; Análisis de precios unitarios 12: Parcial S/.
02.02.02.11.02.02.04 | 0147030001 | MANO DE OBRA | Análisis de precios unitarios 1: MO: Capataz incluye leyes sociales; Análisis de precios unitarios 8: h; Análisis de precios unitarios 9: 0.1; Análisis de precios unitarios 10: 0.2; Análisis de precios unitarios 11: 31.26; Análisis de precios unitarios 12: 6.25
02.02.02.11.02.02.04 | 0147060001 | MANO DE OBRA | Análisis de precios unitarios 1: MO: Operario incluye leyes sociales; Análisis de precios unitarios 8: h; Análisis de precios unitarios 9: 3; Análisis de precios unitarios 10: 6; Análisis de precios unitarios 11: 26.98; Análisis de precios unitarios 12: 161.88
02.02.02.11.02.02.04 | 0147080001 | MANO DE OBRA | Análisis de precios unitarios 1: MO: Oficial incluye leyes sociales; Análisis de precios unitarios 8: h; Análisis de precios unitarios 9: 1; Análisis de precios unitarios 10: 2; Análisis de precios unitarios 11: 22.6; Análisis de precios unitarios 12: 45.2
02.02.02.11.02.02.04 | 0147100001 | MANO DE OBRA | Análisis de precios unitarios 1: MO: Peon incluye leyes sociales; Análisis de precios unitarios 8: h; Análisis de precios unitarios 9: 14; Análisis de precios unitarios 10: 27.9999; Análisis de precios unitarios 11: 21.64; Análisis de precios unitarios 12: 605.92
02.02.02.11.02.02.04 | 0337009001 |  | Análisis de precios unitarios 1: Herramientas manuales; Análisis de precios unitarios 8: %MO; Análisis de precios unitarios 10: 4.425; Análisis de precios unitarios 11: 819.25; Análisis de precios unitarios 12: 36.2518
02.02.02.11.02.02.04 | 0349310152 | EQUIPO | Análisis de precios unitarios 1: Grúa torre 428 Z (H=41m Pluma=32m); Análisis de precios unitarios 8: h; Análisis de precios unitarios 9: 0.1; Análisis de precios unitarios 10: 0.2; Análisis de precios unitarios 11: 250; Análisis de precios unitarios 12: 50
02.02.02.11.02.02.05 | Partida |  | Análisis de precios unitarios 1: 02.02.02.11.02.02.05; Análisis de precios unitarios 4: Cimentacion con concreto ciclopeo de poste de 13 y 15m en terreno tipo I (arcilloso y conglomerado); Análisis de precios unitarios 10: 0; Análisis de precios unitarios 12: 400.75
02.02.02.11.02.02.05 | Rendimiento |  | und/DIA |  | MO. | 12 | EQ. | 12 |  | Costo unitario directo por : und |  | 0 |  | 282.69
02.02.02.11.02.02.05 | Código |  | Análisis de precios unitarios 1: Descripción Recurso; Análisis de precios unitarios 8: Unidad; Análisis de precios unitarios 9: Cuadrilla; Análisis de precios unitarios 10: Cantidad; Análisis de precios unitarios 11: Precio S/.; Análisis de precios unitarios 12: Parcial S/.
02.02.02.11.02.02.05 | 0147030001 | MANO DE OBRA | Análisis de precios unitarios 1: MO: Capataz incluye leyes sociales; Análisis de precios unitarios 8: h; Análisis de precios unitarios 9: 0.1001; Análisis de precios unitarios 10: 0.0667; Análisis de precios unitarios 11: 31.26; Análisis de precios unitarios 12: 2.09
02.02.02.11.02.02.05 | 0147060001 | MANO DE OBRA | Análisis de precios unitarios 1: MO: Operario incluye leyes sociales; Análisis de precios unitarios 8: h; Análisis de precios unitarios 9: 1.0001; Análisis de precios unitarios 10: 0.6667; Análisis de precios unitarios 11: 26.98; Análisis de precios unitarios 12: 17.99
02.02.02.11.02.02.05 | 0147100001 | MANO DE OBRA | Análisis de precios unitarios 1: MO: Peon incluye leyes sociales; Análisis de precios unitarios 8: h; Análisis de precios unitarios 9: 3; Análisis de precios unitarios 10: 2; Análisis de precios unitarios 11: 21.64; Análisis de precios unitarios 12: 43.28
02.02.02.11.02.02.05 | 0221010102 | MATERIAL | Análisis de precios unitarios 1: Cemento portland I sector público; en bolsa; Análisis de precios unitarios 8: und; Análisis de precios unitarios 10: 0.058; Análisis de precios unitarios 11: 22.38; Análisis de precios unitarios 12: 1.3
02.02.02.11.02.02.05 | 0337009001 |  | Análisis de precios unitarios 1: Herramientas manuales; Análisis de precios unitarios 8: %MO; Análisis de precios unitarios 10: 5; Análisis de precios unitarios 11: 52.64; Análisis de precios unitarios 12: 2.63
02.02.02.11.02.02.05 | 0348100011 | EQUIPO | Análisis de precios unitarios 1: Camión plataforma 4x2 122 HP 8ton; Análisis de precios unitarios 8: h; Análisis de precios unitarios 9: 0.2; Análisis de precios unitarios 10: 0.1333; Análisis de precios unitarios 11: 80; Análisis de precios unitarios 12: 10.66
02.02.02.11.02.02.05 | 010401070105 | SUBPARTIDA | Análisis de precios unitarios 1: Concreto 1:8 + 25% P.M. p/sobrecimientos (Cemento P-V); Análisis de precios unitarios 8: m3; Análisis de precios unitarios 10: 1.1174; Análisis de precios unitarios 11: 288.89; Análisis de precios unitarios 12: 322.8
02.02.02.11.02.03.01 | Partida |  | Análisis de precios unitarios 1: 02.02.02.11.02.03.01; Análisis de precios unitarios 4: Excavación en terreno tipo I (arcilloso y conglomerado); Análisis de precios unitarios 10: 0; Análisis de precios unitarios 12: 95.0199
02.02.02.11.02.03.01 | Rendimiento |  | m3/DIA |  | MO. | 8 | EQ. | 8 |  | Costo unitario directo por : m3 |  | 0 |  | 75.07
02.02.02.11.02.03.01 | Código |  | Análisis de precios unitarios 1: Descripción Recurso; Análisis de precios unitarios 8: Unidad; Análisis de precios unitarios 9: Cuadrilla; Análisis de precios unitarios 10: Cantidad; Análisis de precios unitarios 11: Precio S/.; Análisis de precios unitarios 12: Parcial S/.
02.02.02.11.02.03.01 | 0147030001 | MANO DE OBRA | Análisis de precios unitarios 1: MO: Capataz incluye leyes sociales; Análisis de precios unitarios 8: h; Análisis de precios unitarios 9: 0.15; Análisis de precios unitarios 10: 0.15; Análisis de precios unitarios 11: 31.26; Análisis de precios unitarios 12: 4.69
02.02.02.11.02.03.01 | 0147100001 | MANO DE OBRA | Análisis de precios unitarios 1: MO: Peon incluye leyes sociales; Análisis de precios unitarios 8: h; Análisis de precios unitarios 9: 4; Análisis de precios unitarios 10: 4; Análisis de precios unitarios 11: 21.64; Análisis de precios unitarios 12: 86.56
02.02.02.11.02.03.01 | 0337009001 |  | Análisis de precios unitarios 1: Herramientas manuales; Análisis de precios unitarios 8: %MO; Análisis de precios unitarios 10: 2.378; Análisis de precios unitarios 11: 91.25; Análisis de precios unitarios 12: 2.1699
02.02.02.11.02.03.01 | 0348100011 | EQUIPO | Análisis de precios unitarios 1: Camión plataforma 4x2 122 HP 8ton; Análisis de precios unitarios 8: h; Análisis de precios unitarios 9: 0.02; Análisis de precios unitarios 10: 0.02; Análisis de precios unitarios 11: 80; Análisis de precios unitarios 12: 1.6
02.02.02.11.02.03.02 | Partida |  | Análisis de precios unitarios 1: 02.02.02.11.02.03.02; Análisis de precios unitarios 4: Instalación de retenida vertical y retenida vertical en Y; Análisis de precios unitarios 10: 0; Análisis de precios unitarios 12: 1044.1588
02.02.02.11.02.03.02 | Rendimiento |  | und/DIA |  | MO. | 1.25 | EQ. | 1.25 |  | Costo unitario directo por : und |  | 0 |  | 228.38
02.02.02.11.02.03.02 | Código |  | Análisis de precios unitarios 1: Descripción Recurso; Análisis de precios unitarios 8: Unidad; Análisis de precios unitarios 9: Cuadrilla; Análisis de precios unitarios 10: Cantidad; Análisis de precios unitarios 11: Precio S/.; Análisis de precios unitarios 12: Parcial S/.
02.02.02.11.02.03.02 | 0147030001 | MANO DE OBRA | Análisis de precios unitarios 1: MO: Capataz incluye leyes sociales; Análisis de precios unitarios 8: h; Análisis de precios unitarios 9: 0.1; Análisis de precios unitarios 10: 0.64; Análisis de precios unitarios 11: 31.26; Análisis de precios unitarios 12: 20.01
02.02.02.11.02.03.02 | 0147050112 | MANO DE OBRA | Análisis de precios unitarios 1: MO: Operador de equipo mediano; Análisis de precios unitarios 8: h; Análisis de precios unitarios 9: 0.2; Análisis de precios unitarios 10: 1.28; Análisis de precios unitarios 11: 27.06; Análisis de precios unitarios 12: 34.64
02.02.02.11.02.03.02 | 0147060001 | MANO DE OBRA | Análisis de precios unitarios 1: MO: Operario incluye leyes sociales; Análisis de precios unitarios 8: h; Análisis de precios unitarios 9: 1.25; Análisis de precios unitarios 10: 8; Análisis de precios unitarios 11: 26.98; Análisis de precios unitarios 12: 215.84
02.02.02.11.02.03.02 | 0147080001 | MANO DE OBRA | Análisis de precios unitarios 1: MO: Oficial incluye leyes sociales; Análisis de precios unitarios 8: h; Análisis de precios unitarios 9: 0.025; Análisis de precios unitarios 10: 0.16; Análisis de precios unitarios 11: 22.6; Análisis de precios unitarios 12: 3.62
02.02.02.11.02.03.02 | 0147100001 | MANO DE OBRA | Análisis de precios unitarios 1: MO: Peon incluye leyes sociales; Análisis de precios unitarios 8: h; Análisis de precios unitarios 9: 3; Análisis de precios unitarios 10: 19.2; Análisis de precios unitarios 11: 21.64; Análisis de precios unitarios 12: 415.49
02.02.02.11.02.03.02 | 0337009001 |  | Análisis de precios unitarios 1: Herramientas manuales; Análisis de precios unitarios 8: %MO; Análisis de precios unitarios 10: 4.617; Análisis de precios unitarios 11: 689.6; Análisis de precios unitarios 12: 31.8388
02.02.02.11.02.03.02 | 0337730001 | EQUIPO | Análisis de precios unitarios 1: Andamio de metal y/o de Madera ( Alquiler ); Análisis de precios unitarios 8: h; Análisis de precios unitarios 9: 1; Análisis de precios unitarios 10: 6.4; Análisis de precios unitarios 11: 3.92; Análisis de precios unitarios 12: 25.09
02.02.02.11.02.03.02 | 0348100011 | EQUIPO | Análisis de precios unitarios 1: Camión plataforma 4x2 122 HP 8ton; Análisis de precios unitarios 8: h; Análisis de precios unitarios 9: 0.2; Análisis de precios unitarios 10: 1.28; Análisis de precios unitarios 11: 80; Análisis de precios unitarios 12: 102.4
02.02.02.11.02.03.02 | 0349310009 | EQUIPO | Análisis de precios unitarios 1: Grúa hidráulica auto propulsada 9 ton; Análisis de precios unitarios 8: h; Análisis de precios unitarios 9: 0.5; Análisis de precios unitarios 10: 3.2; Análisis de precios unitarios 11: 61.01; Análisis de precios unitarios 12: 195.23
02.02.02.11.02.03.03 | Partida |  | Análisis de precios unitarios 1: 02.02.02.11.02.03.03; Análisis de precios unitarios 4: Relleno y compactacion en terreno tipo I de retenida; Análisis de precios unitarios 10: 0; Análisis de precios unitarios 12: 81.7
02.02.02.11.02.03.03 | Rendimiento |  | m3/DIA |  | MO. | 24 | EQ. | 24 |  | Costo unitario directo por : m3 |  | 0 |  | 70.26
02.02.02.11.02.03.03 | Código |  | Análisis de precios unitarios 1: Descripción Recurso; Análisis de precios unitarios 8: Unidad; Análisis de precios unitarios 9: Cuadrilla; Análisis de precios unitarios 10: Cantidad; Análisis de precios unitarios 11: Precio S/.; Análisis de precios unitarios 12: Parcial S/.
02.02.02.11.02.03.03 | 0147030001 | MANO DE OBRA | Análisis de precios unitarios 1: MO: Capataz incluye leyes sociales; Análisis de precios unitarios 8: h; Análisis de precios unitarios 9: 0.1; Análisis de precios unitarios 10: 0.0333; Análisis de precios unitarios 11: 31.26; Análisis de precios unitarios 12: 1.04
02.02.02.11.02.03.03 | 0147050112 | MANO DE OBRA | Análisis de precios unitarios 1: MO: Operador de equipo mediano; Análisis de precios unitarios 8: h; Análisis de precios unitarios 9: 0.16; Análisis de precios unitarios 10: 0.0533; Análisis de precios unitarios 11: 27.06; Análisis de precios unitarios 12: 1.44
02.02.02.11.02.03.03 | 0147100001 | MANO DE OBRA | Análisis de precios unitarios 1: MO: Peon incluye leyes sociales; Análisis de precios unitarios 8: h; Análisis de precios unitarios 9: 6; Análisis de precios unitarios 10: 2; Análisis de precios unitarios 11: 21.64; Análisis de precios unitarios 12: 43.28
02.02.02.11.02.03.03 | 0205090020 | MATERIAL | Análisis de precios unitarios 1: Piedra mediana; Análisis de precios unitarios 8: m3; Análisis de precios unitarios 10: 0.2; Análisis de precios unitarios 11: 50.85; Análisis de precios unitarios 12: 10.17
02.02.02.11.02.03.03 | 0221010102 | MATERIAL | Análisis de precios unitarios 1: Cemento portland I sector público; en bolsa; Análisis de precios unitarios 8: und; Análisis de precios unitarios 10: 0.2; Análisis de precios unitarios 11: 22.38; Análisis de precios unitarios 12: 4.48
02.02.02.11.02.03.03 | 0231160001 | MATERIAL | Análisis de precios unitarios 1: Agua, incluye transporte a pie de obra (Camión cisterna y Motobomba); Análisis de precios unitarios 8: m3; Análisis de precios unitarios 10: 0.455; Análisis de precios unitarios 11: 10; Análisis de precios unitarios 12: 4.55
02.02.02.11.02.03.03 | 0337009001 |  | Análisis de precios unitarios 1: Herramientas manuales; Análisis de precios unitarios 8: %MO; Análisis de precios unitarios 10: 2; Análisis de precios unitarios 11: 36.87; Análisis de precios unitarios 12: 0.74
02.02.02.11.02.03.03 | 0348100011 | EQUIPO | Análisis de precios unitarios 1: Camión plataforma 4x2 122 HP 8ton; Análisis de precios unitarios 8: h; Análisis de precios unitarios 9: 0.6; Análisis de precios unitarios 10: 0.2; Análisis de precios unitarios 11: 80; Análisis de precios unitarios 12: 16
02.02.02.11.02.04.01 | Partida |  | Análisis de precios unitarios 1: 02.02.02.11.02.04.01; Análisis de precios unitarios 4: Excavacionen terreno tipo I (arcilloso y conglomerado); Análisis de precios unitarios 10: 0; Análisis de precios unitarios 12: 215.1708
02.02.02.11.02.04.01 | Rendimiento |  | m3/DIA |  | MO. | 4 | EQ. | 4 |  | Costo unitario directo por : m3 |  | 0 |  | 175.26
02.02.02.11.02.04.01 | Código |  | Análisis de precios unitarios 1: Descripción Recurso; Análisis de precios unitarios 8: Unidad; Análisis de precios unitarios 9: Cuadrilla; Análisis de precios unitarios 10: Cantidad; Análisis de precios unitarios 11: Precio S/.; Análisis de precios unitarios 12: Parcial S/.
02.02.02.11.02.04.01 | 0147030001 | MANO DE OBRA | Análisis de precios unitarios 1: MO: Capataz incluye leyes sociales; Análisis de precios unitarios 8: h; Análisis de precios unitarios 9: 0.1; Análisis de precios unitarios 10: 0.2; Análisis de precios unitarios 11: 31.26; Análisis de precios unitarios 12: 6.25
02.02.02.11.02.04.01 | 0147100001 | MANO DE OBRA | Análisis de precios unitarios 1: MO: Peon incluye leyes sociales; Análisis de precios unitarios 8: h; Análisis de precios unitarios 9: 4; Análisis de precios unitarios 10: 8; Análisis de precios unitarios 11: 21.64; Análisis de precios unitarios 12: 173.12
02.02.02.11.02.04.01 | 0337009001 |  | Análisis de precios unitarios 1: Herramientas manuales; Análisis de precios unitarios 8: %MO; Análisis de precios unitarios 10: 6.579; Análisis de precios unitarios 11: 179.37; Análisis de precios unitarios 12: 11.8008
02.02.02.11.02.04.01 | 0348100011 | EQUIPO | Análisis de precios unitarios 1: Camión plataforma 4x2 122 HP 8ton; Análisis de precios unitarios 8: h; Análisis de precios unitarios 9: 0.15; Análisis de precios unitarios 10: 0.3; Análisis de precios unitarios 11: 80; Análisis de precios unitarios 12: 24
02.02.02.11.02.04.02 | Partida |  | Análisis de precios unitarios 1: 02.02.02.11.02.04.02; Análisis de precios unitarios 4: Instalación de puesta a tierra tipo PAT-1; Análisis de precios unitarios 10: 0; Análisis de precios unitarios 12: 559.025
02.02.02.11.02.04.02 | Rendimiento |  | und/DIA |  | MO. | 5 | EQ. | 5 |  | Costo unitario directo por : und |  | 0 |  | 234.12
02.02.02.11.02.04.02 | Código |  | Análisis de precios unitarios 1: Descripción Recurso; Análisis de precios unitarios 8: Unidad; Análisis de precios unitarios 9: Cuadrilla; Análisis de precios unitarios 10: Cantidad; Análisis de precios unitarios 11: Precio S/.; Análisis de precios unitarios 12: Parcial S/.
02.02.02.11.02.04.02 | 0147030001 | MANO DE OBRA | Análisis de precios unitarios 1: MO: Capataz incluye leyes sociales; Análisis de precios unitarios 8: h; Análisis de precios unitarios 9: 0.2; Análisis de precios unitarios 10: 0.32; Análisis de precios unitarios 11: 31.26; Análisis de precios unitarios 12: 10
02.02.02.11.02.04.02 | 0147050112 | MANO DE OBRA | Análisis de precios unitarios 1: MO: Operador de equipo mediano; Análisis de precios unitarios 8: h; Análisis de precios unitarios 9: 1; Análisis de precios unitarios 10: 1.6; Análisis de precios unitarios 11: 27.06; Análisis de precios unitarios 12: 43.3
02.02.02.11.02.04.02 | 0147060001 | MANO DE OBRA | Análisis de precios unitarios 1: MO: Operario incluye leyes sociales; Análisis de precios unitarios 8: h; Análisis de precios unitarios 9: 2; Análisis de precios unitarios 10: 3.2; Análisis de precios unitarios 11: 26.98; Análisis de precios unitarios 12: 86.34
02.02.02.11.02.04.02 | 0147080001 | MANO DE OBRA | Análisis de precios unitarios 1: MO: Oficial incluye leyes sociales; Análisis de precios unitarios 8: h; Análisis de precios unitarios 9: 2; Análisis de precios unitarios 10: 3.2; Análisis de precios unitarios 11: 22.6; Análisis de precios unitarios 12: 72.32
02.02.02.11.02.04.02 | 0147100001 | MANO DE OBRA | Análisis de precios unitarios 1: MO: Peon incluye leyes sociales; Análisis de precios unitarios 8: h; Análisis de precios unitarios 9: 6; Análisis de precios unitarios 10: 9.5999; Análisis de precios unitarios 11: 21.64; Análisis de precios unitarios 12: 207.74
02.02.02.11.02.04.02 | 0337009001 |  | Análisis de precios unitarios 1: Herramientas manuales; Análisis de precios unitarios 8: %MO; Análisis de precios unitarios 10: 5; Análisis de precios unitarios 11: 419.7; Análisis de precios unitarios 12: 20.985
02.02.02.11.02.04.02 | 0337730001 | EQUIPO | Análisis de precios unitarios 1: Andamio de metal y/o de Madera ( Alquiler ); Análisis de precios unitarios 8: h; Análisis de precios unitarios 9: 0.5; Análisis de precios unitarios 10: 0.79999; Análisis de precios unitarios 11: 3.92; Análisis de precios unitarios 12: 3.14
02.02.02.11.02.04.02 | 0348100011 | EQUIPO | Análisis de precios unitarios 1: Camión plataforma 4x2 122 HP 8ton; Análisis de precios unitarios 8: h; Análisis de precios unitarios 9: 0.9; Análisis de precios unitarios 10: 1.44; Análisis de precios unitarios 11: 80; Análisis de precios unitarios 12: 115.2
02.02.02.11.02.04.03 | Partida |  | Análisis de precios unitarios 1: 02.02.02.11.02.04.03; Análisis de precios unitarios 4: Relleno y compactacion de puesta a tierra con material adecuado; Análisis de precios unitarios 10: 0; Análisis de precios unitarios 12: 305.36
02.02.02.11.02.04.03 | Rendimiento |  | m3/DIA |  | MO. | 5 | EQ. | 5 |  | Costo unitario directo por : m3 |  | 0 |  | 256.69
02.02.02.11.02.04.03 | Código |  | Análisis de precios unitarios 1: Descripción Recurso; Análisis de precios unitarios 8: Unidad; Análisis de precios unitarios 9: Cuadrilla; Análisis de precios unitarios 10: Cantidad; Análisis de precios unitarios 11: Precio S/.; Análisis de precios unitarios 12: Parcial S/.
02.02.02.11.02.04.03 | 0147030001 | MANO DE OBRA | Análisis de precios unitarios 1: MO: Capataz incluye leyes sociales; Análisis de precios unitarios 8: h; Análisis de precios unitarios 9: 0.1; Análisis de precios unitarios 10: 0.16; Análisis de precios unitarios 11: 31.26; Análisis de precios unitarios 12: 5
02.02.02.11.02.04.03 | 0147050112 | MANO DE OBRA | Análisis de precios unitarios 1: MO: Operador de equipo mediano; Análisis de precios unitarios 8: h; Análisis de precios unitarios 9: 0.16; Análisis de precios unitarios 10: 0.256; Análisis de precios unitarios 11: 27.06; Análisis de precios unitarios 12: 6.93
02.02.02.11.02.04.03 | 0147100001 | MANO DE OBRA | Análisis de precios unitarios 1: MO: Peon incluye leyes sociales; Análisis de precios unitarios 8: h; Análisis de precios unitarios 9: 6; Análisis de precios unitarios 10: 9.6; Análisis de precios unitarios 11: 21.64; Análisis de precios unitarios 12: 207.74
02.02.02.11.02.04.03 | 0205090020 | MATERIAL | Análisis de precios unitarios 1: Piedra mediana; Análisis de precios unitarios 8: m3; Análisis de precios unitarios 10: 0.3176; Análisis de precios unitarios 11: 50.85; Análisis de precios unitarios 12: 16.15
02.02.02.11.02.04.03 | 0231160001 | MATERIAL | Análisis de precios unitarios 1: Agua, incluye transporte a pie de obra (Camión cisterna y Motobomba); Análisis de precios unitarios 8: m3; Análisis de precios unitarios 10: 0.2; Análisis de precios unitarios 11: 10; Análisis de precios unitarios 12: 2
02.02.02.11.02.04.03 | 0337009001 |  | Análisis de precios unitarios 1: Herramientas manuales; Análisis de precios unitarios 8: %MO; Análisis de precios unitarios 10: 2; Análisis de precios unitarios 11: 176.98; Análisis de precios unitarios 12: 3.54
02.02.02.11.02.04.03 | 0348100011 | EQUIPO | Análisis de precios unitarios 1: Camión plataforma 4x2 122 HP 8ton; Análisis de precios unitarios 8: h; Análisis de precios unitarios 9: 0.5; Análisis de precios unitarios 10: 0.8; Análisis de precios unitarios 11: 80; Análisis de precios unitarios 12: 64
02.02.02.11.02.05.01 | Partida |  | Análisis de precios unitarios 1: 02.02.02.11.02.05.01; Análisis de precios unitarios 4: Montaje de armados DT-3 (PSEC-3); Análisis de precios unitarios 10: 0; Análisis de precios unitarios 12: 808.0002
02.02.02.11.02.05.01 | Rendimiento |  | und/DIA |  | MO. | 5 | EQ. | 5 |  | Costo unitario directo por : und |  | 0 |  | 670.45
02.02.02.11.02.05.01 | Código |  | Análisis de precios unitarios 1: Descripción Recurso; Análisis de precios unitarios 8: Unidad; Análisis de precios unitarios 9: Cuadrilla; Análisis de precios unitarios 10: Cantidad; Análisis de precios unitarios 11: Precio S/.; Análisis de precios unitarios 12: Parcial S/.
02.02.02.11.02.05.01 | 0147030001 | MANO DE OBRA | Análisis de precios unitarios 1: MO: Capataz incluye leyes sociales; Análisis de precios unitarios 8: h; Análisis de precios unitarios 9: 0.1; Análisis de precios unitarios 10: 0.16; Análisis de precios unitarios 11: 31.26; Análisis de precios unitarios 12: 5
02.02.02.11.02.05.01 | 0147060001 | MANO DE OBRA | Análisis de precios unitarios 1: MO: Operario incluye leyes sociales; Análisis de precios unitarios 8: h; Análisis de precios unitarios 9: 1; Análisis de precios unitarios 10: 1.6; Análisis de precios unitarios 11: 26.98; Análisis de precios unitarios 12: 43.17
02.02.02.11.02.05.01 | 0147080001 | MANO DE OBRA | Análisis de precios unitarios 1: MO: Oficial incluye leyes sociales; Análisis de precios unitarios 8: h; Análisis de precios unitarios 9: 2; Análisis de precios unitarios 10: 3.2; Análisis de precios unitarios 11: 22.6; Análisis de precios unitarios 12: 72.32
02.02.02.11.02.05.01 | 0147100001 | MANO DE OBRA | Análisis de precios unitarios 1: MO: Peon incluye leyes sociales; Análisis de precios unitarios 8: h; Análisis de precios unitarios 9: 15; Análisis de precios unitarios 10: 24; Análisis de precios unitarios 11: 21.64; Análisis de precios unitarios 12: 519.36
02.02.02.11.02.05.01 | 0337009001 |  | Análisis de precios unitarios 1: Herramientas manuales; Análisis de precios unitarios 8: %MO; Análisis de precios unitarios 10: 4.3151; Análisis de precios unitarios 11: 639.85; Análisis de precios unitarios 12: 27.6102
02.02.02.11.02.05.01 | 0337730001 | EQUIPO | Análisis de precios unitarios 1: Andamio de metal y/o de Madera ( Alquiler ); Análisis de precios unitarios 8: h; Análisis de precios unitarios 9: 2; Análisis de precios unitarios 10: 3.2; Análisis de precios unitarios 11: 3.92; Análisis de precios unitarios 12: 12.54
02.02.02.11.02.05.01 | 0348100011 | EQUIPO | Análisis de precios unitarios 1: Camión plataforma 4x2 122 HP 8ton; Análisis de precios unitarios 8: h; Análisis de precios unitarios 9: 1; Análisis de precios unitarios 10: 1.6; Análisis de precios unitarios 11: 80; Análisis de precios unitarios 12: 128
02.02.02.11.02.05.02 | Partida |  | Análisis de precios unitarios 1: 02.02.02.11.02.05.02; Análisis de precios unitarios 4: Montaje de armados AT3; Análisis de precios unitarios 10: 0; Análisis de precios unitarios 12: 207.34
02.02.02.11.02.05.02 | Rendimiento |  | und/DIA |  | MO. | 5 | EQ. | 5 |  | Costo unitario directo por : und |  | 0 |  | 175.47
02.02.02.11.02.05.02 | Código |  | Análisis de precios unitarios 1: Descripción Recurso; Análisis de precios unitarios 8: Unidad; Análisis de precios unitarios 9: Cuadrilla; Análisis de precios unitarios 10: Cantidad; Análisis de precios unitarios 11: Precio S/.; Análisis de precios unitarios 12: Parcial S/.
02.02.02.11.02.05.02 | 0147030001 | MANO DE OBRA | Análisis de precios unitarios 1: MO: Capataz incluye leyes sociales; Análisis de precios unitarios 8: h; Análisis de precios unitarios 9: 0.1; Análisis de precios unitarios 10: 0.16358; Análisis de precios unitarios 11: 31.26; Análisis de precios unitarios 12: 5.11
02.02.02.11.02.05.02 | 0147050112 | MANO DE OBRA | Análisis de precios unitarios 1: MO: Operador de equipo mediano; Análisis de precios unitarios 8: h; Análisis de precios unitarios 9: 0.2; Análisis de precios unitarios 10: 0.32716; Análisis de precios unitarios 11: 27.06; Análisis de precios unitarios 12: 8.85
02.02.02.11.02.05.02 | 0147060001 | MANO DE OBRA | Análisis de precios unitarios 1: MO: Operario incluye leyes sociales; Análisis de precios unitarios 8: h; Análisis de precios unitarios 9: 0.3; Análisis de precios unitarios 10: 0.49074; Análisis de precios unitarios 11: 26.98; Análisis de precios unitarios 12: 13.24
02.02.02.11.02.05.02 | 0147080001 | MANO DE OBRA | Análisis de precios unitarios 1: MO: Oficial incluye leyes sociales; Análisis de precios unitarios 8: h; Análisis de precios unitarios 9: 2; Análisis de precios unitarios 10: 3.2716; Análisis de precios unitarios 11: 22.6; Análisis de precios unitarios 12: 73.94
02.02.02.11.02.05.02 | 0147100001 | MANO DE OBRA | Análisis de precios unitarios 1: MO: Peon incluye leyes sociales; Análisis de precios unitarios 8: h; Análisis de precios unitarios 9: 2; Análisis de precios unitarios 10: 3.2716; Análisis de precios unitarios 11: 21.64; Análisis de precios unitarios 12: 70.8
02.02.02.11.02.05.02 | 0337009001 |  | Análisis de precios unitarios 1: Herramientas manuales; Análisis de precios unitarios 8: %MO; Análisis de precios unitarios 10: 2; Análisis de precios unitarios 11: 140.78; Análisis de precios unitarios 12: 2.82
02.02.02.11.02.05.02 | 0337730001 | EQUIPO | Análisis de precios unitarios 1: Andamio de metal y/o de Madera ( Alquiler ); Análisis de precios unitarios 8: h; Análisis de precios unitarios 9: 1; Análisis de precios unitarios 10: 1.6358; Análisis de precios unitarios 11: 3.92; Análisis de precios unitarios 12: 6.41
02.02.02.11.02.05.02 | 0348100011 | EQUIPO | Análisis de precios unitarios 1: Camión plataforma 4x2 122 HP 8ton; Análisis de precios unitarios 8: h; Análisis de precios unitarios 9: 0.2; Análisis de precios unitarios 10: 0.32716; Análisis de precios unitarios 11: 80; Análisis de precios unitarios 12: 26.17
02.02.02.11.02.05.03 | Partida |  | Análisis de precios unitarios 1: 02.02.02.11.02.05.03; Análisis de precios unitarios 4: Montaje de armados AT5; Análisis de precios unitarios 10: 0; Análisis de precios unitarios 12: 207.34
02.02.02.11.02.05.03 | Rendimiento |  | und/DIA |  | MO. | 5 | EQ. | 5 |  | Costo unitario directo por : und |  | 0 |  | 175.47
02.02.02.11.02.05.03 | Código |  | Análisis de precios unitarios 1: Descripción Recurso; Análisis de precios unitarios 8: Unidad; Análisis de precios unitarios 9: Cuadrilla; Análisis de precios unitarios 10: Cantidad; Análisis de precios unitarios 11: Precio S/.; Análisis de precios unitarios 12: Parcial S/.
02.02.02.11.02.05.03 | 0147030001 | MANO DE OBRA | Análisis de precios unitarios 1: MO: Capataz incluye leyes sociales; Análisis de precios unitarios 8: h; Análisis de precios unitarios 9: 0.1; Análisis de precios unitarios 10: 0.16358; Análisis de precios unitarios 11: 31.26; Análisis de precios unitarios 12: 5.11
02.02.02.11.02.05.03 | 0147050112 | MANO DE OBRA | Análisis de precios unitarios 1: MO: Operador de equipo mediano; Análisis de precios unitarios 8: h; Análisis de precios unitarios 9: 0.2; Análisis de precios unitarios 10: 0.32716; Análisis de precios unitarios 11: 27.06; Análisis de precios unitarios 12: 8.85
02.02.02.11.02.05.03 | 0147060001 | MANO DE OBRA | Análisis de precios unitarios 1: MO: Operario incluye leyes sociales; Análisis de precios unitarios 8: h; Análisis de precios unitarios 9: 0.3; Análisis de precios unitarios 10: 0.49074; Análisis de precios unitarios 11: 26.98; Análisis de precios unitarios 12: 13.24
02.02.02.11.02.05.03 | 0147080001 | MANO DE OBRA | Análisis de precios unitarios 1: MO: Oficial incluye leyes sociales; Análisis de precios unitarios 8: h; Análisis de precios unitarios 9: 2; Análisis de precios unitarios 10: 3.2716; Análisis de precios unitarios 11: 22.6; Análisis de precios unitarios 12: 73.94
02.02.02.11.02.05.03 | 0147100001 | MANO DE OBRA | Análisis de precios unitarios 1: MO: Peon incluye leyes sociales; Análisis de precios unitarios 8: h; Análisis de precios unitarios 9: 2; Análisis de precios unitarios 10: 3.2716; Análisis de precios unitarios 11: 21.64; Análisis de precios unitarios 12: 70.8
02.02.02.11.02.05.03 | 0337009001 |  | Análisis de precios unitarios 1: Herramientas manuales; Análisis de precios unitarios 8: %MO; Análisis de precios unitarios 10: 2; Análisis de precios unitarios 11: 140.78; Análisis de precios unitarios 12: 2.82
02.02.02.11.02.05.03 | 0337730001 | EQUIPO | Análisis de precios unitarios 1: Andamio de metal y/o de Madera ( Alquiler ); Análisis de precios unitarios 8: h; Análisis de precios unitarios 9: 1; Análisis de precios unitarios 10: 1.6358; Análisis de precios unitarios 11: 3.92; Análisis de precios unitarios 12: 6.41
02.02.02.11.02.05.03 | 0348100011 | EQUIPO | Análisis de precios unitarios 1: Camión plataforma 4x2 122 HP 8ton; Análisis de precios unitarios 8: h; Análisis de precios unitarios 9: 0.2; Análisis de precios unitarios 10: 0.32716; Análisis de precios unitarios 11: 80; Análisis de precios unitarios 12: 26.17
02.02.02.11.02.05.04 | Partida |  | Análisis de precios unitarios 1: 02.02.02.11.02.05.04; Análisis de precios unitarios 4: Montaje de armados PSEC-3; Análisis de precios unitarios 10: 0; Análisis de precios unitarios 12: 207.34
02.02.02.11.02.05.04 | Rendimiento |  | und/DIA |  | MO. | 5 | EQ. | 5 |  | Costo unitario directo por : und |  | 0 |  | 175.47
02.02.02.11.02.05.04 | Código |  | Análisis de precios unitarios 1: Descripción Recurso; Análisis de precios unitarios 8: Unidad; Análisis de precios unitarios 9: Cuadrilla; Análisis de precios unitarios 10: Cantidad; Análisis de precios unitarios 11: Precio S/.; Análisis de precios unitarios 12: Parcial S/.
02.02.02.11.02.05.04 | 0147030001 | MANO DE OBRA | Análisis de precios unitarios 1: MO: Capataz incluye leyes sociales; Análisis de precios unitarios 8: h; Análisis de precios unitarios 9: 0.1; Análisis de precios unitarios 10: 0.16358; Análisis de precios unitarios 11: 31.26; Análisis de precios unitarios 12: 5.11
02.02.02.11.02.05.04 | 0147050112 | MANO DE OBRA | Análisis de precios unitarios 1: MO: Operador de equipo mediano; Análisis de precios unitarios 8: h; Análisis de precios unitarios 9: 0.2; Análisis de precios unitarios 10: 0.32716; Análisis de precios unitarios 11: 27.06; Análisis de precios unitarios 12: 8.85
02.02.02.11.02.05.04 | 0147060001 | MANO DE OBRA | Análisis de precios unitarios 1: MO: Operario incluye leyes sociales; Análisis de precios unitarios 8: h; Análisis de precios unitarios 9: 0.3; Análisis de precios unitarios 10: 0.49074; Análisis de precios unitarios 11: 26.98; Análisis de precios unitarios 12: 13.24
02.02.02.11.02.05.04 | 0147080001 | MANO DE OBRA | Análisis de precios unitarios 1: MO: Oficial incluye leyes sociales; Análisis de precios unitarios 8: h; Análisis de precios unitarios 9: 2; Análisis de precios unitarios 10: 3.2716; Análisis de precios unitarios 11: 22.6; Análisis de precios unitarios 12: 73.94
02.02.02.11.02.05.04 | 0147100001 | MANO DE OBRA | Análisis de precios unitarios 1: MO: Peon incluye leyes sociales; Análisis de precios unitarios 8: h; Análisis de precios unitarios 9: 2; Análisis de precios unitarios 10: 3.2716; Análisis de precios unitarios 11: 21.64; Análisis de precios unitarios 12: 70.8
02.02.02.11.02.05.04 | 0337009001 |  | Análisis de precios unitarios 1: Herramientas manuales; Análisis de precios unitarios 8: %MO; Análisis de precios unitarios 10: 2; Análisis de precios unitarios 11: 140.78; Análisis de precios unitarios 12: 2.82
02.02.02.11.02.05.04 | 0337730001 | EQUIPO | Análisis de precios unitarios 1: Andamio de metal y/o de Madera ( Alquiler ); Análisis de precios unitarios 8: h; Análisis de precios unitarios 9: 1; Análisis de precios unitarios 10: 1.6358; Análisis de precios unitarios 11: 3.92; Análisis de precios unitarios 12: 6.41
02.02.02.11.02.05.04 | 0348100011 | EQUIPO | Análisis de precios unitarios 1: Camión plataforma 4x2 122 HP 8ton; Análisis de precios unitarios 8: h; Análisis de precios unitarios 9: 0.2; Análisis de precios unitarios 10: 0.32716; Análisis de precios unitarios 11: 80; Análisis de precios unitarios 12: 26.17
02.02.02.11.02.06.01 | Partida |  | Análisis de precios unitarios 1: 02.02.02.11.02.06.01; Análisis de precios unitarios 4: Instalacion al poste seccionador CUT-OUT, 21-27KV, 150-175BIL con fusibles tipo chicote incl. el conexionado a la red,; Análisis de precios unitarios 10: 0; Análisis de precios unitarios 12: 677.38
02.02.02.11.02.06.01 | Rendimiento |  | und/DIA |  | MO. | 4 | EQ. | 4 |  | Costo unitario directo por : und |  | 0 |  | 540.89
02.02.02.11.02.06.01 | Código |  | Análisis de precios unitarios 1: Descripción Recurso; Análisis de precios unitarios 8: Unidad; Análisis de precios unitarios 9: Cuadrilla; Análisis de precios unitarios 10: Cantidad; Análisis de precios unitarios 11: Precio S/.; Análisis de precios unitarios 12: Parcial S/.
02.02.02.11.02.06.01 | 0147030001 | MANO DE OBRA | Análisis de precios unitarios 1: MO: Capataz incluye leyes sociales; Análisis de precios unitarios 8: h; Análisis de precios unitarios 9: 0.1; Análisis de precios unitarios 10: 0.2; Análisis de precios unitarios 11: 31.26; Análisis de precios unitarios 12: 6.25
02.02.02.11.02.06.01 | 0147060001 | MANO DE OBRA | Análisis de precios unitarios 1: MO: Operario incluye leyes sociales; Análisis de precios unitarios 8: h; Análisis de precios unitarios 9: 0.2; Análisis de precios unitarios 10: 0.4; Análisis de precios unitarios 11: 26.98; Análisis de precios unitarios 12: 10.79
02.02.02.11.02.06.01 | 0147080001 | MANO DE OBRA | Análisis de precios unitarios 1: MO: Oficial incluye leyes sociales; Análisis de precios unitarios 8: h; Análisis de precios unitarios 9: 2; Análisis de precios unitarios 10: 4; Análisis de precios unitarios 11: 22.6; Análisis de precios unitarios 12: 90.4
02.02.02.11.02.06.01 | 0147100001 | MANO DE OBRA | Análisis de precios unitarios 1: MO: Peon incluye leyes sociales; Análisis de precios unitarios 8: h; Análisis de precios unitarios 9: 12; Análisis de precios unitarios 10: 24; Análisis de precios unitarios 11: 21.64; Análisis de precios unitarios 12: 519.36
02.02.02.11.02.06.01 | 0337009001 |  | Análisis de precios unitarios 1: Herramientas manuales; Análisis de precios unitarios 8: %MO; Análisis de precios unitarios 10: 5.26; Análisis de precios unitarios 11: 506.91; Análisis de precios unitarios 12: 26.74
02.02.02.11.02.06.01 | 0337730001 | EQUIPO | Análisis de precios unitarios 1: Andamio de metal y/o de Madera ( Alquiler ); Análisis de precios unitarios 8: h; Análisis de precios unitarios 9: 1; Análisis de precios unitarios 10: 2; Análisis de precios unitarios 11: 3.92; Análisis de precios unitarios 12: 7.84
02.02.02.11.02.06.01 | 0348100011 | EQUIPO | Análisis de precios unitarios 1: Camión plataforma 4x2 122 HP 8ton; Análisis de precios unitarios 8: h; Análisis de precios unitarios 9: 0.1; Análisis de precios unitarios 10: 0.2; Análisis de precios unitarios 11: 80; Análisis de precios unitarios 12: 16
02.02.02.11.02.06.02 | Partida |  | Análisis de precios unitarios 1: 02.02.02.11.02.06.02; Análisis de precios unitarios 4: Instalación al poste de los pararrayos de 17-24KV incluye el conexionado a la red el suministro de cinta autofundente y; Análisis de precios unitarios 10: 0; Análisis de precios unitarios 12: 228.8404
02.02.02.11.02.06.02 | Rendimiento |  | und/DIA |  | MO. | 5 | EQ. | 5 |  | Costo unitario directo por : und |  | 0 |  | 201.57
02.02.02.11.02.06.02 | Código |  | Análisis de precios unitarios 1: Descripción Recurso; Análisis de precios unitarios 8: Unidad; Análisis de precios unitarios 9: Cuadrilla; Análisis de precios unitarios 10: Cantidad; Análisis de precios unitarios 11: Precio S/.; Análisis de precios unitarios 12: Parcial S/.
02.02.02.11.02.06.02 | 0147030001 | MANO DE OBRA | Análisis de precios unitarios 1: MO: Capataz incluye leyes sociales; Análisis de precios unitarios 8: h; Análisis de precios unitarios 9: 0.1; Análisis de precios unitarios 10: 0.16; Análisis de precios unitarios 11: 31.26; Análisis de precios unitarios 12: 5
02.02.02.11.02.06.02 | 0147050112 | MANO DE OBRA | Análisis de precios unitarios 1: MO: Operador de equipo mediano; Análisis de precios unitarios 8: h; Análisis de precios unitarios 9: 0.6; Análisis de precios unitarios 10: 0.96; Análisis de precios unitarios 11: 27.06; Análisis de precios unitarios 12: 25.98
02.02.02.11.02.06.02 | 0147060001 | MANO DE OBRA | Análisis de precios unitarios 1: MO: Operario incluye leyes sociales; Análisis de precios unitarios 8: h; Análisis de precios unitarios 9: 0.2; Análisis de precios unitarios 10: 0.32; Análisis de precios unitarios 11: 26.98; Análisis de precios unitarios 12: 8.63
02.02.02.11.02.06.02 | 0147080001 | MANO DE OBRA | Análisis de precios unitarios 1: MO: Oficial incluye leyes sociales; Análisis de precios unitarios 8: h; Análisis de precios unitarios 9: 1; Análisis de precios unitarios 10: 1.6; Análisis de precios unitarios 11: 22.6; Análisis de precios unitarios 12: 36.16
02.02.02.11.02.06.02 | 0147100001 | MANO DE OBRA | Análisis de precios unitarios 1: MO: Peon incluye leyes sociales; Análisis de precios unitarios 8: h; Análisis de precios unitarios 9: 2; Análisis de precios unitarios 10: 3.2; Análisis de precios unitarios 11: 21.64; Análisis de precios unitarios 12: 69.25
02.02.02.11.02.06.02 | 0337009001 |  | Análisis de precios unitarios 1: Herramientas manuales; Análisis de precios unitarios 8: %MO; Análisis de precios unitarios 10: 4.841; Análisis de precios unitarios 11: 145.02; Análisis de precios unitarios 12: 7.0204
02.02.02.11.02.06.02 | 0348100011 | EQUIPO | Análisis de precios unitarios 1: Camión plataforma 4x2 122 HP 8ton; Análisis de precios unitarios 8: h; Análisis de precios unitarios 9: 0.6; Análisis de precios unitarios 10: 0.96; Análisis de precios unitarios 11: 80; Análisis de precios unitarios 12: 76.8
02.02.02.11.02.07.01 | Partida |  | Análisis de precios unitarios 1: 02.02.02.11.02.07.01; Análisis de precios unitarios 4: Tendido y puesta en flecha de conductor de aleacion de aluminio de 50mm2por fase incl. de amortiguador; Análisis de precios unitarios 10: 0; Análisis de precios unitarios 12: 9045.96
02.02.02.11.02.07.01 | Rendimiento |  | km/DIA |  | MO. | 0.5 | EQ. | 0.5 |  | Costo unitario directo por : km |  | 0 |  | 7511.66
02.02.02.11.02.07.01 | Código |  | Análisis de precios unitarios 1: Descripción Recurso; Análisis de precios unitarios 8: Unidad; Análisis de precios unitarios 9: Cuadrilla; Análisis de precios unitarios 10: Cantidad; Análisis de precios unitarios 11: Precio S/.; Análisis de precios unitarios 12: Parcial S/.
02.02.02.11.02.07.01 | 0147030001 | MANO DE OBRA | Análisis de precios unitarios 1: MO: Capataz incluye leyes sociales; Análisis de precios unitarios 8: h; Análisis de precios unitarios 9: 0.1; Análisis de precios unitarios 10: 1.6367; Análisis de precios unitarios 11: 31.26; Análisis de precios unitarios 12: 51.16
02.02.02.11.02.07.01 | 0147050112 | MANO DE OBRA | Análisis de precios unitarios 1: MO: Operador de equipo mediano; Análisis de precios unitarios 8: h; Análisis de precios unitarios 9: 0.2; Análisis de precios unitarios 10: 3.2735; Análisis de precios unitarios 11: 27.06; Análisis de precios unitarios 12: 88.58
02.02.02.11.02.07.01 | 0147060001 | MANO DE OBRA | Análisis de precios unitarios 1: MO: Operario incluye leyes sociales; Análisis de precios unitarios 8: h; Análisis de precios unitarios 9: 1; Análisis de precios unitarios 10: 16.3673; Análisis de precios unitarios 11: 26.98; Análisis de precios unitarios 12: 441.59
02.02.02.11.02.07.01 | 0147080001 | MANO DE OBRA | Análisis de precios unitarios 1: MO: Oficial incluye leyes sociales; Análisis de precios unitarios 8: h; Análisis de precios unitarios 9: 8; Análisis de precios unitarios 10: 130.9386; Análisis de precios unitarios 11: 22.6; Análisis de precios unitarios 12: 2959.21
02.02.02.11.02.07.01 | 0147100001 | MANO DE OBRA | Análisis de precios unitarios 1: MO: Peon incluye leyes sociales; Análisis de precios unitarios 8: h; Análisis de precios unitarios 9: 12; Análisis de precios unitarios 10: 196.4079; Análisis de precios unitarios 11: 21.64; Análisis de precios unitarios 12: 4250.27
02.02.02.11.02.07.01 | 0337009001 |  | Análisis de precios unitarios 1: Herramientas manuales; Análisis de precios unitarios 8: %MO; Análisis de precios unitarios 10: 2; Análisis de precios unitarios 11: 6281.86; Análisis de precios unitarios 12: 125.64
02.02.02.11.02.07.01 | 0337730001 | EQUIPO | Análisis de precios unitarios 1: Andamio de metal y/o de Madera ( Alquiler ); Análisis de precios unitarios 8: h; Análisis de precios unitarios 9: 2; Análisis de precios unitarios 10: 32.7347; Análisis de precios unitarios 11: 3.92; Análisis de precios unitarios 12: 128.32
02.02.02.11.02.07.01 | 0348100011 | EQUIPO | Análisis de precios unitarios 1: Camión plataforma 4x2 122 HP 8ton; Análisis de precios unitarios 8: h; Análisis de precios unitarios 9: 0.5; Análisis de precios unitarios 10: 8.1837; Análisis de precios unitarios 11: 80; Análisis de precios unitarios 12: 654.69
02.02.02.11.02.07.01 | 0348280020 | EQUIPO | Análisis de precios unitarios 1: Equipo de estación total precisión 5" G608M ó similar incl.prismas jalones telescópicos; Análisis de precios unitarios 8: h; Análisis de precios unitarios 9: 1; Análisis de precios unitarios 10: 16.3673; Análisis de precios unitarios 11: 21.17; Análisis de precios unitarios 12: 346.5
02.02.02.11.02.08.01 | Partida |  | Análisis de precios unitarios 1: 02.02.02.11.02.08.01; Análisis de precios unitarios 4: Informe tecnico sustentatorio para gestion de servidumbre (1 original+3copias) incl. levantamiento topografico y presentacion digitalizada del expediente el costo incl. la gestion de servidumbre; Análisis de precios unitarios 10: 0; Análisis de precios unitarios 12: 2013.75
02.02.02.11.02.08.01 | Rendimiento |  | km/DIA |  | MO. | 1.5 | EQ. | 1.5 |  | Costo unitario directo por : km |  | 0 |  | 1342.5
02.02.02.11.02.08.01 | Código |  | Análisis de precios unitarios 1: Descripción Recurso; Análisis de precios unitarios 8: Unidad; Análisis de precios unitarios 9: Cuadrilla; Análisis de precios unitarios 10: Cantidad; Análisis de precios unitarios 11: Precio S/.; Análisis de precios unitarios 12: Parcial S/.
02.02.02.11.02.08.01 | 0405030114 | SUBCONTRATO | Análisis de precios unitarios 1: Servicio para gestion de servidumbre, incluye costo TLL de personal, replanteo topografico para servidumbre; Análisis de precios unitarios 8: km; Análisis de precios unitarios 9: 1; Análisis de precios unitarios 10: 1.5; Análisis de precios unitarios 11: 1342.5; Análisis de precios unitarios 12: 2013.75
02.02.02.11.02.08.02 | Partida |  | Análisis de precios unitarios 1: 02.02.02.11.02.08.02; Análisis de precios unitarios 4: Señalizaciones de estructuras, pintado de sombologias, codigos, toma de imagenes de cada uno de ellos (numeracion otorgada por ELSE, de acuerdo al instructivo del SID); Análisis de precios unitarios 10: 0; Análisis de precios unitarios 12: 68.355
02.02.02.11.02.08.02 | Rendimiento |  | und/DIA |  | MO. | 10 | EQ. | 10 |  | Costo unitario directo por : und |  | 0 |  | 59.83
02.02.02.11.02.08.02 | Código |  | Análisis de precios unitarios 1: Descripción Recurso; Análisis de precios unitarios 8: Unidad; Análisis de precios unitarios 9: Cuadrilla; Análisis de precios unitarios 10: Cantidad; Análisis de precios unitarios 11: Precio S/.; Análisis de precios unitarios 12: Parcial S/.
02.02.02.11.02.08.02 | 0147030001 | MANO DE OBRA | Análisis de precios unitarios 1: MO: Capataz incluye leyes sociales; Análisis de precios unitarios 8: h; Análisis de precios unitarios 9: 1; Análisis de precios unitarios 10: 0.79994; Análisis de precios unitarios 11: 31.26; Análisis de precios unitarios 12: 25.01
02.02.02.11.02.08.02 | 0147060001 | MANO DE OBRA | Análisis de precios unitarios 1: MO: Operario incluye leyes sociales; Análisis de precios unitarios 8: h; Análisis de precios unitarios 9: 1; Análisis de precios unitarios 10: 0.79994; Análisis de precios unitarios 11: 26.98; Análisis de precios unitarios 12: 21.58
02.02.02.11.02.08.02 | 0147100001 | MANO DE OBRA | Análisis de precios unitarios 1: MO: Peon incluye leyes sociales; Análisis de precios unitarios 8: h; Análisis de precios unitarios 9: 1; Análisis de precios unitarios 10: 0.79994; Análisis de precios unitarios 11: 21.64; Análisis de precios unitarios 12: 17.31
02.02.02.11.02.08.02 | 0254080116 | MATERIAL | Análisis de precios unitarios 1: Pintura esmalte sintetico; Análisis de precios unitarios 8: gl; Análisis de precios unitarios 10: 0.028858; Análisis de precios unitarios 11: 43.5; Análisis de precios unitarios 12: 1.26
02.02.02.11.02.08.02 | 0337009001 |  | Análisis de precios unitarios 1: Herramientas manuales; Análisis de precios unitarios 8: %MO; Análisis de precios unitarios 10: 5; Análisis de precios unitarios 11: 63.9; Análisis de precios unitarios 12: 3.195
02.02.02.11.02.09.01 | Partida |  | Análisis de precios unitarios 1: 02.02.02.11.02.09.01; Análisis de precios unitarios 4: Pruebas y puesta en servicio de lineas primarias; Análisis de precios unitarios 10: 0; Análisis de precios unitarios 12: 575.0382
02.02.02.11.02.09.01 | Rendimiento |  | km/DIA |  | MO. | 4 | EQ. | 4 |  | Costo unitario directo por : km |  | 0 |  | 174.51
02.02.02.11.02.09.01 | Código |  | Análisis de precios unitarios 1: Descripción Recurso; Análisis de precios unitarios 8: Unidad; Análisis de precios unitarios 9: Cuadrilla; Análisis de precios unitarios 10: Cantidad; Análisis de precios unitarios 11: Precio S/.; Análisis de precios unitarios 12: Parcial S/.
02.02.02.11.02.09.01 | 0147020100 | MANO DE OBRA | Análisis de precios unitarios 1: MO: Técnico incluye leyes sociales; Análisis de precios unitarios 8: h; Análisis de precios unitarios 9: 2; Análisis de precios unitarios 10: 4; Análisis de precios unitarios 11: 26.08; Análisis de precios unitarios 12: 104.32
02.02.02.11.02.09.01 | 0147020110 | MANO DE OBRA | Análisis de precios unitarios 1: MO: Topógrafo incl. leyes sociales; Análisis de precios unitarios 8: h; Análisis de precios unitarios 9: 2; Análisis de precios unitarios 10: 4; Análisis de precios unitarios 11: 26.08; Análisis de precios unitarios 12: 104.32
02.02.02.11.02.09.01 | 0147030001 | MANO DE OBRA | Análisis de precios unitarios 1: MO: Capataz incluye leyes sociales; Análisis de precios unitarios 8: h; Análisis de precios unitarios 9: 0.5; Análisis de precios unitarios 10: 1; Análisis de precios unitarios 11: 31.26; Análisis de precios unitarios 12: 31.26
02.02.02.11.02.09.01 | 0147100001 | MANO DE OBRA | Análisis de precios unitarios 1: MO: Peon incluye leyes sociales; Análisis de precios unitarios 8: h; Análisis de precios unitarios 9: 3.25; Análisis de precios unitarios 10: 6.5; Análisis de precios unitarios 11: 21.64; Análisis de precios unitarios 12: 140.66
02.02.02.11.02.09.01 | 0337009001 |  | Análisis de precios unitarios 1: Herramientas manuales; Análisis de precios unitarios 8: %MO; Análisis de precios unitarios 10: 3.497; Análisis de precios unitarios 11: 380.56; Análisis de precios unitarios 12: 13.3082
02.02.02.11.02.09.01 | 0348100011 | EQUIPO | Análisis de precios unitarios 1: Camión plataforma 4x2 122 HP 8ton; Análisis de precios unitarios 8: h; Análisis de precios unitarios 9: 1; Análisis de precios unitarios 10: 2; Análisis de precios unitarios 11: 80; Análisis de precios unitarios 12: 160
02.02.02.11.02.09.01 | 0348280020 | EQUIPO | Análisis de precios unitarios 1: Equipo de estación total precisión 5" G608M ó similar incl.prismas jalones telescópicos; Análisis de precios unitarios 8: h; Análisis de precios unitarios 9: 0.5; Análisis de precios unitarios 10: 1; Análisis de precios unitarios 11: 21.17; Análisis de precios unitarios 12: 21.17
02.02.02.11.02.09.02 | Partida |  | Análisis de precios unitarios 1: 02.02.02.11.02.09.02; Análisis de precios unitarios 4: Expediente tecnico final conforme a obra (1original+3copias) de lineas primarias, incl. la presentacion digitalizada de textos y planos en CD; Análisis de precios unitarios 10: 0; Análisis de precios unitarios 12: 391.3194
02.02.02.11.02.09.02 | Rendimiento |  | km/DIA |  | MO. | 2 | EQ. | 2 |  | Costo unitario directo por : km |  | 0 |  | 253.88
02.02.02.11.02.09.02 | Código |  | Análisis de precios unitarios 1: Descripción Recurso; Análisis de precios unitarios 8: Unidad; Análisis de precios unitarios 9: Cuadrilla; Análisis de precios unitarios 10: Cantidad; Análisis de precios unitarios 11: Precio S/.; Análisis de precios unitarios 12: Parcial S/.
02.02.02.11.02.09.02 | 0147020110 | MANO DE OBRA | Análisis de precios unitarios 1: MO: Topógrafo incl. leyes sociales; Análisis de precios unitarios 8: h; Análisis de precios unitarios 9: 1.05; Análisis de precios unitarios 10: 4.2; Análisis de precios unitarios 11: 26.08; Análisis de precios unitarios 12: 109.54
02.02.02.11.02.09.02 | 0147040010 | MANO DE OBRA | Análisis de precios unitarios 1: MO: Dibujante incl. leyes sociales; Análisis de precios unitarios 8: h; Análisis de precios unitarios 9: 1.25; Análisis de precios unitarios 10: 5; Análisis de precios unitarios 11: 21.35; Análisis de precios unitarios 12: 106.75
02.02.02.11.02.09.02 | 0337009001 |  | Análisis de precios unitarios 1: Herramientas manuales; Análisis de precios unitarios 8: %MO; Análisis de precios unitarios 10: 3.25; Análisis de precios unitarios 11: 216.29; Análisis de precios unitarios 12: 7.0294
02.02.02.11.02.09.02 | 0348140001 | EQUIPO | Análisis de precios unitarios 1: Camioneta pick-up 4 x 2 simple 1000 kg 90 HP; Análisis de precios unitarios 8: h; Análisis de precios unitarios 9: 1; Análisis de precios unitarios 10: 4; Análisis de precios unitarios 11: 20.83; Análisis de precios unitarios 12: 83.32
02.02.02.11.02.09.02 | 0348280020 | EQUIPO | Análisis de precios unitarios 1: Equipo de estación total precisión 5" G608M ó similar incl.prismas jalones telescópicos; Análisis de precios unitarios 8: h; Análisis de precios unitarios 9: 1; Análisis de precios unitarios 10: 4; Análisis de precios unitarios 11: 21.17; Análisis de precios unitarios 12: 84.68
02.02.02.11.02.10.01 | Partida |  | Análisis de precios unitarios 1: 02.02.02.11.02.10.01; Análisis de precios unitarios 4: Transporte redes primarias; Análisis de precios unitarios 10: 0; Análisis de precios unitarios 12: 3093.0605
02.02.02.11.02.10.01 | Rendimiento |  | glb/DIA |  | MO. | 1 | EQ. | 1 |  | Costo unitario directo por : glb |  | 0 |  | 3015.81
02.02.02.11.02.10.01 | Código |  | Análisis de precios unitarios 1: Descripción Recurso; Análisis de precios unitarios 8: Unidad; Análisis de precios unitarios 9: Cuadrilla; Análisis de precios unitarios 10: Cantidad; Análisis de precios unitarios 11: Precio S/.; Análisis de precios unitarios 12: Parcial S/.
02.02.02.11.02.10.01 | 0147030001 | MANO DE OBRA | Análisis de precios unitarios 1: MO: Capataz incluye leyes sociales; Análisis de precios unitarios 8: h; Análisis de precios unitarios 9: 0.55; Análisis de precios unitarios 10: 4.4; Análisis de precios unitarios 11: 31.26; Análisis de precios unitarios 12: 137.54
02.02.02.11.02.10.01 | 0147050111 | MANO DE OBRA | Análisis de precios unitarios 1: MO: Operador de maquinaria-equipo pesado, incl. leyes sociales; Análisis de precios unitarios 8: h; Análisis de precios unitarios 9: 1; Análisis de precios unitarios 10: 8; Análisis de precios unitarios 11: 27.28; Análisis de precios unitarios 12: 218.24
02.02.02.11.02.10.01 | 0147100001 | MANO DE OBRA | Análisis de precios unitarios 1: MO: Peon incluye leyes sociales; Análisis de precios unitarios 8: h; Análisis de precios unitarios 9: 1; Análisis de precios unitarios 10: 8; Análisis de precios unitarios 11: 21.64; Análisis de precios unitarios 12: 173.12
02.02.02.11.02.10.01 | 0337009001 |  | Análisis de precios unitarios 1: Herramientas manuales; Análisis de precios unitarios 8: %MO; Análisis de precios unitarios 10: 3.237; Análisis de precios unitarios 11: 528.9; Análisis de precios unitarios 12: 17.1205
02.02.02.11.02.10.01 | 0348100035 | EQUIPO | Análisis de precios unitarios 1: Camión semi trayler de 35 ton; Análisis de precios unitarios 8: h; Análisis de precios unitarios 9: 1; Análisis de precios unitarios 10: 8; Análisis de precios unitarios 11: 318.38; Análisis de precios unitarios 12: 2547.04
02.02.02.12.01.01.01 | Partida |  | Análisis de precios unitarios 1: 02.02.02.12.01.01.01; Análisis de precios unitarios 4: Cable de alineacion de alimunio AAAC de tension 50 mm2, 7 hilos; Análisis de precios unitarios 10: 0; Análisis de precios unitarios 12: 35.28
02.02.02.12.01.01.01 | Rendimiento |  | Análisis de precios unitarios 1: m/DIA; Análisis de precios unitarios 3: MO.; Análisis de precios unitarios 5: EQ.; Análisis de precios unitarios 8: Costo unitario directo por : m; Análisis de precios unitarios 10: 0; Análisis de precios unitarios 12: 50.4
02.02.02.12.01.01.01 | Código |  | Análisis de precios unitarios 1: Descripción Recurso; Análisis de precios unitarios 8: Unidad; Análisis de precios unitarios 9: Cuadrilla; Análisis de precios unitarios 10: Cantidad; Análisis de precios unitarios 11: Precio S/.; Análisis de precios unitarios 12: Parcial S/.
02.02.02.12.01.01.01 | 0231020064 | MATERIAL | Análisis de precios unitarios 1: Cable de aleación de aluminio de 50 mm2; Análisis de precios unitarios 8: m; Análisis de precios unitarios 10: 1.05; Análisis de precios unitarios 11: 33.6; Análisis de precios unitarios 12: 35.28
02.02.02.12.01.01.02 | Partida |  | Análisis de precios unitarios 1: 02.02.02.12.01.01.02; Análisis de precios unitarios 4: Conducto de energia NYY unipolar 1x70mm22; Análisis de precios unitarios 10: 0; Análisis de precios unitarios 12: 83.75
02.02.02.12.01.01.02 | Rendimiento |  | Análisis de precios unitarios 1: m/DIA; Análisis de precios unitarios 3: MO.; Análisis de precios unitarios 5: EQ.; Análisis de precios unitarios 8: Costo unitario directo por : m; Análisis de precios unitarios 10: 0; Análisis de precios unitarios 12: 83.75
02.02.02.12.01.01.02 | Código |  | Análisis de precios unitarios 1: Descripción Recurso; Análisis de precios unitarios 8: Unidad; Análisis de precios unitarios 9: Cuadrilla; Análisis de precios unitarios 10: Cantidad; Análisis de precios unitarios 11: Precio S/.; Análisis de precios unitarios 12: Parcial S/.
02.02.02.12.01.01.02 | 0219021070 | MATERIAL | Análisis de precios unitarios 1: Cable eléctrico NYY 1 x 70 mm2; Análisis de precios unitarios 8: m; Análisis de precios unitarios 10: 1.05; Análisis de precios unitarios 11: 79.76; Análisis de precios unitarios 12: 83.75
02.02.02.12.01.01.03 | Partida |  | Análisis de precios unitarios 1: 02.02.02.12.01.01.03; Análisis de precios unitarios 4: Conductor de cobre desnudo temple suave, seccion=25mm2 (24m); Análisis de precios unitarios 10: 0; Análisis de precios unitarios 12: 19
02.02.02.12.01.01.03 | Rendimiento |  | Análisis de precios unitarios 1: m/DIA; Análisis de precios unitarios 3: MO.; Análisis de precios unitarios 5: EQ.; Análisis de precios unitarios 8: Costo unitario directo por : m; Análisis de precios unitarios 10: 0; Análisis de precios unitarios 12: 9.5
02.02.02.12.01.01.03 | Código |  | Análisis de precios unitarios 1: Descripción Recurso; Análisis de precios unitarios 8: Unidad; Análisis de precios unitarios 9: Cuadrilla; Análisis de precios unitarios 10: Cantidad; Análisis de precios unitarios 11: Precio S/.; Análisis de precios unitarios 12: Parcial S/.
02.02.02.12.01.01.03 | 0231970288 | MATERIAL | Análisis de precios unitarios 1: Conductor de cobre desnudo temple suave, seccion=25mm2 (24mm); Análisis de precios unitarios 8: m; Análisis de precios unitarios 10: 1; Análisis de precios unitarios 11: 19; Análisis de precios unitarios 12: 19
02.02.02.12.01.02.01 | Partida |  | Análisis de precios unitarios 1: 02.02.02.12.01.02.01; Análisis de precios unitarios 4: Armado trifasico para medicion en monoposte; Análisis de precios unitarios 10: 0; Análisis de precios unitarios 12: 406
02.02.02.12.01.02.01 | Rendimiento |  | Análisis de precios unitarios 1: und/DIA; Análisis de precios unitarios 3: MO.; Análisis de precios unitarios 5: EQ.; Análisis de precios unitarios 8: Costo unitario directo por : und; Análisis de precios unitarios 10: 0; Análisis de precios unitarios 12: 406
02.02.02.12.01.02.01 | Código |  | Análisis de precios unitarios 1: Descripción Recurso; Análisis de precios unitarios 8: Unidad; Análisis de precios unitarios 9: Cuadrilla; Análisis de precios unitarios 10: Cantidad; Análisis de precios unitarios 11: Precio S/.; Análisis de precios unitarios 12: Parcial S/.
02.02.02.12.01.02.01 | 0202130409 | MATERIAL | Análisis de precios unitarios 1: Perno maquinado Ao. Go C/2P+2T+arandelas de 13mm (diametro)x 50mm; Análisis de precios unitarios 8: und; Análisis de precios unitarios 10: 3; Análisis de precios unitarios 11: 5; Análisis de precios unitarios 12: 15
02.02.02.12.01.02.01 | 0230010002 | MATERIAL | Análisis de precios unitarios 1: Porta escalera de perfil angular 50x50x500mm, L=400, A=300; Análisis de precios unitarios 8: und; Análisis de precios unitarios 10: 1; Análisis de precios unitarios 11: 210; Análisis de precios unitarios 12: 210
02.02.02.12.01.02.01 | 0239170011 | MATERIAL | Análisis de precios unitarios 1: Platina soporte pararrayos en transformador; Análisis de precios unitarios 8: und; Análisis de precios unitarios 10: 3; Análisis de precios unitarios 11: 30; Análisis de precios unitarios 12: 90
02.02.02.12.01.02.01 | 0272010265 | MATERIAL | Análisis de precios unitarios 1: Abrazadera Tipo CAS Doble de 64 mm, E=6,4 mm, D=300 mm C/2P/2T/2C/4A/2AP; Análisis de precios unitarios 8: und; Análisis de precios unitarios 10: 1; Análisis de precios unitarios 11: 45; Análisis de precios unitarios 12: 45
02.02.02.12.01.02.01 | 0272010266 | MATERIAL | Análisis de precios unitarios 1: Abrazadera Tipo CAS Doble de 64 mm, E=6,4 mm, D=310 mm C/2P/2T/2C/4A/2AP; Análisis de precios unitarios 8: und; Análisis de precios unitarios 10: 1; Análisis de precios unitarios 11: 46; Análisis de precios unitarios 12: 46
02.02.02.12.01.02.02 | Partida |  | Análisis de precios unitarios 1: 02.02.02.12.01.02.02; Análisis de precios unitarios 4: Base para Subestacion monoposte BAM; Análisis de precios unitarios 10: 0; Análisis de precios unitarios 12: 900
02.02.02.12.01.02.02 | Rendimiento |  | Análisis de precios unitarios 1: und/DIA; Análisis de precios unitarios 3: MO.; Análisis de precios unitarios 5: EQ.; Análisis de precios unitarios 8: Costo unitario directo por : und; Análisis de precios unitarios 10: 0; Análisis de precios unitarios 12: 750
02.02.02.12.01.02.02 | Código |  | Análisis de precios unitarios 1: Descripción Recurso; Análisis de precios unitarios 8: Unidad; Análisis de precios unitarios 9: Cuadrilla; Análisis de precios unitarios 10: Cantidad; Análisis de precios unitarios 11: Precio S/.; Análisis de precios unitarios 12: Parcial S/.
02.02.02.12.01.02.02 | 0202130408 | MATERIAL | Análisis de precios unitarios 1: Perno Maquinado L=152 mm, D=19 mm, C/T/C/2A/AP; Análisis de precios unitarios 8: und; Análisis de precios unitarios 10: 4; Análisis de precios unitarios 11: 30; Análisis de precios unitarios 12: 120
02.02.02.12.01.02.02 | 0211160014 | MATERIAL | Análisis de precios unitarios 1: Base para transformador monoposte con DMS; Análisis de precios unitarios 8: und; Análisis de precios unitarios 10: 1; Análisis de precios unitarios 11: 681.6; Análisis de precios unitarios 12: 681.6
02.02.02.12.01.02.02 | 0272010263 | MATERIAL | Análisis de precios unitarios 1: Abrazadera tipo partida para cruceta 75mm, e=10mm, D=275mm, C/2P/2T/2C/4A/2AP; Análisis de precios unitarios 8: und; Análisis de precios unitarios 10: 1; Análisis de precios unitarios 11: 48; Análisis de precios unitarios 12: 48
02.02.02.12.01.02.02 | 0272010264 | MATERIAL | Análisis de precios unitarios 1: Abrazadera tipo partida para cruceta 75mm, e=10mm, D=285mm, C/2P/2T/2C/4A/2AP; Análisis de precios unitarios 8: und; Análisis de precios unitarios 10: 1; Análisis de precios unitarios 11: 50.4; Análisis de precios unitarios 12: 50.4
02.02.02.12.01.02.03 | Partida |  | Análisis de precios unitarios 1: 02.02.02.12.01.02.03; Análisis de precios unitarios 4: Base para Subestacion biposte BAB; Análisis de precios unitarios 10: 0; Análisis de precios unitarios 12: 900
02.02.02.12.01.02.03 | Rendimiento |  | Análisis de precios unitarios 1: und/DIA; Análisis de precios unitarios 3: MO.; Análisis de precios unitarios 5: EQ.; Análisis de precios unitarios 8: Costo unitario directo por : und; Análisis de precios unitarios 10: 0; Análisis de precios unitarios 12: 750
02.02.02.12.01.02.03 | Código |  | Análisis de precios unitarios 1: Descripción Recurso; Análisis de precios unitarios 8: Unidad; Análisis de precios unitarios 9: Cuadrilla; Análisis de precios unitarios 10: Cantidad; Análisis de precios unitarios 11: Precio S/.; Análisis de precios unitarios 12: Parcial S/.
02.02.02.12.01.02.03 | 0202130408 | MATERIAL | Análisis de precios unitarios 1: Perno Maquinado L=152 mm, D=19 mm, C/T/C/2A/AP; Análisis de precios unitarios 8: und; Análisis de precios unitarios 10: 4; Análisis de precios unitarios 11: 30; Análisis de precios unitarios 12: 120
02.02.02.12.01.02.03 | 0211160014 | MATERIAL | Análisis de precios unitarios 1: Base para transformador monoposte con DMS; Análisis de precios unitarios 8: und; Análisis de precios unitarios 10: 1; Análisis de precios unitarios 11: 681.6; Análisis de precios unitarios 12: 681.6
02.02.02.12.01.02.03 | 0272010263 | MATERIAL | Análisis de precios unitarios 1: Abrazadera tipo partida para cruceta 75mm, e=10mm, D=275mm, C/2P/2T/2C/4A/2AP; Análisis de precios unitarios 8: und; Análisis de precios unitarios 10: 1; Análisis de precios unitarios 11: 48; Análisis de precios unitarios 12: 48
02.02.02.12.01.02.03 | 0272010264 | MATERIAL | Análisis de precios unitarios 1: Abrazadera tipo partida para cruceta 75mm, e=10mm, D=285mm, C/2P/2T/2C/4A/2AP; Análisis de precios unitarios 8: und; Análisis de precios unitarios 10: 1; Análisis de precios unitarios 11: 50.4; Análisis de precios unitarios 12: 50.4
02.02.02.12.01.02.04 | Partida |  | Análisis de precios unitarios 1: 02.02.02.12.01.02.04; Análisis de precios unitarios 4: Palomilla para seccionador de subestacion en biposte PAB; Análisis de precios unitarios 10: 0; Análisis de precios unitarios 12: 750
02.02.02.12.01.02.04 | Rendimiento |  | Análisis de precios unitarios 1: und/DIA; Análisis de precios unitarios 3: MO.; Análisis de precios unitarios 5: EQ.; Análisis de precios unitarios 8: Costo unitario directo por : und; Análisis de precios unitarios 10: 0; Análisis de precios unitarios 12: 750
02.02.02.12.01.02.04 | Código |  | Análisis de precios unitarios 1: Descripción Recurso; Análisis de precios unitarios 8: Unidad; Análisis de precios unitarios 9: Cuadrilla; Análisis de precios unitarios 10: Cantidad; Análisis de precios unitarios 11: Precio S/.; Análisis de precios unitarios 12: Parcial S/.
02.02.02.12.01.02.04 | 0211020278 | MATERIAL | Análisis de precios unitarios 1: Palomilla de proteccion y seccionamiento de 64x64x1200mm, e=6.4mm, con 3 dados para DMS; Análisis de precios unitarios 8: und; Análisis de precios unitarios 10: 1; Análisis de precios unitarios 11: 673; Análisis de precios unitarios 12: 673
02.02.02.12.01.02.04 | 0272010261 | MATERIAL | Análisis de precios unitarios 1: Abrazadera tipo partida para cruceta 64mm, e=6.4mm, D=245mm, C/2P/2T/2C/4A/2AP; Análisis de precios unitarios 8: und; Análisis de precios unitarios 10: 1; Análisis de precios unitarios 11: 39; Análisis de precios unitarios 12: 39
02.02.02.12.01.02.04 | 0272010262 | MATERIAL | Análisis de precios unitarios 1: Abrazadera tipo partida para cruceta 64mm, e=6.4mm, D=240mm, C/2P/2T/2C/4A/2AP; Análisis de precios unitarios 8: und; Análisis de precios unitarios 10: 1; Análisis de precios unitarios 11: 38; Análisis de precios unitarios 12: 38
02.02.02.12.01.02.05 | Partida |  | Análisis de precios unitarios 1: 02.02.02.12.01.02.05; Análisis de precios unitarios 4: Palomilla para seccionador de subestacion en monoposte con DMS-PAMD; Análisis de precios unitarios 10: 0; Análisis de precios unitarios 12: 750
02.02.02.12.01.02.05 | Rendimiento |  | Análisis de precios unitarios 1: und/DIA; Análisis de precios unitarios 3: MO.; Análisis de precios unitarios 5: EQ.; Análisis de precios unitarios 8: Costo unitario directo por : und; Análisis de precios unitarios 10: 0; Análisis de precios unitarios 12: 750
02.02.02.12.01.02.05 | Código |  | Análisis de precios unitarios 1: Descripción Recurso; Análisis de precios unitarios 8: Unidad; Análisis de precios unitarios 9: Cuadrilla; Análisis de precios unitarios 10: Cantidad; Análisis de precios unitarios 11: Precio S/.; Análisis de precios unitarios 12: Parcial S/.
02.02.02.12.01.02.05 | 0211020278 | MATERIAL | Análisis de precios unitarios 1: Palomilla de proteccion y seccionamiento de 64x64x1200mm, e=6.4mm, con 3 dados para DMS; Análisis de precios unitarios 8: und; Análisis de precios unitarios 10: 1; Análisis de precios unitarios 11: 673; Análisis de precios unitarios 12: 673
02.02.02.12.01.02.05 | 0272010261 | MATERIAL | Análisis de precios unitarios 1: Abrazadera tipo partida para cruceta 64mm, e=6.4mm, D=245mm, C/2P/2T/2C/4A/2AP; Análisis de precios unitarios 8: und; Análisis de precios unitarios 10: 1; Análisis de precios unitarios 11: 39; Análisis de precios unitarios 12: 39
02.02.02.12.01.02.05 | 0272010262 | MATERIAL | Análisis de precios unitarios 1: Abrazadera tipo partida para cruceta 64mm, e=6.4mm, D=240mm, C/2P/2T/2C/4A/2AP; Análisis de precios unitarios 8: und; Análisis de precios unitarios 10: 1; Análisis de precios unitarios 11: 38; Análisis de precios unitarios 12: 38
02.02.02.12.01.03.01 | Partida |  | Análisis de precios unitarios 1: 02.02.02.12.01.03.01; Análisis de precios unitarios 4: Seccionador unipolar 25KV, 175BIL, 100A, 10KA. para operacion a 3500 m.s.n.m. con accesorios de montaje (polimerico); Análisis de precios unitarios 10: 0; Análisis de precios unitarios 12: 370
02.02.02.12.01.03.01 | Rendimiento |  | Análisis de precios unitarios 1: und/DIA; Análisis de precios unitarios 3: MO.; Análisis de precios unitarios 5: EQ.; Análisis de precios unitarios 8: Costo unitario directo por : und; Análisis de precios unitarios 10: 0; Análisis de precios unitarios 12: 370
02.02.02.12.01.03.01 | Código |  | Análisis de precios unitarios 1: Descripción Recurso; Análisis de precios unitarios 8: Unidad; Análisis de precios unitarios 9: Cuadrilla; Análisis de precios unitarios 10: Cantidad; Análisis de precios unitarios 11: Precio S/.; Análisis de precios unitarios 12: Parcial S/.
02.02.02.12.01.03.01 | 0230400491 | MATERIAL | Análisis de precios unitarios 1: Seccionador unipolar 25KV, 175BIL, 100A, 10KA. para operacion a 3500 m.s.n.m. con accesorios de montaje (polimerico); Análisis de precios unitarios 8: und; Análisis de precios unitarios 10: 1; Análisis de precios unitarios 11: 370; Análisis de precios unitarios 12: 370
02.02.02.12.01.03.02 | Partida |  | Análisis de precios unitarios 1: 02.02.02.12.01.03.02; Análisis de precios unitarios 4: Pararrayos 21KV, 10KA, 175KV BIL para operacion a 3500 m.s.n.m, con accesorios de montaje (polimerico); Análisis de precios unitarios 10: 0; Análisis de precios unitarios 12: 350
02.02.02.12.01.03.02 | Rendimiento |  | und/DIA |  | MO. | 10 | EQ. | 10 |  | Costo unitario directo por : und |  | 0 |  | 350
02.02.02.12.01.03.02 | Código |  | Análisis de precios unitarios 1: Descripción Recurso; Análisis de precios unitarios 8: Unidad; Análisis de precios unitarios 9: Cuadrilla; Análisis de precios unitarios 10: Cantidad; Análisis de precios unitarios 11: Precio S/.; Análisis de precios unitarios 12: Parcial S/.
02.02.02.12.01.03.02 | 0211130122 | MATERIAL | Análisis de precios unitarios 1: Pararrayos 10.5KV, 175KV BIL para operacion a 3500 m.s.n.m, con accesorios de montaje (polimerico); Análisis de precios unitarios 8: und; Análisis de precios unitarios 10: 1; Análisis de precios unitarios 11: 350; Análisis de precios unitarios 12: 350
02.02.02.12.01.03.03 | Partida |  | Análisis de precios unitarios 1: 02.02.02.12.01.03.03; Análisis de precios unitarios 4: Fusible tipo expulsion tipo 3A; Análisis de precios unitarios 10: 0; Análisis de precios unitarios 12: 23.6
02.02.02.12.01.03.03 | Rendimiento |  | und/DIA |  | MO. | 10 | EQ. | 10 |  | Costo unitario directo por : und |  | 0 |  | 11.8
02.02.02.12.01.03.03 | Código |  | Análisis de precios unitarios 1: Descripción Recurso; Análisis de precios unitarios 8: Unidad; Análisis de precios unitarios 9: Cuadrilla; Análisis de precios unitarios 10: Cantidad; Análisis de precios unitarios 11: Precio S/.; Análisis de precios unitarios 12: Parcial S/.
02.02.02.12.01.03.03 | 0211070325 | MATERIAL | Análisis de precios unitarios 1: Fusible tipo expulsion tipo 3A; Análisis de precios unitarios 8: und; Análisis de precios unitarios 10: 1; Análisis de precios unitarios 11: 23.6; Análisis de precios unitarios 12: 23.6
02.02.02.12.01.03.04 | Partida |  | Análisis de precios unitarios 1: 02.02.02.12.01.03.04; Análisis de precios unitarios 4: Conector doble via AL-AL de dos pernos 16-120mm2; Análisis de precios unitarios 10: 0; Análisis de precios unitarios 12: 25.16
02.02.02.12.01.03.04 | Rendimiento |  | Análisis de precios unitarios 1: und/DIA; Análisis de precios unitarios 3: MO.; Análisis de precios unitarios 5: EQ.; Análisis de precios unitarios 8: Costo unitario directo por : und; Análisis de precios unitarios 10: 0; Análisis de precios unitarios 12: 12.58
02.02.02.12.01.03.04 | Código |  | Análisis de precios unitarios 1: Descripción Recurso; Análisis de precios unitarios 8: Unidad; Análisis de precios unitarios 9: Cuadrilla; Análisis de precios unitarios 10: Cantidad; Análisis de precios unitarios 11: Precio S/.; Análisis de precios unitarios 12: Parcial S/.
02.02.02.12.01.03.04 | 0211020277 | MATERIAL | Análisis de precios unitarios 1: Conector doble via AL-AL de dos pernos 16-120mm2; Análisis de precios unitarios 8: und; Análisis de precios unitarios 10: 2; Análisis de precios unitarios 11: 12.58; Análisis de precios unitarios 12: 25.16
02.02.02.12.01.04.01 | Partida |  | Análisis de precios unitarios 1: 02.02.02.12.01.04.01; Análisis de precios unitarios 4: Transformador de distribucion trifasico en aceite 160KVA, 60HZ, 10-22,900 V/380-220V, DYN5, ONAN, 4000 msnm, exterior, equipado con todos sus accesorios; Análisis de precios unitarios 10: 0; Análisis de precios unitarios 12: 37128.43
02.02.02.12.01.04.01 | Rendimiento |  | Análisis de precios unitarios 1: und/DIA; Análisis de precios unitarios 3: MO.; Análisis de precios unitarios 5: EQ.; Análisis de precios unitarios 8: Costo unitario directo por : und; Análisis de precios unitarios 10: 0; Análisis de precios unitarios 12: 8073.68
02.02.02.12.01.04.01 | Código |  | Análisis de precios unitarios 1: Descripción Recurso; Análisis de precios unitarios 8: Unidad; Análisis de precios unitarios 9: Cuadrilla; Análisis de precios unitarios 10: Cantidad; Análisis de precios unitarios 11: Precio S/.; Análisis de precios unitarios 12: Parcial S/.
02.02.02.12.01.04.01 | 0212260447 | MATERIAL | Análisis de precios unitarios 1: Transformador de distribucion trifasico en aceite 50KVA, 60HZ,10-22.9KV/460 - 231 V, DYN5, TAPS: ±2 X 2.5 %, ONAN; Análisis de precios unitarios 8: und; Análisis de precios unitarios 10: 0.54198; Análisis de precios unitarios 11: 68505.51; Análisis de precios unitarios 12: 37128.43
02.02.02.12.01.05.01 | Partida |  | Análisis de precios unitarios 1: 02.02.02.12.01.05.01; Análisis de precios unitarios 4: Tablero de distribucion 3, 220V (con AP) tipo "A1" compuesto de caja de plancha de F°G° de 1/16" de 0.84x0.90x0.30m, incl. interruptores termomagneticos, acces. de conexionado; Análisis de precios unitarios 10: 0; Análisis de precios unitarios 12: 3500
02.02.02.12.01.05.01 | Rendimiento |  | Análisis de precios unitarios 1: und/DIA; Análisis de precios unitarios 3: MO.; Análisis de precios unitarios 5: EQ.; Análisis de precios unitarios 8: Costo unitario directo por : und; Análisis de precios unitarios 10: 0; Análisis de precios unitarios 12: 3500
02.02.02.12.01.05.01 | Código |  | Análisis de precios unitarios 1: Descripción Recurso; Análisis de precios unitarios 8: Unidad; Análisis de precios unitarios 9: Cuadrilla; Análisis de precios unitarios 10: Cantidad; Análisis de precios unitarios 11: Precio S/.; Análisis de precios unitarios 12: Parcial S/.
02.02.02.12.01.05.01 | 0212260438 | MATERIAL | Análisis de precios unitarios 1: Tablero de distribucion 3Ø, 220V (con AP) tipo "A1" cjt caja de plancha de F°G° de 1/16" de 0.84x0.90x0.30m; Análisis de precios unitarios 8: und; Análisis de precios unitarios 10: 1; Análisis de precios unitarios 11: 3500; Análisis de precios unitarios 12: 3500
02.02.02.12.01.06.01 | Partida |  | Análisis de precios unitarios 1: 02.02.02.12.01.06.01; Análisis de precios unitarios 4: Puesto a tierra; Análisis de precios unitarios 10: 0; Análisis de precios unitarios 12: 1196.46
02.02.02.12.01.06.01 | Rendimiento |  | und/DIA |  | MO. | 16 | EQ. | 16 |  | Costo unitario directo por : und |  | 0 |  | 610.38
02.02.02.12.01.06.01 | Código |  | Análisis de precios unitarios 1: Descripción Recurso; Análisis de precios unitarios 8: Unidad; Análisis de precios unitarios 9: Cuadrilla; Análisis de precios unitarios 10: Cantidad; Análisis de precios unitarios 11: Precio S/.; Análisis de precios unitarios 12: Parcial S/.
02.02.02.12.01.06.01 | 0204070013 | MATERIAL | Análisis de precios unitarios 1: Tierra Negra Cernida - Arcilla; Análisis de precios unitarios 8: m3; Análisis de precios unitarios 10: 3.5; Análisis de precios unitarios 11: 44.77; Análisis de precios unitarios 12: 156.7
02.02.02.12.01.06.01 | 02110202100015 | MATERIAL | Análisis de precios unitarios 1: Conector Tipo AB (Anderson) de Bronce de 19 mm; Análisis de precios unitarios 8: und; Análisis de precios unitarios 10: 1; Análisis de precios unitarios 11: 41.98; Análisis de precios unitarios 12: 41.98
02.02.02.12.01.06.01 | 0212064435 | MATERIAL | Análisis de precios unitarios 1: Caja Con Tapa de Registro de Concreto de 0,40x0,30x0,40 m, E=0,05m; Análisis de precios unitarios 8: und; Análisis de precios unitarios 10: 1; Análisis de precios unitarios 11: 131.8; Análisis de precios unitarios 12: 131.8
02.02.02.12.01.06.01 | 0221010116 | MATERIAL | Análisis de precios unitarios 1: Cemento conductivo en bolsa (25 Kg), THORGEM o similar.; Análisis de precios unitarios 8: und; Análisis de precios unitarios 10: 2; Análisis de precios unitarios 11: 75; Análisis de precios unitarios 12: 150
02.02.02.12.01.06.01 | 0256071017 | MATERIAL | Análisis de precios unitarios 1: Plancha antirrobo de bronce de 200x200mm, e=3mm, c/agujero de 21mm; Análisis de precios unitarios 8: und; Análisis de precios unitarios 10: 1; Análisis de precios unitarios 11: 45; Análisis de precios unitarios 12: 45
02.02.02.12.01.06.01 | 0291010644 | MATERIAL | Análisis de precios unitarios 1: Varilla de Cobre con Rosca, Tuerca y Contratuerca en un Extremo D=19 mm, L=2,40 m; Análisis de precios unitarios 8: und; Análisis de precios unitarios 10: 1; Análisis de precios unitarios 11: 670.98; Análisis de precios unitarios 12: 670.98
02.02.02.12.02.01.01 | Partida |  | Análisis de precios unitarios 1: 02.02.02.12.02.01.01; Análisis de precios unitarios 4: Montaje de armados ATSM-B; Análisis de precios unitarios 10: 0; Análisis de precios unitarios 12: 207.4096
02.02.02.12.02.01.01 | Rendimiento |  | und/DIA |  | MO. | 5 | EQ. | 5 |  | Costo unitario directo por : und |  | 0 |  | 175.47
02.02.02.12.02.01.01 | Código |  | Análisis de precios unitarios 1: Descripción Recurso; Análisis de precios unitarios 8: Unidad; Análisis de precios unitarios 9: Cuadrilla; Análisis de precios unitarios 10: Cantidad; Análisis de precios unitarios 11: Precio S/.; Análisis de precios unitarios 12: Parcial S/.
02.02.02.12.02.01.01 | 0147030001 | MANO DE OBRA | Análisis de precios unitarios 1: MO: Capataz incluye leyes sociales; Análisis de precios unitarios 8: h; Análisis de precios unitarios 9: 0.1; Análisis de precios unitarios 10: 0.16; Análisis de precios unitarios 11: 31.26; Análisis de precios unitarios 12: 5
02.02.02.12.02.01.01 | 0147050112 | MANO DE OBRA | Análisis de precios unitarios 1: MO: Operador de equipo mediano; Análisis de precios unitarios 8: h; Análisis de precios unitarios 9: 0.2; Análisis de precios unitarios 10: 0.32; Análisis de precios unitarios 11: 27.06; Análisis de precios unitarios 12: 8.66
02.02.02.12.02.01.01 | 0147060001 | MANO DE OBRA | Análisis de precios unitarios 1: MO: Operario incluye leyes sociales; Análisis de precios unitarios 8: h; Análisis de precios unitarios 9: 0.3; Análisis de precios unitarios 10: 0.48; Análisis de precios unitarios 11: 26.98; Análisis de precios unitarios 12: 12.95
02.02.02.12.02.01.01 | 0147080001 | MANO DE OBRA | Análisis de precios unitarios 1: MO: Oficial incluye leyes sociales; Análisis de precios unitarios 8: h; Análisis de precios unitarios 9: 2; Análisis de precios unitarios 10: 3.2; Análisis de precios unitarios 11: 22.6; Análisis de precios unitarios 12: 72.32
02.02.02.12.02.01.01 | 0147100001 | MANO DE OBRA | Análisis de precios unitarios 1: MO: Peon incluye leyes sociales; Análisis de precios unitarios 8: h; Análisis de precios unitarios 9: 2; Análisis de precios unitarios 10: 3.2; Análisis de precios unitarios 11: 21.64; Análisis de precios unitarios 12: 69.25
02.02.02.12.02.01.01 | 0337009001 |  | Análisis de precios unitarios 1: Herramientas manuales; Análisis de precios unitarios 8: %MO; Análisis de precios unitarios 10: 4.376; Análisis de precios unitarios 11: 168.18; Análisis de precios unitarios 12: 7.3596
02.02.02.12.02.01.01 | 0337730001 | EQUIPO | Análisis de precios unitarios 1: Andamio de metal y/o de Madera ( Alquiler ); Análisis de precios unitarios 8: h; Análisis de precios unitarios 9: 1; Análisis de precios unitarios 10: 1.6; Análisis de precios unitarios 11: 3.92; Análisis de precios unitarios 12: 6.27
02.02.02.12.02.01.01 | 0348100011 | EQUIPO | Análisis de precios unitarios 1: Camión plataforma 4x2 122 HP 8ton; Análisis de precios unitarios 8: h; Análisis de precios unitarios 9: 0.2; Análisis de precios unitarios 10: 0.32; Análisis de precios unitarios 11: 80; Análisis de precios unitarios 12: 25.6
02.02.02.12.02.01.02 | Partida |  | Análisis de precios unitarios 1: 02.02.02.12.02.01.02; Análisis de precios unitarios 4: Montaje de armados BAMD; Análisis de precios unitarios 10: 0; Análisis de precios unitarios 12: 207.4146
02.02.02.12.02.01.02 | Rendimiento |  | und/DIA |  | MO. | 5 | EQ. | 5 |  | Costo unitario directo por : und |  | 0 |  | 175.47
02.02.02.12.02.01.02 | Código |  | Análisis de precios unitarios 1: Descripción Recurso; Análisis de precios unitarios 8: Unidad; Análisis de precios unitarios 9: Cuadrilla; Análisis de precios unitarios 10: Cantidad; Análisis de precios unitarios 11: Precio S/.; Análisis de precios unitarios 12: Parcial S/.
02.02.02.12.02.01.02 | 0147030001 | MANO DE OBRA | Análisis de precios unitarios 1: MO: Capataz incluye leyes sociales; Análisis de precios unitarios 8: h; Análisis de precios unitarios 9: 0.1; Análisis de precios unitarios 10: 0.16; Análisis de precios unitarios 11: 31.26; Análisis de precios unitarios 12: 5
02.02.02.12.02.01.02 | 0147050112 | MANO DE OBRA | Análisis de precios unitarios 1: MO: Operador de equipo mediano; Análisis de precios unitarios 8: h; Análisis de precios unitarios 9: 0.2; Análisis de precios unitarios 10: 0.31999; Análisis de precios unitarios 11: 27.06; Análisis de precios unitarios 12: 8.66
02.02.02.12.02.01.02 | 0147060001 | MANO DE OBRA | Análisis de precios unitarios 1: MO: Operario incluye leyes sociales; Análisis de precios unitarios 8: h; Análisis de precios unitarios 9: 0.3; Análisis de precios unitarios 10: 0.47999; Análisis de precios unitarios 11: 26.98; Análisis de precios unitarios 12: 12.95
02.02.02.12.02.01.02 | 0147080001 | MANO DE OBRA | Análisis de precios unitarios 1: MO: Oficial incluye leyes sociales; Análisis de precios unitarios 8: h; Análisis de precios unitarios 9: 2; Análisis de precios unitarios 10: 3.1999; Análisis de precios unitarios 11: 22.6; Análisis de precios unitarios 12: 72.32
02.02.02.12.02.01.02 | 0147100001 | MANO DE OBRA | Análisis de precios unitarios 1: MO: Peon incluye leyes sociales; Análisis de precios unitarios 8: h; Análisis de precios unitarios 9: 2; Análisis de precios unitarios 10: 3.1999; Análisis de precios unitarios 11: 21.64; Análisis de precios unitarios 12: 69.25
02.02.02.12.02.01.02 | 0337009001 |  | Análisis de precios unitarios 1: Herramientas manuales; Análisis de precios unitarios 8: %MO; Análisis de precios unitarios 10: 4.379; Análisis de precios unitarios 11: 168.18; Análisis de precios unitarios 12: 7.3646
02.02.02.12.02.01.02 | 0337730001 | EQUIPO | Análisis de precios unitarios 1: Andamio de metal y/o de Madera ( Alquiler ); Análisis de precios unitarios 8: h; Análisis de precios unitarios 9: 1; Análisis de precios unitarios 10: 1.6; Análisis de precios unitarios 11: 3.92; Análisis de precios unitarios 12: 6.27
02.02.02.12.02.01.02 | 0348100011 | EQUIPO | Análisis de precios unitarios 1: Camión plataforma 4x2 122 HP 8ton; Análisis de precios unitarios 8: h; Análisis de precios unitarios 9: 0.2; Análisis de precios unitarios 10: 0.31999; Análisis de precios unitarios 11: 80; Análisis de precios unitarios 12: 25.6
02.02.02.12.02.01.03 | Partida |  | Análisis de precios unitarios 1: 02.02.02.12.02.01.03; Análisis de precios unitarios 4: Montaje de armados PAMD; Análisis de precios unitarios 10: 0; Análisis de precios unitarios 12: 207.4146
02.02.02.12.02.01.03 | Rendimiento |  | und/DIA |  | MO. | 5 | EQ. | 5 |  | Costo unitario directo por : und |  | 0 |  | 175.47
02.02.02.12.02.01.03 | Código |  | Análisis de precios unitarios 1: Descripción Recurso; Análisis de precios unitarios 8: Unidad; Análisis de precios unitarios 9: Cuadrilla; Análisis de precios unitarios 10: Cantidad; Análisis de precios unitarios 11: Precio S/.; Análisis de precios unitarios 12: Parcial S/.
02.02.02.12.02.01.03 | 0147030001 | MANO DE OBRA | Análisis de precios unitarios 1: MO: Capataz incluye leyes sociales; Análisis de precios unitarios 8: h; Análisis de precios unitarios 9: 0.1; Análisis de precios unitarios 10: 0.16; Análisis de precios unitarios 11: 31.26; Análisis de precios unitarios 12: 5
02.02.02.12.02.01.03 | 0147050112 | MANO DE OBRA | Análisis de precios unitarios 1: MO: Operador de equipo mediano; Análisis de precios unitarios 8: h; Análisis de precios unitarios 9: 0.2; Análisis de precios unitarios 10: 0.31999; Análisis de precios unitarios 11: 27.06; Análisis de precios unitarios 12: 8.66
02.02.02.12.02.01.03 | 0147060001 | MANO DE OBRA | Análisis de precios unitarios 1: MO: Operario incluye leyes sociales; Análisis de precios unitarios 8: h; Análisis de precios unitarios 9: 0.3; Análisis de precios unitarios 10: 0.47999; Análisis de precios unitarios 11: 26.98; Análisis de precios unitarios 12: 12.95
02.02.02.12.02.01.03 | 0147080001 | MANO DE OBRA | Análisis de precios unitarios 1: MO: Oficial incluye leyes sociales; Análisis de precios unitarios 8: h; Análisis de precios unitarios 9: 2; Análisis de precios unitarios 10: 3.1999; Análisis de precios unitarios 11: 22.6; Análisis de precios unitarios 12: 72.32
02.02.02.12.02.01.03 | 0147100001 | MANO DE OBRA | Análisis de precios unitarios 1: MO: Peon incluye leyes sociales; Análisis de precios unitarios 8: h; Análisis de precios unitarios 9: 2; Análisis de precios unitarios 10: 3.1999; Análisis de precios unitarios 11: 21.64; Análisis de precios unitarios 12: 69.25
02.02.02.12.02.01.03 | 0337009001 |  | Análisis de precios unitarios 1: Herramientas manuales; Análisis de precios unitarios 8: %MO; Análisis de precios unitarios 10: 4.379; Análisis de precios unitarios 11: 168.18; Análisis de precios unitarios 12: 7.3646
02.02.02.12.02.01.03 | 0337730001 | EQUIPO | Análisis de precios unitarios 1: Andamio de metal y/o de Madera ( Alquiler ); Análisis de precios unitarios 8: h; Análisis de precios unitarios 9: 1; Análisis de precios unitarios 10: 1.6; Análisis de precios unitarios 11: 3.92; Análisis de precios unitarios 12: 6.27
02.02.02.12.02.01.03 | 0348100011 | EQUIPO | Análisis de precios unitarios 1: Camión plataforma 4x2 122 HP 8ton; Análisis de precios unitarios 8: h; Análisis de precios unitarios 9: 0.2; Análisis de precios unitarios 10: 0.31999; Análisis de precios unitarios 11: 80; Análisis de precios unitarios 12: 25.6
02.02.02.12.02.02.01 | Partida |  | Análisis de precios unitarios 1: 02.02.02.12.02.02.01; Análisis de precios unitarios 4: Montaje de trafos de 160KVA, tablero y conductores; Análisis de precios unitarios 10: 0; Análisis de precios unitarios 12: 136.14
02.02.02.12.02.02.01 | Rendimiento |  | glb/DIA |  | MO. | 2 | EQ. | 2 |  | Costo unitario directo por : glb |  | 0 |  | 128.37
02.02.02.12.02.02.01 | Código |  | Análisis de precios unitarios 1: Descripción Recurso; Análisis de precios unitarios 8: Unidad; Análisis de precios unitarios 9: Cuadrilla; Análisis de precios unitarios 10: Cantidad; Análisis de precios unitarios 11: Precio S/.; Análisis de precios unitarios 12: Parcial S/.
02.02.02.12.02.02.01 | 0147030001 | MANO DE OBRA | Análisis de precios unitarios 1: MO: Capataz incluye leyes sociales; Análisis de precios unitarios 8: h; Análisis de precios unitarios 9: 0.02; Análisis de precios unitarios 10: 0.08058; Análisis de precios unitarios 11: 31.26; Análisis de precios unitarios 12: 2.52
02.02.02.12.02.02.01 | 0147060001 | MANO DE OBRA | Análisis de precios unitarios 1: MO: Operario incluye leyes sociales; Análisis de precios unitarios 8: h; Análisis de precios unitarios 9: 0.03; Análisis de precios unitarios 10: 0.12087; Análisis de precios unitarios 11: 26.98; Análisis de precios unitarios 12: 3.26
02.02.02.12.02.02.01 | 0147080001 | MANO DE OBRA | Análisis de precios unitarios 1: MO: Oficial incluye leyes sociales; Análisis de precios unitarios 8: h; Análisis de precios unitarios 9: 0.2; Análisis de precios unitarios 10: 0.8058; Análisis de precios unitarios 11: 22.6; Análisis de precios unitarios 12: 18.21
02.02.02.12.02.02.01 | 0147100001 | MANO DE OBRA | Análisis de precios unitarios 1: MO: Peon incluye leyes sociales; Análisis de precios unitarios 8: h; Análisis de precios unitarios 9: 0.2; Análisis de precios unitarios 10: 0.8058; Análisis de precios unitarios 11: 21.64; Análisis de precios unitarios 12: 17.44
02.02.02.12.02.02.01 | 0337009001 |  | Análisis de precios unitarios 1: Herramientas manuales; Análisis de precios unitarios 8: %MO; Análisis de precios unitarios 10: 5; Análisis de precios unitarios 11: 34.33; Análisis de precios unitarios 12: 1.72
02.02.02.12.02.02.01 | 0337730001 | EQUIPO | Análisis de precios unitarios 1: Andamio de metal y/o de Madera ( Alquiler ); Análisis de precios unitarios 8: h; Análisis de precios unitarios 9: 0.25; Análisis de precios unitarios 10: 1.0073; Análisis de precios unitarios 11: 3.92; Análisis de precios unitarios 12: 3.95
02.02.02.12.02.02.01 | 0348100011 | EQUIPO | Análisis de precios unitarios 1: Camión plataforma 4x2 122 HP 8ton; Análisis de precios unitarios 8: h; Análisis de precios unitarios 9: 0.2; Análisis de precios unitarios 10: 0.8058; Análisis de precios unitarios 11: 80; Análisis de precios unitarios 12: 64.46
02.02.02.12.02.02.01 | 0349310009 | EQUIPO | Análisis de precios unitarios 1: Grúa hidráulica auto propulsada 9 ton; Análisis de precios unitarios 8: h; Análisis de precios unitarios 9: 0.1; Análisis de precios unitarios 10: 0.4029; Análisis de precios unitarios 11: 61.01; Análisis de precios unitarios 12: 24.58
02.02.02.12.02.03.01 | Partida |  | Análisis de precios unitarios 1: 02.02.02.12.02.03.01; Análisis de precios unitarios 4: Instalacion al poste seccionador CUT-OUT, 21-25KV, 175BIL con fusibles tipo chicote incl. el conexionado a la red, el suministro de cinta auto fundente y vinilica; Análisis de precios unitarios 10: 0; Análisis de precios unitarios 12: 110.9702
02.02.02.12.02.03.01 | Rendimiento |  | und/DIA |  | MO. | 4 | EQ. | 4 |  | Costo unitario directo por : und |  | 0 |  | 103.19
02.02.02.12.02.03.01 | Código |  | Análisis de precios unitarios 1: Descripción Recurso; Análisis de precios unitarios 8: Unidad; Análisis de precios unitarios 9: Cuadrilla; Análisis de precios unitarios 10: Cantidad; Análisis de precios unitarios 11: Precio S/.; Análisis de precios unitarios 12: Parcial S/.
02.02.02.12.02.03.01 | 0147030001 | MANO DE OBRA | Análisis de precios unitarios 1: MO: Capataz incluye leyes sociales; Análisis de precios unitarios 8: h; Análisis de precios unitarios 9: 0.04; Análisis de precios unitarios 10: 0.08; Análisis de precios unitarios 11: 31.26; Análisis de precios unitarios 12: 2.5
02.02.02.12.02.03.01 | 0147060001 | MANO DE OBRA | Análisis de precios unitarios 1: MO: Operario incluye leyes sociales; Análisis de precios unitarios 8: h; Análisis de precios unitarios 9: 0.06; Análisis de precios unitarios 10: 0.12; Análisis de precios unitarios 11: 26.98; Análisis de precios unitarios 12: 3.24
02.02.02.12.02.03.01 | 0147080001 | MANO DE OBRA | Análisis de precios unitarios 1: MO: Oficial incluye leyes sociales; Análisis de precios unitarios 8: h; Análisis de precios unitarios 9: 0.4; Análisis de precios unitarios 10: 0.8; Análisis de precios unitarios 11: 22.6; Análisis de precios unitarios 12: 18.08
02.02.02.12.02.03.01 | 0147100001 | MANO DE OBRA | Análisis de precios unitarios 1: MO: Peon incluye leyes sociales; Análisis de precios unitarios 8: h; Análisis de precios unitarios 9: 0.4; Análisis de precios unitarios 10: 0.8; Análisis de precios unitarios 11: 21.64; Análisis de precios unitarios 12: 17.31
02.02.02.12.02.03.01 | 0337009001 |  | Análisis de precios unitarios 1: Herramientas manuales; Análisis de precios unitarios 8: %MO; Análisis de precios unitarios 10: 6.565; Análisis de precios unitarios 11: 41.13; Análisis de precios unitarios 12: 2.7002
02.02.02.12.02.03.01 | 0337730001 | EQUIPO | Análisis de precios unitarios 1: Andamio de metal y/o de Madera ( Alquiler ); Análisis de precios unitarios 8: h; Análisis de precios unitarios 9: 0.4; Análisis de precios unitarios 10: 0.8; Análisis de precios unitarios 11: 3.92; Análisis de precios unitarios 12: 3.14
02.02.02.12.02.03.01 | 0348100011 | EQUIPO | Análisis de precios unitarios 1: Camión plataforma 4x2 122 HP 8ton; Análisis de precios unitarios 8: h; Análisis de precios unitarios 9: 0.4; Análisis de precios unitarios 10: 0.8; Análisis de precios unitarios 11: 80; Análisis de precios unitarios 12: 64
02.02.02.12.02.03.02 | Partida |  | Análisis de precios unitarios 1: 02.02.02.12.02.03.02; Análisis de precios unitarios 4: Instalacion al poste seccionador CUT-OUT, 21-25KV, 175BIL con fusibles tipo chicote incl. el conexionado a la red, el suministro de cinta auto fundente y vinilica; Análisis de precios unitarios 10: 0; Análisis de precios unitarios 12: 110.0801
02.02.02.12.02.03.02 | Rendimiento |  | und/DIA |  | MO. | 5 | EQ. | 5 |  | Costo unitario directo por : und |  | 0 |  | 102.3
02.02.02.12.02.03.02 | Código |  | Análisis de precios unitarios 1: Descripción Recurso; Análisis de precios unitarios 8: Unidad; Análisis de precios unitarios 9: Cuadrilla; Análisis de precios unitarios 10: Cantidad; Análisis de precios unitarios 11: Precio S/.; Análisis de precios unitarios 12: Parcial S/.
02.02.02.12.02.03.02 | 0147030001 | MANO DE OBRA | Análisis de precios unitarios 1: MO: Capataz incluye leyes sociales; Análisis de precios unitarios 8: h; Análisis de precios unitarios 9: 0.05; Análisis de precios unitarios 10: 0.08; Análisis de precios unitarios 11: 31.26; Análisis de precios unitarios 12: 2.5
02.02.02.12.02.03.02 | 0147060001 | MANO DE OBRA | Análisis de precios unitarios 1: MO: Operario incluye leyes sociales; Análisis de precios unitarios 8: h; Análisis de precios unitarios 9: 0.075; Análisis de precios unitarios 10: 0.12; Análisis de precios unitarios 11: 26.98; Análisis de precios unitarios 12: 3.24
02.02.02.12.02.03.02 | 0147080001 | MANO DE OBRA | Análisis de precios unitarios 1: MO: Oficial incluye leyes sociales; Análisis de precios unitarios 8: h; Análisis de precios unitarios 9: 0.5; Análisis de precios unitarios 10: 0.8; Análisis de precios unitarios 11: 22.6; Análisis de precios unitarios 12: 18.08
02.02.02.12.02.03.02 | 0147100001 | MANO DE OBRA | Análisis de precios unitarios 1: MO: Peon incluye leyes sociales; Análisis de precios unitarios 8: h; Análisis de precios unitarios 9: 0.5; Análisis de precios unitarios 10: 0.8; Análisis de precios unitarios 11: 21.64; Análisis de precios unitarios 12: 17.31
02.02.02.12.02.03.02 | 0337009001 |  | Análisis de precios unitarios 1: Herramientas manuales; Análisis de precios unitarios 8: %MO; Análisis de precios unitarios 10: 8.218; Análisis de precios unitarios 11: 41.13; Análisis de precios unitarios 12: 3.3801
02.02.02.12.02.03.02 | 0337730001 | EQUIPO | Análisis de precios unitarios 1: Andamio de metal y/o de Madera ( Alquiler ); Análisis de precios unitarios 8: h; Análisis de precios unitarios 9: 0.25; Análisis de precios unitarios 10: 0.4; Análisis de precios unitarios 11: 3.92; Análisis de precios unitarios 12: 1.57
02.02.02.12.02.03.02 | 0348100011 | EQUIPO | Análisis de precios unitarios 1: Camión plataforma 4x2 122 HP 8ton; Análisis de precios unitarios 8: h; Análisis de precios unitarios 9: 0.5; Análisis de precios unitarios 10: 0.8; Análisis de precios unitarios 11: 80; Análisis de precios unitarios 12: 64
02.02.02.12.02.04.01 | Partida |  | Análisis de precios unitarios 1: 02.02.02.12.02.04.01; Análisis de precios unitarios 4: Excavacionen terreno tipo I (arcilloso y conglomerado); Análisis de precios unitarios 10: 0; Análisis de precios unitarios 12: 215.1708
02.02.02.12.02.04.01 | Rendimiento |  | m3/DIA |  | MO. | 4 | EQ. | 4 |  | Costo unitario directo por : m3 |  | 0 |  | 175.26
02.02.02.12.02.04.01 | Código |  | Análisis de precios unitarios 1: Descripción Recurso; Análisis de precios unitarios 8: Unidad; Análisis de precios unitarios 9: Cuadrilla; Análisis de precios unitarios 10: Cantidad; Análisis de precios unitarios 11: Precio S/.; Análisis de precios unitarios 12: Parcial S/.
02.02.02.12.02.04.01 | 0147030001 | MANO DE OBRA | Análisis de precios unitarios 1: MO: Capataz incluye leyes sociales; Análisis de precios unitarios 8: h; Análisis de precios unitarios 9: 0.1; Análisis de precios unitarios 10: 0.2; Análisis de precios unitarios 11: 31.26; Análisis de precios unitarios 12: 6.25
02.02.02.12.02.04.01 | 0147100001 | MANO DE OBRA | Análisis de precios unitarios 1: MO: Peon incluye leyes sociales; Análisis de precios unitarios 8: h; Análisis de precios unitarios 9: 4; Análisis de precios unitarios 10: 8; Análisis de precios unitarios 11: 21.64; Análisis de precios unitarios 12: 173.12
02.02.02.12.02.04.01 | 0337009001 |  | Análisis de precios unitarios 1: Herramientas manuales; Análisis de precios unitarios 8: %MO; Análisis de precios unitarios 10: 6.579; Análisis de precios unitarios 11: 179.37; Análisis de precios unitarios 12: 11.8008
02.02.02.12.02.04.01 | 0348100011 | EQUIPO | Análisis de precios unitarios 1: Camión plataforma 4x2 122 HP 8ton; Análisis de precios unitarios 8: h; Análisis de precios unitarios 9: 0.15; Análisis de precios unitarios 10: 0.3; Análisis de precios unitarios 11: 80; Análisis de precios unitarios 12: 24
02.02.02.12.02.04.02 | Partida |  | Análisis de precios unitarios 1: 02.02.02.12.02.04.02; Análisis de precios unitarios 4: Instalación de puesta a tierra tipo PAT-1; Análisis de precios unitarios 10: 0; Análisis de precios unitarios 12: 559.025
02.02.02.12.02.04.02 | Rendimiento |  | und/DIA |  | MO. | 5 | EQ. | 5 |  | Costo unitario directo por : und |  | 0 |  | 234.12
02.02.02.12.02.04.02 | Código |  | Análisis de precios unitarios 1: Descripción Recurso; Análisis de precios unitarios 8: Unidad; Análisis de precios unitarios 9: Cuadrilla; Análisis de precios unitarios 10: Cantidad; Análisis de precios unitarios 11: Precio S/.; Análisis de precios unitarios 12: Parcial S/.
02.02.02.12.02.04.02 | 0147030001 | MANO DE OBRA | Análisis de precios unitarios 1: MO: Capataz incluye leyes sociales; Análisis de precios unitarios 8: h; Análisis de precios unitarios 9: 0.2; Análisis de precios unitarios 10: 0.32; Análisis de precios unitarios 11: 31.26; Análisis de precios unitarios 12: 10
02.02.02.12.02.04.02 | 0147050112 | MANO DE OBRA | Análisis de precios unitarios 1: MO: Operador de equipo mediano; Análisis de precios unitarios 8: h; Análisis de precios unitarios 9: 1; Análisis de precios unitarios 10: 1.6; Análisis de precios unitarios 11: 27.06; Análisis de precios unitarios 12: 43.3
02.02.02.12.02.04.02 | 0147060001 | MANO DE OBRA | Análisis de precios unitarios 1: MO: Operario incluye leyes sociales; Análisis de precios unitarios 8: h; Análisis de precios unitarios 9: 2; Análisis de precios unitarios 10: 3.2; Análisis de precios unitarios 11: 26.98; Análisis de precios unitarios 12: 86.34
02.02.02.12.02.04.02 | 0147080001 | MANO DE OBRA | Análisis de precios unitarios 1: MO: Oficial incluye leyes sociales; Análisis de precios unitarios 8: h; Análisis de precios unitarios 9: 2; Análisis de precios unitarios 10: 3.2; Análisis de precios unitarios 11: 22.6; Análisis de precios unitarios 12: 72.32
02.02.02.12.02.04.02 | 0147100001 | MANO DE OBRA | Análisis de precios unitarios 1: MO: Peon incluye leyes sociales; Análisis de precios unitarios 8: h; Análisis de precios unitarios 9: 6; Análisis de precios unitarios 10: 9.5999; Análisis de precios unitarios 11: 21.64; Análisis de precios unitarios 12: 207.74
02.02.02.12.02.04.02 | 0337009001 |  | Análisis de precios unitarios 1: Herramientas manuales; Análisis de precios unitarios 8: %MO; Análisis de precios unitarios 10: 5; Análisis de precios unitarios 11: 419.7; Análisis de precios unitarios 12: 20.985
02.02.02.12.02.04.02 | 0337730001 | EQUIPO | Análisis de precios unitarios 1: Andamio de metal y/o de Madera ( Alquiler ); Análisis de precios unitarios 8: h; Análisis de precios unitarios 9: 0.5; Análisis de precios unitarios 10: 0.79999; Análisis de precios unitarios 11: 3.92; Análisis de precios unitarios 12: 3.14
02.02.02.12.02.04.02 | 0348100011 | EQUIPO | Análisis de precios unitarios 1: Camión plataforma 4x2 122 HP 8ton; Análisis de precios unitarios 8: h; Análisis de precios unitarios 9: 0.9; Análisis de precios unitarios 10: 1.44; Análisis de precios unitarios 11: 80; Análisis de precios unitarios 12: 115.2
02.02.02.12.02.04.03 | Partida |  | Análisis de precios unitarios 1: 02.02.02.12.02.04.03; Análisis de precios unitarios 4: Relleno y compactacion de puesta a tierra con material adecuado; Análisis de precios unitarios 10: 0; Análisis de precios unitarios 12: 305.36
02.02.02.12.02.04.03 | Rendimiento |  | m3/DIA |  | MO. | 5 | EQ. | 5 |  | Costo unitario directo por : m3 |  | 0 |  | 256.69
02.02.02.12.02.04.03 | Código |  | Análisis de precios unitarios 1: Descripción Recurso; Análisis de precios unitarios 8: Unidad; Análisis de precios unitarios 9: Cuadrilla; Análisis de precios unitarios 10: Cantidad; Análisis de precios unitarios 11: Precio S/.; Análisis de precios unitarios 12: Parcial S/.
02.02.02.12.02.04.03 | 0147030001 | MANO DE OBRA | Análisis de precios unitarios 1: MO: Capataz incluye leyes sociales; Análisis de precios unitarios 8: h; Análisis de precios unitarios 9: 0.1; Análisis de precios unitarios 10: 0.16; Análisis de precios unitarios 11: 31.26; Análisis de precios unitarios 12: 5
02.02.02.12.02.04.03 | 0147050112 | MANO DE OBRA | Análisis de precios unitarios 1: MO: Operador de equipo mediano; Análisis de precios unitarios 8: h; Análisis de precios unitarios 9: 0.16; Análisis de precios unitarios 10: 0.256; Análisis de precios unitarios 11: 27.06; Análisis de precios unitarios 12: 6.93
02.02.02.12.02.04.03 | 0147100001 | MANO DE OBRA | Análisis de precios unitarios 1: MO: Peon incluye leyes sociales; Análisis de precios unitarios 8: h; Análisis de precios unitarios 9: 6; Análisis de precios unitarios 10: 9.6; Análisis de precios unitarios 11: 21.64; Análisis de precios unitarios 12: 207.74
02.02.02.12.02.04.03 | 0205090020 | MATERIAL | Análisis de precios unitarios 1: Piedra mediana; Análisis de precios unitarios 8: m3; Análisis de precios unitarios 10: 0.3176; Análisis de precios unitarios 11: 50.85; Análisis de precios unitarios 12: 16.15
02.02.02.12.02.04.03 | 0231160001 | MATERIAL | Análisis de precios unitarios 1: Agua, incluye transporte a pie de obra (Camión cisterna y Motobomba); Análisis de precios unitarios 8: m3; Análisis de precios unitarios 10: 0.2; Análisis de precios unitarios 11: 10; Análisis de precios unitarios 12: 2
02.02.02.12.02.04.03 | 0337009001 |  | Análisis de precios unitarios 1: Herramientas manuales; Análisis de precios unitarios 8: %MO; Análisis de precios unitarios 10: 2; Análisis de precios unitarios 11: 176.98; Análisis de precios unitarios 12: 3.54
02.02.02.12.02.04.03 | 0348100011 | EQUIPO | Análisis de precios unitarios 1: Camión plataforma 4x2 122 HP 8ton; Análisis de precios unitarios 8: h; Análisis de precios unitarios 9: 0.5; Análisis de precios unitarios 10: 0.8; Análisis de precios unitarios 11: 80; Análisis de precios unitarios 12: 64
02.02.02.12.02.05.01 | Partida |  | Análisis de precios unitarios 1: 02.02.02.12.02.05.01; Análisis de precios unitarios 4: Transporte subestacion de distribucion; Análisis de precios unitarios 10: 0; Análisis de precios unitarios 12: 6423.621
02.02.02.12.02.05.01 | Rendimiento |  | Análisis de precios unitarios 1: glb/DIA; Análisis de precios unitarios 3: MO.; Análisis de precios unitarios 5: EQ.; Análisis de precios unitarios 8: Costo unitario directo por : glb; Análisis de precios unitarios 10: 0; Análisis de precios unitarios 12: 6198.4
02.02.02.12.02.05.01 | Código |  | Análisis de precios unitarios 1: Descripción Recurso; Análisis de precios unitarios 8: Unidad; Análisis de precios unitarios 9: Cuadrilla; Análisis de precios unitarios 10: Cantidad; Análisis de precios unitarios 11: Precio S/.; Análisis de precios unitarios 12: Parcial S/.
02.02.02.12.02.05.01 | 0147030001 | MANO DE OBRA | Análisis de precios unitarios 1: MO: Capataz incluye leyes sociales; Análisis de precios unitarios 8: h; Análisis de precios unitarios 10: 4; Análisis de precios unitarios 11: 31.26; Análisis de precios unitarios 12: 125.04
02.02.02.12.02.05.01 | 0147050111 | MANO DE OBRA | Análisis de precios unitarios 1: MO: Operador de maquinaria-equipo pesado, incl. leyes sociales; Análisis de precios unitarios 8: h; Análisis de precios unitarios 10: 16; Análisis de precios unitarios 11: 27.28; Análisis de precios unitarios 12: 436.48
02.02.02.12.02.05.01 | 0147100001 | MANO DE OBRA | Análisis de precios unitarios 1: MO: Peon incluye leyes sociales; Análisis de precios unitarios 8: h; Análisis de precios unitarios 10: 32; Análisis de precios unitarios 11: 21.64; Análisis de precios unitarios 12: 692.48
02.02.02.12.02.05.01 | 0337009001 |  | Análisis de precios unitarios 1: Herramientas manuales; Análisis de precios unitarios 8: %MO; Análisis de precios unitarios 10: 6.024; Análisis de precios unitarios 11: 1254; Análisis de precios unitarios 12: 75.541
02.02.02.12.02.05.01 | 0348100035 | EQUIPO | Análisis de precios unitarios 1: Camión semi trayler de 35 ton; Análisis de precios unitarios 8: h; Análisis de precios unitarios 10: 16; Análisis de precios unitarios 11: 318.38; Análisis de precios unitarios 12: 5094.08
02.02.03.01.01.01 | Partida |  | Análisis de precios unitarios 1: 02.02.03.01.01.01; Análisis de precios unitarios 4: Medidor caudal tubular BB con transmisor de señal analógica PN25 DN 200; Análisis de precios unitarios 10: 0; Análisis de precios unitarios 12: 12442.24
02.02.03.01.01.01 | Rendimiento |  | Análisis de precios unitarios 1: und/DIA; Análisis de precios unitarios 3: MO.; Análisis de precios unitarios 5: EQ.; Análisis de precios unitarios 8: Costo unitario directo por : und; Análisis de precios unitarios 10: 0; Análisis de precios unitarios 12: 12442.24
02.02.03.01.01.01 | Código |  | Análisis de precios unitarios 1: Descripción Recurso; Análisis de precios unitarios 8: Unidad; Análisis de precios unitarios 9: Cuadrilla; Análisis de precios unitarios 10: Cantidad; Análisis de precios unitarios 11: Precio S/.; Análisis de precios unitarios 12: Parcial S/.
02.02.03.01.01.01 | 0230890350 | MATERIAL | Análisis de precios unitarios 1: Medidor caudal DN 200 mm PN 25 electro magnético BB con salida analógica; Análisis de precios unitarios 8: und; Análisis de precios unitarios 10: 1; Análisis de precios unitarios 11: 12442.24; Análisis de precios unitarios 12: 12442.24
02.02.03.01.01.02 | Partida |  | Análisis de precios unitarios 1: 02.02.03.01.01.02; Análisis de precios unitarios 4: Presostato; Análisis de precios unitarios 10: 0; Análisis de precios unitarios 12: 382
02.02.03.01.01.02 | Rendimiento |  | Análisis de precios unitarios 1: und/DIA; Análisis de precios unitarios 3: MO.; Análisis de precios unitarios 5: EQ.; Análisis de precios unitarios 8: Costo unitario directo por : und; Análisis de precios unitarios 10: 0; Análisis de precios unitarios 12: 382
02.02.03.01.01.02 | Código |  | Análisis de precios unitarios 1: Descripción Recurso; Análisis de precios unitarios 8: Unidad; Análisis de precios unitarios 9: Cuadrilla; Análisis de precios unitarios 10: Cantidad; Análisis de precios unitarios 11: Precio S/.; Análisis de precios unitarios 12: Parcial S/.
02.02.03.01.01.02 | 0231950147 | MATERIAL | Análisis de precios unitarios 1: Presostato; Análisis de precios unitarios 8: und; Análisis de precios unitarios 10: 1; Análisis de precios unitarios 11: 382; Análisis de precios unitarios 12: 382
02.02.03.01.01.03 | Partida |  | Análisis de precios unitarios 1: 02.02.03.01.01.03; Análisis de precios unitarios 4: Medidor de presión; Análisis de precios unitarios 10: 0; Análisis de precios unitarios 12: 382
02.02.03.01.01.03 | Rendimiento |  | Análisis de precios unitarios 1: und/DIA; Análisis de precios unitarios 3: MO.; Análisis de precios unitarios 5: EQ.; Análisis de precios unitarios 8: Costo unitario directo por : und; Análisis de precios unitarios 10: 0; Análisis de precios unitarios 12: 382
02.02.03.01.01.03 | Código |  | Análisis de precios unitarios 1: Descripción Recurso; Análisis de precios unitarios 8: Unidad; Análisis de precios unitarios 9: Cuadrilla; Análisis de precios unitarios 10: Cantidad; Análisis de precios unitarios 11: Precio S/.; Análisis de precios unitarios 12: Parcial S/.
02.02.03.01.01.03 | 0231100001 | MATERIAL | Análisis de precios unitarios 1: Medidor de Presión (Presostato hidráulico regulable); Análisis de precios unitarios 8: und; Análisis de precios unitarios 10: 1; Análisis de precios unitarios 11: 382; Análisis de precios unitarios 12: 382
02.02.03.01.01.04 | Partida |  | Análisis de precios unitarios 1: 02.02.03.01.01.04; Análisis de precios unitarios 4: Sensor de Vibracion; Análisis de precios unitarios 10: 0; Análisis de precios unitarios 12: 10593.26
02.02.03.01.01.04 | Rendimiento |  | und/DIA |  | MO. | 4 | EQ. | 4 |  | Costo unitario directo por : und |  | 0 |  | 10593.26
02.02.03.01.01.04 | Código |  | Análisis de precios unitarios 1: Descripción Recurso; Análisis de precios unitarios 8: Unidad; Análisis de precios unitarios 9: Cuadrilla; Análisis de precios unitarios 10: Cantidad; Análisis de precios unitarios 11: Precio S/.; Análisis de precios unitarios 12: Parcial S/.
02.02.03.01.01.04 | 0231950340 | MATERIAL | Análisis de precios unitarios 1: Sensor de vibracion; Análisis de precios unitarios 8: und; Análisis de precios unitarios 10: 1; Análisis de precios unitarios 11: 10593.26; Análisis de precios unitarios 12: 10593.26
02.02.03.01.01.05 | Partida |  | Análisis de precios unitarios 1: 02.02.03.01.01.05; Análisis de precios unitarios 4: Switch de nivel; Análisis de precios unitarios 10: 0; Análisis de precios unitarios 12: 350
02.02.03.01.01.05 | Rendimiento |  | Análisis de precios unitarios 1: und/DIA; Análisis de precios unitarios 3: MO.; Análisis de precios unitarios 5: EQ.; Análisis de precios unitarios 8: Costo unitario directo por : und; Análisis de precios unitarios 10: 0; Análisis de precios unitarios 12: 350
02.02.03.01.01.05 | Código |  | Análisis de precios unitarios 1: Descripción Recurso; Análisis de precios unitarios 8: Unidad; Análisis de precios unitarios 9: Cuadrilla; Análisis de precios unitarios 10: Cantidad; Análisis de precios unitarios 11: Precio S/.; Análisis de precios unitarios 12: Parcial S/.
02.02.03.01.01.05 | 0212310089 | MATERIAL | Análisis de precios unitarios 1: Switch de nivel; Análisis de precios unitarios 8: und; Análisis de precios unitarios 10: 1; Análisis de precios unitarios 11: 350; Análisis de precios unitarios 12: 350
02.02.03.01.01.06 | Partida |  | Análisis de precios unitarios 1: 02.02.03.01.01.06; Análisis de precios unitarios 4: Detector de Intrusos; Análisis de precios unitarios 10: 0; Análisis de precios unitarios 12: 100
02.02.03.01.01.06 | Rendimiento |  | Análisis de precios unitarios 1: und/DIA; Análisis de precios unitarios 3: MO.; Análisis de precios unitarios 5: EQ.; Análisis de precios unitarios 8: Costo unitario directo por : und; Análisis de precios unitarios 10: 0; Análisis de precios unitarios 12: 100
02.02.03.01.01.06 | Código |  | Análisis de precios unitarios 1: Descripción Recurso; Análisis de precios unitarios 8: Unidad; Análisis de precios unitarios 9: Cuadrilla; Análisis de precios unitarios 10: Cantidad; Análisis de precios unitarios 11: Precio S/.; Análisis de precios unitarios 12: Parcial S/.
02.02.03.01.01.06 | 0231100003 | MATERIAL | Análisis de precios unitarios 1: Sensor de movimiento (Control de acceso de proximidad autónomo); Análisis de precios unitarios 8: und; Análisis de precios unitarios 10: 1; Análisis de precios unitarios 11: 100; Análisis de precios unitarios 12: 100
02.02.03.01.01.07 | Partida |  | Análisis de precios unitarios 1: 02.02.03.01.01.07; Análisis de precios unitarios 4: Sensor de inundacion; Análisis de precios unitarios 10: 0; Análisis de precios unitarios 12: 896
02.02.03.01.01.07 | Rendimiento |  | Análisis de precios unitarios 1: und/DIA; Análisis de precios unitarios 3: MO.; Análisis de precios unitarios 5: EQ.; Análisis de precios unitarios 8: Costo unitario directo por : und; Análisis de precios unitarios 10: 0; Análisis de precios unitarios 12: 896
02.02.03.01.01.07 | Código |  | Análisis de precios unitarios 1: Descripción Recurso; Análisis de precios unitarios 8: Unidad; Análisis de precios unitarios 9: Cuadrilla; Análisis de precios unitarios 10: Cantidad; Análisis de precios unitarios 11: Precio S/.; Análisis de precios unitarios 12: Parcial S/.
02.02.03.01.01.07 | 0231950226 | MATERIAL | Análisis de precios unitarios 1: Sensor de inundación; Análisis de precios unitarios 8: und; Análisis de precios unitarios 10: 1; Análisis de precios unitarios 11: 896; Análisis de precios unitarios 12: 896
02.02.03.01.01.08 | Partida |  | Análisis de precios unitarios 1: 02.02.03.01.01.08; Análisis de precios unitarios 4: Sirena luminosa y sonora (YA), min 90db, alimentación 24Vdc; Análisis de precios unitarios 10: 0; Análisis de precios unitarios 12: 95
02.02.03.01.01.08 | Rendimiento |  | Análisis de precios unitarios 1: und/DIA; Análisis de precios unitarios 3: MO.; Análisis de precios unitarios 5: EQ.; Análisis de precios unitarios 8: Costo unitario directo por : und; Análisis de precios unitarios 10: 0; Análisis de precios unitarios 12: 95
02.02.03.01.01.08 | Código |  | Análisis de precios unitarios 1: Descripción Recurso; Análisis de precios unitarios 8: Unidad; Análisis de precios unitarios 9: Cuadrilla; Análisis de precios unitarios 10: Cantidad; Análisis de precios unitarios 11: Precio S/.; Análisis de precios unitarios 12: Parcial S/.
02.02.03.01.01.08 | 0231950333 | MATERIAL | Análisis de precios unitarios 1: Sirena luminosa y sonora (YA), min 90db, alimentación 24Vdc; Análisis de precios unitarios 8: und; Análisis de precios unitarios 10: 1; Análisis de precios unitarios 11: 95; Análisis de precios unitarios 12: 95
02.02.03.01.01.09 | Partida |  | Análisis de precios unitarios 1: 02.02.03.01.01.09; Análisis de precios unitarios 4: Radio-antena integrada 25dBi EPMP 500Mdps; Análisis de precios unitarios 10: 0; Análisis de precios unitarios 12: 766.69
02.02.03.01.01.09 | Rendimiento |  | Análisis de precios unitarios 1: und/DIA; Análisis de precios unitarios 3: MO.; Análisis de precios unitarios 5: EQ.; Análisis de precios unitarios 8: Costo unitario directo por : und; Análisis de precios unitarios 10: 0; Análisis de precios unitarios 12: 766.69
02.02.03.01.01.09 | Código |  | Análisis de precios unitarios 1: Descripción Recurso; Análisis de precios unitarios 8: Unidad; Análisis de precios unitarios 9: Cuadrilla; Análisis de precios unitarios 10: Cantidad; Análisis de precios unitarios 11: Precio S/.; Análisis de precios unitarios 12: Parcial S/.
02.02.03.01.01.09 | 0231950341 | MATERIAL | Análisis de precios unitarios 1: Radio+Antena integrada 25dBi-EPMP 200Mbps; Análisis de precios unitarios 8: und; Análisis de precios unitarios 10: 1; Análisis de precios unitarios 11: 766.69; Análisis de precios unitarios 12: 766.69
02.02.03.01.01.10 | Partida |  | Análisis de precios unitarios 1: 02.02.03.01.01.10; Análisis de precios unitarios 4: Torre ventada pesada 30m (incl. base de concreto armado y accesorios de sujecion); Análisis de precios unitarios 10: 0; Análisis de precios unitarios 12: 31415.26
02.02.03.01.01.10 | Rendimiento |  | glb/DIA |  | MO. | 1 | EQ. | 1 |  | Costo unitario directo por : glb |  | 0 |  | 15615.72
02.02.03.01.01.10 | Código |  | Análisis de precios unitarios 1: Descripción Recurso; Análisis de precios unitarios 8: Unidad; Análisis de precios unitarios 9: Cuadrilla; Análisis de precios unitarios 10: Cantidad; Análisis de precios unitarios 11: Precio S/.; Análisis de precios unitarios 12: Parcial S/.
02.02.03.01.01.10 | 0291010647 | MATERIAL | Análisis de precios unitarios 1: Torre ventada semipesada 30m; Análisis de precios unitarios 8: glb; Análisis de precios unitarios 10: 2; Análisis de precios unitarios 11: 11000; Análisis de precios unitarios 12: 22000
02.02.03.01.01.10 | 018301010108 | SUBPARTIDA | Análisis de precios unitarios 1: Base de concreto armado para torre (anclaje); Análisis de precios unitarios 8: und; Análisis de precios unitarios 10: 5.9581; Análisis de precios unitarios 11: 757.03; Análisis de precios unitarios 12: 4510.44
02.02.03.01.01.10 | 018301010108 | SUBPARTIDA | Análisis de precios unitarios 1: Base de concreto armado para torre ( soporte principal); Análisis de precios unitarios 8: und; Análisis de precios unitarios 10: 2; Análisis de precios unitarios 11: 2452.41; Análisis de precios unitarios 12: 4904.82
02.02.03.01.02.01 | Partida |  | Análisis de precios unitarios 1: 02.02.03.01.02.01; Análisis de precios unitarios 4: Tablero General TA-G-RAP02; Análisis de precios unitarios 10: 0; Análisis de precios unitarios 12: 90343.4
02.02.03.01.02.01 | Rendimiento |  | Análisis de precios unitarios 1: und/DIA; Análisis de precios unitarios 3: MO.; Análisis de precios unitarios 5: EQ.; Análisis de precios unitarios 8: Costo unitario directo por : und; Análisis de precios unitarios 10: 0; Análisis de precios unitarios 12: 83724.94
02.02.03.01.02.01 | Código |  | Análisis de precios unitarios 1: Descripción Recurso; Análisis de precios unitarios 8: Unidad; Análisis de precios unitarios 9: Cuadrilla; Análisis de precios unitarios 10: Cantidad; Análisis de precios unitarios 11: Precio S/.; Análisis de precios unitarios 12: Parcial S/.
02.02.03.01.02.01 | 0212315125 | MATERIAL | Análisis de precios unitarios 1: Tablero General TA-G RAP-02; Análisis de precios unitarios 8: und; Análisis de precios unitarios 10: 1; Análisis de precios unitarios 11: 90343.4; Análisis de precios unitarios 12: 90343.4
02.02.03.01.02.02 | Partida |  | Análisis de precios unitarios 1: 02.02.03.01.02.02; Análisis de precios unitarios 4: Tablero de Transferencia TTA-RAP02; Análisis de precios unitarios 10: 0; Análisis de precios unitarios 12: 94824.26
02.02.03.01.02.02 | Rendimiento |  | Análisis de precios unitarios 1: und/DIA; Análisis de precios unitarios 3: MO.; Análisis de precios unitarios 5: EQ.; Análisis de precios unitarios 8: Costo unitario directo por : und; Análisis de precios unitarios 10: 0; Análisis de precios unitarios 12: 86803.61
02.02.03.01.02.02 | Código |  | Análisis de precios unitarios 1: Descripción Recurso; Análisis de precios unitarios 8: Unidad; Análisis de precios unitarios 9: Cuadrilla; Análisis de precios unitarios 10: Cantidad; Análisis de precios unitarios 11: Precio S/.; Análisis de precios unitarios 12: Parcial S/.
02.02.03.01.02.02 | 0291010621 | MATERIAL | Análisis de precios unitarios 1: Tablero de transferencia TTA-RAP-02; Análisis de precios unitarios 8: und; Análisis de precios unitarios 10: 1; Análisis de precios unitarios 11: 94824.26; Análisis de precios unitarios 12: 94824.26
02.02.03.01.02.03 | Partida |  | Análisis de precios unitarios 1: 02.02.03.01.02.03; Análisis de precios unitarios 4: Tablero de Control y Telemetria TC1-RAP02; Análisis de precios unitarios 10: 0; Análisis de precios unitarios 12: 56298.55
02.02.03.01.02.03 | Rendimiento |  | Análisis de precios unitarios 1: und/DIA; Análisis de precios unitarios 3: MO.; Análisis de precios unitarios 5: EQ.; Análisis de precios unitarios 8: Costo unitario directo por : und; Análisis de precios unitarios 10: 0; Análisis de precios unitarios 12: 51683.24
02.02.03.01.02.03 | Código |  | Análisis de precios unitarios 1: Descripción Recurso; Análisis de precios unitarios 8: Unidad; Análisis de precios unitarios 9: Cuadrilla; Análisis de precios unitarios 10: Cantidad; Análisis de precios unitarios 11: Precio S/.; Análisis de precios unitarios 12: Parcial S/.
02.02.03.01.02.03 | 0291010622 | MATERIAL | Análisis de precios unitarios 1: Tablero de control y telemetría TC1-RAP-02; Análisis de precios unitarios 8: und; Análisis de precios unitarios 10: 1; Análisis de precios unitarios 11: 56298.55; Análisis de precios unitarios 12: 56298.55
02.02.03.01.02.04 | Partida |  | Análisis de precios unitarios 1: 02.02.03.01.02.04; Análisis de precios unitarios 4: Tablero arranque Bomba 1 TA-EB01-RAP02; Análisis de precios unitarios 10: 0; Análisis de precios unitarios 12: 147909.24
02.02.03.01.02.04 | Rendimiento |  | Análisis de precios unitarios 1: und/DIA; Análisis de precios unitarios 3: MO.; Análisis de precios unitarios 5: EQ.; Análisis de precios unitarios 8: Costo unitario directo por : und; Análisis de precios unitarios 10: 0; Análisis de precios unitarios 12: 135037.47
02.02.03.01.02.04 | Código |  | Análisis de precios unitarios 1: Descripción Recurso; Análisis de precios unitarios 8: Unidad; Análisis de precios unitarios 9: Cuadrilla; Análisis de precios unitarios 10: Cantidad; Análisis de precios unitarios 11: Precio S/.; Análisis de precios unitarios 12: Parcial S/.
02.02.03.01.02.04 | 0291010623 | MATERIAL | Análisis de precios unitarios 1: Tablero de arranque bomba 1 TA-EB01-RAP02; Análisis de precios unitarios 8: und; Análisis de precios unitarios 10: 1; Análisis de precios unitarios 11: 147909.24; Análisis de precios unitarios 12: 147909.24
02.02.03.01.02.05 | Partida |  | Análisis de precios unitarios 1: 02.02.03.01.02.05; Análisis de precios unitarios 4: Tablero arranque Bomba 2 TA-EB02-RAP02; Análisis de precios unitarios 10: 0; Análisis de precios unitarios 12: 147909.24
02.02.03.01.02.05 | Rendimiento |  | Análisis de precios unitarios 1: und/DIA; Análisis de precios unitarios 3: MO.; Análisis de precios unitarios 5: EQ.; Análisis de precios unitarios 8: Costo unitario directo por : und; Análisis de precios unitarios 10: 0; Análisis de precios unitarios 12: 135037.47
02.02.03.01.02.05 | Código |  | Análisis de precios unitarios 1: Descripción Recurso; Análisis de precios unitarios 8: Unidad; Análisis de precios unitarios 9: Cuadrilla; Análisis de precios unitarios 10: Cantidad; Análisis de precios unitarios 11: Precio S/.; Análisis de precios unitarios 12: Parcial S/.
02.02.03.01.02.05 | 0291010624 | MATERIAL | Análisis de precios unitarios 1: Tablero de arranque bomba 2 TA-EB02-RAP02; Análisis de precios unitarios 8: und; Análisis de precios unitarios 10: 1; Análisis de precios unitarios 11: 147909.24; Análisis de precios unitarios 12: 147909.24
02.02.03.01.03.01 | Partida |  | Análisis de precios unitarios 1: 02.02.03.01.03.01; Análisis de precios unitarios 4: Bandeja de porta cable, colgado techo 200x100; Análisis de precios unitarios 10: 0; Análisis de precios unitarios 12: 281.92
02.02.03.01.03.01 | Rendimiento |  | m/DIA |  | MO. | 4 | EQ. | 4 |  | Costo unitario directo por : m |  | 0 |  | 175.25
02.02.03.01.03.01 | Código |  | Análisis de precios unitarios 1: Descripción Recurso; Análisis de precios unitarios 8: Unidad; Análisis de precios unitarios 9: Cuadrilla; Análisis de precios unitarios 10: Cantidad; Análisis de precios unitarios 11: Precio S/.; Análisis de precios unitarios 12: Parcial S/.
02.02.03.01.03.01 | 0147160050 | MANO DE OBRA | Análisis de precios unitarios 1: MO: Tecnico Mecánico - eléctrico; Análisis de precios unitarios 8: h; Análisis de precios unitarios 9: 1.2; Análisis de precios unitarios 10: 2.4; Análisis de precios unitarios 11: 26.98; Análisis de precios unitarios 12: 64.75
02.02.03.01.03.01 | 0202083187 | MATERIAL | Análisis de precios unitarios 1: Pernos de Expansion 3/8"x1.5"; Análisis de precios unitarios 8: und; Análisis de precios unitarios 10: 4.0001; Análisis de precios unitarios 11: 2.5; Análisis de precios unitarios 12: 10
02.02.03.01.03.01 | 0251900169 | MATERIAL | Análisis de precios unitarios 1: Esparragos de 3/8"; Análisis de precios unitarios 8: m; Análisis de precios unitarios 10: 2; Análisis de precios unitarios 11: 19.95; Análisis de precios unitarios 12: 39.9
02.02.03.01.03.01 | 0291010598 | MATERIAL | Análisis de precios unitarios 1: Ducto pasa cable 200x100x1.2; Análisis de precios unitarios 8: m; Análisis de precios unitarios 10: 3.0791; Análisis de precios unitarios 11: 31.64; Análisis de precios unitarios 12: 97.42
02.02.03.01.03.01 | 0291010599 | MATERIAL | Análisis de precios unitarios 1: Acc. comsumible. inst. bandeja porta cables; Análisis de precios unitarios 8: glb; Análisis de precios unitarios 10: 1; Análisis de precios unitarios 11: 50; Análisis de precios unitarios 12: 50
02.02.03.01.03.01 | 0337009001 |  | Análisis de precios unitarios 1: Herramientas manuales; Análisis de precios unitarios 8: %MO; Análisis de precios unitarios 10: 3; Análisis de precios unitarios 11: 48.86; Análisis de precios unitarios 12: 1.47
02.02.03.01.03.01 | 0337020003 | EQUIPO | Análisis de precios unitarios 1: Arnes de seguridad; Análisis de precios unitarios 8: h; Análisis de precios unitarios 9: 0.04; Análisis de precios unitarios 10: 0.080001; Análisis de precios unitarios 11: 220; Análisis de precios unitarios 12: 17.6
02.02.03.01.03.01 | 0337730001 | EQUIPO | Análisis de precios unitarios 1: Andamio de metal y/o de Madera ( Alquiler ); Análisis de precios unitarios 8: h; Análisis de precios unitarios 9: 0.1; Análisis de precios unitarios 10: 0.2; Análisis de precios unitarios 11: 3.92; Análisis de precios unitarios 12: 0.78
02.02.03.01.03.02 | Partida |  | Análisis de precios unitarios 1: 02.02.03.01.03.02; Análisis de precios unitarios 4: Bandeja de porta cable, colgado techo 100x100; Análisis de precios unitarios 10: 0; Análisis de precios unitarios 12: 294.32
02.02.03.01.03.02 | Rendimiento |  | m/DIA |  | MO. | 4 | EQ. | 4 |  | Costo unitario directo por : m |  | 0 |  | 183.51
02.02.03.01.03.02 | Código |  | Análisis de precios unitarios 1: Descripción Recurso; Análisis de precios unitarios 8: Unidad; Análisis de precios unitarios 9: Cuadrilla; Análisis de precios unitarios 10: Cantidad; Análisis de precios unitarios 11: Precio S/.; Análisis de precios unitarios 12: Parcial S/.
02.02.03.01.03.02 | 0147160050 | MANO DE OBRA | Análisis de precios unitarios 1: MO: Tecnico Mecánico - eléctrico; Análisis de precios unitarios 8: h; Análisis de precios unitarios 9: 1.2; Análisis de precios unitarios 10: 2.4; Análisis de precios unitarios 11: 26.98; Análisis de precios unitarios 12: 64.75
02.02.03.01.03.02 | 0202083187 | MATERIAL | Análisis de precios unitarios 1: Pernos de Expansion 3/8"x1.5"; Análisis de precios unitarios 8: und; Análisis de precios unitarios 10: 4.0001; Análisis de precios unitarios 11: 2.5; Análisis de precios unitarios 12: 10
02.02.03.01.03.02 | 0251900169 | MATERIAL | Análisis de precios unitarios 1: Esparragos de 3/8"; Análisis de precios unitarios 8: m; Análisis de precios unitarios 10: 4.0001; Análisis de precios unitarios 11: 19.95; Análisis de precios unitarios 12: 79.8
02.02.03.01.03.02 | 0291010601 | MATERIAL | Análisis de precios unitarios 1: Ducto pasa cable 100x100x1.2; Análisis de precios unitarios 8: m; Análisis de precios unitarios 10: 4.7966; Análisis de precios unitarios 11: 25; Análisis de precios unitarios 12: 119.92
02.02.03.01.03.02 | 0337009001 |  | Análisis de precios unitarios 1: Herramientas manuales; Análisis de precios unitarios 8: %MO; Análisis de precios unitarios 10: 3; Análisis de precios unitarios 11: 48.86; Análisis de precios unitarios 12: 1.47
02.02.03.01.03.02 | 0337020003 | EQUIPO | Análisis de precios unitarios 1: Arnes de seguridad; Análisis de precios unitarios 8: h; Análisis de precios unitarios 9: 0.04; Análisis de precios unitarios 10: 0.080001; Análisis de precios unitarios 11: 220; Análisis de precios unitarios 12: 17.6
02.02.03.01.03.02 | 0337730001 | EQUIPO | Análisis de precios unitarios 1: Andamio de metal y/o de Madera ( Alquiler ); Análisis de precios unitarios 8: h; Análisis de precios unitarios 9: 0.1; Análisis de precios unitarios 10: 0.2; Análisis de precios unitarios 11: 3.92; Análisis de precios unitarios 12: 0.78
02.02.03.01.03.03 | Partida |  | Análisis de precios unitarios 1: 02.02.03.01.03.03; Análisis de precios unitarios 4: Mont. y Conex. Electr. medidor de presion ingreso y presostato-RAP02; Análisis de precios unitarios 10: 0; Análisis de precios unitarios 12: 1789.96
02.02.03.01.03.03 | Rendimiento |  | und/DIA |  | MO. | 1 | EQ. | 1 |  | Costo unitario directo por : und |  | 0 |  | 1594.45
02.02.03.01.03.03 | Código |  | Análisis de precios unitarios 1: Descripción Recurso; Análisis de precios unitarios 8: Unidad; Análisis de precios unitarios 9: Cuadrilla; Análisis de precios unitarios 10: Cantidad; Análisis de precios unitarios 11: Precio S/.; Análisis de precios unitarios 12: Parcial S/.
02.02.03.01.03.03 | 0147160050 | MANO DE OBRA | Análisis de precios unitarios 1: MO: Tecnico Mecánico - eléctrico; Análisis de precios unitarios 8: h; Análisis de precios unitarios 9: 4; Análisis de precios unitarios 10: 31.7073; Análisis de precios unitarios 11: 26.98; Análisis de precios unitarios 12: 855.46
02.02.03.01.03.03 | 02110202100006 | MATERIAL | Análisis de precios unitarios 1: Conector recto de 1" hermético; Análisis de precios unitarios 8: und; Análisis de precios unitarios 10: 8.9177; Análisis de precios unitarios 11: 3.8; Análisis de precios unitarios 12: 33.89
02.02.03.01.03.03 | 0211020275 | MATERIAL | Análisis de precios unitarios 1: soporte de fijacion de tuberias; Análisis de precios unitarios 8: und; Análisis de precios unitarios 10: 0.99085; Análisis de precios unitarios 11: 250; Análisis de precios unitarios 12: 247.71
02.02.03.01.03.03 | 0226700615 | MATERIAL | Análisis de precios unitarios 1: Riel unistrut; Análisis de precios unitarios 8: m; Análisis de precios unitarios 10: 1.4863; Análisis de precios unitarios 11: 6.25; Análisis de precios unitarios 12: 9.29
02.02.03.01.03.03 | 0231970283 | MATERIAL | Análisis de precios unitarios 1: Cable de Alimentación 2x16; Análisis de precios unitarios 8: m; Análisis de precios unitarios 10: 24.7714; Análisis de precios unitarios 11: 7; Análisis de precios unitarios 12: 173.4
02.02.03.01.03.03 | 0264020026 | MATERIAL | Análisis de precios unitarios 1: Bushin de 1" a 3/4"; Análisis de precios unitarios 8: und; Análisis de precios unitarios 10: 3.9634; Análisis de precios unitarios 11: 4.24; Análisis de precios unitarios 12: 16.8
02.02.03.01.03.03 | 0264060018 | MATERIAL | Análisis de precios unitarios 1: Tee de fierro galvanizado de 1/2"; Análisis de precios unitarios 8: und; Análisis de precios unitarios 10: 0.99085; Análisis de precios unitarios 11: 3.2; Análisis de precios unitarios 12: 3.17
02.02.03.01.03.03 | 0264073123 | MATERIAL | Análisis de precios unitarios 1: Tubo conduit galvanizado 1"; Análisis de precios unitarios 8: m; Análisis de precios unitarios 10: 4.3598; Análisis de precios unitarios 11: 6; Análisis de precios unitarios 12: 26.16
02.02.03.01.03.03 | 0268090134 | MATERIAL | Análisis de precios unitarios 1: Reducción de 1/2" a 1/4"; Análisis de precios unitarios 8: und; Análisis de precios unitarios 10: 0.99085; Análisis de precios unitarios 11: 2.9; Análisis de precios unitarios 12: 2.87
02.02.03.01.03.03 | 0275301314 | MATERIAL | Análisis de precios unitarios 1: Corrugado flexible 3/4; Análisis de precios unitarios 8: m; Análisis de precios unitarios 10: 1.9817; Análisis de precios unitarios 11: 4.22; Análisis de precios unitarios 12: 8.36
02.02.03.01.03.03 | 0277160115 | MATERIAL | Análisis de precios unitarios 1: Niple de Fierro galvanizado de 1/2; Análisis de precios unitarios 8: und; Análisis de precios unitarios 10: 5.9451; Análisis de precios unitarios 11: 4.9; Análisis de precios unitarios 12: 29.13
02.02.03.01.03.03 | 0277200045 | MATERIAL | Análisis de precios unitarios 1: Válvula bola Fe 1/2"; Análisis de precios unitarios 8: und; Análisis de precios unitarios 10: 0.99085; Análisis de precios unitarios 11: 24.43; Análisis de precios unitarios 12: 24.21
02.02.03.01.03.03 | 0291010602 | MATERIAL | Análisis de precios unitarios 1: Acc. elec.comsumibles. instalacion; Análisis de precios unitarios 8: glb; Análisis de precios unitarios 10: 0.99085; Análisis de precios unitarios 11: 100; Análisis de precios unitarios 12: 99.09
02.02.03.01.03.03 | 0291010603 | MATERIAL | Análisis de precios unitarios 1: Caja condulet tipo LB 1"; Análisis de precios unitarios 8: und; Análisis de precios unitarios 10: 1.9817; Análisis de precios unitarios 11: 9; Análisis de precios unitarios 12: 17.84
02.02.03.01.03.03 | 0291010604 | MATERIAL | Análisis de precios unitarios 1: Espuma expansiva para rellenos; Análisis de precios unitarios 8: und; Análisis de precios unitarios 10: 0.24771; Análisis de precios unitarios 11: 38.05; Análisis de precios unitarios 12: 9.43
02.02.03.01.03.03 | 0291010605 | MATERIAL | Análisis de precios unitarios 1: Cable instrumentación 2x16 AWG; Análisis de precios unitarios 8: m; Análisis de precios unitarios 10: 24.7714; Análisis de precios unitarios 11: 7; Análisis de precios unitarios 12: 173.4
02.02.03.01.03.03 | 0291010606 | MATERIAL | Análisis de precios unitarios 1: Abrazadera unistrut 1"; Análisis de precios unitarios 8: und; Análisis de precios unitarios 10: 1.9817; Análisis de precios unitarios 11: 15; Análisis de precios unitarios 12: 29.73
02.02.03.01.03.03 | 0291010607 | MATERIAL | Análisis de precios unitarios 1: Niple fe 1/2x2"; Análisis de precios unitarios 8: und; Análisis de precios unitarios 10: 0.99085; Análisis de precios unitarios 11: 2.5; Análisis de precios unitarios 12: 2.48
02.02.03.01.03.03 | 0291010614 | MATERIAL | Análisis de precios unitarios 1: Codo fierro galvanizado de 1/2" x 90"; Análisis de precios unitarios 8: und; Análisis de precios unitarios 10: 1.9817; Análisis de precios unitarios 11: 1.78; Análisis de precios unitarios 12: 3.53
02.02.03.01.03.03 | 0291010615 | MATERIAL | Análisis de precios unitarios 1: Niple 1/4"x2"; Análisis de precios unitarios 8: und; Análisis de precios unitarios 10: 0.99085; Análisis de precios unitarios 11: 4.5; Análisis de precios unitarios 12: 4.46
02.02.03.01.03.03 | 0337009001 |  | Análisis de precios unitarios 1: Herramientas manuales; Análisis de precios unitarios 8: %MO; Análisis de precios unitarios 10: 3; Análisis de precios unitarios 11: 651.52; Análisis de precios unitarios 12: 19.55
02.02.03.01.03.04 | Partida |  | Análisis de precios unitarios 1: 02.02.03.01.03.04; Análisis de precios unitarios 4: Monta. y Conexio. elec. de sensor de vibracion, bombas turbinas-RAP02; Análisis de precios unitarios 10: 0; Análisis de precios unitarios 12: 933.35
02.02.03.01.03.04 | Rendimiento |  | und/DIA |  | MO. | 1 | EQ. | 1 |  | Costo unitario directo por : und |  | 0 |  | 799.5
02.02.03.01.03.04 | Código |  | Análisis de precios unitarios 1: Descripción Recurso; Análisis de precios unitarios 8: Unidad; Análisis de precios unitarios 9: Cuadrilla; Análisis de precios unitarios 10: Cantidad; Análisis de precios unitarios 11: Precio S/.; Análisis de precios unitarios 12: Parcial S/.
02.02.03.01.03.04 | 0147160050 | MANO DE OBRA | Análisis de precios unitarios 1: MO: Tecnico Mecánico - eléctrico; Análisis de precios unitarios 8: h; Análisis de precios unitarios 9: 3; Análisis de precios unitarios 10: 23.3634; Análisis de precios unitarios 11: 26.98; Análisis de precios unitarios 12: 630.35
02.02.03.01.03.04 | 02110202100006 | MATERIAL | Análisis de precios unitarios 1: Conector recto de 1" hermético; Análisis de precios unitarios 8: und; Análisis de precios unitarios 10: 1.947; Análisis de precios unitarios 11: 3.8; Análisis de precios unitarios 12: 7.4
02.02.03.01.03.04 | 0264073123 | MATERIAL | Análisis de precios unitarios 1: Tubo conduit galvanizado 1"; Análisis de precios unitarios 8: m; Análisis de precios unitarios 10: 1.0708; Análisis de precios unitarios 11: 6; Análisis de precios unitarios 12: 6.42
02.02.03.01.03.04 | 0291010602 | MATERIAL | Análisis de precios unitarios 1: Acc. elec.comsumibles. instalacion; Análisis de precios unitarios 8: glb; Análisis de precios unitarios 10: 0.58409; Análisis de precios unitarios 11: 100; Análisis de precios unitarios 12: 58.41
02.02.03.01.03.04 | 0291010605 | MATERIAL | Análisis de precios unitarios 1: Cable instrumentación 2x16 AWG; Análisis de precios unitarios 8: m; Análisis de precios unitarios 10: 29.2043; Análisis de precios unitarios 11: 7; Análisis de precios unitarios 12: 204.43
02.02.03.01.03.04 | 0291010606 | MATERIAL | Análisis de precios unitarios 1: Abrazadera unistrut 1"; Análisis de precios unitarios 8: und; Análisis de precios unitarios 10: 0.48674; Análisis de precios unitarios 11: 15; Análisis de precios unitarios 12: 7.3
02.02.03.01.03.04 | 0291010610 | MATERIAL | Análisis de precios unitarios 1: Caja condulet tipo T 1"; Análisis de precios unitarios 8: und; Análisis de precios unitarios 10: 0.48674; Análisis de precios unitarios 11: 9; Análisis de precios unitarios 12: 4.38
02.02.03.01.03.04 | 0337009001 |  | Análisis de precios unitarios 1: Herramientas manuales; Análisis de precios unitarios 8: %MO; Análisis de precios unitarios 10: 3; Análisis de precios unitarios 11: 488.64; Análisis de precios unitarios 12: 14.66
02.02.03.01.03.05 | Partida |  | Análisis de precios unitarios 1: 02.02.03.01.03.05; Análisis de precios unitarios 4: Conexio. elec. de valvula de control de bomba-RAP02; Análisis de precios unitarios 10: 0; Análisis de precios unitarios 12: 1705.84
02.02.03.01.03.05 | Rendimiento |  | und/DIA |  | MO. | 1 | EQ. | 1 |  | Costo unitario directo por : und |  | 0 |  | 1476
02.02.03.01.03.05 | Código |  | Análisis de precios unitarios 1: Descripción Recurso; Análisis de precios unitarios 8: Unidad; Análisis de precios unitarios 9: Cuadrilla; Análisis de precios unitarios 10: Cantidad; Análisis de precios unitarios 11: Precio S/.; Análisis de precios unitarios 12: Parcial S/.
02.02.03.01.03.05 | 0147160050 | MANO DE OBRA | Análisis de precios unitarios 1: MO: Tecnico Mecánico - eléctrico; Análisis de precios unitarios 8: h; Análisis de precios unitarios 9: 5; Análisis de precios unitarios 10: 39.185; Análisis de precios unitarios 11: 26.98; Análisis de precios unitarios 12: 1057.21
02.02.03.01.03.05 | 02110202100006 | MATERIAL | Análisis de precios unitarios 1: Conector recto de 1" hermético; Análisis de precios unitarios 8: und; Análisis de precios unitarios 10: 5.8777; Análisis de precios unitarios 11: 3.8; Análisis de precios unitarios 12: 22.34
02.02.03.01.03.05 | 0226700615 | MATERIAL | Análisis de precios unitarios 1: Riel unistrut; Análisis de precios unitarios 8: m; Análisis de precios unitarios 10: 0.39185; Análisis de precios unitarios 11: 6.25; Análisis de precios unitarios 12: 2.45
02.02.03.01.03.05 | 0264020026 | MATERIAL | Análisis de precios unitarios 1: Bushin de 1" a 3/4"; Análisis de precios unitarios 8: und; Análisis de precios unitarios 10: 1.9592; Análisis de precios unitarios 11: 4.24; Análisis de precios unitarios 12: 8.31
02.02.03.01.03.05 | 0264073123 | MATERIAL | Análisis de precios unitarios 1: Tubo conduit galvanizado 1"; Análisis de precios unitarios 8: m; Análisis de precios unitarios 10: 2.9389; Análisis de precios unitarios 11: 6; Análisis de precios unitarios 12: 17.63
02.02.03.01.03.05 | 0275301314 | MATERIAL | Análisis de precios unitarios 1: Corrugado flexible 3/4; Análisis de precios unitarios 8: m; Análisis de precios unitarios 10: 3.9185; Análisis de precios unitarios 11: 4.22; Análisis de precios unitarios 12: 16.54
02.02.03.01.03.05 | 0291010602 | MATERIAL | Análisis de precios unitarios 1: Acc. elec.comsumibles. instalacion; Análisis de precios unitarios 8: glb; Análisis de precios unitarios 10: 0.97962; Análisis de precios unitarios 11: 100; Análisis de precios unitarios 12: 97.96
02.02.03.01.03.05 | 0291010604 | MATERIAL | Análisis de precios unitarios 1: Espuma expansiva para rellenos; Análisis de precios unitarios 8: und; Análisis de precios unitarios 10: 0.24491; Análisis de precios unitarios 11: 38.05; Análisis de precios unitarios 12: 9.32
02.02.03.01.03.05 | 0291010606 | MATERIAL | Análisis de precios unitarios 1: Abrazadera unistrut 1"; Análisis de precios unitarios 8: und; Análisis de precios unitarios 10: 1.9592; Análisis de precios unitarios 11: 15; Análisis de precios unitarios 12: 29.39
02.02.03.01.03.05 | 0291010610 | MATERIAL | Análisis de precios unitarios 1: Caja condulet tipo T 1"; Análisis de precios unitarios 8: und; Análisis de precios unitarios 10: 0.97962; Análisis de precios unitarios 11: 9; Análisis de precios unitarios 12: 8.82
02.02.03.01.03.05 | 0291010625 | MATERIAL | Análisis de precios unitarios 1: Cable alimentacion solenoide val. caudal 2hilos; Análisis de precios unitarios 8: m; Análisis de precios unitarios 10: 29.3887; Análisis de precios unitarios 11: 7; Análisis de precios unitarios 12: 205.72
02.02.03.01.03.05 | 0291010626 | MATERIAL | Análisis de precios unitarios 1: Cable contacto final carrera val. caudal 2hilos; Análisis de precios unitarios 8: m; Análisis de precios unitarios 10: 29.3887; Análisis de precios unitarios 11: 7; Análisis de precios unitarios 12: 205.72
02.02.03.01.03.05 | 0337009001 |  | Análisis de precios unitarios 1: Herramientas manuales; Análisis de precios unitarios 8: %MO; Análisis de precios unitarios 10: 3; Análisis de precios unitarios 11: 814.4; Análisis de precios unitarios 12: 24.43
02.02.03.01.03.06 | Partida |  | Análisis de precios unitarios 1: 02.02.03.01.03.06; Análisis de precios unitarios 4: Monta. y Conexio. elec. de medidor de presion salida-RAP02; Análisis de precios unitarios 10: 0; Análisis de precios unitarios 12: 1269.97
02.02.03.01.03.06 | Rendimiento |  | und/DIA |  | MO. | 1 | EQ. | 1 |  | Costo unitario directo por : und |  | 0 |  | 1085.49
02.02.03.01.03.06 | Código |  | Análisis de precios unitarios 1: Descripción Recurso; Análisis de precios unitarios 8: Unidad; Análisis de precios unitarios 9: Cuadrilla; Análisis de precios unitarios 10: Cantidad; Análisis de precios unitarios 11: Precio S/.; Análisis de precios unitarios 12: Parcial S/.
02.02.03.01.03.06 | 0147160050 | MANO DE OBRA | Análisis de precios unitarios 1: MO: Tecnico Mecánico - eléctrico; Análisis de precios unitarios 8: h; Análisis de precios unitarios 9: 4; Análisis de precios unitarios 10: 31.3148; Análisis de precios unitarios 11: 26.98; Análisis de precios unitarios 12: 844.87
02.02.03.01.03.06 | 02110202100006 | MATERIAL | Análisis de precios unitarios 1: Conector recto de 1" hermético; Análisis de precios unitarios 8: und; Análisis de precios unitarios 10: 3.9143; Análisis de precios unitarios 11: 3.8; Análisis de precios unitarios 12: 14.87
02.02.03.01.03.06 | 0226700615 | MATERIAL | Análisis de precios unitarios 1: Riel unistrut; Análisis de precios unitarios 8: m; Análisis de precios unitarios 10: 0.29358; Análisis de precios unitarios 11: 6.25; Análisis de precios unitarios 12: 1.83
02.02.03.01.03.06 | 0264020026 | MATERIAL | Análisis de precios unitarios 1: Bushin de 1" a 3/4"; Análisis de precios unitarios 8: und; Análisis de precios unitarios 10: 1.9572; Análisis de precios unitarios 11: 4.24; Análisis de precios unitarios 12: 8.3
02.02.03.01.03.06 | 0264073123 | MATERIAL | Análisis de precios unitarios 1: Tubo conduit galvanizado 1"; Análisis de precios unitarios 8: m; Análisis de precios unitarios 10: 2.4465; Análisis de precios unitarios 11: 6; Análisis de precios unitarios 12: 14.68
02.02.03.01.03.06 | 0275301314 | MATERIAL | Análisis de precios unitarios 1: Corrugado flexible 3/4; Análisis de precios unitarios 8: m; Análisis de precios unitarios 10: 0.68501; Análisis de precios unitarios 11: 4.22; Análisis de precios unitarios 12: 2.89
02.02.03.01.03.06 | 0277200043 | MATERIAL | Análisis de precios unitarios 1: Válvula de bola PVC Ø 1/2"; Análisis de precios unitarios 8: und; Análisis de precios unitarios 10: 0.97859; Análisis de precios unitarios 11: 9.9; Análisis de precios unitarios 12: 9.69
02.02.03.01.03.06 | 0291010602 | MATERIAL | Análisis de precios unitarios 1: Acc. elec.comsumibles. instalacion; Análisis de precios unitarios 8: glb; Análisis de precios unitarios 10: 0.97859; Análisis de precios unitarios 11: 100; Análisis de precios unitarios 12: 97.86
02.02.03.01.03.06 | 0291010603 | MATERIAL | Análisis de precios unitarios 1: Caja condulet tipo LB 1"; Análisis de precios unitarios 8: und; Análisis de precios unitarios 10: 0.97859; Análisis de precios unitarios 11: 9; Análisis de precios unitarios 12: 8.81
02.02.03.01.03.06 | 0291010604 | MATERIAL | Análisis de precios unitarios 1: Espuma expansiva para rellenos; Análisis de precios unitarios 8: und; Análisis de precios unitarios 10: 0.24465; Análisis de precios unitarios 11: 38.05; Análisis de precios unitarios 12: 9.31
02.02.03.01.03.06 | 0291010605 | MATERIAL | Análisis de precios unitarios 1: Cable instrumentación 2x16 AWG; Análisis de precios unitarios 8: m; Análisis de precios unitarios 10: 29.3576; Análisis de precios unitarios 11: 7; Análisis de precios unitarios 12: 205.5
02.02.03.01.03.06 | 0291010606 | MATERIAL | Análisis de precios unitarios 1: Abrazadera unistrut 1"; Análisis de precios unitarios 8: und; Análisis de precios unitarios 10: 1.9572; Análisis de precios unitarios 11: 15; Análisis de precios unitarios 12: 29.36
02.02.03.01.03.06 | 0291010607 | MATERIAL | Análisis de precios unitarios 1: Niple fe 1/2x2"; Análisis de precios unitarios 8: und; Análisis de precios unitarios 10: 0.97859; Análisis de precios unitarios 11: 2.5; Análisis de precios unitarios 12: 2.45
02.02.03.01.03.06 | 0337009001 |  | Análisis de precios unitarios 1: Herramientas manuales; Análisis de precios unitarios 8: %MO; Análisis de precios unitarios 10: 3; Análisis de precios unitarios 11: 651.52; Análisis de precios unitarios 12: 19.55
02.02.03.01.03.07 | Partida |  | Análisis de precios unitarios 1: 02.02.03.01.03.07; Análisis de precios unitarios 4: Monta. y Conexio. elec. de Switch de nivel-RAP02; Análisis de precios unitarios 10: 0; Análisis de precios unitarios 12: 1069.41
02.02.03.01.03.07 | Rendimiento |  | und/DIA |  | MO. | 1 | EQ. | 1 |  | Costo unitario directo por : und |  | 0 |  | 915.74
02.02.03.01.03.07 | Código |  | Análisis de precios unitarios 1: Descripción Recurso; Análisis de precios unitarios 8: Unidad; Análisis de precios unitarios 9: Cuadrilla; Análisis de precios unitarios 10: Cantidad; Análisis de precios unitarios 11: Precio S/.; Análisis de precios unitarios 12: Parcial S/.
02.02.03.01.03.07 | 0147160050 | MANO DE OBRA | Análisis de precios unitarios 1: MO: Tecnico Mecánico - eléctrico; Análisis de precios unitarios 8: h; Análisis de precios unitarios 9: 3; Análisis de precios unitarios 10: 23.8821; Análisis de precios unitarios 11: 26.98; Análisis de precios unitarios 12: 644.34
02.02.03.01.03.07 | 02110202100006 | MATERIAL | Análisis de precios unitarios 1: Conector recto de 1" hermético; Análisis de precios unitarios 8: und; Análisis de precios unitarios 10: 0.99509; Análisis de precios unitarios 11: 3.8; Análisis de precios unitarios 12: 3.78
02.02.03.01.03.07 | 0226700615 | MATERIAL | Análisis de precios unitarios 1: Riel unistrut; Análisis de precios unitarios 8: m; Análisis de precios unitarios 10: 0.49754; Análisis de precios unitarios 11: 6.25; Análisis de precios unitarios 12: 3.11
02.02.03.01.03.07 | 0229453398 | MATERIAL | Análisis de precios unitarios 1: Union Universal 2" galvanizada; Análisis de precios unitarios 8: und; Análisis de precios unitarios 10: 0.99509; Análisis de precios unitarios 11: 66.5; Análisis de precios unitarios 12: 66.17
02.02.03.01.03.07 | 0231020062 | MATERIAL | Análisis de precios unitarios 1: Cable de energia de 14AWG - 3 hilos; Análisis de precios unitarios 8: m; Análisis de precios unitarios 10: 19.9017; Análisis de precios unitarios 11: 7; Análisis de precios unitarios 12: 139.31
02.02.03.01.03.07 | 0232021084 | MATERIAL | Análisis de precios unitarios 1: Caja de paso 100x100x70mm. Hermético metálico; Análisis de precios unitarios 8: und; Análisis de precios unitarios 10: 1.9902; Análisis de precios unitarios 11: 11; Análisis de precios unitarios 12: 21.89
02.02.03.01.03.07 | 0264030016 | MATERIAL | Análisis de precios unitarios 1: Curva galvanizada 90° 1"; Análisis de precios unitarios 8: und; Análisis de precios unitarios 10: 0.99509; Análisis de precios unitarios 11: 3.9; Análisis de precios unitarios 12: 3.88
02.02.03.01.03.07 | 0264073123 | MATERIAL | Análisis de precios unitarios 1: Tubo conduit galvanizado 1"; Análisis de precios unitarios 8: m; Análisis de precios unitarios 10: 4.4779; Análisis de precios unitarios 11: 6; Análisis de precios unitarios 12: 26.87
02.02.03.01.03.07 | 0273605039 | MATERIAL | Análisis de precios unitarios 1: Tubo PVC pesado 2"; Análisis de precios unitarios 8: m; Análisis de precios unitarios 10: 4.9754; Análisis de precios unitarios 11: 4.32; Análisis de precios unitarios 12: 21.49
02.02.03.01.03.07 | 0291010602 | MATERIAL | Análisis de precios unitarios 1: Acc. elec.comsumibles. instalacion; Análisis de precios unitarios 8: glb; Análisis de precios unitarios 10: 0.99509; Análisis de precios unitarios 11: 100; Análisis de precios unitarios 12: 99.51
02.02.03.01.03.07 | 0291010604 | MATERIAL | Análisis de precios unitarios 1: Espuma expansiva para rellenos; Análisis de precios unitarios 8: und; Análisis de precios unitarios 10: 0.24877; Análisis de precios unitarios 11: 38.05; Análisis de precios unitarios 12: 9.47
02.02.03.01.03.07 | 0291010606 | MATERIAL | Análisis de precios unitarios 1: Abrazadera unistrut 1"; Análisis de precios unitarios 8: und; Análisis de precios unitarios 10: 0.99509; Análisis de precios unitarios 11: 15; Análisis de precios unitarios 12: 14.93
02.02.03.01.03.07 | 0337009001 |  | Análisis de precios unitarios 1: Herramientas manuales; Análisis de precios unitarios 8: %MO; Análisis de precios unitarios 10: 3; Análisis de precios unitarios 11: 488.64; Análisis de precios unitarios 12: 14.66
02.02.03.01.03.08 | Partida |  | Análisis de precios unitarios 1: 02.02.03.01.03.08; Análisis de precios unitarios 4: Conex. Electr. medidor de flujo DN200mm remoto-RAP02; Análisis de precios unitarios 10: 0; Análisis de precios unitarios 12: 1782.27
02.02.03.01.03.08 | Rendimiento |  | und/DIA |  | MO. | 1 | EQ. | 1 |  | Costo unitario directo por : und |  | 0 |  | 1517.41
02.02.03.01.03.08 | Código |  | Análisis de precios unitarios 1: Descripción Recurso; Análisis de precios unitarios 8: Unidad; Análisis de precios unitarios 9: Cuadrilla; Análisis de precios unitarios 10: Cantidad; Análisis de precios unitarios 11: Precio S/.; Análisis de precios unitarios 12: Parcial S/.
02.02.03.01.03.08 | 0147160050 | MANO DE OBRA | Análisis de precios unitarios 1: MO: Tecnico Mecánico - eléctrico; Análisis de precios unitarios 8: h; Análisis de precios unitarios 9: 5; Análisis de precios unitarios 10: 40.0018; Análisis de precios unitarios 11: 26.98; Análisis de precios unitarios 12: 1079.25
02.02.03.01.03.08 | 02110202100006 | MATERIAL | Análisis de precios unitarios 1: Conector recto de 1" hermético; Análisis de precios unitarios 8: und; Análisis de precios unitarios 10: 10.0004; Análisis de precios unitarios 11: 3.8; Análisis de precios unitarios 12: 38
02.02.03.01.03.08 | 0226700615 | MATERIAL | Análisis de precios unitarios 1: Riel unistrut; Análisis de precios unitarios 8: m; Análisis de precios unitarios 10: 0.50002; Análisis de precios unitarios 11: 6.25; Análisis de precios unitarios 12: 3.13
02.02.03.01.03.08 | 0231020061 | MATERIAL | Análisis de precios unitarios 1: Cable de energia 2x16; Análisis de precios unitarios 8: m; Análisis de precios unitarios 10: 10.0004; Análisis de precios unitarios 11: 2.5; Análisis de precios unitarios 12: 25
02.02.03.01.03.08 | 0232021083 | MATERIAL | Análisis de precios unitarios 1: Caja de paso 200x200x100mm. Hermético metálico; Análisis de precios unitarios 8: und; Análisis de precios unitarios 10: 1; Análisis de precios unitarios 11: 50; Análisis de precios unitarios 12: 50
02.02.03.01.03.08 | 0264020026 | MATERIAL | Análisis de precios unitarios 1: Bushin de 1" a 3/4"; Análisis de precios unitarios 8: und; Análisis de precios unitarios 10: 8.0004; Análisis de precios unitarios 11: 4.24; Análisis de precios unitarios 12: 33.92
02.02.03.01.03.08 | 0264030016 | MATERIAL | Análisis de precios unitarios 1: Curva galvanizada 90° 1"; Análisis de precios unitarios 8: und; Análisis de precios unitarios 10: 4.0002; Análisis de precios unitarios 11: 3.9; Análisis de precios unitarios 12: 15.6
02.02.03.01.03.08 | 0264073123 | MATERIAL | Análisis de precios unitarios 1: Tubo conduit galvanizado 1"; Análisis de precios unitarios 8: m; Análisis de precios unitarios 10: 9.0004; Análisis de precios unitarios 11: 6; Análisis de precios unitarios 12: 54
02.02.03.01.03.08 | 0264120058 | MATERIAL | Análisis de precios unitarios 1: Conector conduit 1"; Análisis de precios unitarios 8: und; Análisis de precios unitarios 10: 2.0001; Análisis de precios unitarios 11: 1.3; Análisis de precios unitarios 12: 2.6
02.02.03.01.03.08 | 0273605040 | MATERIAL | Análisis de precios unitarios 1: Tubo PVC pesado 1"; Análisis de precios unitarios 8: m; Análisis de precios unitarios 10: 10.0004; Análisis de precios unitarios 11: 7; Análisis de precios unitarios 12: 70
02.02.03.01.03.08 | 0275301314 | MATERIAL | Análisis de precios unitarios 1: Corrugado flexible 3/4; Análisis de precios unitarios 8: m; Análisis de precios unitarios 10: 2.8001; Análisis de precios unitarios 11: 4.22; Análisis de precios unitarios 12: 11.82
02.02.03.01.03.08 | 0291010602 | MATERIAL | Análisis de precios unitarios 1: Acc. elec.comsumibles. instalacion; Análisis de precios unitarios 8: glb; Análisis de precios unitarios 10: 0.80004; Análisis de precios unitarios 11: 100; Análisis de precios unitarios 12: 80
02.02.03.01.03.08 | 0291010604 | MATERIAL | Análisis de precios unitarios 1: Espuma expansiva para rellenos; Análisis de precios unitarios 8: und; Análisis de precios unitarios 10: 0.25001; Análisis de precios unitarios 11: 38.05; Análisis de precios unitarios 12: 9.51
02.02.03.01.03.08 | 0291010605 | MATERIAL | Análisis de precios unitarios 1: Cable instrumentación 2x16 AWG; Análisis de precios unitarios 8: m; Análisis de precios unitarios 10: 11.0005; Análisis de precios unitarios 11: 7; Análisis de precios unitarios 12: 77
02.02.03.01.03.08 | 0291010606 | MATERIAL | Análisis de precios unitarios 1: Abrazadera unistrut 1"; Análisis de precios unitarios 8: und; Análisis de precios unitarios 10: 8.0004; Análisis de precios unitarios 11: 15; Análisis de precios unitarios 12: 120.01
02.02.03.01.03.08 | 0291010610 | MATERIAL | Análisis de precios unitarios 1: Caja condulet tipo T 1"; Análisis de precios unitarios 8: und; Análisis de precios unitarios 10: 2.0001; Análisis de precios unitarios 11: 9; Análisis de precios unitarios 12: 18
02.02.03.01.03.08 | 0291010611 | MATERIAL | Análisis de precios unitarios 1: Cable Modbus; Análisis de precios unitarios 8: m; Análisis de precios unitarios 10: 10.0004; Análisis de precios unitarios 11: 7; Análisis de precios unitarios 12: 70
02.02.03.01.03.08 | 0337009001 |  | Análisis de precios unitarios 1: Herramientas manuales; Análisis de precios unitarios 8: %MO; Análisis de precios unitarios 10: 3; Análisis de precios unitarios 11: 814.4; Análisis de precios unitarios 12: 24.43
02.02.03.01.03.09 | Partida |  | Análisis de precios unitarios 1: 02.02.03.01.03.09; Análisis de precios unitarios 4: Monta. y Conexio. elec. de sensor de inundacion-RAP02; Análisis de precios unitarios 10: 0; Análisis de precios unitarios 12: 739.45
02.02.03.01.03.09 | Rendimiento |  | und/DIA |  | MO. | 2 | EQ. | 2 |  | Costo unitario directo por : und |  | 0 |  | 661.16
02.02.03.01.03.09 | Código |  | Análisis de precios unitarios 1: Descripción Recurso; Análisis de precios unitarios 8: Unidad; Análisis de precios unitarios 9: Cuadrilla; Análisis de precios unitarios 10: Cantidad; Análisis de precios unitarios 11: Precio S/.; Análisis de precios unitarios 12: Parcial S/.
02.02.03.01.03.09 | 0147160050 | MANO DE OBRA | Análisis de precios unitarios 1: MO: Tecnico Mecánico - eléctrico; Análisis de precios unitarios 8: h; Análisis de precios unitarios 9: 3; Análisis de precios unitarios 10: 11.9812; Análisis de precios unitarios 11: 26.98; Análisis de precios unitarios 12: 323.25
02.02.03.01.03.09 | 02110202100006 | MATERIAL | Análisis de precios unitarios 1: Conector recto de 1" hermético; Análisis de precios unitarios 8: und; Análisis de precios unitarios 10: 4.9922; Análisis de precios unitarios 11: 3.8; Análisis de precios unitarios 12: 18.97
02.02.03.01.03.09 | 0232021084 | MATERIAL | Análisis de precios unitarios 1: Caja de paso 100x100x70mm. Hermético metálico; Análisis de precios unitarios 8: und; Análisis de precios unitarios 10: 0.99843; Análisis de precios unitarios 11: 11; Análisis de precios unitarios 12: 10.98
02.02.03.01.03.09 | 0264073123 | MATERIAL | Análisis de precios unitarios 1: Tubo conduit galvanizado 1"; Análisis de precios unitarios 8: m; Análisis de precios unitarios 10: 2.4961; Análisis de precios unitarios 11: 6; Análisis de precios unitarios 12: 14.98
02.02.03.01.03.09 | 0291010602 | MATERIAL | Análisis de precios unitarios 1: Acc. elec.comsumibles. instalacion; Análisis de precios unitarios 8: glb; Análisis de precios unitarios 10: 0.99843; Análisis de precios unitarios 11: 100; Análisis de precios unitarios 12: 99.84
02.02.03.01.03.09 | 0291010604 | MATERIAL | Análisis de precios unitarios 1: Espuma expansiva para rellenos; Análisis de precios unitarios 8: und; Análisis de precios unitarios 10: 0.24961; Análisis de precios unitarios 11: 38.05; Análisis de precios unitarios 12: 9.5
02.02.03.01.03.09 | 0291010605 | MATERIAL | Análisis de precios unitarios 1: Cable instrumentación 2x16 AWG; Análisis de precios unitarios 8: m; Análisis de precios unitarios 10: 29.953; Análisis de precios unitarios 11: 7; Análisis de precios unitarios 12: 209.67
02.02.03.01.03.09 | 0291010606 | MATERIAL | Análisis de precios unitarios 1: Abrazadera unistrut 1"; Análisis de precios unitarios 8: und; Análisis de precios unitarios 10: 2.9953; Análisis de precios unitarios 11: 15; Análisis de precios unitarios 12: 44.93
02.02.03.01.03.09 | 0337009001 |  | Análisis de precios unitarios 1: Herramientas manuales; Análisis de precios unitarios 8: %MO; Análisis de precios unitarios 10: 3; Análisis de precios unitarios 11: 244.32; Análisis de precios unitarios 12: 7.33
02.02.03.01.03.10 | Partida |  | Análisis de precios unitarios 1: 02.02.03.01.03.10; Análisis de precios unitarios 4: Monta. y Conexio. elec. de Tablero de control TCT-RAP02; Análisis de precios unitarios 10: 0; Análisis de precios unitarios 12: 3435.77
02.02.03.01.03.10 | Rendimiento |  | und/DIA |  | MO. | 1 | EQ. | 1 |  | Costo unitario directo por : und |  | 0 |  | 3223.83
02.02.03.01.03.10 | Código |  | Análisis de precios unitarios 1: Descripción Recurso; Análisis de precios unitarios 8: Unidad; Análisis de precios unitarios 9: Cuadrilla; Análisis de precios unitarios 10: Cantidad; Análisis de precios unitarios 11: Precio S/.; Análisis de precios unitarios 12: Parcial S/.
02.02.03.01.03.10 | 0147160050 | MANO DE OBRA | Análisis de precios unitarios 1: MO: Tecnico Mecánico - eléctrico; Análisis de precios unitarios 8: h; Análisis de precios unitarios 9: 5; Análisis de precios unitarios 10: 39.3896; Análisis de precios unitarios 11: 26.98; Análisis de precios unitarios 12: 1062.73
02.02.03.01.03.10 | 0231020062 | MATERIAL | Análisis de precios unitarios 1: Cable de energia de 14AWG - 3 hilos; Análisis de precios unitarios 8: m; Análisis de precios unitarios 10: 14.7711; Análisis de precios unitarios 11: 7; Análisis de precios unitarios 12: 103.4
02.02.03.01.03.10 | 0291010602 | MATERIAL | Análisis de precios unitarios 1: Acc. elec.comsumibles. instalacion; Análisis de precios unitarios 8: glb; Análisis de precios unitarios 10: 0.78779; Análisis de precios unitarios 11: 100; Análisis de precios unitarios 12: 78.78
02.02.03.01.03.10 | 0337009001 |  | Análisis de precios unitarios 1: Herramientas manuales; Análisis de precios unitarios 8: %MO; Análisis de precios unitarios 10: 3; Análisis de precios unitarios 11: 814.4; Análisis de precios unitarios 12: 24.43
02.02.03.01.03.10 | 0337420062 | EQUIPO | Análisis de precios unitarios 1: Tecle electrico 2 Ton.; Análisis de precios unitarios 8: h; Análisis de precios unitarios 9: 1; Análisis de precios unitarios 10: 7.8779; Análisis de precios unitarios 11: 150; Análisis de precios unitarios 12: 1181.69
02.02.03.01.03.10 | 0349310153 | EQUIPO | Análisis de precios unitarios 1: Camión grúa 12Tn; Análisis de precios unitarios 8: h; Análisis de precios unitarios 9: 0.5; Análisis de precios unitarios 10: 3.939; Análisis de precios unitarios 11: 250; Análisis de precios unitarios 12: 984.74
02.02.03.01.03.11 | Partida |  | Análisis de precios unitarios 1: 02.02.03.01.03.11; Análisis de precios unitarios 4: Monta. y Conexio. elec. de Tablero General TAG-RAP02; Análisis de precios unitarios 10: 0; Análisis de precios unitarios 12: 6053.32
02.02.03.01.03.11 | Rendimiento |  | und/DIA |  | MO. | 1 | EQ. | 1 |  | Costo unitario directo por : und |  | 0 |  | 5926.3
02.02.03.01.03.11 | Código |  | Análisis de precios unitarios 1: Descripción Recurso; Análisis de precios unitarios 8: Unidad; Análisis de precios unitarios 9: Cuadrilla; Análisis de precios unitarios 10: Cantidad; Análisis de precios unitarios 11: Precio S/.; Análisis de precios unitarios 12: Parcial S/.
02.02.03.01.03.11 | 0147160050 | MANO DE OBRA | Análisis de precios unitarios 1: MO: Tecnico Mecánico - eléctrico; Análisis de precios unitarios 8: h; Análisis de precios unitarios 9: 3; Análisis de precios unitarios 10: 23.874; Análisis de precios unitarios 11: 26.98; Análisis de precios unitarios 12: 644.12
02.02.03.01.03.11 | 0291010602 | MATERIAL | Análisis de precios unitarios 1: Acc. elec.comsumibles. instalacion; Análisis de precios unitarios 8: glb; Análisis de precios unitarios 10: 0.99475; Análisis de precios unitarios 11: 100; Análisis de precios unitarios 12: 99.48
02.02.03.01.03.11 | 0291010611 | MATERIAL | Análisis de precios unitarios 1: Cable Modbus; Análisis de precios unitarios 8: m; Análisis de precios unitarios 10: 14.9213; Análisis de precios unitarios 11: 7; Análisis de precios unitarios 12: 104.45
02.02.03.01.03.11 | 0291010616 | MATERIAL | Análisis de precios unitarios 1: Cable triple de Cu tipo N2XOH, 0.6/1 KV, 3x240mm2; Análisis de precios unitarios 8: m; Análisis de precios unitarios 10: 2.9843; Análisis de precios unitarios 11: 1006; Análisis de precios unitarios 12: 3002.16
02.02.03.01.03.11 | 0337009001 |  | Análisis de precios unitarios 1: Herramientas manuales; Análisis de precios unitarios 8: %MO; Análisis de precios unitarios 10: 3; Análisis de precios unitarios 11: 488.64; Análisis de precios unitarios 12: 14.66
02.02.03.01.03.11 | 0337420062 | EQUIPO | Análisis de precios unitarios 1: Tecle electrico 2 Ton.; Análisis de precios unitarios 8: h; Análisis de precios unitarios 9: 1; Análisis de precios unitarios 10: 7.958; Análisis de precios unitarios 11: 150; Análisis de precios unitarios 12: 1193.7
02.02.03.01.03.11 | 0349310153 | EQUIPO | Análisis de precios unitarios 1: Camión grúa 12Tn; Análisis de precios unitarios 8: h; Análisis de precios unitarios 9: 0.5; Análisis de precios unitarios 10: 3.979; Análisis de precios unitarios 11: 250; Análisis de precios unitarios 12: 994.75
02.02.03.01.03.12 | Partida |  | Análisis de precios unitarios 1: 02.02.03.01.03.12; Análisis de precios unitarios 4: Monta. y Conexio. elec. de Tablero de Arranque de bomba 1 TA-EB01-RAP02; Análisis de precios unitarios 10: 0; Análisis de precios unitarios 12: 4621.19
02.02.03.01.03.12 | Rendimiento |  | und/DIA |  | MO. | 1 | EQ. | 1 |  | Costo unitario directo por : und |  | 0 |  | 4536.53
02.02.03.01.03.12 | Código |  | Análisis de precios unitarios 1: Descripción Recurso; Análisis de precios unitarios 8: Unidad; Análisis de precios unitarios 9: Cuadrilla; Análisis de precios unitarios 10: Cantidad; Análisis de precios unitarios 11: Precio S/.; Análisis de precios unitarios 12: Parcial S/.
02.02.03.01.03.12 | 0147160050 | MANO DE OBRA | Análisis de precios unitarios 1: MO: Tecnico Mecánico - eléctrico; Análisis de precios unitarios 8: h; Análisis de precios unitarios 9: 2; Análisis de precios unitarios 10: 15.9266; Análisis de precios unitarios 11: 26.98; Análisis de precios unitarios 12: 429.7
02.02.03.01.03.12 | 0231020061 | MATERIAL | Análisis de precios unitarios 1: Cable de energia 2x16; Análisis de precios unitarios 8: m; Análisis de precios unitarios 10: 9.9541; Análisis de precios unitarios 11: 2.5; Análisis de precios unitarios 12: 24.89
02.02.03.01.03.12 | 0291010602 | MATERIAL | Análisis de precios unitarios 1: Acc. elec.comsumibles. instalacion; Análisis de precios unitarios 8: glb; Análisis de precios unitarios 10: 0.99541; Análisis de precios unitarios 11: 100; Análisis de precios unitarios 12: 99.54
02.02.03.01.03.12 | 0291010611 | MATERIAL | Análisis de precios unitarios 1: Cable Modbus; Análisis de precios unitarios 8: m; Análisis de precios unitarios 10: 9.9541; Análisis de precios unitarios 11: 7; Análisis de precios unitarios 12: 69.68
02.02.03.01.03.12 | 0291010619 | MATERIAL | Análisis de precios unitarios 1: Cable CPT 95mm2; Análisis de precios unitarios 8: m; Análisis de precios unitarios 10: 9.9541; Análisis de precios unitarios 11: 74; Análisis de precios unitarios 12: 736.6
02.02.03.01.03.12 | 0291010627 | MATERIAL | Análisis de precios unitarios 1: CABLE N2XOH 150 mm2; Análisis de precios unitarios 8: und; Análisis de precios unitarios 10: 9.9541; Análisis de precios unitarios 11: 106.6; Análisis de precios unitarios 12: 1061.11
02.02.03.01.03.12 | 0337009001 |  | Análisis de precios unitarios 1: Herramientas manuales; Análisis de precios unitarios 8: %MO; Análisis de precios unitarios 10: 3; Análisis de precios unitarios 11: 325.76; Análisis de precios unitarios 12: 9.77
02.02.03.01.03.12 | 0337420062 | EQUIPO | Análisis de precios unitarios 1: Tecle electrico 2 Ton.; Análisis de precios unitarios 8: h; Análisis de precios unitarios 9: 1; Análisis de precios unitarios 10: 7.9633; Análisis de precios unitarios 11: 150; Análisis de precios unitarios 12: 1194.49
02.02.03.01.03.12 | 0349310153 | EQUIPO | Análisis de precios unitarios 1: Camión grúa 12Tn; Análisis de precios unitarios 8: h; Análisis de precios unitarios 9: 0.5; Análisis de precios unitarios 10: 3.9816; Análisis de precios unitarios 11: 250; Análisis de precios unitarios 12: 995.41
02.02.03.01.03.13 | Partida |  | Análisis de precios unitarios 1: 02.02.03.01.03.13; Análisis de precios unitarios 4: Monta. y Conexio. elec. de Tablero de Arranque de bomba 2 TA-EB02-RAP02; Análisis de precios unitarios 10: 0; Análisis de precios unitarios 12: 4431.09
02.02.03.01.03.13 | Rendimiento |  | und/DIA |  | MO. | 1 | EQ. | 1 |  | Costo unitario directo por : und |  | 0 |  | 4346.43
02.02.03.01.03.13 | Código |  | Análisis de precios unitarios 1: Descripción Recurso; Análisis de precios unitarios 8: Unidad; Análisis de precios unitarios 9: Cuadrilla; Análisis de precios unitarios 10: Cantidad; Análisis de precios unitarios 11: Precio S/.; Análisis de precios unitarios 12: Parcial S/.
02.02.03.01.03.13 | 0147160050 | MANO DE OBRA | Análisis de precios unitarios 1: MO: Tecnico Mecánico - eléctrico; Análisis de precios unitarios 8: h; Análisis de precios unitarios 9: 2; Análisis de precios unitarios 10: 15.9235; Análisis de precios unitarios 11: 26.98; Análisis de precios unitarios 12: 429.61
02.02.03.01.03.13 | 0231020061 | MATERIAL | Análisis de precios unitarios 1: Cable de energia 2x16; Análisis de precios unitarios 8: m; Análisis de precios unitarios 10: 8.9569; Análisis de precios unitarios 11: 2.5; Análisis de precios unitarios 12: 22.39
02.02.03.01.03.13 | 0291010602 | MATERIAL | Análisis de precios unitarios 1: Acc. elec.comsumibles. instalacion; Análisis de precios unitarios 8: glb; Análisis de precios unitarios 10: 0.99522; Análisis de precios unitarios 11: 100; Análisis de precios unitarios 12: 99.52
02.02.03.01.03.13 | 0291010611 | MATERIAL | Análisis de precios unitarios 1: Cable Modbus; Análisis de precios unitarios 8: m; Análisis de precios unitarios 10: 8.9569; Análisis de precios unitarios 11: 7; Análisis de precios unitarios 12: 62.7
02.02.03.01.03.13 | 0291010619 | MATERIAL | Análisis de precios unitarios 1: Cable CPT 95mm2; Análisis de precios unitarios 8: m; Análisis de precios unitarios 10: 8.9569; Análisis de precios unitarios 11: 74; Análisis de precios unitarios 12: 662.81
02.02.03.01.03.13 | 0291010627 | MATERIAL | Análisis de precios unitarios 1: CABLE N2XOH 150 mm2; Análisis de precios unitarios 8: und; Análisis de precios unitarios 10: 8.9569; Análisis de precios unitarios 11: 106.6; Análisis de precios unitarios 12: 954.81
02.02.03.01.03.13 | 0337009001 |  | Análisis de precios unitarios 1: Herramientas manuales; Análisis de precios unitarios 8: %MO; Análisis de precios unitarios 10: 3; Análisis de precios unitarios 11: 325.76; Análisis de precios unitarios 12: 9.77
02.02.03.01.03.13 | 0337420062 | EQUIPO | Análisis de precios unitarios 1: Tecle electrico 2 Ton.; Análisis de precios unitarios 8: h; Análisis de precios unitarios 9: 1; Análisis de precios unitarios 10: 7.9617; Análisis de precios unitarios 11: 150; Análisis de precios unitarios 12: 1194.26
02.02.03.01.03.13 | 0349310153 | EQUIPO | Análisis de precios unitarios 1: Camión grúa 12Tn; Análisis de precios unitarios 8: h; Análisis de precios unitarios 9: 0.5; Análisis de precios unitarios 10: 3.9809; Análisis de precios unitarios 11: 250; Análisis de precios unitarios 12: 995.22
02.02.03.01.03.14 | Partida |  | Análisis de precios unitarios 1: 02.02.03.01.03.14; Análisis de precios unitarios 4: Monta. y Conexio. elec. de Tablero de Transferencia TTA-RAP02; Análisis de precios unitarios 10: 0; Análisis de precios unitarios 12: 8080.31
02.02.03.01.03.14 | Rendimiento |  | und/DIA |  | MO. | 1 | EQ. | 1 |  | Costo unitario directo por : und |  | 0 |  | 7953.3
02.02.03.01.03.14 | Código |  | Análisis de precios unitarios 1: Descripción Recurso; Análisis de precios unitarios 8: Unidad; Análisis de precios unitarios 9: Cuadrilla; Análisis de precios unitarios 10: Cantidad; Análisis de precios unitarios 11: Precio S/.; Análisis de precios unitarios 12: Parcial S/.
02.02.03.01.03.14 | 0147160050 | MANO DE OBRA | Análisis de precios unitarios 1: MO: Tecnico Mecánico - eléctrico; Análisis de precios unitarios 8: h; Análisis de precios unitarios 9: 3; Análisis de precios unitarios 10: 23.9055; Análisis de precios unitarios 11: 26.98; Análisis de precios unitarios 12: 644.97
02.02.03.01.03.14 | 0291010602 | MATERIAL | Análisis de precios unitarios 1: Acc. elec.comsumibles. instalacion; Análisis de precios unitarios 8: glb; Análisis de precios unitarios 10: 0.99606; Análisis de precios unitarios 11: 100; Análisis de precios unitarios 12: 99.61
02.02.03.01.03.14 | 0291010616 | MATERIAL | Análisis de precios unitarios 1: Cable triple de Cu tipo N2XOH, 0.6/1 KV, 3x240mm2; Análisis de precios unitarios 8: m; Análisis de precios unitarios 10: 2.9882; Análisis de precios unitarios 11: 1006; Análisis de precios unitarios 12: 3006.12
02.02.03.01.03.14 | 0291010627 | MATERIAL | Análisis de precios unitarios 1: CABLE N2XOH 150 mm2; Análisis de precios unitarios 8: und; Análisis de precios unitarios 10: 19.9213; Análisis de precios unitarios 11: 106.6; Análisis de precios unitarios 12: 2123.61
02.02.03.01.03.14 | 0337009001 |  | Análisis de precios unitarios 1: Herramientas manuales; Análisis de precios unitarios 8: %MO; Análisis de precios unitarios 10: 3; Análisis de precios unitarios 11: 488.64; Análisis de precios unitarios 12: 14.66
02.02.03.01.03.14 | 0337420062 | EQUIPO | Análisis de precios unitarios 1: Tecle electrico 2 Ton.; Análisis de precios unitarios 8: h; Análisis de precios unitarios 9: 1; Análisis de precios unitarios 10: 7.9685; Análisis de precios unitarios 11: 150; Análisis de precios unitarios 12: 1195.28
02.02.03.01.03.14 | 0349310153 | EQUIPO | Análisis de precios unitarios 1: Camión grúa 12Tn; Análisis de precios unitarios 8: h; Análisis de precios unitarios 9: 0.5; Análisis de precios unitarios 10: 3.9843; Análisis de precios unitarios 11: 250; Análisis de precios unitarios 12: 996.06
02.02.03.01.03.15 | Partida |  | Análisis de precios unitarios 1: 02.02.03.01.03.15; Análisis de precios unitarios 4: Monta. y Conexio. elec. de Sirena y Sensor de movimiento -RAP02; Análisis de precios unitarios 10: 0; Análisis de precios unitarios 12: 671.41
02.02.03.01.03.15 | Rendimiento |  | und/DIA |  | MO. | 1 | EQ. | 1 |  | Costo unitario directo por : und |  | 0 |  | 561.43
02.02.03.01.03.15 | Código |  | Análisis de precios unitarios 1: Descripción Recurso; Análisis de precios unitarios 8: Unidad; Análisis de precios unitarios 9: Cuadrilla; Análisis de precios unitarios 10: Cantidad; Análisis de precios unitarios 11: Precio S/.; Análisis de precios unitarios 12: Parcial S/.
02.02.03.01.03.15 | 0147160050 | MANO DE OBRA | Análisis de precios unitarios 1: MO: Tecnico Mecánico - eléctrico; Análisis de precios unitarios 8: h; Análisis de precios unitarios 9: 1; Análisis de precios unitarios 10: 8.7484; Análisis de precios unitarios 11: 26.98; Análisis de precios unitarios 12: 236.03
02.02.03.01.03.15 | 02110202100006 | MATERIAL | Análisis de precios unitarios 1: Conector recto de 1" hermético; Análisis de precios unitarios 8: und; Análisis de precios unitarios 10: 5.4678; Análisis de precios unitarios 11: 3.8; Análisis de precios unitarios 12: 20.78
02.02.03.01.03.15 | 0226700615 | MATERIAL | Análisis de precios unitarios 1: Riel unistrut; Análisis de precios unitarios 8: m; Análisis de precios unitarios 10: 1.0936; Análisis de precios unitarios 11: 6.25; Análisis de precios unitarios 12: 6.83
02.02.03.01.03.15 | 0231020061 | MATERIAL | Análisis de precios unitarios 1: Cable de energia 2x16; Análisis de precios unitarios 8: m; Análisis de precios unitarios 10: 39.368; Análisis de precios unitarios 11: 2.5; Análisis de precios unitarios 12: 98.42
02.02.03.01.03.15 | 0231020063 | MATERIAL | Análisis de precios unitarios 1: Cable de energia de 14AWG - 4 hilos; Análisis de precios unitarios 8: m; Análisis de precios unitarios 10: 16.4033; Análisis de precios unitarios 11: 9; Análisis de precios unitarios 12: 147.63
02.02.03.01.03.15 | 0232021084 | MATERIAL | Análisis de precios unitarios 1: Caja de paso 100x100x70mm. Hermético metálico; Análisis de precios unitarios 8: und; Análisis de precios unitarios 10: 1.0936; Análisis de precios unitarios 11: 11; Análisis de precios unitarios 12: 12.03
02.02.03.01.03.15 | 0264030016 | MATERIAL | Análisis de precios unitarios 1: Curva galvanizada 90° 1"; Análisis de precios unitarios 8: und; Análisis de precios unitarios 10: 1.0936; Análisis de precios unitarios 11: 3.9; Análisis de precios unitarios 12: 4.26
02.02.03.01.03.15 | 0264073123 | MATERIAL | Análisis de precios unitarios 1: Tubo conduit galvanizado 1"; Análisis de precios unitarios 8: m; Análisis de precios unitarios 10: 12.5759; Análisis de precios unitarios 11: 6; Análisis de precios unitarios 12: 75.46
02.02.03.01.03.15 | 0291010602 | MATERIAL | Análisis de precios unitarios 1: Acc. elec.comsumibles. instalacion; Análisis de precios unitarios 8: glb; Análisis de precios unitarios 10: 0.54678; Análisis de precios unitarios 11: 100; Análisis de precios unitarios 12: 54.68
02.02.03.01.03.15 | 0291010604 | MATERIAL | Análisis de precios unitarios 1: Espuma expansiva para rellenos; Análisis de precios unitarios 8: und; Análisis de precios unitarios 10: 0.27339; Análisis de precios unitarios 11: 38.05; Análisis de precios unitarios 12: 10.4
02.02.03.01.03.15 | 0337009001 |  | Análisis de precios unitarios 1: Herramientas manuales; Análisis de precios unitarios 8: %MO; Análisis de precios unitarios 10: 3; Análisis de precios unitarios 11: 162.88; Análisis de precios unitarios 12: 4.89
02.02.03.01.03.16 | Partida |  | Análisis de precios unitarios 1: 02.02.03.01.03.16; Análisis de precios unitarios 4: Instalacion de Antena; Análisis de precios unitarios 10: 0; Análisis de precios unitarios 12: 3053.19
02.02.03.01.03.16 | Rendimiento |  | und/DIA |  | MO. | 1 | EQ. | 1 |  | Costo unitario directo por : und |  | 0 |  | 2841.63
02.02.03.01.03.16 | Código |  | Análisis de precios unitarios 1: Descripción Recurso; Análisis de precios unitarios 8: Unidad; Análisis de precios unitarios 9: Cuadrilla; Análisis de precios unitarios 10: Cantidad; Análisis de precios unitarios 11: Precio S/.; Análisis de precios unitarios 12: Parcial S/.
02.02.03.01.03.16 | 0147160050 | MANO DE OBRA | Análisis de precios unitarios 1: MO: Tecnico Mecánico - eléctrico; Análisis de precios unitarios 8: h; Análisis de precios unitarios 9: 5; Análisis de precios unitarios 10: 40; Análisis de precios unitarios 11: 26.98; Análisis de precios unitarios 12: 1079.2
02.02.03.01.03.16 | 02110202100006 | MATERIAL | Análisis de precios unitarios 1: Conector recto de 1" hermético; Análisis de precios unitarios 8: und; Análisis de precios unitarios 10: 6; Análisis de precios unitarios 11: 3.8; Análisis de precios unitarios 12: 22.8
02.02.03.01.03.16 | 02110202100010 | MATERIAL | Análisis de precios unitarios 1: Conector RJ-45 Cat-6 Cable STP blindado; Análisis de precios unitarios 8: und; Análisis de precios unitarios 10: 6.4507; Análisis de precios unitarios 11: 15; Análisis de precios unitarios 12: 96.76
02.02.03.01.03.16 | 0291010617 | MATERIAL | Análisis de precios unitarios 1: Acce. Consumibles de intalacion de antenas; Análisis de precios unitarios 8: glb; Análisis de precios unitarios 10: 1; Análisis de precios unitarios 11: 70; Análisis de precios unitarios 12: 70
02.02.03.01.03.16 | 0337009001 |  | Análisis de precios unitarios 1: Herramientas manuales; Análisis de precios unitarios 8: %MO; Análisis de precios unitarios 10: 3; Análisis de precios unitarios 11: 814.4; Análisis de precios unitarios 12: 24.43
02.02.03.01.03.16 | 0337020003 | EQUIPO | Análisis de precios unitarios 1: Arnes de seguridad; Análisis de precios unitarios 8: h; Análisis de precios unitarios 9: 1; Análisis de precios unitarios 10: 8; Análisis de precios unitarios 11: 220; Análisis de precios unitarios 12: 1760
02.02.03.01.03.17 | Partida |  | Análisis de precios unitarios 1: 02.02.03.01.03.17; Análisis de precios unitarios 4: Entubado y conexionado de Antena-RAP02; Análisis de precios unitarios 10: 0; Análisis de precios unitarios 12: 533.55
02.02.03.01.03.17 | Rendimiento |  | m/DIA |  | MO. | 7 | EQ. | 7 |  | Costo unitario directo por : m |  | 0 |  | 229.53
02.02.03.01.03.17 | Código |  | Análisis de precios unitarios 1: Descripción Recurso; Análisis de precios unitarios 8: Unidad; Análisis de precios unitarios 9: Cuadrilla; Análisis de precios unitarios 10: Cantidad; Análisis de precios unitarios 11: Precio S/.; Análisis de precios unitarios 12: Parcial S/.
02.02.03.01.03.17 | 0147160050 | MANO DE OBRA | Análisis de precios unitarios 1: MO: Tecnico Mecánico - eléctrico; Análisis de precios unitarios 8: h; Análisis de precios unitarios 9: 5; Análisis de precios unitarios 10: 11.479; Análisis de precios unitarios 11: 26.98; Análisis de precios unitarios 12: 309.7
02.02.03.01.03.17 | 0208020010 | MATERIAL | Análisis de precios unitarios 1: Caja de paso de concreto 12"x24 + tapa; Análisis de precios unitarios 8: und; Análisis de precios unitarios 10: 0.24106; Análisis de precios unitarios 11: 32; Análisis de precios unitarios 12: 7.71
02.02.03.01.03.17 | 0219050081 | MATERIAL | Análisis de precios unitarios 1: Cable de tierra 12 AWG; Análisis de precios unitarios 8: m; Análisis de precios unitarios 10: 0.98633; Análisis de precios unitarios 11: 4; Análisis de precios unitarios 12: 3.95
02.02.03.01.03.17 | 0232021083 | MATERIAL | Análisis de precios unitarios 1: Caja de paso 200x200x100mm. Hermético metálico; Análisis de precios unitarios 8: und; Análisis de precios unitarios 10: 0.072318; Análisis de precios unitarios 11: 50; Análisis de precios unitarios 12: 3.62
02.02.03.01.03.17 | 0264030017 | MATERIAL | Análisis de precios unitarios 1: Curva 90° PVC 1"; Análisis de precios unitarios 8: und; Análisis de precios unitarios 10: 1.0044; Análisis de precios unitarios 11: 4; Análisis de precios unitarios 12: 4.02
02.02.03.01.03.17 | 0273605040 | MATERIAL | Análisis de precios unitarios 1: Tubo PVC pesado 1"; Análisis de precios unitarios 8: m; Análisis de precios unitarios 10: 2.0088; Análisis de precios unitarios 11: 7; Análisis de precios unitarios 12: 14.06
02.02.03.01.03.17 | 0275301315 | MATERIAL | Análisis de precios unitarios 1: Corrugado flexible metalico de 1"; Análisis de precios unitarios 8: m; Análisis de precios unitarios 10: 0.98633; Análisis de precios unitarios 11: 6; Análisis de precios unitarios 12: 5.92
02.02.03.01.03.17 | 0291010617 | MATERIAL | Análisis de precios unitarios 1: Acce. Consumibles de intalacion de antenas; Análisis de precios unitarios 8: glb; Análisis de precios unitarios 10: 1.0044; Análisis de precios unitarios 11: 70; Análisis de precios unitarios 12: 70.31
02.02.03.01.03.17 | 0291010620 | MATERIAL | Análisis de precios unitarios 1: Cable STP blindado cat6; Análisis de precios unitarios 8: m; Análisis de precios unitarios 10: 4.0177; Análisis de precios unitarios 11: 15; Análisis de precios unitarios 12: 60.26
02.02.03.01.03.17 | 0337009001 |  | Análisis de precios unitarios 1: Herramientas manuales; Análisis de precios unitarios 8: %MO; Análisis de precios unitarios 10: 3; Análisis de precios unitarios 11: 116.34; Análisis de precios unitarios 12: 3.49
02.02.03.01.03.17 | 0337020003 | EQUIPO | Análisis de precios unitarios 1: Arnes de seguridad; Análisis de precios unitarios 8: h; Análisis de precios unitarios 9: 0.1; Análisis de precios unitarios 10: 0.22961; Análisis de precios unitarios 11: 220; Análisis de precios unitarios 12: 50.51
02.02.03.01.03.18 | Partida |  | Análisis de precios unitarios 1: 02.02.03.01.03.18; Análisis de precios unitarios 4: Montaje e instalacion torre ventada semi pesada 30m; Análisis de precios unitarios 10: 0; Análisis de precios unitarios 12: 49780
02.02.03.01.03.18 | Rendimiento |  | und/DIA |  | MO. | 5 | EQ. | 5 |  | Costo unitario directo por : und |  | 0 |  | 24890
02.02.03.01.03.18 | Código |  | Análisis de precios unitarios 1: Descripción Recurso; Análisis de precios unitarios 8: Unidad; Análisis de precios unitarios 9: Cuadrilla; Análisis de precios unitarios 10: Cantidad; Análisis de precios unitarios 11: Precio S/.; Análisis de precios unitarios 12: Parcial S/.
02.02.03.01.03.18 | 0402010003 | SUBCONTRATO | Análisis de precios unitarios 1: SC. Montaje torre ventada semipesada 30m; Análisis de precios unitarios 8: glb; Análisis de precios unitarios 10: 2; Análisis de precios unitarios 11: 24890; Análisis de precios unitarios 12: 49780
02.02.03.02.01.01 | Partida |  | Análisis de precios unitarios 1: 02.02.03.02.01.01; Análisis de precios unitarios 4: Medidor caudal tubular BB con transmisor de señal analógica DN 400; Análisis de precios unitarios 10: 0; Análisis de precios unitarios 12: 20247.73
02.02.03.02.01.01 | Rendimiento |  | Análisis de precios unitarios 1: und/DIA; Análisis de precios unitarios 3: MO.; Análisis de precios unitarios 5: EQ.; Análisis de precios unitarios 8: Costo unitario directo por : und; Análisis de precios unitarios 10: 0; Análisis de precios unitarios 12: 20247.73
02.02.03.02.01.01 | Código |  | Análisis de precios unitarios 1: Descripción Recurso; Análisis de precios unitarios 8: Unidad; Análisis de precios unitarios 9: Cuadrilla; Análisis de precios unitarios 10: Cantidad; Análisis de precios unitarios 11: Precio S/.; Análisis de precios unitarios 12: Parcial S/.
02.02.03.02.01.01 | 0230890116 | MATERIAL | Análisis de precios unitarios 1: Medidor caudal DN 400 mm PN 16 electro magnético BB; Análisis de precios unitarios 8: und; Análisis de precios unitarios 10: 1; Análisis de precios unitarios 11: 20247.73; Análisis de precios unitarios 12: 20247.73
02.02.03.02.01.02 | Partida |  | Análisis de precios unitarios 1: 02.02.03.02.01.02; Análisis de precios unitarios 4: Medidor caudal tubular BB con transmisor de señal analógica DN 300; Análisis de precios unitarios 10: 0; Análisis de precios unitarios 12: 7350.07
02.02.03.02.01.02 | Rendimiento |  | Análisis de precios unitarios 1: und/DIA; Análisis de precios unitarios 3: MO.; Análisis de precios unitarios 5: EQ.; Análisis de precios unitarios 8: Costo unitario directo por : und; Análisis de precios unitarios 10: 0; Análisis de precios unitarios 12: 7350.07
02.02.03.02.01.02 | Código |  | Análisis de precios unitarios 1: Descripción Recurso; Análisis de precios unitarios 8: Unidad; Análisis de precios unitarios 9: Cuadrilla; Análisis de precios unitarios 10: Cantidad; Análisis de precios unitarios 11: Precio S/.; Análisis de precios unitarios 12: Parcial S/.
02.02.03.02.01.02 | 0230890112 | MATERIAL | Análisis de precios unitarios 1: Medidor caudal DN 300 mm PN 16 electro magnético BB; Análisis de precios unitarios 8: und; Análisis de precios unitarios 10: 1; Análisis de precios unitarios 11: 7350.07; Análisis de precios unitarios 12: 7350.07
02.02.03.02.01.03 | Partida |  | Análisis de precios unitarios 1: 02.02.03.02.01.03; Análisis de precios unitarios 4: Medidor caudal tubular BB con transmisor de señal analógica DN 200; Análisis de precios unitarios 10: 0; Análisis de precios unitarios 12: 2347.87
02.02.03.02.01.03 | Rendimiento |  | Análisis de precios unitarios 1: und/DIA; Análisis de precios unitarios 3: MO.; Análisis de precios unitarios 5: EQ.; Análisis de precios unitarios 8: Costo unitario directo por : und; Análisis de precios unitarios 10: 0; Análisis de precios unitarios 12: 2347.87
02.02.03.02.01.03 | Código |  | Análisis de precios unitarios 1: Descripción Recurso; Análisis de precios unitarios 8: Unidad; Análisis de precios unitarios 9: Cuadrilla; Análisis de precios unitarios 10: Cantidad; Análisis de precios unitarios 11: Precio S/.; Análisis de precios unitarios 12: Parcial S/.
02.02.03.02.01.03 | 0230890108 | MATERIAL | Análisis de precios unitarios 1: Medidor caudal DN 200 mm PN 16 electro magnético BB; Análisis de precios unitarios 8: und; Análisis de precios unitarios 10: 1; Análisis de precios unitarios 11: 2347.87; Análisis de precios unitarios 12: 2347.87
02.02.03.02.01.04 | Partida |  | Análisis de precios unitarios 1: 02.02.03.02.01.04; Análisis de precios unitarios 4: Válvula altitud control con actuador electrico piloto bridada DN 300; Análisis de precios unitarios 10: 0; Análisis de precios unitarios 12: 32394
02.02.03.02.01.04 | Rendimiento |  | Análisis de precios unitarios 1: und/DIA; Análisis de precios unitarios 3: MO.; Análisis de precios unitarios 5: EQ.; Análisis de precios unitarios 8: Costo unitario directo por : und; Análisis de precios unitarios 10: 0; Análisis de precios unitarios 12: 49681.88
02.02.03.02.01.04 | Código |  | Análisis de precios unitarios 1: Descripción Recurso; Análisis de precios unitarios 8: Unidad; Análisis de precios unitarios 9: Cuadrilla; Análisis de precios unitarios 10: Cantidad; Análisis de precios unitarios 11: Precio S/.; Análisis de precios unitarios 12: Parcial S/.
02.02.03.02.01.04 | 0231340022 | MATERIAL | Análisis de precios unitarios 1: Válvula de altitud tipo BB DN 300 mm control piloto; Análisis de precios unitarios 8: und; Análisis de precios unitarios 10: 1; Análisis de precios unitarios 11: 32394; Análisis de precios unitarios 12: 32394
02.02.03.02.01.05 | Partida |  | Análisis de precios unitarios 1: 02.02.03.02.01.05; Análisis de precios unitarios 4: Válvula altitud control con actuador electricopiloto bridada DN 200; Análisis de precios unitarios 10: 0; Análisis de precios unitarios 12: 19624.1
02.02.03.02.01.05 | Rendimiento |  | Análisis de precios unitarios 1: und/DIA; Análisis de precios unitarios 3: MO.; Análisis de precios unitarios 5: EQ.; Análisis de precios unitarios 8: Costo unitario directo por : und; Análisis de precios unitarios 10: 0; Análisis de precios unitarios 12: 27653.27
02.02.03.02.01.05 | Código |  | Análisis de precios unitarios 1: Descripción Recurso; Análisis de precios unitarios 8: Unidad; Análisis de precios unitarios 9: Cuadrilla; Análisis de precios unitarios 10: Cantidad; Análisis de precios unitarios 11: Precio S/.; Análisis de precios unitarios 12: Parcial S/.
02.02.03.02.01.05 | 0231340018 | MATERIAL | Análisis de precios unitarios 1: Válvula de altitud tipo BB DN 200 mm control piloto; Análisis de precios unitarios 8: und; Análisis de precios unitarios 10: 1; Análisis de precios unitarios 11: 19624.1; Análisis de precios unitarios 12: 19624.1
02.02.03.02.01.06 | Partida |  | Análisis de precios unitarios 1: 02.02.03.02.01.06; Análisis de precios unitarios 4: Medidor de nivel sumergible; Análisis de precios unitarios 10: 0; Análisis de precios unitarios 12: 3350.16
02.02.03.02.01.06 | Rendimiento |  | Análisis de precios unitarios 1: und/DIA; Análisis de precios unitarios 3: MO.; Análisis de precios unitarios 5: EQ.; Análisis de precios unitarios 8: Costo unitario directo por : und; Análisis de precios unitarios 10: 0; Análisis de precios unitarios 12: 3350.16
02.02.03.02.01.06 | Código |  | Análisis de precios unitarios 1: Descripción Recurso; Análisis de precios unitarios 8: Unidad; Análisis de precios unitarios 9: Cuadrilla; Análisis de precios unitarios 10: Cantidad; Análisis de precios unitarios 11: Precio S/.; Análisis de precios unitarios 12: Parcial S/.
02.02.03.02.01.06 | 0291010591 | MATERIAL | Análisis de precios unitarios 1: Medidor de nivel sumergible; Análisis de precios unitarios 8: und; Análisis de precios unitarios 10: 1; Análisis de precios unitarios 11: 3350.16; Análisis de precios unitarios 12: 3350.16
02.02.03.02.01.07 | Partida |  | Análisis de precios unitarios 1: 02.02.03.02.01.07; Análisis de precios unitarios 4: Medidor de nivel por presion; Análisis de precios unitarios 10: 0; Análisis de precios unitarios 12: 382
02.02.03.02.01.07 | Rendimiento |  | Análisis de precios unitarios 1: und/DIA; Análisis de precios unitarios 3: MO.; Análisis de precios unitarios 5: EQ.; Análisis de precios unitarios 8: Costo unitario directo por : und; Análisis de precios unitarios 10: 0; Análisis de precios unitarios 12: 382
02.02.03.02.01.07 | Código |  | Análisis de precios unitarios 1: Descripción Recurso; Análisis de precios unitarios 8: Unidad; Análisis de precios unitarios 9: Cuadrilla; Análisis de precios unitarios 10: Cantidad; Análisis de precios unitarios 11: Precio S/.; Análisis de precios unitarios 12: Parcial S/.
02.02.03.02.01.07 | 0291010628 | MATERIAL | Análisis de precios unitarios 1: Medidor de nivel por presion; Análisis de precios unitarios 8: und; Análisis de precios unitarios 10: 1; Análisis de precios unitarios 11: 382; Análisis de precios unitarios 12: 382
02.02.03.02.01.08 | Partida |  | Análisis de precios unitarios 1: 02.02.03.02.01.08; Análisis de precios unitarios 4: Switch de nivel; Análisis de precios unitarios 10: 0; Análisis de precios unitarios 12: 350
02.02.03.02.01.08 | Rendimiento |  | Análisis de precios unitarios 1: und/DIA; Análisis de precios unitarios 3: MO.; Análisis de precios unitarios 5: EQ.; Análisis de precios unitarios 8: Costo unitario directo por : und; Análisis de precios unitarios 10: 0; Análisis de precios unitarios 12: 350
02.02.03.02.01.08 | Código |  | Análisis de precios unitarios 1: Descripción Recurso; Análisis de precios unitarios 8: Unidad; Análisis de precios unitarios 9: Cuadrilla; Análisis de precios unitarios 10: Cantidad; Análisis de precios unitarios 11: Precio S/.; Análisis de precios unitarios 12: Parcial S/.
02.02.03.02.01.08 | 0212310089 | MATERIAL | Análisis de precios unitarios 1: Switch de nivel; Análisis de precios unitarios 8: und; Análisis de precios unitarios 10: 1; Análisis de precios unitarios 11: 350; Análisis de precios unitarios 12: 350
02.02.03.02.01.09 | Partida |  | Análisis de precios unitarios 1: 02.02.03.02.01.09; Análisis de precios unitarios 4: Medidor de presión; Análisis de precios unitarios 10: 0; Análisis de precios unitarios 12: 382
02.02.03.02.01.09 | Rendimiento |  | Análisis de precios unitarios 1: und/DIA; Análisis de precios unitarios 3: MO.; Análisis de precios unitarios 5: EQ.; Análisis de precios unitarios 8: Costo unitario directo por : und; Análisis de precios unitarios 10: 0; Análisis de precios unitarios 12: 382
02.02.03.02.01.09 | Código |  | Análisis de precios unitarios 1: Descripción Recurso; Análisis de precios unitarios 8: Unidad; Análisis de precios unitarios 9: Cuadrilla; Análisis de precios unitarios 10: Cantidad; Análisis de precios unitarios 11: Precio S/.; Análisis de precios unitarios 12: Parcial S/.
02.02.03.02.01.09 | 0231100001 | MATERIAL | Análisis de precios unitarios 1: Medidor de Presión (Presostato hidráulico regulable); Análisis de precios unitarios 8: und; Análisis de precios unitarios 10: 1; Análisis de precios unitarios 11: 382; Análisis de precios unitarios 12: 382
02.02.03.02.01.10 | Partida |  | Análisis de precios unitarios 1: 02.02.03.02.01.10; Análisis de precios unitarios 4: Detector de Intrusos; Análisis de precios unitarios 10: 0; Análisis de precios unitarios 12: 100
02.02.03.02.01.10 | Rendimiento |  | Análisis de precios unitarios 1: und/DIA; Análisis de precios unitarios 3: MO.; Análisis de precios unitarios 5: EQ.; Análisis de precios unitarios 8: Costo unitario directo por : und; Análisis de precios unitarios 10: 0; Análisis de precios unitarios 12: 100
02.02.03.02.01.10 | Código |  | Análisis de precios unitarios 1: Descripción Recurso; Análisis de precios unitarios 8: Unidad; Análisis de precios unitarios 9: Cuadrilla; Análisis de precios unitarios 10: Cantidad; Análisis de precios unitarios 11: Precio S/.; Análisis de precios unitarios 12: Parcial S/.
02.02.03.02.01.10 | 0231100003 | MATERIAL | Análisis de precios unitarios 1: Sensor de movimiento (Control de acceso de proximidad autónomo); Análisis de precios unitarios 8: und; Análisis de precios unitarios 10: 1; Análisis de precios unitarios 11: 100; Análisis de precios unitarios 12: 100
02.02.03.02.01.11 | Partida |  | Análisis de precios unitarios 1: 02.02.03.02.01.11; Análisis de precios unitarios 4: Sensor de inundacion; Análisis de precios unitarios 10: 0; Análisis de precios unitarios 12: 896
02.02.03.02.01.11 | Rendimiento |  | Análisis de precios unitarios 1: und/DIA; Análisis de precios unitarios 3: MO.; Análisis de precios unitarios 5: EQ.; Análisis de precios unitarios 8: Costo unitario directo por : und; Análisis de precios unitarios 10: 0; Análisis de precios unitarios 12: 896
02.02.03.02.01.11 | Código |  | Análisis de precios unitarios 1: Descripción Recurso; Análisis de precios unitarios 8: Unidad; Análisis de precios unitarios 9: Cuadrilla; Análisis de precios unitarios 10: Cantidad; Análisis de precios unitarios 11: Precio S/.; Análisis de precios unitarios 12: Parcial S/.
02.02.03.02.01.11 | 0231950226 | MATERIAL | Análisis de precios unitarios 1: Sensor de inundación; Análisis de precios unitarios 8: und; Análisis de precios unitarios 10: 1; Análisis de precios unitarios 11: 896; Análisis de precios unitarios 12: 896
02.02.03.02.01.12 | Partida |  | Análisis de precios unitarios 1: 02.02.03.02.01.12; Análisis de precios unitarios 4: Sirena luminosa y sonora (YA), min 90db, alimentación 24Vdc; Análisis de precios unitarios 10: 0; Análisis de precios unitarios 12: 95
02.02.03.02.01.12 | Rendimiento |  | Análisis de precios unitarios 1: und/DIA; Análisis de precios unitarios 3: MO.; Análisis de precios unitarios 5: EQ.; Análisis de precios unitarios 8: Costo unitario directo por : und; Análisis de precios unitarios 10: 0; Análisis de precios unitarios 12: 95
02.02.03.02.01.12 | Código |  | Análisis de precios unitarios 1: Descripción Recurso; Análisis de precios unitarios 8: Unidad; Análisis de precios unitarios 9: Cuadrilla; Análisis de precios unitarios 10: Cantidad; Análisis de precios unitarios 11: Precio S/.; Análisis de precios unitarios 12: Parcial S/.
02.02.03.02.01.12 | 0231950333 | MATERIAL | Análisis de precios unitarios 1: Sirena luminosa y sonora (YA), min 90db, alimentación 24Vdc; Análisis de precios unitarios 8: und; Análisis de precios unitarios 10: 1; Análisis de precios unitarios 11: 95; Análisis de precios unitarios 12: 95
02.02.03.02.02.01 | Partida |  | Análisis de precios unitarios 1: 02.02.03.02.02.01; Análisis de precios unitarios 4: Analizador de cloro sist. calidad; Análisis de precios unitarios 10: 0; Análisis de precios unitarios 12: 22143.15
02.02.03.02.02.01 | Rendimiento |  | Análisis de precios unitarios 1: und/DIA; Análisis de precios unitarios 3: MO.; Análisis de precios unitarios 5: EQ.; Análisis de precios unitarios 8: Costo unitario directo por : und; Análisis de precios unitarios 10: 0; Análisis de precios unitarios 12: 22143.15
02.02.03.02.02.01 | Código |  | Análisis de precios unitarios 1: Descripción Recurso; Análisis de precios unitarios 8: Unidad; Análisis de precios unitarios 9: Cuadrilla; Análisis de precios unitarios 10: Cantidad; Análisis de precios unitarios 11: Precio S/.; Análisis de precios unitarios 12: Parcial S/.
02.02.03.02.02.01 | 0230450009 | MATERIAL | Análisis de precios unitarios 1: Porta electrodos cloro-PH; Análisis de precios unitarios 8: und; Análisis de precios unitarios 10: 1; Análisis de precios unitarios 11: 4127.13; Análisis de precios unitarios 12: 4127.13
02.02.03.02.02.01 | 0231100150 | MATERIAL | Análisis de precios unitarios 1: Sensor de PH; Análisis de precios unitarios 8: und; Análisis de precios unitarios 10: 1; Análisis de precios unitarios 11: 1959.74; Análisis de precios unitarios 12: 1959.74
02.02.03.02.02.01 | 0231950227 | MATERIAL | Análisis de precios unitarios 1: Sensor de disponibilidad de cloro; Análisis de precios unitarios 8: und; Análisis de precios unitarios 10: 1; Análisis de precios unitarios 11: 6511.28; Análisis de precios unitarios 12: 6511.28
02.02.03.02.02.01 | 0285010046 | MATERIAL | Análisis de precios unitarios 1: Electronica de analizador de cloro - PH; Análisis de precios unitarios 8: und; Análisis de precios unitarios 10: 1; Análisis de precios unitarios 11: 3646.91; Análisis de precios unitarios 12: 3646.91
02.02.03.02.02.01 | 0285010047 | MATERIAL | Análisis de precios unitarios 1: Kit calibracion de cloro; Análisis de precios unitarios 8: und; Análisis de precios unitarios 10: 1; Análisis de precios unitarios 11: 2790.74; Análisis de precios unitarios 12: 2790.74
02.02.03.02.02.01 | 0285010048 | MATERIAL | Análisis de precios unitarios 1: Repuesto sensor de cloro; Análisis de precios unitarios 8: und; Análisis de precios unitarios 10: 1; Análisis de precios unitarios 11: 845.87; Análisis de precios unitarios 12: 845.87
02.02.03.02.02.01 | 0291010592 | MATERIAL | Análisis de precios unitarios 1: Cable conector electronica - sensor; Análisis de precios unitarios 8: und; Análisis de precios unitarios 10: 1; Análisis de precios unitarios 11: 2261.48; Análisis de precios unitarios 12: 2261.48
02.02.03.02.02.02 | Partida |  | Análisis de precios unitarios 1: 02.02.03.02.02.02; Análisis de precios unitarios 4: Analizador de turbidez sist. calidad; Análisis de precios unitarios 10: 0; Análisis de precios unitarios 12: 57018.72
02.02.03.02.02.02 | Rendimiento |  | Análisis de precios unitarios 1: und/DIA; Análisis de precios unitarios 3: MO.; Análisis de precios unitarios 5: EQ.; Análisis de precios unitarios 8: Costo unitario directo por : und; Análisis de precios unitarios 10: 0; Análisis de precios unitarios 12: 57018.72
02.02.03.02.02.02 | Código |  | Análisis de precios unitarios 1: Descripción Recurso; Análisis de precios unitarios 8: Unidad; Análisis de precios unitarios 9: Cuadrilla; Análisis de precios unitarios 10: Cantidad; Análisis de precios unitarios 11: Precio S/.; Análisis de precios unitarios 12: Parcial S/.
02.02.03.02.02.02 | 0285010049 | MATERIAL | Análisis de precios unitarios 1: Electronica analizador de tubidez; Análisis de precios unitarios 8: und; Análisis de precios unitarios 10: 1; Análisis de precios unitarios 11: 7548.73; Análisis de precios unitarios 12: 7548.73
02.02.03.02.02.02 | 0291010629 | MATERIAL | Análisis de precios unitarios 1: sensor analizador turbidez; Análisis de precios unitarios 8: und; Análisis de precios unitarios 10: 1; Análisis de precios unitarios 11: 19746.86; Análisis de precios unitarios 12: 19746.86
02.02.03.02.02.02 | 0291010630 | MATERIAL | Análisis de precios unitarios 1: Electrodos analizador de turbidez; Análisis de precios unitarios 8: und; Análisis de precios unitarios 10: 1; Análisis de precios unitarios 11: 6329.26; Análisis de precios unitarios 12: 6329.26
02.02.03.02.02.02 | 0291010631 | MATERIAL | Análisis de precios unitarios 1: Kit calibracion analizador de turbidez; Análisis de precios unitarios 8: und; Análisis de precios unitarios 10: 1; Análisis de precios unitarios 11: 3346.23; Análisis de precios unitarios 12: 3346.23
02.02.03.02.02.02 | 0291010632 | MATERIAL | Análisis de precios unitarios 1: Repuesto sensor de turbidez; Análisis de precios unitarios 8: und; Análisis de precios unitarios 10: 1; Análisis de precios unitarios 11: 19746.86; Análisis de precios unitarios 12: 19746.86
02.02.03.02.02.02 | 0291010633 | MATERIAL | Análisis de precios unitarios 1: Repuesto sensor turbidez kit sealing clamp; Análisis de precios unitarios 8: und; Análisis de precios unitarios 10: 1; Análisis de precios unitarios 11: 300.78; Análisis de precios unitarios 12: 300.78
02.02.03.02.02.03 | Partida |  | Análisis de precios unitarios 1: 02.02.03.02.02.03; Análisis de precios unitarios 4: Analizador de conductuvidad sist. calidad; Análisis de precios unitarios 10: 0; Análisis de precios unitarios 12: 22776.34
02.02.03.02.02.03 | Rendimiento |  | Análisis de precios unitarios 1: und/DIA; Análisis de precios unitarios 3: MO.; Análisis de precios unitarios 5: EQ.; Análisis de precios unitarios 8: Costo unitario directo por : und; Análisis de precios unitarios 10: 0; Análisis de precios unitarios 12: 22776.34
02.02.03.02.02.03 | Código |  | Análisis de precios unitarios 1: Descripción Recurso; Análisis de precios unitarios 8: Unidad; Análisis de precios unitarios 9: Cuadrilla; Análisis de precios unitarios 10: Cantidad; Análisis de precios unitarios 11: Precio S/.; Análisis de precios unitarios 12: Parcial S/.
02.02.03.02.02.03 | 0291010634 | MATERIAL | Análisis de precios unitarios 1: Kit calibracion conductividad; Análisis de precios unitarios 8: und; Análisis de precios unitarios 10: 1; Análisis de precios unitarios 11: 1282.87; Análisis de precios unitarios 12: 1282.87
02.02.03.02.02.03 | 0291010635 | MATERIAL | Análisis de precios unitarios 1: Electronica analizador conductividad; Análisis de precios unitarios 8: und; Análisis de precios unitarios 10: 1; Análisis de precios unitarios 11: 7548.73; Análisis de precios unitarios 12: 7548.73
02.02.03.02.02.03 | 0291010636 | MATERIAL | Análisis de precios unitarios 1: Sensor analizador conductividad; Análisis de precios unitarios 8: und; Análisis de precios unitarios 10: 1; Análisis de precios unitarios 11: 6972.37; Análisis de precios unitarios 12: 6972.37
02.02.03.02.02.03 | 0291010637 | MATERIAL | Análisis de precios unitarios 1: Repuesto sensor de conductividad; Análisis de precios unitarios 8: und; Análisis de precios unitarios 10: 1; Análisis de precios unitarios 11: 6972.37; Análisis de precios unitarios 12: 6972.37
02.02.03.02.02.04 | Partida |  | Análisis de precios unitarios 1: 02.02.03.02.02.04; Análisis de precios unitarios 4: Bombas centrifuga 1/2HP sist. calidad; Análisis de precios unitarios 10: 0; Análisis de precios unitarios 12: 393.6
02.02.03.02.02.04 | Rendimiento |  | Análisis de precios unitarios 1: und/DIA; Análisis de precios unitarios 3: MO.; Análisis de precios unitarios 5: EQ.; Análisis de precios unitarios 8: Costo unitario directo por : und; Análisis de precios unitarios 10: 0; Análisis de precios unitarios 12: 328
02.02.03.02.02.04 | Código |  | Análisis de precios unitarios 1: Descripción Recurso; Análisis de precios unitarios 8: Unidad; Análisis de precios unitarios 9: Cuadrilla; Análisis de precios unitarios 10: Cantidad; Análisis de precios unitarios 11: Precio S/.; Análisis de precios unitarios 12: Parcial S/.
02.02.03.02.02.04 | 0248030087 | MATERIAL | Análisis de precios unitarios 1: Bombas Centrifugas 1/2HP; Análisis de precios unitarios 8: und; Análisis de precios unitarios 10: 1; Análisis de precios unitarios 11: 393.6; Análisis de precios unitarios 12: 393.6
02.02.03.02.02.05 | Partida |  | Análisis de precios unitarios 1: 02.02.03.02.02.05; Análisis de precios unitarios 4: Presostato sist. calidad; Análisis de precios unitarios 10: 0; Análisis de precios unitarios 12: 382
02.02.03.02.02.05 | Rendimiento |  | Análisis de precios unitarios 1: und/DIA; Análisis de precios unitarios 3: MO.; Análisis de precios unitarios 5: EQ.; Análisis de precios unitarios 8: Costo unitario directo por : und; Análisis de precios unitarios 10: 0; Análisis de precios unitarios 12: 382
02.02.03.02.02.05 | Código |  | Análisis de precios unitarios 1: Descripción Recurso; Análisis de precios unitarios 8: Unidad; Análisis de precios unitarios 9: Cuadrilla; Análisis de precios unitarios 10: Cantidad; Análisis de precios unitarios 11: Precio S/.; Análisis de precios unitarios 12: Parcial S/.
02.02.03.02.02.05 | 0231950147 | MATERIAL | Análisis de precios unitarios 1: Presostato; Análisis de precios unitarios 8: und; Análisis de precios unitarios 10: 1; Análisis de precios unitarios 11: 382; Análisis de precios unitarios 12: 382
02.02.03.02.02.06 | Partida |  | Análisis de precios unitarios 1: 02.02.03.02.02.06; Análisis de precios unitarios 4: Medidor de presion sist. calidad; Análisis de precios unitarios 10: 0; Análisis de precios unitarios 12: 382
02.02.03.02.02.06 | Rendimiento |  | Análisis de precios unitarios 1: und/DIA; Análisis de precios unitarios 3: MO.; Análisis de precios unitarios 5: EQ.; Análisis de precios unitarios 8: Costo unitario directo por : und; Análisis de precios unitarios 10: 0; Análisis de precios unitarios 12: 382
02.02.03.02.02.06 | Código |  | Análisis de precios unitarios 1: Descripción Recurso; Análisis de precios unitarios 8: Unidad; Análisis de precios unitarios 9: Cuadrilla; Análisis de precios unitarios 10: Cantidad; Análisis de precios unitarios 11: Precio S/.; Análisis de precios unitarios 12: Parcial S/.
02.02.03.02.02.06 | 0231100001 | MATERIAL | Análisis de precios unitarios 1: Medidor de Presión (Presostato hidráulico regulable); Análisis de precios unitarios 8: und; Análisis de precios unitarios 10: 1; Análisis de precios unitarios 11: 382; Análisis de precios unitarios 12: 382
02.02.03.02.02.07 | Partida |  | Análisis de precios unitarios 1: 02.02.03.02.02.07; Análisis de precios unitarios 4: Valvula selenoida 24VDC; Análisis de precios unitarios 10: 0; Análisis de precios unitarios 12: 2538
02.02.03.02.02.07 | Rendimiento |  | Análisis de precios unitarios 1: und/DIA; Análisis de precios unitarios 3: MO.; Análisis de precios unitarios 5: EQ.; Análisis de precios unitarios 8: Costo unitario directo por : und; Análisis de precios unitarios 10: 0; Análisis de precios unitarios 12: 634.5
02.02.03.02.02.07 | Código |  | Análisis de precios unitarios 1: Descripción Recurso; Análisis de precios unitarios 8: Unidad; Análisis de precios unitarios 9: Cuadrilla; Análisis de precios unitarios 10: Cantidad; Análisis de precios unitarios 11: Precio S/.; Análisis de precios unitarios 12: Parcial S/.
02.02.03.02.02.07 | 0231410245 | MATERIAL | Análisis de precios unitarios 1: Válvula solenoides de 3 vias; Análisis de precios unitarios 8: und; Análisis de precios unitarios 10: 1; Análisis de precios unitarios 11: 2538; Análisis de precios unitarios 12: 2538
02.02.03.02.02.08 | Partida |  | Análisis de precios unitarios 1: 02.02.03.02.02.08; Análisis de precios unitarios 4: Tablero sist. calidad TA-TM-RAP-02; Análisis de precios unitarios 10: 0; Análisis de precios unitarios 12: 12561.57
02.02.03.02.02.08 | Rendimiento |  | Análisis de precios unitarios 1: und/DIA; Análisis de precios unitarios 3: MO.; Análisis de precios unitarios 5: EQ.; Análisis de precios unitarios 8: Costo unitario directo por : und; Análisis de precios unitarios 10: 0; Análisis de precios unitarios 12: 11620.86
02.02.03.02.02.08 | Código |  | Análisis de precios unitarios 1: Descripción Recurso; Análisis de precios unitarios 8: Unidad; Análisis de precios unitarios 9: Cuadrilla; Análisis de precios unitarios 10: Cantidad; Análisis de precios unitarios 11: Precio S/.; Análisis de precios unitarios 12: Parcial S/.
02.02.03.02.02.08 | 0291010638 | MATERIAL | Análisis de precios unitarios 1: Tablero sistema de calidad; Análisis de precios unitarios 8: und; Análisis de precios unitarios 10: 1; Análisis de precios unitarios 11: 12561.57; Análisis de precios unitarios 12: 12561.57
02.02.03.02.03.01 | Partida |  | Análisis de precios unitarios 1: 02.02.03.02.03.01; Análisis de precios unitarios 4: Tablero de control TC2-RAP-02; Análisis de precios unitarios 10: 0; Análisis de precios unitarios 12: 54941.92
02.02.03.02.03.01 | Rendimiento |  | Análisis de precios unitarios 1: und/DIA; Análisis de precios unitarios 3: MO.; Análisis de precios unitarios 5: EQ.; Análisis de precios unitarios 8: Costo unitario directo por : und; Análisis de precios unitarios 10: 0; Análisis de precios unitarios 12: 50437.82
02.02.03.02.03.01 | Código |  | Análisis de precios unitarios 1: Descripción Recurso; Análisis de precios unitarios 8: Unidad; Análisis de precios unitarios 9: Cuadrilla; Análisis de precios unitarios 10: Cantidad; Análisis de precios unitarios 11: Precio S/.; Análisis de precios unitarios 12: Parcial S/.
02.02.03.02.03.01 | 0291010639 | MATERIAL | Análisis de precios unitarios 1: Tablero de control y telemetría TC2-RAP-02; Análisis de precios unitarios 8: und; Análisis de precios unitarios 10: 1; Análisis de precios unitarios 11: 54941.92; Análisis de precios unitarios 12: 54941.92
02.02.03.02.04.01 | Partida |  | Análisis de precios unitarios 1: 02.02.03.02.04.01; Análisis de precios unitarios 4: Monta. y Conexio. elec. de medidor de nivel sumergible y switch nivel-RAP-02; Análisis de precios unitarios 10: 0; Análisis de precios unitarios 12: 2537.61
02.02.03.02.04.01 | Rendimiento |  | und/DIA |  | MO. | 1 | EQ. | 1 |  | Costo unitario directo por : und |  | 0 |  | 2386.93
02.02.03.02.04.01 | Código |  | Análisis de precios unitarios 1: Descripción Recurso; Análisis de precios unitarios 8: Unidad; Análisis de precios unitarios 9: Cuadrilla; Análisis de precios unitarios 10: Cantidad; Análisis de precios unitarios 11: Precio S/.; Análisis de precios unitarios 12: Parcial S/.
02.02.03.02.04.01 | 0147160050 | MANO DE OBRA | Análisis de precios unitarios 1: MO: Tecnico Mecánico - eléctrico; Análisis de precios unitarios 8: h; Análisis de precios unitarios 9: 3; Análisis de precios unitarios 10: 23.9223; Análisis de precios unitarios 11: 26.98; Análisis de precios unitarios 12: 645.42
02.02.03.02.04.01 | 0206056602 | MATERIAL | Análisis de precios unitarios 1: Cable 16 AWG; Análisis de precios unitarios 8: und; Análisis de precios unitarios 10: 31.8964; Análisis de precios unitarios 11: 1.67; Análisis de precios unitarios 12: 53.27
02.02.03.02.04.01 | 02110202100006 | MATERIAL | Análisis de precios unitarios 1: Conector recto de 1" hermético; Análisis de precios unitarios 8: und; Análisis de precios unitarios 10: 3.9871; Análisis de precios unitarios 11: 3.8; Análisis de precios unitarios 12: 15.15
02.02.03.02.04.01 | 0226700615 | MATERIAL | Análisis de precios unitarios 1: Riel unistrut; Análisis de precios unitarios 8: m; Análisis de precios unitarios 10: 0.99676; Análisis de precios unitarios 11: 6.25; Análisis de precios unitarios 12: 6.23
02.02.03.02.04.01 | 0229453398 | MATERIAL | Análisis de precios unitarios 1: Union Universal 2" galvanizada; Análisis de precios unitarios 8: und; Análisis de precios unitarios 10: 0.99676; Análisis de precios unitarios 11: 66.5; Análisis de precios unitarios 12: 66.28
02.02.03.02.04.01 | 0232021083 | MATERIAL | Análisis de precios unitarios 1: Caja de paso 200x200x100mm. Hermético metálico; Análisis de precios unitarios 8: und; Análisis de precios unitarios 10: 4.9838; Análisis de precios unitarios 11: 50; Análisis de precios unitarios 12: 249.19
02.02.03.02.04.01 | 0232021084 | MATERIAL | Análisis de precios unitarios 1: Caja de paso 100x100x70mm. Hermético metálico; Análisis de precios unitarios 8: und; Análisis de precios unitarios 10: 1.9935; Análisis de precios unitarios 11: 11; Análisis de precios unitarios 12: 21.93
02.02.03.02.04.01 | 0264073123 | MATERIAL | Análisis de precios unitarios 1: Tubo conduit galvanizado 1"; Análisis de precios unitarios 8: m; Análisis de precios unitarios 10: 3.9871; Análisis de precios unitarios 11: 6; Análisis de precios unitarios 12: 23.92
02.02.03.02.04.01 | 0273605039 | MATERIAL | Análisis de precios unitarios 1: Tubo PVC pesado 2"; Análisis de precios unitarios 8: m; Análisis de precios unitarios 10: 6.2796; Análisis de precios unitarios 11: 4.32; Análisis de precios unitarios 12: 27.13
02.02.03.02.04.01 | 0273605040 | MATERIAL | Análisis de precios unitarios 1: Tubo PVC pesado 1"; Análisis de precios unitarios 8: m; Análisis de precios unitarios 10: 25.4175; Análisis de precios unitarios 11: 7; Análisis de precios unitarios 12: 177.92
02.02.03.02.04.01 | 0274050298 | MATERIAL | Análisis de precios unitarios 1: Curva PVC SAP de 90° DN 25 mm; Análisis de precios unitarios 8: und; Análisis de precios unitarios 10: 5.9806; Análisis de precios unitarios 11: 2.21; Análisis de precios unitarios 12: 13.22
02.02.03.02.04.01 | 0275301314 | MATERIAL | Análisis de precios unitarios 1: Corrugado flexible 3/4; Análisis de precios unitarios 8: m; Análisis de precios unitarios 10: 0.69773; Análisis de precios unitarios 11: 4.22; Análisis de precios unitarios 12: 2.94
02.02.03.02.04.01 | 0291010602 | MATERIAL | Análisis de precios unitarios 1: Acc. elec.comsumibles. instalacion; Análisis de precios unitarios 8: glb; Análisis de precios unitarios 10: 0.99676; Análisis de precios unitarios 11: 100; Análisis de precios unitarios 12: 99.68
02.02.03.02.04.01 | 0291010604 | MATERIAL | Análisis de precios unitarios 1: Espuma expansiva para rellenos; Análisis de precios unitarios 8: und; Análisis de precios unitarios 10: 0.24919; Análisis de precios unitarios 11: 38.05; Análisis de precios unitarios 12: 9.48
02.02.03.02.04.01 | 0291010606 | MATERIAL | Análisis de precios unitarios 1: Abrazadera unistrut 1"; Análisis de precios unitarios 8: und; Análisis de precios unitarios 10: 14.9514; Análisis de precios unitarios 11: 15; Análisis de precios unitarios 12: 224.27
02.02.03.02.04.01 | 0337009001 |  | Análisis de precios unitarios 1: Herramientas manuales; Análisis de precios unitarios 8: %MO; Análisis de precios unitarios 10: 3; Análisis de precios unitarios 11: 488.64; Análisis de precios unitarios 12: 14.66
02.02.03.02.04.01 | 0337020003 | EQUIPO | Análisis de precios unitarios 1: Arnes de seguridad; Análisis de precios unitarios 8: h; Análisis de precios unitarios 9: 0.5; Análisis de precios unitarios 10: 3.9871; Análisis de precios unitarios 11: 220; Análisis de precios unitarios 12: 877.15
02.02.03.02.04.01 | 0337730001 | EQUIPO | Análisis de precios unitarios 1: Andamio de metal y/o de Madera ( Alquiler ); Análisis de precios unitarios 8: h; Análisis de precios unitarios 9: 0.3125; Análisis de precios unitarios 10: 2.4919; Análisis de precios unitarios 11: 3.92; Análisis de precios unitarios 12: 9.77
02.02.03.02.04.02 | Partida |  | Análisis de precios unitarios 1: 02.02.03.02.04.02; Análisis de precios unitarios 4: Monta. y Conexio. elec. de medidor de presion ingreso-RAP-02; Análisis de precios unitarios 10: 0; Análisis de precios unitarios 12: 1359.19
02.02.03.02.04.02 | Rendimiento |  | und/DIA |  | MO. | 1 | EQ. | 1 |  | Costo unitario directo por : und |  | 0 |  | 1140.87
02.02.03.02.04.02 | Código |  | Análisis de precios unitarios 1: Descripción Recurso; Análisis de precios unitarios 8: Unidad; Análisis de precios unitarios 9: Cuadrilla; Análisis de precios unitarios 10: Cantidad; Análisis de precios unitarios 11: Precio S/.; Análisis de precios unitarios 12: Parcial S/.
02.02.03.02.04.02 | 0147160050 | MANO DE OBRA | Análisis de precios unitarios 1: MO: Tecnico Mecánico - eléctrico; Análisis de precios unitarios 8: h; Análisis de precios unitarios 9: 5; Análisis de precios unitarios 10: 38.6535; Análisis de precios unitarios 11: 26.98; Análisis de precios unitarios 12: 1042.87
02.02.03.02.04.02 | 02110202100006 | MATERIAL | Análisis de precios unitarios 1: Conector recto de 1" hermético; Análisis de precios unitarios 8: und; Análisis de precios unitarios 10: 2.899; Análisis de precios unitarios 11: 3.8; Análisis de precios unitarios 12: 11.02
02.02.03.02.04.02 | 0264020026 | MATERIAL | Análisis de precios unitarios 1: Bushin de 1" a 3/4"; Análisis de precios unitarios 8: und; Análisis de precios unitarios 10: 1.9327; Análisis de precios unitarios 11: 4.24; Análisis de precios unitarios 12: 8.19
02.02.03.02.04.02 | 0264030016 | MATERIAL | Análisis de precios unitarios 1: Curva galvanizada 90° 1"; Análisis de precios unitarios 8: und; Análisis de precios unitarios 10: 1.9327; Análisis de precios unitarios 11: 3.9; Análisis de precios unitarios 12: 7.54
02.02.03.02.04.02 | 0264073123 | MATERIAL | Análisis de precios unitarios 1: Tubo conduit galvanizado 1"; Análisis de precios unitarios 8: m; Análisis de precios unitarios 10: 0.96634; Análisis de precios unitarios 11: 6; Análisis de precios unitarios 12: 5.8
02.02.03.02.04.02 | 0273605040 | MATERIAL | Análisis de precios unitarios 1: Tubo PVC pesado 1"; Análisis de precios unitarios 8: m; Análisis de precios unitarios 10: 8.2139; Análisis de precios unitarios 11: 7; Análisis de precios unitarios 12: 57.5
02.02.03.02.04.02 | 0275301314 | MATERIAL | Análisis de precios unitarios 1: Corrugado flexible 3/4; Análisis de precios unitarios 8: m; Análisis de precios unitarios 10: 0.67644; Análisis de precios unitarios 11: 4.22; Análisis de precios unitarios 12: 2.85
02.02.03.02.04.02 | 0277200043 | MATERIAL | Análisis de precios unitarios 1: Válvula de bola PVC Ø 1/2"; Análisis de precios unitarios 8: und; Análisis de precios unitarios 10: 0.96634; Análisis de precios unitarios 11: 9.9; Análisis de precios unitarios 12: 9.57
02.02.03.02.04.02 | 0291010602 | MATERIAL | Análisis de precios unitarios 1: Acc. elec.comsumibles. instalacion; Análisis de precios unitarios 8: glb; Análisis de precios unitarios 10: 0.67644; Análisis de precios unitarios 11: 100; Análisis de precios unitarios 12: 67.64
02.02.03.02.04.02 | 0291010603 | MATERIAL | Análisis de precios unitarios 1: Caja condulet tipo LB 1"; Análisis de precios unitarios 8: und; Análisis de precios unitarios 10: 0.96634; Análisis de precios unitarios 11: 9; Análisis de precios unitarios 12: 8.7
02.02.03.02.04.02 | 0291010604 | MATERIAL | Análisis de precios unitarios 1: Espuma expansiva para rellenos; Análisis de precios unitarios 8: und; Análisis de precios unitarios 10: 0.24158; Análisis de precios unitarios 11: 38.05; Análisis de precios unitarios 12: 9.19
02.02.03.02.04.02 | 0291010605 | MATERIAL | Análisis de precios unitarios 1: Cable instrumentación 2x16 AWG; Análisis de precios unitarios 8: m; Análisis de precios unitarios 10: 14.495; Análisis de precios unitarios 11: 7; Análisis de precios unitarios 12: 101.47
02.02.03.02.04.02 | 0291010607 | MATERIAL | Análisis de precios unitarios 1: Niple fe 1/2x2"; Análisis de precios unitarios 8: und; Análisis de precios unitarios 10: 0.96634; Análisis de precios unitarios 11: 2.5; Análisis de precios unitarios 12: 2.42
02.02.03.02.04.02 | 0337009001 |  | Análisis de precios unitarios 1: Herramientas manuales; Análisis de precios unitarios 8: %MO; Análisis de precios unitarios 10: 3; Análisis de precios unitarios 11: 814.4; Análisis de precios unitarios 12: 24.43
02.02.03.02.04.03 | Partida |  | Análisis de precios unitarios 1: 02.02.03.02.04.03; Análisis de precios unitarios 4: Monta. y Conexio. elec. de medidor de presion salida margen derecha-RAP-02; Análisis de precios unitarios 10: 0; Análisis de precios unitarios 12: 1316.36
02.02.03.02.04.03 | Rendimiento |  | und/DIA |  | MO. | 1 | EQ. | 1 |  | Costo unitario directo por : und |  | 0 |  | 1098.03
02.02.03.02.04.03 | Código |  | Análisis de precios unitarios 1: Descripción Recurso; Análisis de precios unitarios 8: Unidad; Análisis de precios unitarios 9: Cuadrilla; Análisis de precios unitarios 10: Cantidad; Análisis de precios unitarios 11: Precio S/.; Análisis de precios unitarios 12: Parcial S/.
02.02.03.02.04.03 | 0147160050 | MANO DE OBRA | Análisis de precios unitarios 1: MO: Tecnico Mecánico - eléctrico; Análisis de precios unitarios 8: h; Análisis de precios unitarios 9: 5; Análisis de precios unitarios 10: 38.6111; Análisis de precios unitarios 11: 26.98; Análisis de precios unitarios 12: 1041.73
02.02.03.02.04.03 | 02110202100006 | MATERIAL | Análisis de precios unitarios 1: Conector recto de 1" hermético; Análisis de precios unitarios 8: und; Análisis de precios unitarios 10: 2.8958; Análisis de precios unitarios 11: 3.8; Análisis de precios unitarios 12: 11
02.02.03.02.04.03 | 0264020026 | MATERIAL | Análisis de precios unitarios 1: Bushin de 1" a 3/4"; Análisis de precios unitarios 8: und; Análisis de precios unitarios 10: 1.9306; Análisis de precios unitarios 11: 4.24; Análisis de precios unitarios 12: 8.19
02.02.03.02.04.03 | 0264030016 | MATERIAL | Análisis de precios unitarios 1: Curva galvanizada 90° 1"; Análisis de precios unitarios 8: und; Análisis de precios unitarios 10: 1.9306; Análisis de precios unitarios 11: 3.9; Análisis de precios unitarios 12: 7.53
02.02.03.02.04.03 | 0264073123 | MATERIAL | Análisis de precios unitarios 1: Tubo conduit galvanizado 1"; Análisis de precios unitarios 8: m; Análisis de precios unitarios 10: 0.96528; Análisis de precios unitarios 11: 6; Análisis de precios unitarios 12: 5.79
02.02.03.02.04.03 | 0273605040 | MATERIAL | Análisis de precios unitarios 1: Tubo PVC pesado 1"; Análisis de precios unitarios 8: m; Análisis de precios unitarios 10: 5.1932; Análisis de precios unitarios 11: 7; Análisis de precios unitarios 12: 36.35
02.02.03.02.04.03 | 0275301314 | MATERIAL | Análisis de precios unitarios 1: Corrugado flexible 3/4; Análisis de precios unitarios 8: m; Análisis de precios unitarios 10: 0.67569; Análisis de precios unitarios 11: 4.22; Análisis de precios unitarios 12: 2.85
02.02.03.02.04.03 | 0277200043 | MATERIAL | Análisis de precios unitarios 1: Válvula de bola PVC Ø 1/2"; Análisis de precios unitarios 8: und; Análisis de precios unitarios 10: 0.96528; Análisis de precios unitarios 11: 9.9; Análisis de precios unitarios 12: 9.56
02.02.03.02.04.03 | 0291010602 | MATERIAL | Análisis de precios unitarios 1: Acc. elec.comsumibles. instalacion; Análisis de precios unitarios 8: glb; Análisis de precios unitarios 10: 0.67569; Análisis de precios unitarios 11: 100; Análisis de precios unitarios 12: 67.57
02.02.03.02.04.03 | 0291010603 | MATERIAL | Análisis de precios unitarios 1: Caja condulet tipo LB 1"; Análisis de precios unitarios 8: und; Análisis de precios unitarios 10: 0.96528; Análisis de precios unitarios 11: 9; Análisis de precios unitarios 12: 8.69
02.02.03.02.04.03 | 0291010604 | MATERIAL | Análisis de precios unitarios 1: Espuma expansiva para rellenos; Análisis de precios unitarios 8: und; Análisis de precios unitarios 10: 0.24132; Análisis de precios unitarios 11: 38.05; Análisis de precios unitarios 12: 9.18
02.02.03.02.04.03 | 0291010605 | MATERIAL | Análisis de precios unitarios 1: Cable instrumentación 2x16 AWG; Análisis de precios unitarios 8: m; Análisis de precios unitarios 10: 11.5833; Análisis de precios unitarios 11: 7; Análisis de precios unitarios 12: 81.08
02.02.03.02.04.03 | 0291010607 | MATERIAL | Análisis de precios unitarios 1: Niple fe 1/2x2"; Análisis de precios unitarios 8: und; Análisis de precios unitarios 10: 0.96528; Análisis de precios unitarios 11: 2.5; Análisis de precios unitarios 12: 2.41
02.02.03.02.04.03 | 0337009001 |  | Análisis de precios unitarios 1: Herramientas manuales; Análisis de precios unitarios 8: %MO; Análisis de precios unitarios 10: 3; Análisis de precios unitarios 11: 814.4; Análisis de precios unitarios 12: 24.43
02.02.03.02.04.04 | Partida |  | Análisis de precios unitarios 1: 02.02.03.02.04.04; Análisis de precios unitarios 4: Monta. y Conexio. elec. de medidor de nivel por presion-RAP-02; Análisis de precios unitarios 10: 0; Análisis de precios unitarios 12: 1259.4
02.02.03.02.04.04 | Rendimiento |  | und/DIA |  | MO. | 1 | EQ. | 1 |  | Costo unitario directo por : und |  | 0 |  | 1046.84
02.02.03.02.04.04 | Código |  | Análisis de precios unitarios 1: Descripción Recurso; Análisis de precios unitarios 8: Unidad; Análisis de precios unitarios 9: Cuadrilla; Análisis de precios unitarios 10: Cantidad; Análisis de precios unitarios 11: Precio S/.; Análisis de precios unitarios 12: Parcial S/.
02.02.03.02.04.04 | 0147160050 | MANO DE OBRA | Análisis de precios unitarios 1: MO: Tecnico Mecánico - eléctrico; Análisis de precios unitarios 8: h; Análisis de precios unitarios 9: 5; Análisis de precios unitarios 10: 38.3764; Análisis de precios unitarios 11: 26.98; Análisis de precios unitarios 12: 1035.39
02.02.03.02.04.04 | 02110202100006 | MATERIAL | Análisis de precios unitarios 1: Conector recto de 1" hermético; Análisis de precios unitarios 8: und; Análisis de precios unitarios 10: 1.9188; Análisis de precios unitarios 11: 3.8; Análisis de precios unitarios 12: 7.29
02.02.03.02.04.04 | 02110202100011 | MATERIAL | Análisis de precios unitarios 1: Conector recto 1/2" hidraulico; Análisis de precios unitarios 8: und; Análisis de precios unitarios 10: 1.9188; Análisis de precios unitarios 11: 3.5; Análisis de precios unitarios 12: 6.72
02.02.03.02.04.04 | 0231020062 | MATERIAL | Análisis de precios unitarios 1: Cable de energia de 14AWG - 3 hilos; Análisis de precios unitarios 8: m; Análisis de precios unitarios 10: 6.2362; Análisis de precios unitarios 11: 7; Análisis de precios unitarios 12: 43.65
02.02.03.02.04.04 | 0264020026 | MATERIAL | Análisis de precios unitarios 1: Bushin de 1" a 3/4"; Análisis de precios unitarios 8: und; Análisis de precios unitarios 10: 1.9188; Análisis de precios unitarios 11: 4.24; Análisis de precios unitarios 12: 8.14
02.02.03.02.04.04 | 0264030016 | MATERIAL | Análisis de precios unitarios 1: Curva galvanizada 90° 1"; Análisis de precios unitarios 8: und; Análisis de precios unitarios 10: 1.9188; Análisis de precios unitarios 11: 3.9; Análisis de precios unitarios 12: 7.48
02.02.03.02.04.04 | 0264120058 | MATERIAL | Análisis de precios unitarios 1: Conector conduit 1"; Análisis de precios unitarios 8: und; Análisis de precios unitarios 10: 0.95941; Análisis de precios unitarios 11: 1.3; Análisis de precios unitarios 12: 1.25
02.02.03.02.04.04 | 0273605040 | MATERIAL | Análisis de precios unitarios 1: Tubo PVC pesado 1"; Análisis de precios unitarios 8: m; Análisis de precios unitarios 10: 3.4539; Análisis de precios unitarios 11: 7; Análisis de precios unitarios 12: 24.18
02.02.03.02.04.04 | 0275301314 | MATERIAL | Análisis de precios unitarios 1: Corrugado flexible 3/4; Análisis de precios unitarios 8: m; Análisis de precios unitarios 10: 0.95941; Análisis de precios unitarios 11: 4.22; Análisis de precios unitarios 12: 4.05
02.02.03.02.04.04 | 0277200043 | MATERIAL | Análisis de precios unitarios 1: Válvula de bola PVC Ø 1/2"; Análisis de precios unitarios 8: und; Análisis de precios unitarios 10: 0.95941; Análisis de precios unitarios 11: 9.9; Análisis de precios unitarios 12: 9.5
02.02.03.02.04.04 | 0291010602 | MATERIAL | Análisis de precios unitarios 1: Acc. elec.comsumibles. instalacion; Análisis de precios unitarios 8: glb; Análisis de precios unitarios 10: 0.67159; Análisis de precios unitarios 11: 100; Análisis de precios unitarios 12: 67.16
02.02.03.02.04.04 | 0291010603 | MATERIAL | Análisis de precios unitarios 1: Caja condulet tipo LB 1"; Análisis de precios unitarios 8: und; Análisis de precios unitarios 10: 0.95941; Análisis de precios unitarios 11: 9; Análisis de precios unitarios 12: 8.63
02.02.03.02.04.04 | 0291010604 | MATERIAL | Análisis de precios unitarios 1: Espuma expansiva para rellenos; Análisis de precios unitarios 8: und; Análisis de precios unitarios 10: 0.23985; Análisis de precios unitarios 11: 38.05; Análisis de precios unitarios 12: 9.13
02.02.03.02.04.04 | 0291010607 | MATERIAL | Análisis de precios unitarios 1: Niple fe 1/2x2"; Análisis de precios unitarios 8: und; Análisis de precios unitarios 10: 0.95941; Análisis de precios unitarios 11: 2.5; Análisis de precios unitarios 12: 2.4
02.02.03.02.04.04 | 0337009001 |  | Análisis de precios unitarios 1: Herramientas manuales; Análisis de precios unitarios 8: %MO; Análisis de precios unitarios 10: 3; Análisis de precios unitarios 11: 814.4; Análisis de precios unitarios 12: 24.43
02.02.03.02.04.05 | Partida |  | Análisis de precios unitarios 1: 02.02.03.02.04.05; Análisis de precios unitarios 4: Monta. y Conexio. elec. de medidor de presion salida Tankarpata-RAP-02; Análisis de precios unitarios 10: 0; Análisis de precios unitarios 12: 1244.54
02.02.03.02.04.05 | Rendimiento |  | und/DIA |  | MO. | 1 | EQ. | 1 |  | Costo unitario directo por : und |  | 0 |  | 1029.07
02.02.03.02.04.05 | Código |  | Análisis de precios unitarios 1: Descripción Recurso; Análisis de precios unitarios 8: Unidad; Análisis de precios unitarios 9: Cuadrilla; Análisis de precios unitarios 10: Cantidad; Análisis de precios unitarios 11: Precio S/.; Análisis de precios unitarios 12: Parcial S/.
02.02.03.02.04.05 | 0147160050 | MANO DE OBRA | Análisis de precios unitarios 1: MO: Tecnico Mecánico - eléctrico; Análisis de precios unitarios 8: h; Análisis de precios unitarios 9: 5; Análisis de precios unitarios 10: 38.4456; Análisis de precios unitarios 11: 26.98; Análisis de precios unitarios 12: 1037.26
02.02.03.02.04.05 | 02110202100006 | MATERIAL | Análisis de precios unitarios 1: Conector recto de 1" hermético; Análisis de precios unitarios 8: und; Análisis de precios unitarios 10: 1.9223; Análisis de precios unitarios 11: 3.8; Análisis de precios unitarios 12: 7.3
02.02.03.02.04.05 | 0264020026 | MATERIAL | Análisis de precios unitarios 1: Bushin de 1" a 3/4"; Análisis de precios unitarios 8: und; Análisis de precios unitarios 10: 1.9223; Análisis de precios unitarios 11: 4.24; Análisis de precios unitarios 12: 8.15
02.02.03.02.04.05 | 0264030016 | MATERIAL | Análisis de precios unitarios 1: Curva galvanizada 90° 1"; Análisis de precios unitarios 8: und; Análisis de precios unitarios 10: 1.9223; Análisis de precios unitarios 11: 3.9; Análisis de precios unitarios 12: 7.5
02.02.03.02.04.05 | 0264073123 | MATERIAL | Análisis de precios unitarios 1: Tubo conduit galvanizado 1"; Análisis de precios unitarios 8: m; Análisis de precios unitarios 10: 0.48057; Análisis de precios unitarios 11: 6; Análisis de precios unitarios 12: 2.88
02.02.03.02.04.05 | 0273605040 | MATERIAL | Análisis de precios unitarios 1: Tubo PVC pesado 1"; Análisis de precios unitarios 8: m; Análisis de precios unitarios 10: 1.7012; Análisis de precios unitarios 11: 7; Análisis de precios unitarios 12: 11.91
02.02.03.02.04.05 | 0275301314 | MATERIAL | Análisis de precios unitarios 1: Corrugado flexible 3/4; Análisis de precios unitarios 8: m; Análisis de precios unitarios 10: 0.6728; Análisis de precios unitarios 11: 4.22; Análisis de precios unitarios 12: 2.84
02.02.03.02.04.05 | 0277200043 | MATERIAL | Análisis de precios unitarios 1: Válvula de bola PVC Ø 1/2"; Análisis de precios unitarios 8: und; Análisis de precios unitarios 10: 0.96114; Análisis de precios unitarios 11: 9.9; Análisis de precios unitarios 12: 9.52
02.02.03.02.04.05 | 0291010602 | MATERIAL | Análisis de precios unitarios 1: Acc. elec.comsumibles. instalacion; Análisis de precios unitarios 8: glb; Análisis de precios unitarios 10: 0.6728; Análisis de precios unitarios 11: 100; Análisis de precios unitarios 12: 67.28
02.02.03.02.04.05 | 0291010603 | MATERIAL | Análisis de precios unitarios 1: Caja condulet tipo LB 1"; Análisis de precios unitarios 8: und; Análisis de precios unitarios 10: 0.96114; Análisis de precios unitarios 11: 9; Análisis de precios unitarios 12: 8.65
02.02.03.02.04.05 | 0291010604 | MATERIAL | Análisis de precios unitarios 1: Espuma expansiva para rellenos; Análisis de precios unitarios 8: und; Análisis de precios unitarios 10: 0.24028; Análisis de precios unitarios 11: 38.05; Análisis de precios unitarios 12: 9.14
02.02.03.02.04.05 | 0291010605 | MATERIAL | Análisis de precios unitarios 1: Cable instrumentación 2x16 AWG; Análisis de precios unitarios 8: m; Análisis de precios unitarios 10: 6.4685; Análisis de precios unitarios 11: 7; Análisis de precios unitarios 12: 45.28
02.02.03.02.04.05 | 0291010607 | MATERIAL | Análisis de precios unitarios 1: Niple fe 1/2x2"; Análisis de precios unitarios 8: und; Análisis de precios unitarios 10: 0.96114; Análisis de precios unitarios 11: 2.5; Análisis de precios unitarios 12: 2.4
02.02.03.02.04.05 | 0337009001 |  | Análisis de precios unitarios 1: Herramientas manuales; Análisis de precios unitarios 8: %MO; Análisis de precios unitarios 10: 3; Análisis de precios unitarios 11: 814.4; Análisis de precios unitarios 12: 24.43
02.02.03.02.04.06 | Partida |  | Análisis de precios unitarios 1: 02.02.03.02.04.06; Análisis de precios unitarios 4: Conex. Electr. medidor de flujo DN400mm remoto-RAP-02; Análisis de precios unitarios 10: 0; Análisis de precios unitarios 12: 1587.72
02.02.03.02.04.06 | Rendimiento |  | und/DIA |  | MO. | 1 | EQ. | 1 |  | Costo unitario directo por : und |  | 0 |  | 1342.67
02.02.03.02.04.06 | Código |  | Análisis de precios unitarios 1: Descripción Recurso; Análisis de precios unitarios 8: Unidad; Análisis de precios unitarios 9: Cuadrilla; Análisis de precios unitarios 10: Cantidad; Análisis de precios unitarios 11: Precio S/.; Análisis de precios unitarios 12: Parcial S/.
02.02.03.02.04.06 | 0147160050 | MANO DE OBRA | Análisis de precios unitarios 1: MO: Tecnico Mecánico - eléctrico; Análisis de precios unitarios 8: h; Análisis de precios unitarios 9: 5; Análisis de precios unitarios 10: 39.5008; Análisis de precios unitarios 11: 26.98; Análisis de precios unitarios 12: 1065.73
02.02.03.02.04.06 | 02110202100006 | MATERIAL | Análisis de precios unitarios 1: Conector recto de 1" hermético; Análisis de precios unitarios 8: und; Análisis de precios unitarios 10: 11.8502; Análisis de precios unitarios 11: 3.8; Análisis de precios unitarios 12: 45.03
02.02.03.02.04.06 | 0226700615 | MATERIAL | Análisis de precios unitarios 1: Riel unistrut; Análisis de precios unitarios 8: m; Análisis de precios unitarios 10: 0.29626; Análisis de precios unitarios 11: 6.25; Análisis de precios unitarios 12: 1.85
02.02.03.02.04.06 | 0231020061 | MATERIAL | Análisis de precios unitarios 1: Cable de energia 2x16; Análisis de precios unitarios 8: m; Análisis de precios unitarios 10: 8.8877; Análisis de precios unitarios 11: 2.5; Análisis de precios unitarios 12: 22.22
02.02.03.02.04.06 | 0264020026 | MATERIAL | Análisis de precios unitarios 1: Bushin de 1" a 3/4"; Análisis de precios unitarios 8: und; Análisis de precios unitarios 10: 11.8502; Análisis de precios unitarios 11: 4.24; Análisis de precios unitarios 12: 50.25
02.02.03.02.04.06 | 0264030016 | MATERIAL | Análisis de precios unitarios 1: Curva galvanizada 90° 1"; Análisis de precios unitarios 8: und; Análisis de precios unitarios 10: 1.975; Análisis de precios unitarios 11: 3.9; Análisis de precios unitarios 12: 7.7
02.02.03.02.04.06 | 0264073123 | MATERIAL | Análisis de precios unitarios 1: Tubo conduit galvanizado 1"; Análisis de precios unitarios 8: m; Análisis de precios unitarios 10: 5.5301; Análisis de precios unitarios 11: 6; Análisis de precios unitarios 12: 33.18
02.02.03.02.04.06 | 0264120058 | MATERIAL | Análisis de precios unitarios 1: Conector conduit 1"; Análisis de precios unitarios 8: und; Análisis de precios unitarios 10: 5.9251; Análisis de precios unitarios 11: 1.3; Análisis de precios unitarios 12: 7.7
02.02.03.02.04.06 | 0273605040 | MATERIAL | Análisis de precios unitarios 1: Tubo PVC pesado 1"; Análisis de precios unitarios 8: m; Análisis de precios unitarios 10: 16.2941; Análisis de precios unitarios 11: 7; Análisis de precios unitarios 12: 114.06
02.02.03.02.04.06 | 0275301314 | MATERIAL | Análisis de precios unitarios 1: Corrugado flexible 3/4; Análisis de precios unitarios 8: m; Análisis de precios unitarios 10: 3.4563; Análisis de precios unitarios 11: 4.22; Análisis de precios unitarios 12: 14.59
02.02.03.02.04.06 | 0291010602 | MATERIAL | Análisis de precios unitarios 1: Acc. elec.comsumibles. instalacion; Análisis de precios unitarios 8: glb; Análisis de precios unitarios 10: 0.98752; Análisis de precios unitarios 11: 100; Análisis de precios unitarios 12: 98.75
02.02.03.02.04.06 | 0291010603 | MATERIAL | Análisis de precios unitarios 1: Caja condulet tipo LB 1"; Análisis de precios unitarios 8: und; Análisis de precios unitarios 10: 1.975; Análisis de precios unitarios 11: 9; Análisis de precios unitarios 12: 17.78
02.02.03.02.04.06 | 0291010604 | MATERIAL | Análisis de precios unitarios 1: Espuma expansiva para rellenos; Análisis de precios unitarios 8: und; Análisis de precios unitarios 10: 0.24688; Análisis de precios unitarios 11: 38.05; Análisis de precios unitarios 12: 9.39
02.02.03.02.04.06 | 0291010606 | MATERIAL | Análisis de precios unitarios 1: Abrazadera unistrut 1"; Análisis de precios unitarios 8: und; Análisis de precios unitarios 10: 1.975; Análisis de precios unitarios 11: 15; Análisis de precios unitarios 12: 29.63
02.02.03.02.04.06 | 0291010610 | MATERIAL | Análisis de precios unitarios 1: Caja condulet tipo T 1"; Análisis de precios unitarios 8: und; Análisis de precios unitarios 10: 1.975; Análisis de precios unitarios 11: 9; Análisis de precios unitarios 12: 17.78
02.02.03.02.04.06 | 0291010611 | MATERIAL | Análisis de precios unitarios 1: Cable Modbus; Análisis de precios unitarios 8: m; Análisis de precios unitarios 10: 3.9501; Análisis de precios unitarios 11: 7; Análisis de precios unitarios 12: 27.65
02.02.03.02.04.06 | 0337009001 |  | Análisis de precios unitarios 1: Herramientas manuales; Análisis de precios unitarios 8: %MO; Análisis de precios unitarios 10: 3; Análisis de precios unitarios 11: 814.4; Análisis de precios unitarios 12: 24.43
02.02.03.02.04.07 | Partida |  | Análisis de precios unitarios 1: 02.02.03.02.04.07; Análisis de precios unitarios 4: Conex. Electr. medidor de flujo DN300mm remoto-RAP-02; Análisis de precios unitarios 10: 0; Análisis de precios unitarios 12: 1549.92
02.02.03.02.04.07 | Rendimiento |  | und/DIA |  | MO. | 1 | EQ. | 1 |  | Costo unitario directo por : und |  | 0 |  | 1304.87
02.02.03.02.04.07 | Código |  | Análisis de precios unitarios 1: Descripción Recurso; Análisis de precios unitarios 8: Unidad; Análisis de precios unitarios 9: Cuadrilla; Análisis de precios unitarios 10: Cantidad; Análisis de precios unitarios 11: Precio S/.; Análisis de precios unitarios 12: Parcial S/.
02.02.03.02.04.07 | 0147160050 | MANO DE OBRA | Análisis de precios unitarios 1: MO: Tecnico Mecánico - eléctrico; Análisis de precios unitarios 8: h; Análisis de precios unitarios 9: 5; Análisis de precios unitarios 10: 39.4888; Análisis de precios unitarios 11: 26.98; Análisis de precios unitarios 12: 1065.41
02.02.03.02.04.07 | 02110202100006 | MATERIAL | Análisis de precios unitarios 1: Conector recto de 1" hermético; Análisis de precios unitarios 8: und; Análisis de precios unitarios 10: 11.8466; Análisis de precios unitarios 11: 3.8; Análisis de precios unitarios 12: 45.02
02.02.03.02.04.07 | 0226700615 | MATERIAL | Análisis de precios unitarios 1: Riel unistrut; Análisis de precios unitarios 8: m; Análisis de precios unitarios 10: 0.29617; Análisis de precios unitarios 11: 6.25; Análisis de precios unitarios 12: 1.85
02.02.03.02.04.07 | 0231020061 | MATERIAL | Análisis de precios unitarios 1: Cable de energia 2x16; Análisis de precios unitarios 8: m; Análisis de precios unitarios 10: 8.885; Análisis de precios unitarios 11: 2.5; Análisis de precios unitarios 12: 22.21
02.02.03.02.04.07 | 0264020026 | MATERIAL | Análisis de precios unitarios 1: Bushin de 1" a 3/4"; Análisis de precios unitarios 8: und; Análisis de precios unitarios 10: 11.8466; Análisis de precios unitarios 11: 4.24; Análisis de precios unitarios 12: 50.23
02.02.03.02.04.07 | 0264030016 | MATERIAL | Análisis de precios unitarios 1: Curva galvanizada 90° 1"; Análisis de precios unitarios 8: und; Análisis de precios unitarios 10: 1.9744; Análisis de precios unitarios 11: 3.9; Análisis de precios unitarios 12: 7.7
02.02.03.02.04.07 | 0264073123 | MATERIAL | Análisis de precios unitarios 1: Tubo conduit galvanizado 1"; Análisis de precios unitarios 8: m; Análisis de precios unitarios 10: 5.5284; Análisis de precios unitarios 11: 6; Análisis de precios unitarios 12: 33.17
02.02.03.02.04.07 | 0264120058 | MATERIAL | Análisis de precios unitarios 1: Conector conduit 1"; Análisis de precios unitarios 8: und; Análisis de precios unitarios 10: 5.9233; Análisis de precios unitarios 11: 1.3; Análisis de precios unitarios 12: 7.7
02.02.03.02.04.07 | 0273605040 | MATERIAL | Análisis de precios unitarios 1: Tubo PVC pesado 1"; Análisis de precios unitarios 8: m; Análisis de precios unitarios 10: 10.9581; Análisis de precios unitarios 11: 7; Análisis de precios unitarios 12: 76.71
02.02.03.02.04.07 | 0275301314 | MATERIAL | Análisis de precios unitarios 1: Corrugado flexible 3/4; Análisis de precios unitarios 8: m; Análisis de precios unitarios 10: 3.4553; Análisis de precios unitarios 11: 4.22; Análisis de precios unitarios 12: 14.58
02.02.03.02.04.07 | 0291010602 | MATERIAL | Análisis de precios unitarios 1: Acc. elec.comsumibles. instalacion; Análisis de precios unitarios 8: glb; Análisis de precios unitarios 10: 0.98722; Análisis de precios unitarios 11: 100; Análisis de precios unitarios 12: 98.72
02.02.03.02.04.07 | 0291010603 | MATERIAL | Análisis de precios unitarios 1: Caja condulet tipo LB 1"; Análisis de precios unitarios 8: und; Análisis de precios unitarios 10: 1.9744; Análisis de precios unitarios 11: 9; Análisis de precios unitarios 12: 17.77
02.02.03.02.04.07 | 0291010604 | MATERIAL | Análisis de precios unitarios 1: Espuma expansiva para rellenos; Análisis de precios unitarios 8: und; Análisis de precios unitarios 10: 0.24681; Análisis de precios unitarios 11: 38.05; Análisis de precios unitarios 12: 9.39
02.02.03.02.04.07 | 0291010606 | MATERIAL | Análisis de precios unitarios 1: Abrazadera unistrut 1"; Análisis de precios unitarios 8: und; Análisis de precios unitarios 10: 1.9744; Análisis de precios unitarios 11: 15; Análisis de precios unitarios 12: 29.62
02.02.03.02.04.07 | 0291010610 | MATERIAL | Análisis de precios unitarios 1: Caja condulet tipo T 1"; Análisis de precios unitarios 8: und; Análisis de precios unitarios 10: 1.9744; Análisis de precios unitarios 11: 9; Análisis de precios unitarios 12: 17.77
02.02.03.02.04.07 | 0291010611 | MATERIAL | Análisis de precios unitarios 1: Cable Modbus; Análisis de precios unitarios 8: m; Análisis de precios unitarios 10: 3.9489; Análisis de precios unitarios 11: 7; Análisis de precios unitarios 12: 27.64
02.02.03.02.04.07 | 0337009001 |  | Análisis de precios unitarios 1: Herramientas manuales; Análisis de precios unitarios 8: %MO; Análisis de precios unitarios 10: 3; Análisis de precios unitarios 11: 814.4; Análisis de precios unitarios 12: 24.43
02.02.03.02.04.08 | Partida |  | Análisis de precios unitarios 1: 02.02.03.02.04.08; Análisis de precios unitarios 4: Conex. Electr. medidor de flujo DN200mm remoto-RAP-02; Análisis de precios unitarios 10: 0; Análisis de precios unitarios 12: 1505.69
02.02.03.02.04.08 | Rendimiento |  | und/DIA |  | MO. | 1 | EQ. | 1 |  | Costo unitario directo por : und |  | 0 |  | 1260.63
02.02.03.02.04.08 | Código |  | Análisis de precios unitarios 1: Descripción Recurso; Análisis de precios unitarios 8: Unidad; Análisis de precios unitarios 9: Cuadrilla; Análisis de precios unitarios 10: Cantidad; Análisis de precios unitarios 11: Precio S/.; Análisis de precios unitarios 12: Parcial S/.
02.02.03.02.04.08 | 0147160050 | MANO DE OBRA | Análisis de precios unitarios 1: MO: Tecnico Mecánico - eléctrico; Análisis de precios unitarios 8: h; Análisis de precios unitarios 9: 5; Análisis de precios unitarios 10: 39.474; Análisis de precios unitarios 11: 26.98; Análisis de precios unitarios 12: 1065.01
02.02.03.02.04.08 | 02110202100006 | MATERIAL | Análisis de precios unitarios 1: Conector recto de 1" hermético; Análisis de precios unitarios 8: und; Análisis de precios unitarios 10: 11.8422; Análisis de precios unitarios 11: 3.8; Análisis de precios unitarios 12: 45
02.02.03.02.04.08 | 0226700615 | MATERIAL | Análisis de precios unitarios 1: Riel unistrut; Análisis de precios unitarios 8: m; Análisis de precios unitarios 10: 0.29605; Análisis de precios unitarios 11: 6.25; Análisis de precios unitarios 12: 1.85
02.02.03.02.04.08 | 0231020061 | MATERIAL | Análisis de precios unitarios 1: Cable de energia 2x16; Análisis de precios unitarios 8: m; Análisis de precios unitarios 10: 8.8816; Análisis de precios unitarios 11: 2.5; Análisis de precios unitarios 12: 22.2
02.02.03.02.04.08 | 0264020026 | MATERIAL | Análisis de precios unitarios 1: Bushin de 1" a 3/4"; Análisis de precios unitarios 8: und; Análisis de precios unitarios 10: 11.8422; Análisis de precios unitarios 11: 4.24; Análisis de precios unitarios 12: 50.21
02.02.03.02.04.08 | 0264030016 | MATERIAL | Análisis de precios unitarios 1: Curva galvanizada 90° 1"; Análisis de precios unitarios 8: und; Análisis de precios unitarios 10: 1.9737; Análisis de precios unitarios 11: 3.9; Análisis de precios unitarios 12: 7.7
02.02.03.02.04.08 | 0264073123 | MATERIAL | Análisis de precios unitarios 1: Tubo conduit galvanizado 1"; Análisis de precios unitarios 8: m; Análisis de precios unitarios 10: 5.5264; Análisis de precios unitarios 11: 6; Análisis de precios unitarios 12: 33.16
02.02.03.02.04.08 | 0264120058 | MATERIAL | Análisis de precios unitarios 1: Conector conduit 1"; Análisis de precios unitarios 8: und; Análisis de precios unitarios 10: 5.9211; Análisis de precios unitarios 11: 1.3; Análisis de precios unitarios 12: 7.7
02.02.03.02.04.08 | 0273605040 | MATERIAL | Análisis de precios unitarios 1: Tubo PVC pesado 1"; Análisis de precios unitarios 8: m; Análisis de precios unitarios 10: 4.7171; Análisis de precios unitarios 11: 7; Análisis de precios unitarios 12: 33.02
02.02.03.02.04.08 | 0275301314 | MATERIAL | Análisis de precios unitarios 1: Corrugado flexible 3/4; Análisis de precios unitarios 8: m; Análisis de precios unitarios 10: 3.454; Análisis de precios unitarios 11: 4.22; Análisis de precios unitarios 12: 14.58
02.02.03.02.04.08 | 0291010602 | MATERIAL | Análisis de precios unitarios 1: Acc. elec.comsumibles. instalacion; Análisis de precios unitarios 8: glb; Análisis de precios unitarios 10: 0.98685; Análisis de precios unitarios 11: 100; Análisis de precios unitarios 12: 98.68
02.02.03.02.04.08 | 0291010603 | MATERIAL | Análisis de precios unitarios 1: Caja condulet tipo LB 1"; Análisis de precios unitarios 8: und; Análisis de precios unitarios 10: 1.9737; Análisis de precios unitarios 11: 9; Análisis de precios unitarios 12: 17.76
02.02.03.02.04.08 | 0291010604 | MATERIAL | Análisis de precios unitarios 1: Espuma expansiva para rellenos; Análisis de precios unitarios 8: und; Análisis de precios unitarios 10: 0.24671; Análisis de precios unitarios 11: 38.05; Análisis de precios unitarios 12: 9.39
02.02.03.02.04.08 | 0291010606 | MATERIAL | Análisis de precios unitarios 1: Abrazadera unistrut 1"; Análisis de precios unitarios 8: und; Análisis de precios unitarios 10: 1.9737; Análisis de precios unitarios 11: 15; Análisis de precios unitarios 12: 29.61
02.02.03.02.04.08 | 0291010610 | MATERIAL | Análisis de precios unitarios 1: Caja condulet tipo T 1"; Análisis de precios unitarios 8: und; Análisis de precios unitarios 10: 1.9737; Análisis de precios unitarios 11: 9; Análisis de precios unitarios 12: 17.76
02.02.03.02.04.08 | 0291010611 | MATERIAL | Análisis de precios unitarios 1: Cable Modbus; Análisis de precios unitarios 8: m; Análisis de precios unitarios 10: 3.9474; Análisis de precios unitarios 11: 7; Análisis de precios unitarios 12: 27.63
02.02.03.02.04.08 | 0337009001 |  | Análisis de precios unitarios 1: Herramientas manuales; Análisis de precios unitarios 8: %MO; Análisis de precios unitarios 10: 3; Análisis de precios unitarios 11: 814.4; Análisis de precios unitarios 12: 24.43
02.02.03.02.04.09 | Partida |  | Análisis de precios unitarios 1: 02.02.03.02.04.09; Análisis de precios unitarios 4: Conex. Electr. valvula de control de caudal de ingreso-RAP-02; Análisis de precios unitarios 10: 0; Análisis de precios unitarios 12: 1440.32
02.02.03.02.04.09 | Rendimiento |  | und/DIA |  | MO. | 1 | EQ. | 1 |  | Costo unitario directo por : und |  | 0 |  | 1258.82
02.02.03.02.04.09 | Código |  | Análisis de precios unitarios 1: Descripción Recurso; Análisis de precios unitarios 8: Unidad; Análisis de precios unitarios 9: Cuadrilla; Análisis de precios unitarios 10: Cantidad; Análisis de precios unitarios 11: Precio S/.; Análisis de precios unitarios 12: Parcial S/.
02.02.03.02.04.09 | 0147160050 | MANO DE OBRA | Análisis de precios unitarios 1: MO: Tecnico Mecánico - eléctrico; Análisis de precios unitarios 8: h; Análisis de precios unitarios 9: 4; Análisis de precios unitarios 10: 31.3311; Análisis de precios unitarios 11: 26.98; Análisis de precios unitarios 12: 845.31
02.02.03.02.04.09 | 02110202100006 | MATERIAL | Análisis de precios unitarios 1: Conector recto de 1" hermético; Análisis de precios unitarios 8: und; Análisis de precios unitarios 10: 3.9164; Análisis de precios unitarios 11: 3.8; Análisis de precios unitarios 12: 14.88
02.02.03.02.04.09 | 0264020026 | MATERIAL | Análisis de precios unitarios 1: Bushin de 1" a 3/4"; Análisis de precios unitarios 8: und; Análisis de precios unitarios 10: 1.9582; Análisis de precios unitarios 11: 4.24; Análisis de precios unitarios 12: 8.3
02.02.03.02.04.09 | 0264030016 | MATERIAL | Análisis de precios unitarios 1: Curva galvanizada 90° 1"; Análisis de precios unitarios 8: und; Análisis de precios unitarios 10: 0.9791; Análisis de precios unitarios 11: 3.9; Análisis de precios unitarios 12: 3.82
02.02.03.02.04.09 | 0264073123 | MATERIAL | Análisis de precios unitarios 1: Tubo conduit galvanizado 1"; Análisis de precios unitarios 8: m; Análisis de precios unitarios 10: 1.9582; Análisis de precios unitarios 11: 6; Análisis de precios unitarios 12: 11.75
02.02.03.02.04.09 | 0273605040 | MATERIAL | Análisis de precios unitarios 1: Tubo PVC pesado 1"; Análisis de precios unitarios 8: m; Análisis de precios unitarios 10: 10.7701; Análisis de precios unitarios 11: 7; Análisis de precios unitarios 12: 75.39
02.02.03.02.04.09 | 0275301314 | MATERIAL | Análisis de precios unitarios 1: Corrugado flexible 3/4; Análisis de precios unitarios 8: m; Análisis de precios unitarios 10: 2.9373; Análisis de precios unitarios 11: 4.22; Análisis de precios unitarios 12: 12.4
02.02.03.02.04.09 | 0291010602 | MATERIAL | Análisis de precios unitarios 1: Acc. elec.comsumibles. instalacion; Análisis de precios unitarios 8: glb; Análisis de precios unitarios 10: 0.9791; Análisis de precios unitarios 11: 100; Análisis de precios unitarios 12: 97.91
02.02.03.02.04.09 | 0291010604 | MATERIAL | Análisis de precios unitarios 1: Espuma expansiva para rellenos; Análisis de precios unitarios 8: und; Análisis de precios unitarios 10: 0.24477; Análisis de precios unitarios 11: 38.05; Análisis de precios unitarios 12: 9.31
02.02.03.02.04.09 | 0291010606 | MATERIAL | Análisis de precios unitarios 1: Abrazadera unistrut 1"; Análisis de precios unitarios 8: und; Análisis de precios unitarios 10: 3.9164; Análisis de precios unitarios 11: 15; Análisis de precios unitarios 12: 58.75
02.02.03.02.04.09 | 0291010610 | MATERIAL | Análisis de precios unitarios 1: Caja condulet tipo T 1"; Análisis de precios unitarios 8: und; Análisis de precios unitarios 10: 0.9791; Análisis de precios unitarios 11: 9; Análisis de precios unitarios 12: 8.81
02.02.03.02.04.09 | 0291010625 | MATERIAL | Análisis de precios unitarios 1: Cable alimentacion solenoide val. caudal 2hilos; Análisis de precios unitarios 8: m; Análisis de precios unitarios 10: 19.582; Análisis de precios unitarios 11: 7; Análisis de precios unitarios 12: 137.07
02.02.03.02.04.09 | 0291010640 | MATERIAL | Análisis de precios unitarios 1: Cable contacto final carrera val. caudal 4hilos; Análisis de precios unitarios 8: m; Análisis de precios unitarios 10: 19.582; Análisis de precios unitarios 11: 7; Análisis de precios unitarios 12: 137.07
02.02.03.02.04.09 | 0337009001 |  | Análisis de precios unitarios 1: Herramientas manuales; Análisis de precios unitarios 8: %MO; Análisis de precios unitarios 10: 3; Análisis de precios unitarios 11: 651.52; Análisis de precios unitarios 12: 19.55
02.02.03.02.04.10 | Partida |  | Análisis de precios unitarios 1: 02.02.03.02.04.10; Análisis de precios unitarios 4: Conex. Electr. valvula de control con actuador electrico DN300mm-RAP-02; Análisis de precios unitarios 10: 0; Análisis de precios unitarios 12: 1370.47
02.02.03.02.04.10 | Rendimiento |  | und/DIA |  | MO. | 1 | EQ. | 1 |  | Costo unitario directo por : und |  | 0 |  | 1194.8
02.02.03.02.04.10 | Código |  | Análisis de precios unitarios 1: Descripción Recurso; Análisis de precios unitarios 8: Unidad; Análisis de precios unitarios 9: Cuadrilla; Análisis de precios unitarios 10: Cantidad; Análisis de precios unitarios 11: Precio S/.; Análisis de precios unitarios 12: Parcial S/.
02.02.03.02.04.10 | 0147160050 | MANO DE OBRA | Análisis de precios unitarios 1: MO: Tecnico Mecánico - eléctrico; Análisis de precios unitarios 8: h; Análisis de precios unitarios 9: 4; Análisis de precios unitarios 10: 31.1658; Análisis de precios unitarios 11: 26.98; Análisis de precios unitarios 12: 840.85
02.02.03.02.04.10 | 02110202100006 | MATERIAL | Análisis de precios unitarios 1: Conector recto de 1" hermético; Análisis de precios unitarios 8: und; Análisis de precios unitarios 10: 3.8957; Análisis de precios unitarios 11: 3.8; Análisis de precios unitarios 12: 14.8
02.02.03.02.04.10 | 0231020061 | MATERIAL | Análisis de precios unitarios 1: Cable de energia 2x16; Análisis de precios unitarios 8: m; Análisis de precios unitarios 10: 46.7487; Análisis de precios unitarios 11: 2.5; Análisis de precios unitarios 12: 116.87
02.02.03.02.04.10 | 0231020063 | MATERIAL | Análisis de precios unitarios 1: Cable de energia de 14AWG - 4 hilos; Análisis de precios unitarios 8: m; Análisis de precios unitarios 10: 15.5829; Análisis de precios unitarios 11: 9; Análisis de precios unitarios 12: 140.25
02.02.03.02.04.10 | 0264020026 | MATERIAL | Análisis de precios unitarios 1: Bushin de 1" a 3/4"; Análisis de precios unitarios 8: und; Análisis de precios unitarios 10: 3.8957; Análisis de precios unitarios 11: 4.24; Análisis de precios unitarios 12: 16.52
02.02.03.02.04.10 | 0264030016 | MATERIAL | Análisis de precios unitarios 1: Curva galvanizada 90° 1"; Análisis de precios unitarios 8: und; Análisis de precios unitarios 10: 1.9479; Análisis de precios unitarios 11: 3.9; Análisis de precios unitarios 12: 7.6
02.02.03.02.04.10 | 0264073123 | MATERIAL | Análisis de precios unitarios 1: Tubo conduit galvanizado 1"; Análisis de precios unitarios 8: m; Análisis de precios unitarios 10: 0.97393; Análisis de precios unitarios 11: 6; Análisis de precios unitarios 12: 5.84
02.02.03.02.04.10 | 0264120058 | MATERIAL | Análisis de precios unitarios 1: Conector conduit 1"; Análisis de precios unitarios 8: und; Análisis de precios unitarios 10: 1.9479; Análisis de precios unitarios 11: 1.3; Análisis de precios unitarios 12: 2.53
02.02.03.02.04.10 | 0273605040 | MATERIAL | Análisis de precios unitarios 1: Tubo PVC pesado 1"; Análisis de precios unitarios 8: m; Análisis de precios unitarios 10: 12.6611; Análisis de precios unitarios 11: 7; Análisis de precios unitarios 12: 88.63
02.02.03.02.04.10 | 0275301314 | MATERIAL | Análisis de precios unitarios 1: Corrugado flexible 3/4; Análisis de precios unitarios 8: m; Análisis de precios unitarios 10: 2.9218; Análisis de precios unitarios 11: 4.22; Análisis de precios unitarios 12: 12.33
02.02.03.02.04.10 | 0291010602 | MATERIAL | Análisis de precios unitarios 1: Acc. elec.comsumibles. instalacion; Análisis de precios unitarios 8: glb; Análisis de precios unitarios 10: 0.77914; Análisis de precios unitarios 11: 100; Análisis de precios unitarios 12: 77.91
02.02.03.02.04.10 | 0291010603 | MATERIAL | Análisis de precios unitarios 1: Caja condulet tipo LB 1"; Análisis de precios unitarios 8: und; Análisis de precios unitarios 10: 1.9479; Análisis de precios unitarios 11: 9; Análisis de precios unitarios 12: 17.53
02.02.03.02.04.10 | 0291010604 | MATERIAL | Análisis de precios unitarios 1: Espuma expansiva para rellenos; Análisis de precios unitarios 8: und; Análisis de precios unitarios 10: 0.24348; Análisis de precios unitarios 11: 38.05; Análisis de precios unitarios 12: 9.26
02.02.03.02.04.10 | 0337009001 |  | Análisis de precios unitarios 1: Herramientas manuales; Análisis de precios unitarios 8: %MO; Análisis de precios unitarios 10: 3; Análisis de precios unitarios 11: 651.52; Análisis de precios unitarios 12: 19.55
02.02.03.02.04.11 | Partida |  | Análisis de precios unitarios 1: 02.02.03.02.04.11; Análisis de precios unitarios 4: Conex. Electr. valvula de control con actuador electrico DN200mm-RAP-02; Análisis de precios unitarios 10: 0; Análisis de precios unitarios 12: 1182.56
02.02.03.02.04.11 | Rendimiento |  | und/DIA |  | MO. | 1 | EQ. | 1 |  | Costo unitario directo por : und |  | 0 |  | 1006.8
02.02.03.02.04.11 | Código |  | Análisis de precios unitarios 1: Descripción Recurso; Análisis de precios unitarios 8: Unidad; Análisis de precios unitarios 9: Cuadrilla; Análisis de precios unitarios 10: Cantidad; Análisis de precios unitarios 11: Precio S/.; Análisis de precios unitarios 12: Parcial S/.
02.02.03.02.04.11 | 0147160050 | MANO DE OBRA | Análisis de precios unitarios 1: MO: Tecnico Mecánico - eléctrico; Análisis de precios unitarios 8: h; Análisis de precios unitarios 9: 4; Análisis de precios unitarios 10: 31.0371; Análisis de precios unitarios 11: 26.98; Análisis de precios unitarios 12: 837.38
02.02.03.02.04.11 | 02110202100006 | MATERIAL | Análisis de precios unitarios 1: Conector recto de 1" hermético; Análisis de precios unitarios 8: und; Análisis de precios unitarios 10: 3.8796; Análisis de precios unitarios 11: 3.8; Análisis de precios unitarios 12: 14.74
02.02.03.02.04.11 | 0231020061 | MATERIAL | Análisis de precios unitarios 1: Cable de energia 2x16; Análisis de precios unitarios 8: m; Análisis de precios unitarios 10: 23.2778; Análisis de precios unitarios 11: 2.5; Análisis de precios unitarios 12: 58.19
02.02.03.02.04.11 | 0231020063 | MATERIAL | Análisis de precios unitarios 1: Cable de energia de 14AWG - 4 hilos; Análisis de precios unitarios 8: m; Análisis de precios unitarios 10: 7.7593; Análisis de precios unitarios 11: 9; Análisis de precios unitarios 12: 69.83
02.02.03.02.04.11 | 0264020026 | MATERIAL | Análisis de precios unitarios 1: Bushin de 1" a 3/4"; Análisis de precios unitarios 8: und; Análisis de precios unitarios 10: 3.8796; Análisis de precios unitarios 11: 4.24; Análisis de precios unitarios 12: 16.45
02.02.03.02.04.11 | 0264030016 | MATERIAL | Análisis de precios unitarios 1: Curva galvanizada 90° 1"; Análisis de precios unitarios 8: und; Análisis de precios unitarios 10: 1.9398; Análisis de precios unitarios 11: 3.9; Análisis de precios unitarios 12: 7.57
02.02.03.02.04.11 | 0264073123 | MATERIAL | Análisis de precios unitarios 1: Tubo conduit galvanizado 1"; Análisis de precios unitarios 8: m; Análisis de precios unitarios 10: 0.96991; Análisis de precios unitarios 11: 6; Análisis de precios unitarios 12: 5.82
02.02.03.02.04.11 | 0264120058 | MATERIAL | Análisis de precios unitarios 1: Conector conduit 1"; Análisis de precios unitarios 8: und; Análisis de precios unitarios 10: 1.9398; Análisis de precios unitarios 11: 1.3; Análisis de precios unitarios 12: 2.52
02.02.03.02.04.11 | 0273605040 | MATERIAL | Análisis de precios unitarios 1: Tubo PVC pesado 1"; Análisis de precios unitarios 8: m; Análisis de precios unitarios 10: 4.8495; Análisis de precios unitarios 11: 7; Análisis de precios unitarios 12: 33.95
02.02.03.02.04.11 | 0275301314 | MATERIAL | Análisis de precios unitarios 1: Corrugado flexible 3/4; Análisis de precios unitarios 8: m; Análisis de precios unitarios 10: 2.9097; Análisis de precios unitarios 11: 4.22; Análisis de precios unitarios 12: 12.28
02.02.03.02.04.11 | 0291010602 | MATERIAL | Análisis de precios unitarios 1: Acc. elec.comsumibles. instalacion; Análisis de precios unitarios 8: glb; Análisis de precios unitarios 10: 0.77593; Análisis de precios unitarios 11: 100; Análisis de precios unitarios 12: 77.59
02.02.03.02.04.11 | 0291010603 | MATERIAL | Análisis de precios unitarios 1: Caja condulet tipo LB 1"; Análisis de precios unitarios 8: und; Análisis de precios unitarios 10: 1.9398; Análisis de precios unitarios 11: 9; Análisis de precios unitarios 12: 17.46
02.02.03.02.04.11 | 0291010604 | MATERIAL | Análisis de precios unitarios 1: Espuma expansiva para rellenos; Análisis de precios unitarios 8: und; Análisis de precios unitarios 10: 0.24248; Análisis de precios unitarios 11: 38.05; Análisis de precios unitarios 12: 9.23
02.02.03.02.04.11 | 0337009001 |  | Análisis de precios unitarios 1: Herramientas manuales; Análisis de precios unitarios 8: %MO; Análisis de precios unitarios 10: 3; Análisis de precios unitarios 11: 651.52; Análisis de precios unitarios 12: 19.55
02.02.03.02.04.12 | Partida |  | Análisis de precios unitarios 1: 02.02.03.02.04.12; Análisis de precios unitarios 4: Monta. y Conexio. elec. de Sistema de calidad-RAP-02; Análisis de precios unitarios 10: 0; Análisis de precios unitarios 12: 2558.27
02.02.03.02.04.12 | Rendimiento |  | und/DIA |  | MO. | 1 | EQ. | 1 |  | Costo unitario directo por : und |  | 0 |  | 2303.66
02.02.03.02.04.12 | Código |  | Análisis de precios unitarios 1: Descripción Recurso; Análisis de precios unitarios 8: Unidad; Análisis de precios unitarios 9: Cuadrilla; Análisis de precios unitarios 10: Cantidad; Análisis de precios unitarios 11: Precio S/.; Análisis de precios unitarios 12: Parcial S/.
02.02.03.02.04.12 | 0147160050 | MANO DE OBRA | Análisis de precios unitarios 1: MO: Tecnico Mecánico - eléctrico; Análisis de precios unitarios 8: h; Análisis de precios unitarios 9: 6; Análisis de precios unitarios 10: 46.8301; Análisis de precios unitarios 11: 26.98; Análisis de precios unitarios 12: 1263.48
02.02.03.02.04.12 | 02110202100007 | MATERIAL | Análisis de precios unitarios 1: Conector rapido neumatico 10mm; Análisis de precios unitarios 8: und; Análisis de precios unitarios 10: 1.9513; Análisis de precios unitarios 11: 5; Análisis de precios unitarios 12: 9.76
02.02.03.02.04.12 | 0211020276 | MATERIAL | Análisis de precios unitarios 1: Espiña de conexion roscada 1/2"; Análisis de precios unitarios 8: und; Análisis de precios unitarios 10: 3.9025; Análisis de precios unitarios 11: 15; Análisis de precios unitarios 12: 58.54
02.02.03.02.04.12 | 0229453399 | MATERIAL | Análisis de precios unitarios 1: Adaptador union presion - rosca 1"; Análisis de precios unitarios 8: und; Análisis de precios unitarios 10: 1.9513; Análisis de precios unitarios 11: 3.2; Análisis de precios unitarios 12: 6.24
02.02.03.02.04.12 | 0229520032 | MATERIAL | Análisis de precios unitarios 1: Union universal por presion 1"; Análisis de precios unitarios 8: und; Análisis de precios unitarios 10: 4.8781; Análisis de precios unitarios 11: 14.89; Análisis de precios unitarios 12: 72.64
02.02.03.02.04.12 | 0231240123 | MATERIAL | Análisis de precios unitarios 1: Tanque pulmon 20lt; Análisis de precios unitarios 8: und; Análisis de precios unitarios 10: 0.97563; Análisis de precios unitarios 11: 180; Análisis de precios unitarios 12: 175.61
02.02.03.02.04.12 | 0231950343 | MATERIAL | Análisis de precios unitarios 1: Filtro en y 500u 1/2"; Análisis de precios unitarios 8: und; Análisis de precios unitarios 10: 0.97563; Análisis de precios unitarios 11: 60; Análisis de precios unitarios 12: 58.54
02.02.03.02.04.12 | 0231950344 | MATERIAL | Análisis de precios unitarios 1: Collarin de toma 6" - 1"; Análisis de precios unitarios 8: und; Análisis de precios unitarios 10: 1.9513; Análisis de precios unitarios 11: 18; Análisis de precios unitarios 12: 35.12
02.02.03.02.04.12 | 0231970282 | MATERIAL | Análisis de precios unitarios 1: Manguera neumatico 10m; Análisis de precios unitarios 8: m; Análisis de precios unitarios 10: 3.9025; Análisis de precios unitarios 11: 7.18; Análisis de precios unitarios 12: 28.02
02.02.03.02.04.12 | 0231970284 | MATERIAL | Análisis de precios unitarios 1: Manguera neumatico 1"; Análisis de precios unitarios 8: m; Análisis de precios unitarios 10: 2.9269; Análisis de precios unitarios 11: 9.5; Análisis de precios unitarios 12: 27.81
02.02.03.02.04.12 | 0265010098 | MATERIAL | Análisis de precios unitarios 1: Abrazadera de fijacion mural 1/2"; Análisis de precios unitarios 8: und; Análisis de precios unitarios 10: 1.9513; Análisis de precios unitarios 11: 15; Análisis de precios unitarios 12: 29.27
02.02.03.02.04.12 | 0268090134 | MATERIAL | Análisis de precios unitarios 1: Reducción de 1/2" a 1/4"; Análisis de precios unitarios 8: und; Análisis de precios unitarios 10: 0.97563; Análisis de precios unitarios 11: 2.9; Análisis de precios unitarios 12: 2.83
02.02.03.02.04.12 | 0272010260 | MATERIAL | Análisis de precios unitarios 1: Niple tubo PVC 6"; Análisis de precios unitarios 8: und; Análisis de precios unitarios 10: 0.97563; Análisis de precios unitarios 11: 106; Análisis de precios unitarios 12: 103.42
02.02.03.02.04.12 | 0272031548 | MATERIAL | Análisis de precios unitarios 1: Codo PVC 90° 1"; Análisis de precios unitarios 8: und; Análisis de precios unitarios 10: 3.9025; Análisis de precios unitarios 11: 5.93; Análisis de precios unitarios 12: 23.14
02.02.03.02.04.12 | 0272150205 | MATERIAL | Análisis de precios unitarios 1: Niple de PVC 1"x2"; Análisis de precios unitarios 8: und; Análisis de precios unitarios 10: 21.4638; Análisis de precios unitarios 11: 2.3; Análisis de precios unitarios 12: 49.37
02.02.03.02.04.12 | 0272150206 | MATERIAL | Análisis de precios unitarios 1: Niple 1/2"x2" con rosca; Análisis de precios unitarios 8: und; Análisis de precios unitarios 10: 11.7075; Análisis de precios unitarios 11: 2.5; Análisis de precios unitarios 12: 29.27
02.02.03.02.04.12 | 0272201068 | MATERIAL | Análisis de precios unitarios 1: Reducción 1" a 1/2" PVC con rosca; Análisis de precios unitarios 8: und; Análisis de precios unitarios 10: 1.9513; Análisis de precios unitarios 11: 5.9; Análisis de precios unitarios 12: 11.51
02.02.03.02.04.12 | 0272301028 | MATERIAL | Análisis de precios unitarios 1: Tapón hembra con rosca 1"; Análisis de precios unitarios 8: und; Análisis de precios unitarios 10: 1.9513; Análisis de precios unitarios 11: 2.5; Análisis de precios unitarios 12: 4.88
02.02.03.02.04.12 | 0272301029 | MATERIAL | Análisis de precios unitarios 1: Tapón PVC 6"; Análisis de precios unitarios 8: und; Análisis de precios unitarios 10: 1.9513; Análisis de precios unitarios 11: 10.4; Análisis de precios unitarios 12: 20.29
02.02.03.02.04.12 | 0272401478 | MATERIAL | Análisis de precios unitarios 1: Tee PVC de Ø1/2; Análisis de precios unitarios 8: und; Análisis de precios unitarios 10: 0.97563; Análisis de precios unitarios 11: 4; Análisis de precios unitarios 12: 3.9
02.02.03.02.04.12 | 0272401479 | MATERIAL | Análisis de precios unitarios 1: Tee PVC 1"; Análisis de precios unitarios 8: und; Análisis de precios unitarios 10: 5.8538; Análisis de precios unitarios 11: 2.56; Análisis de precios unitarios 12: 14.99
02.02.03.02.04.12 | 0272700297 | MATERIAL | Análisis de precios unitarios 1: Unión de PVC presión-rosca DN 15 mm; Análisis de precios unitarios 8: und; Análisis de precios unitarios 10: 1.9513; Análisis de precios unitarios 11: 0.45; Análisis de precios unitarios 12: 0.88
02.02.03.02.04.12 | 0275301314 | MATERIAL | Análisis de precios unitarios 1: Corrugado flexible 3/4; Análisis de precios unitarios 8: m; Análisis de precios unitarios 10: 4.8781; Análisis de precios unitarios 11: 4.22; Análisis de precios unitarios 12: 20.59
02.02.03.02.04.12 | 0277200044 | MATERIAL | Análisis de precios unitarios 1: Válvula de bola PVC con rosca 1/2"; Análisis de precios unitarios 8: und; Análisis de precios unitarios 10: 1.9513; Análisis de precios unitarios 11: 8.9; Análisis de precios unitarios 12: 17.37
02.02.03.02.04.12 | 0278040031 | MATERIAL | Análisis de precios unitarios 1: Válvula check vertical / horizontal; Análisis de precios unitarios 8: und; Análisis de precios unitarios 10: 2.9269; Análisis de precios unitarios 11: 45; Análisis de precios unitarios 12: 131.71
02.02.03.02.04.12 | 0291010602 | MATERIAL | Análisis de precios unitarios 1: Acc. elec.comsumibles. instalacion; Análisis de precios unitarios 8: glb; Análisis de precios unitarios 10: 0.97563; Análisis de precios unitarios 11: 100; Análisis de precios unitarios 12: 97.56
02.02.03.02.04.12 | 0291010604 | MATERIAL | Análisis de precios unitarios 1: Espuma expansiva para rellenos; Análisis de precios unitarios 8: und; Análisis de precios unitarios 10: 0.24391; Análisis de precios unitarios 11: 38.05; Análisis de precios unitarios 12: 9.28
02.02.03.02.04.12 | 0291010605 | MATERIAL | Análisis de precios unitarios 1: Cable instrumentación 2x16 AWG; Análisis de precios unitarios 8: m; Análisis de precios unitarios 10: 31.2201; Análisis de precios unitarios 11: 7; Análisis de precios unitarios 12: 218.54
02.02.03.02.04.12 | 0291010615 | MATERIAL | Análisis de precios unitarios 1: Niple 1/4"x2"; Análisis de precios unitarios 8: und; Análisis de precios unitarios 10: 0.97563; Análisis de precios unitarios 11: 4.5; Análisis de precios unitarios 12: 4.39
02.02.03.02.04.12 | 0337009001 |  | Análisis de precios unitarios 1: Herramientas manuales; Análisis de precios unitarios 8: %MO; Análisis de precios unitarios 10: 3; Análisis de precios unitarios 11: 977.28; Análisis de precios unitarios 12: 29.32
02.02.03.02.04.13 | Partida |  | Análisis de precios unitarios 1: 02.02.03.02.04.13; Análisis de precios unitarios 4: Entubado y conexionado elec. a sirena y sensor de movimiento-RAP-02; Análisis de precios unitarios 10: 0; Análisis de precios unitarios 12: 1337.95
02.02.03.02.04.13 | Rendimiento |  | m/DIA |  | MO. | 4 | EQ. | 4 |  | Costo unitario directo por : m |  | 0 |  | 561.43
02.02.03.02.04.13 | Código |  | Análisis de precios unitarios 1: Descripción Recurso; Análisis de precios unitarios 8: Unidad; Análisis de precios unitarios 9: Cuadrilla; Análisis de precios unitarios 10: Cantidad; Análisis de precios unitarios 11: Precio S/.; Análisis de precios unitarios 12: Parcial S/.
02.02.03.02.04.13 | 0147160050 | MANO DE OBRA | Análisis de precios unitarios 1: MO: Tecnico Mecánico - eléctrico; Análisis de precios unitarios 8: h; Análisis de precios unitarios 9: 4; Análisis de precios unitarios 10: 17.4969; Análisis de precios unitarios 11: 26.98; Análisis de precios unitarios 12: 472.07
02.02.03.02.04.13 | 02110202100006 | MATERIAL | Análisis de precios unitarios 1: Conector recto de 1" hermético; Análisis de precios unitarios 8: und; Análisis de precios unitarios 10: 10.9356; Análisis de precios unitarios 11: 3.8; Análisis de precios unitarios 12: 41.56
02.02.03.02.04.13 | 0226700615 | MATERIAL | Análisis de precios unitarios 1: Riel unistrut; Análisis de precios unitarios 8: m; Análisis de precios unitarios 10: 2.1871; Análisis de precios unitarios 11: 6.25; Análisis de precios unitarios 12: 13.67
02.02.03.02.04.13 | 0231020061 | MATERIAL | Análisis de precios unitarios 1: Cable de energia 2x16; Análisis de precios unitarios 8: m; Análisis de precios unitarios 10: 78.736; Análisis de precios unitarios 11: 2.5; Análisis de precios unitarios 12: 196.84
02.02.03.02.04.13 | 0231020063 | MATERIAL | Análisis de precios unitarios 1: Cable de energia de 14AWG - 4 hilos; Análisis de precios unitarios 8: m; Análisis de precios unitarios 10: 32.8067; Análisis de precios unitarios 11: 9; Análisis de precios unitarios 12: 295.26
02.02.03.02.04.13 | 0232021084 | MATERIAL | Análisis de precios unitarios 1: Caja de paso 100x100x70mm. Hermético metálico; Análisis de precios unitarios 8: und; Análisis de precios unitarios 10: 2.1871; Análisis de precios unitarios 11: 11; Análisis de precios unitarios 12: 24.06
02.02.03.02.04.13 | 0264030016 | MATERIAL | Análisis de precios unitarios 1: Curva galvanizada 90° 1"; Análisis de precios unitarios 8: und; Análisis de precios unitarios 10: 2.1871; Análisis de precios unitarios 11: 3.9; Análisis de precios unitarios 12: 8.53
02.02.03.02.04.13 | 0264073123 | MATERIAL | Análisis de precios unitarios 1: Tubo conduit galvanizado 1"; Análisis de precios unitarios 8: m; Análisis de precios unitarios 10: 25.1518; Análisis de precios unitarios 11: 6; Análisis de precios unitarios 12: 150.91
02.02.03.02.04.13 | 0291010602 | MATERIAL | Análisis de precios unitarios 1: Acc. elec.comsumibles. instalacion; Análisis de precios unitarios 8: glb; Análisis de precios unitarios 10: 1.0936; Análisis de precios unitarios 11: 100; Análisis de precios unitarios 12: 109.36
02.02.03.02.04.13 | 0291010604 | MATERIAL | Análisis de precios unitarios 1: Espuma expansiva para rellenos; Análisis de precios unitarios 8: und; Análisis de precios unitarios 10: 0.54678; Análisis de precios unitarios 11: 38.05; Análisis de precios unitarios 12: 20.8
02.02.03.02.04.13 | 0337009001 |  | Análisis de precios unitarios 1: Herramientas manuales; Análisis de precios unitarios 8: %MO; Análisis de precios unitarios 10: 3; Análisis de precios unitarios 11: 162.88; Análisis de precios unitarios 12: 4.89
02.02.03.02.04.14 | Partida |  | Análisis de precios unitarios 1: 02.02.03.02.04.14; Análisis de precios unitarios 4: Monta. y Conexio. elec. de Tablero de Control TCT-02-RAP-02; Análisis de precios unitarios 10: 0; Análisis de precios unitarios 12: 3155.57
02.02.03.02.04.14 | Rendimiento |  | und/DIA |  | MO. | 1 | EQ. | 1 |  | Costo unitario directo por : und |  | 0 |  | 2986.07
02.02.03.02.04.14 | Código |  | Análisis de precios unitarios 1: Descripción Recurso; Análisis de precios unitarios 8: Unidad; Análisis de precios unitarios 9: Cuadrilla; Análisis de precios unitarios 10: Cantidad; Análisis de precios unitarios 11: Precio S/.; Análisis de precios unitarios 12: Parcial S/.
02.02.03.02.04.14 | 0147160050 | MANO DE OBRA | Análisis de precios unitarios 1: MO: Tecnico Mecánico - eléctrico; Análisis de precios unitarios 8: h; Análisis de precios unitarios 9: 4; Análisis de precios unitarios 10: 31.5738; Análisis de precios unitarios 11: 26.98; Análisis de precios unitarios 12: 851.86
02.02.03.02.04.14 | 0231020062 | MATERIAL | Análisis de precios unitarios 1: Cable de energia de 14AWG - 3 hilos; Análisis de precios unitarios 8: m; Análisis de precios unitarios 10: 4.9334; Análisis de precios unitarios 11: 7; Análisis de precios unitarios 12: 34.53
02.02.03.02.04.14 | 0291010602 | MATERIAL | Análisis de precios unitarios 1: Acc. elec.comsumibles. instalacion; Análisis de precios unitarios 8: glb; Análisis de precios unitarios 10: 0.78935; Análisis de precios unitarios 11: 100; Análisis de precios unitarios 12: 78.93
02.02.03.02.04.14 | 0337009001 |  | Análisis de precios unitarios 1: Herramientas manuales; Análisis de precios unitarios 8: %MO; Análisis de precios unitarios 10: 3; Análisis de precios unitarios 11: 651.52; Análisis de precios unitarios 12: 19.55
02.02.03.02.04.14 | 0337420062 | EQUIPO | Análisis de precios unitarios 1: Tecle electrico 2 Ton.; Análisis de precios unitarios 8: h; Análisis de precios unitarios 9: 1; Análisis de precios unitarios 10: 7.8935; Análisis de precios unitarios 11: 150; Análisis de precios unitarios 12: 1184.02
02.02.03.02.04.14 | 0349310153 | EQUIPO | Análisis de precios unitarios 1: Camión grúa 12Tn; Análisis de precios unitarios 8: h; Análisis de precios unitarios 9: 0.5; Análisis de precios unitarios 10: 3.9467; Análisis de precios unitarios 11: 250; Análisis de precios unitarios 12: 986.68
02.02.03.02.04.15 | Partida |  | Análisis de precios unitarios 1: 02.02.03.02.04.15; Análisis de precios unitarios 4: Conexio. elec. entre TCT-01 Y TCT-02 - RAP-02; Análisis de precios unitarios 10: 0; Análisis de precios unitarios 12: 94.44
02.02.03.02.04.15 | Rendimiento |  | und/DIA |  | MO. | 1 | EQ. | 1 |  | Costo unitario directo por : und |  | 0 |  | 78.49
02.02.03.02.04.15 | Código |  | Análisis de precios unitarios 1: Descripción Recurso; Análisis de precios unitarios 8: Unidad; Análisis de precios unitarios 9: Cuadrilla; Análisis de precios unitarios 10: Cantidad; Análisis de precios unitarios 11: Precio S/.; Análisis de precios unitarios 12: Parcial S/.
02.02.03.02.04.15 | 0147160050 | MANO DE OBRA | Análisis de precios unitarios 1: MO: Tecnico Mecánico - eléctrico; Análisis de precios unitarios 8: h; Análisis de precios unitarios 9: 0.375; Análisis de precios unitarios 10: 2.8783; Análisis de precios unitarios 11: 26.98; Análisis de precios unitarios 12: 77.66
02.02.03.02.04.15 | 0273605040 | MATERIAL | Análisis de precios unitarios 1: Tubo PVC pesado 1"; Análisis de precios unitarios 8: m; Análisis de precios unitarios 9: 1; Análisis de precios unitarios 10: 0.65433; Análisis de precios unitarios 11: 7; Análisis de precios unitarios 12: 4.58
02.02.03.02.04.15 | 0291010602 | MATERIAL | Análisis de precios unitarios 1: Acc. elec.comsumibles. instalacion; Análisis de precios unitarios 8: glb; Análisis de precios unitarios 10: 0.076754; Análisis de precios unitarios 11: 100; Análisis de precios unitarios 12: 7.68
02.02.03.02.04.15 | 0291010641 | MATERIAL | Análisis de precios unitarios 1: Cable UTP Cate. 6; Análisis de precios unitarios 8: m; Análisis de precios unitarios 10: 1.0554; Análisis de precios unitarios 11: 2.55; Análisis de precios unitarios 12: 2.69
02.02.03.02.04.15 | 0337009001 |  | Análisis de precios unitarios 1: Herramientas manuales; Análisis de precios unitarios 8: %MO; Análisis de precios unitarios 10: 3; Análisis de precios unitarios 11: 61.08; Análisis de precios unitarios 12: 1.83
02.02.03.02.04.16 | Partida |  | Análisis de precios unitarios 1: 02.02.03.02.04.16; Análisis de precios unitarios 4: Monta. y Conexio. elec. de sensor de inundacion-RAP-02; Análisis de precios unitarios 10: 0; Análisis de precios unitarios 12: 738.58
02.02.03.02.04.16 | Rendimiento |  | und/DIA |  | MO. | 2 | EQ. | 2 |  | Costo unitario directo por : und |  | 0 |  | 661.16
02.02.03.02.04.16 | Código |  | Análisis de precios unitarios 1: Descripción Recurso; Análisis de precios unitarios 8: Unidad; Análisis de precios unitarios 9: Cuadrilla; Análisis de precios unitarios 10: Cantidad; Análisis de precios unitarios 11: Precio S/.; Análisis de precios unitarios 12: Parcial S/.
02.02.03.02.04.16 | 0147060122 | MANO DE OBRA | Análisis de precios unitarios 1: MO: Técnico mecánico - eléctrico incluye leyes sociales; Análisis de precios unitarios 8: h; Análisis de precios unitarios 9: 3; Análisis de precios unitarios 10: 13.4208; Análisis de precios unitarios 11: 20.36; Análisis de precios unitarios 12: 273.25
02.02.03.02.04.16 | 02110202100006 | MATERIAL | Análisis de precios unitarios 1: Conector recto de 1" hermético; Análisis de precios unitarios 8: und; Análisis de precios unitarios 10: 5.592; Análisis de precios unitarios 11: 3.8; Análisis de precios unitarios 12: 21.25
02.02.03.02.04.16 | 0232021084 | MATERIAL | Análisis de precios unitarios 1: Caja de paso 100x100x70mm. Hermético metálico; Análisis de precios unitarios 8: und; Análisis de precios unitarios 10: 1.1184; Análisis de precios unitarios 11: 11; Análisis de precios unitarios 12: 12.3
02.02.03.02.04.16 | 0264073123 | MATERIAL | Análisis de precios unitarios 1: Tubo conduit galvanizado 1"; Análisis de precios unitarios 8: m; Análisis de precios unitarios 10: 2.796; Análisis de precios unitarios 11: 6; Análisis de precios unitarios 12: 16.78
02.02.03.02.04.16 | 0291010602 | MATERIAL | Análisis de precios unitarios 1: Acc. elec.comsumibles. instalacion; Análisis de precios unitarios 8: glb; Análisis de precios unitarios 10: 1.1184; Análisis de precios unitarios 11: 100; Análisis de precios unitarios 12: 111.84
02.02.03.02.04.16 | 0291010604 | MATERIAL | Análisis de precios unitarios 1: Espuma expansiva para rellenos; Análisis de precios unitarios 8: und; Análisis de precios unitarios 10: 0.2796; Análisis de precios unitarios 11: 38.05; Análisis de precios unitarios 12: 10.64
02.02.03.02.04.16 | 0291010605 | MATERIAL | Análisis de precios unitarios 1: Cable instrumentación 2x16 AWG; Análisis de precios unitarios 8: m; Análisis de precios unitarios 10: 33.5519; Análisis de precios unitarios 11: 7; Análisis de precios unitarios 12: 234.86
02.02.03.02.04.16 | 0291010606 | MATERIAL | Análisis de precios unitarios 1: Abrazadera unistrut 1"; Análisis de precios unitarios 8: und; Análisis de precios unitarios 10: 3.3552; Análisis de precios unitarios 11: 15; Análisis de precios unitarios 12: 50.33
02.02.03.02.04.16 | 0337009001 |  | Análisis de precios unitarios 1: Herramientas manuales; Análisis de precios unitarios 8: %MO; Análisis de precios unitarios 10: 3; Análisis de precios unitarios 11: 244.32; Análisis de precios unitarios 12: 7.33
02.02.03.02.05.01 | Partida |  | Análisis de precios unitarios 1: 02.02.03.02.05.01; Análisis de precios unitarios 4: Configuracion y Calibracion de Instrumentacion de Campo-RAP-02; Análisis de precios unitarios 10: 0; Análisis de precios unitarios 12: 417.69
02.02.03.02.05.01 | Rendimiento |  | und/DIA |  | MO. | 1 | EQ. | 1 |  | Costo unitario directo por : und |  | 0 |  | 335.53
02.02.03.02.05.01 | Código |  | Análisis de precios unitarios 1: Descripción Recurso; Análisis de precios unitarios 8: Unidad; Análisis de precios unitarios 9: Cuadrilla; Análisis de precios unitarios 10: Cantidad; Análisis de precios unitarios 11: Precio S/.; Análisis de precios unitarios 12: Parcial S/.
02.02.03.02.05.01 | 0147060122 | MANO DE OBRA | Análisis de precios unitarios 1: MO: Técnico mecánico - eléctrico incluye leyes sociales; Análisis de precios unitarios 8: h; Análisis de precios unitarios 9: 2; Análisis de precios unitarios 10: 20.0352; Análisis de precios unitarios 11: 20.36; Análisis de precios unitarios 12: 407.92
02.02.03.02.05.01 | 0337009001 |  | Análisis de precios unitarios 1: Herramientas manuales; Análisis de precios unitarios 8: %MO; Análisis de precios unitarios 10: 3; Análisis de precios unitarios 11: 325.76; Análisis de precios unitarios 12: 9.77
02.02.03.02.05.02 | Partida |  | Análisis de precios unitarios 1: 02.02.03.02.05.02; Análisis de precios unitarios 4: Programacion del controlador de Tablero de Control; Análisis de precios unitarios 10: 0; Análisis de precios unitarios 12: 8613.2211
02.02.03.02.05.02 | Rendimiento |  | glb/DIA |  | MO. | 1 | EQ. | 1 |  | Costo unitario directo por : glb |  | 0 |  | 6878.42
02.02.03.02.05.02 | Código |  | Análisis de precios unitarios 1: Descripción Recurso; Análisis de precios unitarios 8: Unidad; Análisis de precios unitarios 9: Cuadrilla; Análisis de precios unitarios 10: Cantidad; Análisis de precios unitarios 11: Precio S/.; Análisis de precios unitarios 12: Parcial S/.
02.02.03.02.05.02 | 0147060121 | MANO DE OBRA | Análisis de precios unitarios 1: MO: Asistente de programacion incluye leyes sociales; Análisis de precios unitarios 8: h; Análisis de precios unitarios 9: 30; Análisis de precios unitarios 10: 240; Análisis de precios unitarios 11: 20.36; Análisis de precios unitarios 12: 4886.4
02.02.03.02.05.02 | 0147060122 | MANO DE OBRA | Análisis de precios unitarios 1: MO: Técnico mecánico - eléctrico incluye leyes sociales; Análisis de precios unitarios 8: h; Análisis de precios unitarios 9: 21; Análisis de precios unitarios 10: 168; Análisis de precios unitarios 11: 20.36; Análisis de precios unitarios 12: 3420.48
02.02.03.02.05.02 | 0337009001 |  | Análisis de precios unitarios 1: Herramientas manuales; Análisis de precios unitarios 8: %MO; Análisis de precios unitarios 10: 3.6878; Análisis de precios unitarios 11: 8306.88; Análisis de precios unitarios 12: 306.3411
02.02.03.02.05.03 | Partida |  | Análisis de precios unitarios 1: 02.02.03.02.05.03; Análisis de precios unitarios 4: Programacion de HM; Análisis de precios unitarios 10: 0; Análisis de precios unitarios 12: 6197.3125
02.02.03.02.05.03 | Rendimiento |  | glb/DIA |  | MO. | 0.55 | EQ. | 0.55 |  | Costo unitario directo por : glb |  | 0 |  | 3355.33
02.02.03.02.05.03 | Código |  | Análisis de precios unitarios 1: Descripción Recurso; Análisis de precios unitarios 8: Unidad; Análisis de precios unitarios 9: Cuadrilla; Análisis de precios unitarios 10: Cantidad; Análisis de precios unitarios 11: Precio S/.; Análisis de precios unitarios 12: Parcial S/.
02.02.03.02.05.03 | 0147060121 | MANO DE OBRA | Análisis de precios unitarios 1: MO: Asistente de programacion incluye leyes sociales; Análisis de precios unitarios 8: h; Análisis de precios unitarios 9: 15; Análisis de precios unitarios 10: 218.1817; Análisis de precios unitarios 11: 20.36; Análisis de precios unitarios 12: 4442.18
02.02.03.02.05.03 | 0147060122 | MANO DE OBRA | Análisis de precios unitarios 1: MO: Técnico mecánico - eléctrico incluye leyes sociales; Análisis de precios unitarios 8: h; Análisis de precios unitarios 9: 5; Análisis de precios unitarios 10: 72.7272; Análisis de precios unitarios 11: 20.36; Análisis de precios unitarios 12: 1480.73
02.02.03.02.05.03 | 0337009001 |  | Análisis de precios unitarios 1: Herramientas manuales; Análisis de precios unitarios 8: %MO; Análisis de precios unitarios 10: 4.6329; Análisis de precios unitarios 11: 5922.91; Análisis de precios unitarios 12: 274.4025
02.02.03.02.05.04 | Partida |  | Análisis de precios unitarios 1: 02.02.03.02.05.04; Análisis de precios unitarios 4: Programacion de Equipo de comunicacion; Análisis de precios unitarios 10: 0; Análisis de precios unitarios 12: 4201.571
02.02.03.02.05.04 | Rendimiento |  | glb/DIA |  | MO. | 0.8 | EQ. | 0.8 |  | Costo unitario directo por : glb |  | 0 |  | 3355.33
02.02.03.02.05.04 | Código |  | Análisis de precios unitarios 1: Descripción Recurso; Análisis de precios unitarios 8: Unidad; Análisis de precios unitarios 9: Cuadrilla; Análisis de precios unitarios 10: Cantidad; Análisis de precios unitarios 11: Precio S/.; Análisis de precios unitarios 12: Parcial S/.
02.02.03.02.05.04 | 0147060121 | MANO DE OBRA | Análisis de precios unitarios 1: MO: Asistente de programacion incluye leyes sociales; Análisis de precios unitarios 8: h; Análisis de precios unitarios 9: 15; Análisis de precios unitarios 10: 150; Análisis de precios unitarios 11: 20.36; Análisis de precios unitarios 12: 3054
02.02.03.02.05.04 | 0147060122 | MANO DE OBRA | Análisis de precios unitarios 1: MO: Técnico mecánico - eléctrico incluye leyes sociales; Análisis de precios unitarios 8: h; Análisis de precios unitarios 9: 5; Análisis de precios unitarios 10: 50; Análisis de precios unitarios 11: 20.36; Análisis de precios unitarios 12: 1018
02.02.03.02.05.04 | 0337009001 |  | Análisis de precios unitarios 1: Herramientas manuales; Análisis de precios unitarios 8: %MO; Análisis de precios unitarios 10: 3.182; Análisis de precios unitarios 11: 4072; Análisis de precios unitarios 12: 129.571
02.02.03.02.05.05 | Partida |  | Análisis de precios unitarios 1: 02.02.03.02.05.05; Análisis de precios unitarios 4: Pruebas de funcionamiento integral-RAP-02; Análisis de precios unitarios 10: 0; Análisis de precios unitarios 12: 9453.5409
02.02.03.02.05.05 | Rendimiento |  | día/DIA |  | MO. | 0.25 | EQ. | 0.25 |  | Costo unitario directo por : día |  | 0 |  | 2516.5
02.02.03.02.05.05 | Código |  | Análisis de precios unitarios 1: Descripción Recurso; Análisis de precios unitarios 8: Unidad; Análisis de precios unitarios 9: Cuadrilla; Análisis de precios unitarios 10: Cantidad; Análisis de precios unitarios 11: Precio S/.; Análisis de precios unitarios 12: Parcial S/.
02.02.03.02.05.05 | 0147060121 | MANO DE OBRA | Análisis de precios unitarios 1: MO: Asistente de programacion incluye leyes sociales; Análisis de precios unitarios 8: h; Análisis de precios unitarios 9: 9; Análisis de precios unitarios 10: 288; Análisis de precios unitarios 11: 20.36; Análisis de precios unitarios 12: 5863.68
02.02.03.02.05.05 | 0147060122 | MANO DE OBRA | Análisis de precios unitarios 1: MO: Técnico mecánico - eléctrico incluye leyes sociales; Análisis de precios unitarios 8: h; Análisis de precios unitarios 9: 5; Análisis de precios unitarios 10: 160; Análisis de precios unitarios 11: 20.36; Análisis de precios unitarios 12: 3257.6
02.02.03.02.05.05 | 0337009001 |  | Análisis de precios unitarios 1: Herramientas manuales; Análisis de precios unitarios 8: %MO; Análisis de precios unitarios 10: 3.6427; Análisis de precios unitarios 11: 9121.28; Análisis de precios unitarios 12: 332.2609
02.02.03.02.05.06 | Partida |  | Análisis de precios unitarios 1: 02.02.03.02.05.06; Análisis de precios unitarios 4: Capacitacion y Entrenamiento; Análisis de precios unitarios 10: 0; Análisis de precios unitarios 12: 7562.8502
02.02.03.02.05.06 | Rendimiento |  | día/DIA |  | MO. | 0.27 | EQ. | 0.33 |  | Costo unitario directo por : día |  | 0 |  | 2013.2
02.02.03.02.05.06 | Código |  | Análisis de precios unitarios 1: Descripción Recurso; Análisis de precios unitarios 8: Unidad; Análisis de precios unitarios 9: Cuadrilla; Análisis de precios unitarios 10: Cantidad; Análisis de precios unitarios 11: Precio S/.; Análisis de precios unitarios 12: Parcial S/.
02.02.03.02.05.06 | 0147060121 | MANO DE OBRA | Análisis de precios unitarios 1: MO: Asistente de programacion incluye leyes sociales; Análisis de precios unitarios 8: h; Análisis de precios unitarios 9: 8; Análisis de precios unitarios 10: 237.037; Análisis de precios unitarios 11: 20.36; Análisis de precios unitarios 12: 4826.07
02.02.03.02.05.06 | 0147060122 | MANO DE OBRA | Análisis de precios unitarios 1: MO: Técnico mecánico - eléctrico incluye leyes sociales; Análisis de precios unitarios 8: h; Análisis de precios unitarios 9: 4; Análisis de precios unitarios 10: 118.5185; Análisis de precios unitarios 11: 20.36; Análisis de precios unitarios 12: 2413.04
02.02.03.02.05.06 | 0337009001 |  | Análisis de precios unitarios 1: Herramientas manuales; Análisis de precios unitarios 8: %MO; Análisis de precios unitarios 10: 4.4721; Análisis de precios unitarios 11: 7239.11; Análisis de precios unitarios 12: 323.7402
02.03.01.01.01 | Partida |  | Análisis de precios unitarios 1: 02.03.01.01.01; Análisis de precios unitarios 4: Tubería de acero SHC-40 p/equipamiento DN 200 incluye 1% de desperdicio; Análisis de precios unitarios 10: 0; Análisis de precios unitarios 12: 427.04
02.03.01.01.01 | Rendimiento |  | Análisis de precios unitarios 1: m/DIA; Análisis de precios unitarios 3: MO.; Análisis de precios unitarios 5: EQ.; Análisis de precios unitarios 8: Costo unitario directo por : m; Análisis de precios unitarios 10: 0; Análisis de precios unitarios 12: 252.55
02.03.01.01.01 | Código |  | Análisis de precios unitarios 1: Descripción Recurso; Análisis de precios unitarios 8: Unidad; Análisis de precios unitarios 9: Cuadrilla; Análisis de precios unitarios 10: Cantidad; Análisis de precios unitarios 11: Precio S/.; Análisis de precios unitarios 12: Parcial S/.
02.03.01.01.01 | 0233010012 | MATERIAL | Análisis de precios unitarios 1: Flete-transporte de tubería metálica (Acero, Fo. Fdo. ó similar); Análisis de precios unitarios 8: kg; Análisis de precios unitarios 10: 369.938; Análisis de precios unitarios 11: 0.1; Análisis de precios unitarios 12: 36.99
02.03.01.01.01 | 0239350108 | MATERIAL | Análisis de precios unitarios 1: Arenado,labor pintad para tubo de fierro DN 200 mm; Análisis de precios unitarios 8: m; Análisis de precios unitarios 10: 8.7044; Análisis de precios unitarios 11: 1.67; Análisis de precios unitarios 12: 14.54
02.03.01.01.01 | 0254070005 | MATERIAL | Análisis de precios unitarios 1: Pintura anticorrosiva-epóxica naval, envase por galón; Análisis de precios unitarios 8: und; Análisis de precios unitarios 10: 0.31026; Análisis de precios unitarios 11: 42.93; Análisis de precios unitarios 12: 13.32
02.03.01.01.01 | 0265081008 | MATERIAL | Análisis de precios unitarios 1: Tubo de acero SCH40 DN 200 mm; Análisis de precios unitarios 8: m; Análisis de precios unitarios 10: 8.7044; Análisis de precios unitarios 11: 41.61; Análisis de precios unitarios 12: 362.19
02.03.01.01.02 | Partida |  | Análisis de precios unitarios 1: 02.03.01.01.02; Análisis de precios unitarios 4: Brida de acero para soldar y empernar DN 200; Análisis de precios unitarios 10: 0; Análisis de precios unitarios 12: 0
02.03.01.01.02 | Rendimiento |  | Análisis de precios unitarios 1: und/DIA; Análisis de precios unitarios 3: MO.; Análisis de precios unitarios 5: EQ.; Análisis de precios unitarios 8: Costo unitario directo por : und; Análisis de precios unitarios 10: 0; Análisis de precios unitarios 12: 385.14
02.03.01.01.02 | Código |  | Análisis de precios unitarios 1: Descripción Recurso; Análisis de precios unitarios 8: Unidad; Análisis de precios unitarios 9: Cuadrilla; Análisis de precios unitarios 10: Cantidad; Análisis de precios unitarios 11: Precio S/.; Análisis de precios unitarios 12: Parcial S/.
02.03.01.01.02 | 0256020018 | MATERIAL | Análisis de precios unitarios 1: Brida de acero C-207 AWWA ó ISO sold-emp. DN 200 mm; Análisis de precios unitarios 8: und; Análisis de precios unitarios 10: 0; Análisis de precios unitarios 11: 1925.7; Análisis de precios unitarios 12: 0
02.03.01.01.03 | Partida |  | Análisis de precios unitarios 1: 02.03.01.01.03; Análisis de precios unitarios 4: Brida de acero para soldar-rompe agua DN 200; Análisis de precios unitarios 10: 0; Análisis de precios unitarios 12: 0
02.03.01.01.03 | Rendimiento |  | Análisis de precios unitarios 1: und/DIA; Análisis de precios unitarios 3: MO.; Análisis de precios unitarios 5: EQ.; Análisis de precios unitarios 8: Costo unitario directo por : und; Análisis de precios unitarios 10: 0; Análisis de precios unitarios 12: 124.89
02.03.01.01.03 | Código |  | Análisis de precios unitarios 1: Descripción Recurso; Análisis de precios unitarios 8: Unidad; Análisis de precios unitarios 9: Cuadrilla; Análisis de precios unitarios 10: Cantidad; Análisis de precios unitarios 11: Precio S/.; Análisis de precios unitarios 12: Parcial S/.
02.03.01.01.03 | 0256020508 | MATERIAL | Análisis de precios unitarios 1: Brida acero para soldar-anclajes DN 200 mm; Análisis de precios unitarios 8: und; Análisis de precios unitarios 10: 0; Análisis de precios unitarios 11: 624.45; Análisis de precios unitarios 12: 0
02.03.01.01.04 | Partida |  | Análisis de precios unitarios 1: 02.03.01.01.04; Análisis de precios unitarios 4: Perno de acero incluye tuerca para unir bridas DN 200; Análisis de precios unitarios 10: 0; Análisis de precios unitarios 12: 0
02.03.01.01.04 | Rendimiento |  | Análisis de precios unitarios 1: und/DIA; Análisis de precios unitarios 3: MO.; Análisis de precios unitarios 5: EQ.; Análisis de precios unitarios 8: Costo unitario directo por : und; Análisis de precios unitarios 10: 0; Análisis de precios unitarios 12: 2.53
02.03.01.01.04 | Código |  | Análisis de precios unitarios 1: Descripción Recurso; Análisis de precios unitarios 8: Unidad; Análisis de precios unitarios 9: Cuadrilla; Análisis de precios unitarios 10: Cantidad; Análisis de precios unitarios 11: Precio S/.; Análisis de precios unitarios 12: Parcial S/.
02.03.01.01.04 | 0202082508 | MATERIAL | Análisis de precios unitarios 1: Perno incluye tuerca p/brida DN 200 mm; Análisis de precios unitarios 8: und; Análisis de precios unitarios 10: 0; Análisis de precios unitarios 11: 0.45; Análisis de precios unitarios 12: 0
02.03.01.01.05 | Partida |  | Análisis de precios unitarios 1: 02.03.01.01.05; Análisis de precios unitarios 4: Empaquetadura de jebe enlonada DN 200; Análisis de precios unitarios 10: 0; Análisis de precios unitarios 12: 0
02.03.01.01.05 | Rendimiento |  | Análisis de precios unitarios 1: und/DIA; Análisis de precios unitarios 3: MO.; Análisis de precios unitarios 5: EQ.; Análisis de precios unitarios 8: Costo unitario directo por : und; Análisis de precios unitarios 10: 0; Análisis de precios unitarios 12: 12.12
02.03.01.01.05 | Código |  | Análisis de precios unitarios 1: Descripción Recurso; Análisis de precios unitarios 8: Unidad; Análisis de precios unitarios 9: Cuadrilla; Análisis de precios unitarios 10: Cantidad; Análisis de precios unitarios 11: Precio S/.; Análisis de precios unitarios 12: Parcial S/.
02.03.01.01.05 | 0239120018 | MATERIAL | Análisis de precios unitarios 1: Empaquetadura jebe enlonada DN 200 mm; Análisis de precios unitarios 8: und; Análisis de precios unitarios 10: 0; Análisis de precios unitarios 11: 2.15; Análisis de precios unitarios 12: 0
02.03.01.01.06 | Partida |  | Análisis de precios unitarios 1: 02.03.01.01.06; Análisis de precios unitarios 4: Codo de hierro dúctil de 90° (1/4) 2 bridas PN 16 DN 200; Análisis de precios unitarios 10: 0; Análisis de precios unitarios 12: 0
02.03.01.01.06 | Rendimiento |  | Análisis de precios unitarios 1: und/DIA; Análisis de precios unitarios 3: MO.; Análisis de precios unitarios 5: EQ.; Análisis de precios unitarios 8: Costo unitario directo por : und; Análisis de precios unitarios 10: 0; Análisis de precios unitarios 12: 565.98
02.03.01.01.06 | Código |  | Análisis de precios unitarios 1: Descripción Recurso; Análisis de precios unitarios 8: Unidad; Análisis de precios unitarios 9: Cuadrilla; Análisis de precios unitarios 10: Cantidad; Análisis de precios unitarios 11: Precio S/.; Análisis de precios unitarios 12: Parcial S/.
02.03.01.01.06 | 0229022318 | MATERIAL | Análisis de precios unitarios 1: Codo ho. dúctil 1/4 2 bridas PN 16 DN 200 mm; Análisis de precios unitarios 8: und; Análisis de precios unitarios 10: 0; Análisis de precios unitarios 11: 565.98; Análisis de precios unitarios 12: 0
02.03.01.01.07 | Partida |  | Análisis de precios unitarios 1: 02.03.01.01.07; Análisis de precios unitarios 4: Codo de hierro dúctil de 45° (1/8) 2 bridas PN 16 DN 200; Análisis de precios unitarios 10: 0; Análisis de precios unitarios 12: 0
02.03.01.01.07 | Rendimiento |  | Análisis de precios unitarios 1: und/DIA; Análisis de precios unitarios 3: MO.; Análisis de precios unitarios 5: EQ.; Análisis de precios unitarios 8: Costo unitario directo por : und; Análisis de precios unitarios 10: 0; Análisis de precios unitarios 12: 704.02
02.03.01.01.07 | Código |  | Análisis de precios unitarios 1: Descripción Recurso; Análisis de precios unitarios 8: Unidad; Análisis de precios unitarios 9: Cuadrilla; Análisis de precios unitarios 10: Cantidad; Análisis de precios unitarios 11: Precio S/.; Análisis de precios unitarios 12: Parcial S/.
02.03.01.01.07 | 0229023918 | MATERIAL | Análisis de precios unitarios 1: Codo ho. dúctil 1/8 2 bridas PN 16 DN 200 mm; Análisis de precios unitarios 8: und; Análisis de precios unitarios 10: 0; Análisis de precios unitarios 11: 704.02; Análisis de precios unitarios 12: 0
02.03.01.01.08 | Partida |  | Análisis de precios unitarios 1: 02.03.01.01.08; Análisis de precios unitarios 4: Transición brida-campana de ho. dúctil PN 16 DN 200 mm; Análisis de precios unitarios 10: 0; Análisis de precios unitarios 12: 0
02.03.01.01.08 | Rendimiento |  | Análisis de precios unitarios 1: und/DIA; Análisis de precios unitarios 3: MO.; Análisis de precios unitarios 5: EQ.; Análisis de precios unitarios 8: Costo unitario directo por : und; Análisis de precios unitarios 10: 0; Análisis de precios unitarios 12: 463.49
02.03.01.01.08 | Código |  | Análisis de precios unitarios 1: Descripción Recurso; Análisis de precios unitarios 8: Unidad; Análisis de precios unitarios 9: Cuadrilla; Análisis de precios unitarios 10: Cantidad; Análisis de precios unitarios 11: Precio S/.; Análisis de precios unitarios 12: Parcial S/.
02.03.01.01.08 | 0229100024 | MATERIAL | Análisis de precios unitarios 1: Transición brida-campana de ho. dúctil PN 16 DN 200 mm; Análisis de precios unitarios 8: und; Análisis de precios unitarios 10: 0; Análisis de precios unitarios 11: 463.49; Análisis de precios unitarios 12: 0
02.03.01.01.09 | Partida |  | Análisis de precios unitarios 1: 02.03.01.01.09; Análisis de precios unitarios 4: Unión de desmontaje autoportante DN 200 mm; Análisis de precios unitarios 10: 0; Análisis de precios unitarios 12: 0
02.03.01.01.09 | Rendimiento |  | Análisis de precios unitarios 1: und/DIA; Análisis de precios unitarios 3: MO.; Análisis de precios unitarios 5: EQ.; Análisis de precios unitarios 8: Costo unitario directo por : und; Análisis de precios unitarios 10: 0; Análisis de precios unitarios 12: 889.6
02.03.01.01.09 | Código |  | Análisis de precios unitarios 1: Descripción Recurso; Análisis de precios unitarios 8: Unidad; Análisis de precios unitarios 9: Cuadrilla; Análisis de precios unitarios 10: Cantidad; Análisis de precios unitarios 11: Precio S/.; Análisis de precios unitarios 12: Parcial S/.
02.03.01.01.09 | 0229453118 | MATERIAL | Análisis de precios unitarios 1: Unión de desmontaje autoport. ho. dúctil PN 16 DN 200 mm; Análisis de precios unitarios 8: und; Análisis de precios unitarios 10: 0; Análisis de precios unitarios 11: 889.6; Análisis de precios unitarios 12: 0
02.03.01.01.10 | Partida |  | Análisis de precios unitarios 1: 02.03.01.01.10; Análisis de precios unitarios 4: Válvula cpta.BB, ho.dúctil cierre elást. vástago acero inoxidable DN 200; Análisis de precios unitarios 10: 0; Análisis de precios unitarios 12: 0
02.03.01.01.10 | Rendimiento |  | Análisis de precios unitarios 1: und/DIA; Análisis de precios unitarios 3: MO.; Análisis de precios unitarios 5: EQ.; Análisis de precios unitarios 8: Costo unitario directo por : und; Análisis de precios unitarios 10: 0; Análisis de precios unitarios 12: 1208.88
02.03.01.01.10 | Código |  | Análisis de precios unitarios 1: Descripción Recurso; Análisis de precios unitarios 8: Unidad; Análisis de precios unitarios 9: Cuadrilla; Análisis de precios unitarios 10: Cantidad; Análisis de precios unitarios 11: Precio S/.; Análisis de precios unitarios 12: Parcial S/.
02.03.01.01.10 | 0231390118 | MATERIAL | Análisis de precios unitarios 1: Válvula cpta h.dúct. BB junta elastoméri. vástago de acero DN 200 mm; Análisis de precios unitarios 8: und; Análisis de precios unitarios 10: 0; Análisis de precios unitarios 11: 1208.88; Análisis de precios unitarios 12: 0
02.03.01.01.11 | Partida |  | Análisis de precios unitarios 1: 02.03.01.01.11; Análisis de precios unitarios 4: Válvula altitud control piloto bridada DN 200; Análisis de precios unitarios 10: 0; Análisis de precios unitarios 12: 0
02.03.01.01.11 | Rendimiento |  | Análisis de precios unitarios 1: und/DIA; Análisis de precios unitarios 3: MO.; Análisis de precios unitarios 5: EQ.; Análisis de precios unitarios 8: Costo unitario directo por : und; Análisis de precios unitarios 10: 0; Análisis de precios unitarios 12: 27653.27
02.03.01.01.11 | Código |  | Análisis de precios unitarios 1: Descripción Recurso; Análisis de precios unitarios 8: Unidad; Análisis de precios unitarios 9: Cuadrilla; Análisis de precios unitarios 10: Cantidad; Análisis de precios unitarios 11: Precio S/.; Análisis de precios unitarios 12: Parcial S/.
02.03.01.01.11 | 0231340018 | MATERIAL | Análisis de precios unitarios 1: Válvula de altitud tipo BB DN 200 mm control piloto; Análisis de precios unitarios 8: und; Análisis de precios unitarios 10: 0; Análisis de precios unitarios 11: 19624.1; Análisis de precios unitarios 12: 0
02.03.01.01.12 | Partida |  | Análisis de precios unitarios 1: 02.03.01.01.12; Análisis de precios unitarios 4: Sensor de transductor de presion; Análisis de precios unitarios 10: 0; Análisis de precios unitarios 12: 0
02.03.01.01.12 | Rendimiento |  | Análisis de precios unitarios 1: und/DIA; Análisis de precios unitarios 3: MO.; Análisis de precios unitarios 5: EQ.; Análisis de precios unitarios 8: Costo unitario directo por : und; Análisis de precios unitarios 10: 0; Análisis de precios unitarios 12: 5335.88
02.03.01.01.12 | Código |  | Análisis de precios unitarios 1: Descripción Recurso; Análisis de precios unitarios 8: Unidad; Análisis de precios unitarios 9: Cuadrilla; Análisis de precios unitarios 10: Cantidad; Análisis de precios unitarios 11: Precio S/.; Análisis de precios unitarios 12: Parcial S/.
02.03.01.01.12 | 0212160207 | MATERIAL | Análisis de precios unitarios 1: Transductor de presión con salidas analogicas; Análisis de precios unitarios 8: und; Análisis de precios unitarios 10: 0; Análisis de precios unitarios 11: 5088.28; Análisis de precios unitarios 12: 0
02.03.01.01.12 | 0230840114 | MATERIAL | Análisis de precios unitarios 1: Manómetro de 0 a 200 libras/pulg2 incluye accesorios empalme; Análisis de precios unitarios 8: und; Análisis de precios unitarios 10: 0; Análisis de precios unitarios 11: 200; Análisis de precios unitarios 12: 0
02.03.01.01.12 | 0264060015 | MATERIAL | Análisis de precios unitarios 1: Tee de fo. galvanizado roscado DN 21 mm; Análisis de precios unitarios 8: und; Análisis de precios unitarios 10: 0; Análisis de precios unitarios 11: 5.62; Análisis de precios unitarios 12: 0
02.03.01.01.12 | 0271020827 | MATERIAL | Análisis de precios unitarios 1: Codo de fierro galvanizado de 90° roscado DN 21; Análisis de precios unitarios 8: und; Análisis de precios unitarios 10: 0; Análisis de precios unitarios 11: 2.5; Análisis de precios unitarios 12: 0
02.03.01.01.12 | 0277160109 | MATERIAL | Análisis de precios unitarios 1: Niple de Fo. Galv. DN 21mm; Análisis de precios unitarios 8: und; Análisis de precios unitarios 10: 0; Análisis de precios unitarios 11: 2.84; Análisis de precios unitarios 12: 0
02.03.01.01.12 | 0277250021 | MATERIAL | Análisis de precios unitarios 1: Válvula globo roscado de bronce DN 21 mm; Análisis de precios unitarios 8: und; Análisis de precios unitarios 10: 0; Análisis de precios unitarios 11: 5; Análisis de precios unitarios 12: 0
02.03.01.01.13 | Partida |  | Análisis de precios unitarios 1: 02.03.01.01.13; Análisis de precios unitarios 4: Montaje de instalacion hidraulica de linea de entrada; Análisis de precios unitarios 10: 0; Análisis de precios unitarios 12: 6496.5987
02.03.01.01.13 | Rendimiento |  | Análisis de precios unitarios 1: und/DIA; Análisis de precios unitarios 3: MO.; Análisis de precios unitarios 5: EQ.; Análisis de precios unitarios 8: Costo unitario directo por : und; Análisis de precios unitarios 10: 0; Análisis de precios unitarios 12: 8324.69
02.03.01.01.13 | Código |  | Análisis de precios unitarios 1: Descripción Recurso; Análisis de precios unitarios 8: Unidad; Análisis de precios unitarios 9: Cuadrilla; Análisis de precios unitarios 10: Cantidad; Análisis de precios unitarios 11: Precio S/.; Análisis de precios unitarios 12: Parcial S/.
02.03.01.01.13 | 0147020100 | MANO DE OBRA | Análisis de precios unitarios 1: MO: Técnico incluye leyes sociales; Análisis de precios unitarios 8: h; Análisis de precios unitarios 10: 71.04; Análisis de precios unitarios 11: 26.08; Análisis de precios unitarios 12: 1852.72
02.03.01.01.13 | 0147030001 | MANO DE OBRA | Análisis de precios unitarios 1: MO: Capataz incluye leyes sociales; Análisis de precios unitarios 8: h; Análisis de precios unitarios 10: 3.552; Análisis de precios unitarios 11: 31.26; Análisis de precios unitarios 12: 111.04
02.03.01.01.13 | 0147050112 | MANO DE OBRA | Análisis de precios unitarios 1: MO: Operador de equipo mediano; Análisis de precios unitarios 8: h; Análisis de precios unitarios 10: 17.76; Análisis de precios unitarios 11: 27.06; Análisis de precios unitarios 12: 480.59
02.03.01.01.13 | 0147080001 | MANO DE OBRA | Análisis de precios unitarios 1: MO: Oficial incluye leyes sociales; Análisis de precios unitarios 8: h; Análisis de precios unitarios 10: 35.52; Análisis de precios unitarios 11: 22.6; Análisis de precios unitarios 12: 802.75
02.03.01.01.13 | 0147100001 | MANO DE OBRA | Análisis de precios unitarios 1: MO: Peon incluye leyes sociales; Análisis de precios unitarios 8: h; Análisis de precios unitarios 10: 35.52; Análisis de precios unitarios 11: 21.64; Análisis de precios unitarios 12: 768.65
02.03.01.01.13 | 0231210010 | MATERIAL | Análisis de precios unitarios 1: Soldadura cellocord AP; Análisis de precios unitarios 8: kg; Análisis de precios unitarios 10: 8.88; Análisis de precios unitarios 11: 20; Análisis de precios unitarios 12: 177.6
02.03.01.01.13 | 0254070005 | MATERIAL | Análisis de precios unitarios 1: Pintura anticorrosiva-epóxica naval, envase por galón; Análisis de precios unitarios 8: und; Análisis de precios unitarios 10: 1.48; Análisis de precios unitarios 11: 42.93; Análisis de precios unitarios 12: 63.54
02.03.01.01.13 | 0254080005 | MATERIAL | Análisis de precios unitarios 1: Pintura esmalte sintético, envase por galón; Análisis de precios unitarios 8: und; Análisis de precios unitarios 10: 1.48; Análisis de precios unitarios 11: 60; Análisis de precios unitarios 12: 88.8
02.03.01.01.13 | 0337009001 |  | Análisis de precios unitarios 1: Herramientas manuales; Análisis de precios unitarios 8: %MO; Análisis de precios unitarios 10: 2.1759; Análisis de precios unitarios 11: 4015.75; Análisis de precios unitarios 12: 87.3787
02.03.01.01.13 | 0337420005 | EQUIPO | Análisis de precios unitarios 1: Tecle t/trípode inc. cadena para 5 tonel.; Análisis de precios unitarios 8: h; Análisis de precios unitarios 10: 71.04; Análisis de precios unitarios 11: 2.6; Análisis de precios unitarios 12: 184.7
02.03.01.01.13 | 0337730001 | EQUIPO | Análisis de precios unitarios 1: Andamio de metal y/o de Madera ( Alquiler ); Análisis de precios unitarios 8: h; Análisis de precios unitarios 10: 71.04; Análisis de precios unitarios 11: 3.92; Análisis de precios unitarios 12: 278.48
02.03.01.01.13 | 0348140001 | EQUIPO | Análisis de precios unitarios 1: Camioneta pick-up 4 x 2 simple 1000 kg 90 HP; Análisis de precios unitarios 8: h; Análisis de precios unitarios 10: 17.76; Análisis de precios unitarios 11: 20.83; Análisis de precios unitarios 12: 369.94
02.03.01.01.13 | 0348270003 | EQUIPO | Análisis de precios unitarios 1: Equipo de corte y soldeo (oxi-ace.); Análisis de precios unitarios 8: h; Análisis de precios unitarios 10: 17.76; Análisis de precios unitarios 11: 6.5; Análisis de precios unitarios 12: 115.44
02.03.01.01.13 | 0349450005 | EQUIPO | Análisis de precios unitarios 1: Motosoldadora de 250 amp.; Análisis de precios unitarios 8: h; Análisis de precios unitarios 10: 35.52; Análisis de precios unitarios 11: 31.39; Análisis de precios unitarios 12: 1114.97
02.03.01.02.01 | Partida |  | Análisis de precios unitarios 1: 02.03.01.02.01; Análisis de precios unitarios 4: Tubería de acero SCH-40 para red DN 250 incluye elemento unión + 1% desperdicio; Análisis de precios unitarios 10: 0; Análisis de precios unitarios 12: 1020.12
02.03.01.02.01 | Rendimiento |  | Análisis de precios unitarios 1: m/DIA; Análisis de precios unitarios 3: MO.; Análisis de precios unitarios 5: EQ.; Análisis de precios unitarios 8: Costo unitario directo por : m; Análisis de precios unitarios 10: 0; Análisis de precios unitarios 12: 582.1
02.03.01.02.01 | Código |  | Análisis de precios unitarios 1: Descripción Recurso; Análisis de precios unitarios 8: Unidad; Análisis de precios unitarios 9: Cuadrilla; Análisis de precios unitarios 10: Cantidad; Análisis de precios unitarios 11: Precio S/.; Análisis de precios unitarios 12: Parcial S/.
02.03.01.02.01 | 0202082510 | MATERIAL | Análisis de precios unitarios 1: Perno incluye tuerca p/brida DN 250 mm; Análisis de precios unitarios 8: und; Análisis de precios unitarios 10: 2.525; Análisis de precios unitarios 11: 0.45; Análisis de precios unitarios 12: 1.14
02.03.01.02.01 | 0231210010 | MATERIAL | Análisis de precios unitarios 1: Soldadura cellocord AP; Análisis de precios unitarios 8: kg; Análisis de precios unitarios 10: 0.15; Análisis de precios unitarios 11: 20; Análisis de precios unitarios 12: 3
02.03.01.02.01 | 0233010012 | MATERIAL | Análisis de precios unitarios 1: Flete-transporte de tubería metálica (Acero, Fo. Fdo. ó similar); Análisis de precios unitarios 8: kg; Análisis de precios unitarios 10: 67.102; Análisis de precios unitarios 11: 0.1; Análisis de precios unitarios 12: 6.71
02.03.01.02.01 | 0239120020 | MATERIAL | Análisis de precios unitarios 1: Empaquetadura jebe enlonada DN 250 mm; Análisis de precios unitarios 8: und; Análisis de precios unitarios 10: 0.21; Análisis de precios unitarios 11: 2.78; Análisis de precios unitarios 12: 0.58
02.03.01.02.01 | 0239350110 | MATERIAL | Análisis de precios unitarios 1: Arenado,labor pintad para tubo de fierro DN 250 mm; Análisis de precios unitarios 8: m; Análisis de precios unitarios 10: 1.01; Análisis de precios unitarios 11: 2.06; Análisis de precios unitarios 12: 2.08
02.03.01.02.01 | 0254070005 | MATERIAL | Análisis de precios unitarios 1: Pintura anticorrosiva-epóxica naval, envase por galón; Análisis de precios unitarios 8: und; Análisis de precios unitarios 10: 0.044; Análisis de precios unitarios 11: 42.93; Análisis de precios unitarios 12: 1.89
02.03.01.02.01 | 0256020020 | MATERIAL | Análisis de precios unitarios 1: Brida de acero C-207 AWWA ó ISO sold-emp. DN 250 mm; Análisis de precios unitarios 8: und; Análisis de precios unitarios 10: 0.36582; Análisis de precios unitarios 11: 2588.6; Análisis de precios unitarios 12: 946.97
02.03.01.02.01 | 0265081010 | MATERIAL | Análisis de precios unitarios 1: Tubo de acero SCH40 DN 250 mm; Análisis de precios unitarios 8: m; Análisis de precios unitarios 10: 1.01; Análisis de precios unitarios 11: 57.18; Análisis de precios unitarios 12: 57.75
02.03.01.02.02 | Partida |  | Análisis de precios unitarios 1: 02.03.01.02.02; Análisis de precios unitarios 4: Tubería de acero SCH-40 para red DN 200 incluye elemento unión + 1% desperdicio; Análisis de precios unitarios 10: 0; Análisis de precios unitarios 12: 769.94
02.03.01.02.02 | Rendimiento |  | Análisis de precios unitarios 1: m/DIA; Análisis de precios unitarios 3: MO.; Análisis de precios unitarios 5: EQ.; Análisis de precios unitarios 8: Costo unitario directo por : m; Análisis de precios unitarios 10: 0; Análisis de precios unitarios 12: 423.96
02.03.01.02.02 | Código |  | Análisis de precios unitarios 1: Descripción Recurso; Análisis de precios unitarios 8: Unidad; Análisis de precios unitarios 9: Cuadrilla; Análisis de precios unitarios 10: Cantidad; Análisis de precios unitarios 11: Precio S/.; Análisis de precios unitarios 12: Parcial S/.
02.03.01.02.02 | 0202082508 | MATERIAL | Análisis de precios unitarios 1: Perno incluye tuerca p/brida DN 200 mm; Análisis de precios unitarios 8: und; Análisis de precios unitarios 10: 1.5026; Análisis de precios unitarios 11: 0.45; Análisis de precios unitarios 12: 0.68
02.03.01.02.02 | 0231210010 | MATERIAL | Análisis de precios unitarios 1: Soldadura cellocord AP; Análisis de precios unitarios 8: kg; Análisis de precios unitarios 10: 0.10803; Análisis de precios unitarios 11: 20; Análisis de precios unitarios 12: 2.16
02.03.01.02.02 | 0233010012 | MATERIAL | Análisis de precios unitarios 1: Flete-transporte de tubería metálica (Acero, Fo. Fdo. ó similar); Análisis de precios unitarios 8: kg; Análisis de precios unitarios 10: 42.0726; Análisis de precios unitarios 11: 0.1; Análisis de precios unitarios 12: 4.21
02.03.01.02.02 | 0239120018 | MATERIAL | Análisis de precios unitarios 1: Empaquetadura jebe enlonada DN 200 mm; Análisis de precios unitarios 8: und; Análisis de precios unitarios 10: 0.18749; Análisis de precios unitarios 11: 2.15; Análisis de precios unitarios 12: 0.4
02.03.01.02.02 | 0239350108 | MATERIAL | Análisis de precios unitarios 1: Arenado,labor pintad para tubo de fierro DN 200 mm; Análisis de precios unitarios 8: m; Análisis de precios unitarios 10: 0.90172; Análisis de precios unitarios 11: 1.67; Análisis de precios unitarios 12: 1.51
02.03.01.02.02 | 0254070005 | MATERIAL | Análisis de precios unitarios 1: Pintura anticorrosiva-epóxica naval, envase por galón; Análisis de precios unitarios 8: und; Análisis de precios unitarios 10: 0.03214; Análisis de precios unitarios 11: 42.93; Análisis de precios unitarios 12: 1.38
02.03.01.02.02 | 0256020018 | MATERIAL | Análisis de precios unitarios 1: Brida de acero C-207 AWWA ó ISO sold-emp. DN 200 mm; Análisis de precios unitarios 8: und; Análisis de precios unitarios 10: 0.37497; Análisis de precios unitarios 11: 1925.7; Análisis de precios unitarios 12: 722.08
02.03.01.02.02 | 0265081008 | MATERIAL | Análisis de precios unitarios 1: Tubo de acero SCH40 DN 200 mm; Análisis de precios unitarios 8: m; Análisis de precios unitarios 10: 0.90172; Análisis de precios unitarios 11: 41.61; Análisis de precios unitarios 12: 37.52
02.03.01.02.03 | Partida |  | Análisis de precios unitarios 1: 02.03.01.02.03; Análisis de precios unitarios 4: Brida de acero para soldar y empernar DN 250; Análisis de precios unitarios 10: 0; Análisis de precios unitarios 12: 2588.6
02.03.01.02.03 | Rendimiento |  | Análisis de precios unitarios 1: und/DIA; Análisis de precios unitarios 3: MO.; Análisis de precios unitarios 5: EQ.; Análisis de precios unitarios 8: Costo unitario directo por : und; Análisis de precios unitarios 10: 0; Análisis de precios unitarios 12: 517.72
02.03.01.02.03 | Código |  | Análisis de precios unitarios 1: Descripción Recurso; Análisis de precios unitarios 8: Unidad; Análisis de precios unitarios 9: Cuadrilla; Análisis de precios unitarios 10: Cantidad; Análisis de precios unitarios 11: Precio S/.; Análisis de precios unitarios 12: Parcial S/.
02.03.01.02.03 | 0256020020 | MATERIAL | Análisis de precios unitarios 1: Brida de acero C-207 AWWA ó ISO sold-emp. DN 250 mm; Análisis de precios unitarios 8: und; Análisis de precios unitarios 10: 1; Análisis de precios unitarios 11: 2588.6; Análisis de precios unitarios 12: 2588.6
02.03.01.02.04 | Partida |  | Análisis de precios unitarios 1: 02.03.01.02.04; Análisis de precios unitarios 4: Brida de acero para soldar y empernar DN 200; Análisis de precios unitarios 10: 0; Análisis de precios unitarios 12: 1925.7
02.03.01.02.04 | Rendimiento |  | Análisis de precios unitarios 1: und/DIA; Análisis de precios unitarios 3: MO.; Análisis de precios unitarios 5: EQ.; Análisis de precios unitarios 8: Costo unitario directo por : und; Análisis de precios unitarios 10: 0; Análisis de precios unitarios 12: 385.14
02.03.01.02.04 | Código |  | Análisis de precios unitarios 1: Descripción Recurso; Análisis de precios unitarios 8: Unidad; Análisis de precios unitarios 9: Cuadrilla; Análisis de precios unitarios 10: Cantidad; Análisis de precios unitarios 11: Precio S/.; Análisis de precios unitarios 12: Parcial S/.
02.03.01.02.04 | 0256020018 | MATERIAL | Análisis de precios unitarios 1: Brida de acero C-207 AWWA ó ISO sold-emp. DN 200 mm; Análisis de precios unitarios 8: und; Análisis de precios unitarios 10: 1; Análisis de precios unitarios 11: 1925.7; Análisis de precios unitarios 12: 1925.7
02.03.01.02.05 | Partida |  | Análisis de precios unitarios 1: 02.03.01.02.05; Análisis de precios unitarios 4: Brida de acero para soldar-rompe agua DN 250; Análisis de precios unitarios 10: 0; Análisis de precios unitarios 12: 780.55
02.03.01.02.05 | Rendimiento |  | Análisis de precios unitarios 1: und/DIA; Análisis de precios unitarios 3: MO.; Análisis de precios unitarios 5: EQ.; Análisis de precios unitarios 8: Costo unitario directo por : und; Análisis de precios unitarios 10: 0; Análisis de precios unitarios 12: 156.11
02.03.01.02.05 | Código |  | Análisis de precios unitarios 1: Descripción Recurso; Análisis de precios unitarios 8: Unidad; Análisis de precios unitarios 9: Cuadrilla; Análisis de precios unitarios 10: Cantidad; Análisis de precios unitarios 11: Precio S/.; Análisis de precios unitarios 12: Parcial S/.
02.03.01.02.05 | 0256020510 | MATERIAL | Análisis de precios unitarios 1: Brida acero para soldar-anclajes DN 250 mm; Análisis de precios unitarios 8: und; Análisis de precios unitarios 10: 0.99999; Análisis de precios unitarios 11: 780.56; Análisis de precios unitarios 12: 780.55
02.03.01.02.06 | Partida |  | Análisis de precios unitarios 1: 02.03.01.02.06; Análisis de precios unitarios 4: Brida de acero para soldar-rompe agua DN 200; Análisis de precios unitarios 10: 0; Análisis de precios unitarios 12: 624.45
02.03.01.02.06 | Rendimiento |  | Análisis de precios unitarios 1: und/DIA; Análisis de precios unitarios 3: MO.; Análisis de precios unitarios 5: EQ.; Análisis de precios unitarios 8: Costo unitario directo por : und; Análisis de precios unitarios 10: 0; Análisis de precios unitarios 12: 124.89
02.03.01.02.06 | Código |  | Análisis de precios unitarios 1: Descripción Recurso; Análisis de precios unitarios 8: Unidad; Análisis de precios unitarios 9: Cuadrilla; Análisis de precios unitarios 10: Cantidad; Análisis de precios unitarios 11: Precio S/.; Análisis de precios unitarios 12: Parcial S/.
02.03.01.02.06 | 0256020508 | MATERIAL | Análisis de precios unitarios 1: Brida acero para soldar-anclajes DN 200 mm; Análisis de precios unitarios 8: und; Análisis de precios unitarios 10: 1; Análisis de precios unitarios 11: 624.45; Análisis de precios unitarios 12: 624.45
02.03.01.02.07 | Partida |  | Análisis de precios unitarios 1: 02.03.01.02.07; Análisis de precios unitarios 4: Perno de acero incluye tuerca para unir bridas DN 250; Análisis de precios unitarios 10: 0; Análisis de precios unitarios 12: 12.65
02.03.01.02.07 | Rendimiento |  | Análisis de precios unitarios 1: und/DIA; Análisis de precios unitarios 3: MO.; Análisis de precios unitarios 5: EQ.; Análisis de precios unitarios 8: Costo unitario directo por : und; Análisis de precios unitarios 10: 0; Análisis de precios unitarios 12: 2.53
02.03.01.02.07 | Código |  | Análisis de precios unitarios 1: Descripción Recurso; Análisis de precios unitarios 8: Unidad; Análisis de precios unitarios 9: Cuadrilla; Análisis de precios unitarios 10: Cantidad; Análisis de precios unitarios 11: Precio S/.; Análisis de precios unitarios 12: Parcial S/.
02.03.01.02.07 | 0202082510 | MATERIAL | Análisis de precios unitarios 1: Perno incluye tuerca p/brida DN 250 mm; Análisis de precios unitarios 8: und; Análisis de precios unitarios 10: 28.1111; Análisis de precios unitarios 11: 0.45; Análisis de precios unitarios 12: 12.65
02.03.01.02.08 | Partida |  | Análisis de precios unitarios 1: 02.03.01.02.08; Análisis de precios unitarios 4: Perno de acero incluye tuerca para unir bridas DN 200; Análisis de precios unitarios 10: 0; Análisis de precios unitarios 12: 12.65
02.03.01.02.08 | Rendimiento |  | Análisis de precios unitarios 1: und/DIA; Análisis de precios unitarios 3: MO.; Análisis de precios unitarios 5: EQ.; Análisis de precios unitarios 8: Costo unitario directo por : und; Análisis de precios unitarios 10: 0; Análisis de precios unitarios 12: 2.53
02.03.01.02.08 | Código |  | Análisis de precios unitarios 1: Descripción Recurso; Análisis de precios unitarios 8: Unidad; Análisis de precios unitarios 9: Cuadrilla; Análisis de precios unitarios 10: Cantidad; Análisis de precios unitarios 11: Precio S/.; Análisis de precios unitarios 12: Parcial S/.
02.03.01.02.08 | 0202082508 | MATERIAL | Análisis de precios unitarios 1: Perno incluye tuerca p/brida DN 200 mm; Análisis de precios unitarios 8: und; Análisis de precios unitarios 10: 28.1111; Análisis de precios unitarios 11: 0.45; Análisis de precios unitarios 12: 12.65
02.03.01.02.09 | Partida |  | Análisis de precios unitarios 1: 02.03.01.02.09; Análisis de precios unitarios 4: Empaquetadura de jebe enlonada DN 250; Análisis de precios unitarios 10: 0; Análisis de precios unitarios 12: 15.93
02.03.01.02.09 | Rendimiento |  | Análisis de precios unitarios 1: und/DIA; Análisis de precios unitarios 3: MO.; Análisis de precios unitarios 5: EQ.; Análisis de precios unitarios 8: Costo unitario directo por : und; Análisis de precios unitarios 10: 0; Análisis de precios unitarios 12: 15.93
02.03.01.02.09 | Código |  | Análisis de precios unitarios 1: Descripción Recurso; Análisis de precios unitarios 8: Unidad; Análisis de precios unitarios 9: Cuadrilla; Análisis de precios unitarios 10: Cantidad; Análisis de precios unitarios 11: Precio S/.; Análisis de precios unitarios 12: Parcial S/.
02.03.01.02.09 | 0239120020 | MATERIAL | Análisis de precios unitarios 1: Empaquetadura jebe enlonada DN 250 mm; Análisis de precios unitarios 8: und; Análisis de precios unitarios 10: 5.7302; Análisis de precios unitarios 11: 2.78; Análisis de precios unitarios 12: 15.93
02.03.01.02.10 | Partida |  | Análisis de precios unitarios 1: 02.03.01.02.10; Análisis de precios unitarios 4: Empaquetadura de jebe enlonada DN 200; Análisis de precios unitarios 10: 0; Análisis de precios unitarios 12: 12.12
02.03.01.02.10 | Rendimiento |  | Análisis de precios unitarios 1: und/DIA; Análisis de precios unitarios 3: MO.; Análisis de precios unitarios 5: EQ.; Análisis de precios unitarios 8: Costo unitario directo por : und; Análisis de precios unitarios 10: 0; Análisis de precios unitarios 12: 12.12
02.03.01.02.10 | Código |  | Análisis de precios unitarios 1: Descripción Recurso; Análisis de precios unitarios 8: Unidad; Análisis de precios unitarios 9: Cuadrilla; Análisis de precios unitarios 10: Cantidad; Análisis de precios unitarios 11: Precio S/.; Análisis de precios unitarios 12: Parcial S/.
02.03.01.02.10 | 0239120018 | MATERIAL | Análisis de precios unitarios 1: Empaquetadura jebe enlonada DN 200 mm; Análisis de precios unitarios 8: und; Análisis de precios unitarios 10: 5.6372; Análisis de precios unitarios 11: 2.15; Análisis de precios unitarios 12: 12.12
02.03.01.02.11 | Partida |  | Análisis de precios unitarios 1: 02.03.01.02.11; Análisis de precios unitarios 4: Codo de hierro dúctil de 90° (1/4) 2 bridas PN 16 DN 250; Análisis de precios unitarios 10: 0; Análisis de precios unitarios 12: 730.31
02.03.01.02.11 | Rendimiento |  | Análisis de precios unitarios 1: und/DIA; Análisis de precios unitarios 3: MO.; Análisis de precios unitarios 5: EQ.; Análisis de precios unitarios 8: Costo unitario directo por : und; Análisis de precios unitarios 10: 0; Análisis de precios unitarios 12: 912.89
02.03.01.02.11 | Código |  | Análisis de precios unitarios 1: Descripción Recurso; Análisis de precios unitarios 8: Unidad; Análisis de precios unitarios 9: Cuadrilla; Análisis de precios unitarios 10: Cantidad; Análisis de precios unitarios 11: Precio S/.; Análisis de precios unitarios 12: Parcial S/.
02.03.01.02.11 | 0229022320 | MATERIAL | Análisis de precios unitarios 1: Codo ho. dúctil 1/4 2 bridas PN 16 DN 250 mm; Análisis de precios unitarios 8: und; Análisis de precios unitarios 10: 0.99999; Análisis de precios unitarios 11: 730.32; Análisis de precios unitarios 12: 730.31
02.03.01.02.12 | Partida |  | Análisis de precios unitarios 1: 02.03.01.02.12; Análisis de precios unitarios 4: Codo de hierro dúctil de 90° (1/4) 2 bridas PN 16 DN 200; Análisis de precios unitarios 10: 0; Análisis de precios unitarios 12: 452.78
02.03.01.02.12 | Rendimiento |  | Análisis de precios unitarios 1: und/DIA; Análisis de precios unitarios 3: MO.; Análisis de precios unitarios 5: EQ.; Análisis de precios unitarios 8: Costo unitario directo por : und; Análisis de precios unitarios 10: 0; Análisis de precios unitarios 12: 565.98
02.03.01.02.12 | Código |  | Análisis de precios unitarios 1: Descripción Recurso; Análisis de precios unitarios 8: Unidad; Análisis de precios unitarios 9: Cuadrilla; Análisis de precios unitarios 10: Cantidad; Análisis de precios unitarios 11: Precio S/.; Análisis de precios unitarios 12: Parcial S/.
02.03.01.02.12 | 0229022318 | MATERIAL | Análisis de precios unitarios 1: Codo ho. dúctil 1/4 2 bridas PN 16 DN 200 mm; Análisis de precios unitarios 8: und; Análisis de precios unitarios 10: 0.8; Análisis de precios unitarios 11: 565.98; Análisis de precios unitarios 12: 452.78
02.03.01.02.13 | Partida |  | Análisis de precios unitarios 1: 02.03.01.02.13; Análisis de precios unitarios 4: Codo de hierro dúctil de 45° (1/8) 2 bridas PN 16 DN 250; Análisis de precios unitarios 10: 0; Análisis de precios unitarios 12: 1253.51
02.03.01.02.13 | Rendimiento |  | Análisis de precios unitarios 1: und/DIA; Análisis de precios unitarios 3: MO.; Análisis de precios unitarios 5: EQ.; Análisis de precios unitarios 8: Costo unitario directo por : und; Análisis de precios unitarios 10: 0; Análisis de precios unitarios 12: 1566.89
02.03.01.02.13 | Código |  | Análisis de precios unitarios 1: Descripción Recurso; Análisis de precios unitarios 8: Unidad; Análisis de precios unitarios 9: Cuadrilla; Análisis de precios unitarios 10: Cantidad; Análisis de precios unitarios 11: Precio S/.; Análisis de precios unitarios 12: Parcial S/.
02.03.01.02.13 | 0229023920 | MATERIAL | Análisis de precios unitarios 1: Codo ho. dúctil 1/8 2 bridas PN 16 DN 250 mm; Análisis de precios unitarios 8: und; Análisis de precios unitarios 10: 0.99999; Análisis de precios unitarios 11: 1253.52; Análisis de precios unitarios 12: 1253.51
02.03.01.02.14 | Partida |  | Análisis de precios unitarios 1: 02.03.01.02.14; Análisis de precios unitarios 4: Codo de hierro dúctil de 45° (1/8) 2 bridas PN 16 DN 200; Análisis de precios unitarios 10: 0; Análisis de precios unitarios 12: 563.22
02.03.01.02.14 | Rendimiento |  | Análisis de precios unitarios 1: und/DIA; Análisis de precios unitarios 3: MO.; Análisis de precios unitarios 5: EQ.; Análisis de precios unitarios 8: Costo unitario directo por : und; Análisis de precios unitarios 10: 0; Análisis de precios unitarios 12: 704.02
02.03.01.02.14 | Código |  | Análisis de precios unitarios 1: Descripción Recurso; Análisis de precios unitarios 8: Unidad; Análisis de precios unitarios 9: Cuadrilla; Análisis de precios unitarios 10: Cantidad; Análisis de precios unitarios 11: Precio S/.; Análisis de precios unitarios 12: Parcial S/.
02.03.01.02.14 | 0229023918 | MATERIAL | Análisis de precios unitarios 1: Codo ho. dúctil 1/8 2 bridas PN 16 DN 200 mm; Análisis de precios unitarios 8: und; Análisis de precios unitarios 10: 0.8; Análisis de precios unitarios 11: 704.02; Análisis de precios unitarios 12: 563.22
02.03.01.02.15 | Partida |  | Análisis de precios unitarios 1: 02.03.01.02.15; Análisis de precios unitarios 4: Tee de hierro dúctil con 3 bridas PN 16 DN 250 x 200; Análisis de precios unitarios 10: 0; Análisis de precios unitarios 12: 1614.62
02.03.01.02.15 | Rendimiento |  | Análisis de precios unitarios 1: und/DIA; Análisis de precios unitarios 3: MO.; Análisis de precios unitarios 5: EQ.; Análisis de precios unitarios 8: Costo unitario directo por : und; Análisis de precios unitarios 10: 0; Análisis de precios unitarios 12: 2018.27
02.03.01.02.15 | Código |  | Análisis de precios unitarios 1: Descripción Recurso; Análisis de precios unitarios 8: Unidad; Análisis de precios unitarios 9: Cuadrilla; Análisis de precios unitarios 10: Cantidad; Análisis de precios unitarios 11: Precio S/.; Análisis de precios unitarios 12: Parcial S/.
02.03.01.02.15 | 0229070808 | MATERIAL | Análisis de precios unitarios 1: Tee ho. dúctil 3 BB. PN 16 DN 250 mm x 200 mm; Análisis de precios unitarios 8: und; Análisis de precios unitarios 10: 1; Análisis de precios unitarios 11: 1614.62; Análisis de precios unitarios 12: 1614.62
02.03.01.02.16 | Partida |  | Análisis de precios unitarios 1: 02.03.01.02.16; Análisis de precios unitarios 4: Unión de desmontaje autoportante DN 250 mm; Análisis de precios unitarios 10: 0; Análisis de precios unitarios 12: 1283.15
02.03.01.02.16 | Rendimiento |  | Análisis de precios unitarios 1: und/DIA; Análisis de precios unitarios 3: MO.; Análisis de precios unitarios 5: EQ.; Análisis de precios unitarios 8: Costo unitario directo por : und; Análisis de precios unitarios 10: 0; Análisis de precios unitarios 12: 1283.15
02.03.01.02.16 | Código |  | Análisis de precios unitarios 1: Descripción Recurso; Análisis de precios unitarios 8: Unidad; Análisis de precios unitarios 9: Cuadrilla; Análisis de precios unitarios 10: Cantidad; Análisis de precios unitarios 11: Precio S/.; Análisis de precios unitarios 12: Parcial S/.
02.03.01.02.16 | 0229453020 | MATERIAL | Análisis de precios unitarios 1: Unión de desmontaje autoport. ho. dúctil PN 10 DN 250 mm; Análisis de precios unitarios 8: und; Análisis de precios unitarios 10: 1; Análisis de precios unitarios 11: 1283.15; Análisis de precios unitarios 12: 1283.15
02.03.01.02.17 | Partida |  | Análisis de precios unitarios 1: 02.03.01.02.17; Análisis de precios unitarios 4: Válvula mariposa BB DN 250 ho. dúctil excént,asiento-eje acero inoxidable; Análisis de precios unitarios 10: 0; Análisis de precios unitarios 12: 794.9
02.03.01.02.17 | Rendimiento |  | Análisis de precios unitarios 1: und/DIA; Análisis de precios unitarios 3: MO.; Análisis de precios unitarios 5: EQ.; Análisis de precios unitarios 8: Costo unitario directo por : und; Análisis de precios unitarios 10: 0; Análisis de precios unitarios 12: 3368.43
02.03.01.02.17 | Código |  | Análisis de precios unitarios 1: Descripción Recurso; Análisis de precios unitarios 8: Unidad; Análisis de precios unitarios 9: Cuadrilla; Análisis de precios unitarios 10: Cantidad; Análisis de precios unitarios 11: Precio S/.; Análisis de precios unitarios 12: Parcial S/.
02.03.01.02.17 | 0231460120 | MATERIAL | Análisis de precios unitarios 1: Válvula mariposa BB DN 250 mm excént. eje acero inoxidable; Análisis de precios unitarios 8: und; Análisis de precios unitarios 10: 1; Análisis de precios unitarios 11: 794.9; Análisis de precios unitarios 12: 794.9
02.03.01.02.18 | Partida |  | Análisis de precios unitarios 1: 02.03.01.02.18; Análisis de precios unitarios 4: Montaje de instalacion hidraulica de línea de limpia y rebose; Análisis de precios unitarios 10: 0; Análisis de precios unitarios 12: 6522.42
02.03.01.02.18 | Rendimiento |  | Análisis de precios unitarios 1: und/DIA; Análisis de precios unitarios 3: MO.; Análisis de precios unitarios 5: EQ.; Análisis de precios unitarios 8: Costo unitario directo por : und; Análisis de precios unitarios 10: 0; Análisis de precios unitarios 12: 8324.69
02.03.01.02.18 | Código |  | Análisis de precios unitarios 1: Descripción Recurso; Análisis de precios unitarios 8: Unidad; Análisis de precios unitarios 9: Cuadrilla; Análisis de precios unitarios 10: Cantidad; Análisis de precios unitarios 11: Precio S/.; Análisis de precios unitarios 12: Parcial S/.
02.03.01.02.18 | 0147020100 | MANO DE OBRA | Análisis de precios unitarios 1: MO: Técnico incluye leyes sociales; Análisis de precios unitarios 8: h; Análisis de precios unitarios 10: 71.1881; Análisis de precios unitarios 11: 26.08; Análisis de precios unitarios 12: 1856.59
02.03.01.02.18 | 0147030001 | MANO DE OBRA | Análisis de precios unitarios 1: MO: Capataz incluye leyes sociales; Análisis de precios unitarios 8: h; Análisis de precios unitarios 10: 3.5594; Análisis de precios unitarios 11: 31.26; Análisis de precios unitarios 12: 111.27
02.03.01.02.18 | 0147050112 | MANO DE OBRA | Análisis de precios unitarios 1: MO: Operador de equipo mediano; Análisis de precios unitarios 8: h; Análisis de precios unitarios 10: 17.797; Análisis de precios unitarios 11: 27.06; Análisis de precios unitarios 12: 481.59
02.03.01.02.18 | 0147080001 | MANO DE OBRA | Análisis de precios unitarios 1: MO: Oficial incluye leyes sociales; Análisis de precios unitarios 8: h; Análisis de precios unitarios 10: 35.594; Análisis de precios unitarios 11: 22.6; Análisis de precios unitarios 12: 804.43
02.03.01.02.18 | 0147100001 | MANO DE OBRA | Análisis de precios unitarios 1: MO: Peon incluye leyes sociales; Análisis de precios unitarios 8: h; Análisis de precios unitarios 10: 35.594; Análisis de precios unitarios 11: 21.64; Análisis de precios unitarios 12: 770.26
02.03.01.02.18 | 0231210010 | MATERIAL | Análisis de precios unitarios 1: Soldadura cellocord AP; Análisis de precios unitarios 8: kg; Análisis de precios unitarios 10: 8.8985; Análisis de precios unitarios 11: 20; Análisis de precios unitarios 12: 177.97
02.03.01.02.18 | 0254070005 | MATERIAL | Análisis de precios unitarios 1: Pintura anticorrosiva-epóxica naval, envase por galón; Análisis de precios unitarios 8: und; Análisis de precios unitarios 10: 1.4831; Análisis de precios unitarios 11: 42.93; Análisis de precios unitarios 12: 63.67
02.03.01.02.18 | 0254080005 | MATERIAL | Análisis de precios unitarios 1: Pintura esmalte sintético, envase por galón; Análisis de precios unitarios 8: und; Análisis de precios unitarios 10: 1.4831; Análisis de precios unitarios 11: 60; Análisis de precios unitarios 12: 88.99
02.03.01.02.18 | 0337009001 |  | Análisis de precios unitarios 1: Herramientas manuales; Análisis de precios unitarios 8: %MO; Análisis de precios unitarios 10: 2; Análisis de precios unitarios 11: 4990.46; Análisis de precios unitarios 12: 99.81
02.03.01.02.18 | 0337420005 | EQUIPO | Análisis de precios unitarios 1: Tecle t/trípode inc. cadena para 5 tonel.; Análisis de precios unitarios 8: h; Análisis de precios unitarios 10: 71.1881; Análisis de precios unitarios 11: 2.6; Análisis de precios unitarios 12: 185.09
02.03.01.02.18 | 0337730001 | EQUIPO | Análisis de precios unitarios 1: Andamio de metal y/o de Madera ( Alquiler ); Análisis de precios unitarios 8: h; Análisis de precios unitarios 10: 71.1881; Análisis de precios unitarios 11: 3.92; Análisis de precios unitarios 12: 279.06
02.03.01.02.18 | 0348140001 | EQUIPO | Análisis de precios unitarios 1: Camioneta pick-up 4 x 2 simple 1000 kg 90 HP; Análisis de precios unitarios 8: h; Análisis de precios unitarios 10: 17.797; Análisis de precios unitarios 11: 20.83; Análisis de precios unitarios 12: 370.71
02.03.01.02.18 | 0348270003 | EQUIPO | Análisis de precios unitarios 1: Equipo de corte y soldeo (oxi-ace.); Análisis de precios unitarios 8: h; Análisis de precios unitarios 10: 17.797; Análisis de precios unitarios 11: 6.5; Análisis de precios unitarios 12: 115.68
02.03.01.02.18 | 0349450005 | EQUIPO | Análisis de precios unitarios 1: Motosoldadora de 250 amp.; Análisis de precios unitarios 8: h; Análisis de precios unitarios 10: 35.594; Análisis de precios unitarios 11: 31.39; Análisis de precios unitarios 12: 1117.3
02.03.01.03.01 | Partida |  | Análisis de precios unitarios 1: 02.03.01.03.01; Análisis de precios unitarios 4: Tubería de acero SCH-40 para red DN 200 incluye elemento unión + 1% desperdicio; Análisis de precios unitarios 10: 0; Análisis de precios unitarios 12: 769.93
02.03.01.03.01 | Rendimiento |  | Análisis de precios unitarios 1: m/DIA; Análisis de precios unitarios 3: MO.; Análisis de precios unitarios 5: EQ.; Análisis de precios unitarios 8: Costo unitario directo por : m; Análisis de precios unitarios 10: 0; Análisis de precios unitarios 12: 423.96
02.03.01.03.01 | Código |  | Análisis de precios unitarios 1: Descripción Recurso; Análisis de precios unitarios 8: Unidad; Análisis de precios unitarios 9: Cuadrilla; Análisis de precios unitarios 10: Cantidad; Análisis de precios unitarios 11: Precio S/.; Análisis de precios unitarios 12: Parcial S/.
02.03.01.03.01 | 0202082508 | MATERIAL | Análisis de precios unitarios 1: Perno incluye tuerca p/brida DN 200 mm; Análisis de precios unitarios 8: und; Análisis de precios unitarios 10: 1.6829; Análisis de precios unitarios 11: 0.45; Análisis de precios unitarios 12: 0.76
02.03.01.03.01 | 0231210010 | MATERIAL | Análisis de precios unitarios 1: Soldadura cellocord AP; Análisis de precios unitarios 8: kg; Análisis de precios unitarios 10: 0.121; Análisis de precios unitarios 11: 20; Análisis de precios unitarios 12: 2.42
02.03.01.03.01 | 0233010012 | MATERIAL | Análisis de precios unitarios 1: Flete-transporte de tubería metálica (Acero, Fo. Fdo. ó similar); Análisis de precios unitarios 8: kg; Análisis de precios unitarios 10: 47.1232; Análisis de precios unitarios 11: 0.1; Análisis de precios unitarios 12: 4.71
02.03.01.03.01 | 0239120018 | MATERIAL | Análisis de precios unitarios 1: Empaquetadura jebe enlonada DN 200 mm; Análisis de precios unitarios 8: und; Análisis de precios unitarios 10: 0.20999; Análisis de precios unitarios 11: 2.15; Análisis de precios unitarios 12: 0.45
02.03.01.03.01 | 0239350108 | MATERIAL | Análisis de precios unitarios 1: Arenado,labor pintad para tubo de fierro DN 200 mm; Análisis de precios unitarios 8: m; Análisis de precios unitarios 10: 1.01; Análisis de precios unitarios 11: 1.67; Análisis de precios unitarios 12: 1.69
02.03.01.03.01 | 0254070005 | MATERIAL | Análisis de precios unitarios 1: Pintura anticorrosiva-epóxica naval, envase por galón; Análisis de precios unitarios 8: und; Análisis de precios unitarios 10: 0.035999; Análisis de precios unitarios 11: 42.93; Análisis de precios unitarios 12: 1.55
02.03.01.03.01 | 0256020018 | MATERIAL | Análisis de precios unitarios 1: Brida de acero C-207 AWWA ó ISO sold-emp. DN 200 mm; Análisis de precios unitarios 8: und; Análisis de precios unitarios 10: 0.37199; Análisis de precios unitarios 11: 1925.7; Análisis de precios unitarios 12: 716.33
02.03.01.03.01 | 0265081008 | MATERIAL | Análisis de precios unitarios 1: Tubo de acero SCH40 DN 200 mm; Análisis de precios unitarios 8: m; Análisis de precios unitarios 10: 1.01; Análisis de precios unitarios 11: 41.61; Análisis de precios unitarios 12: 42.02
02.03.01.03.02 | Partida |  | Análisis de precios unitarios 1: 02.03.01.03.02; Análisis de precios unitarios 4: Brida de acero para soldar y empernar DN 200; Análisis de precios unitarios 10: 0; Análisis de precios unitarios 12: 0
02.03.01.03.02 | Rendimiento |  | Análisis de precios unitarios 1: und/DIA; Análisis de precios unitarios 3: MO.; Análisis de precios unitarios 5: EQ.; Análisis de precios unitarios 8: Costo unitario directo por : und; Análisis de precios unitarios 10: 0; Análisis de precios unitarios 12: 385.14
02.03.01.03.02 | Código |  | Análisis de precios unitarios 1: Descripción Recurso; Análisis de precios unitarios 8: Unidad; Análisis de precios unitarios 9: Cuadrilla; Análisis de precios unitarios 10: Cantidad; Análisis de precios unitarios 11: Precio S/.; Análisis de precios unitarios 12: Parcial S/.
02.03.01.03.02 | 0256020018 | MATERIAL | Análisis de precios unitarios 1: Brida de acero C-207 AWWA ó ISO sold-emp. DN 200 mm; Análisis de precios unitarios 8: und; Análisis de precios unitarios 10: 0; Análisis de precios unitarios 11: 1925.7; Análisis de precios unitarios 12: 0
02.03.01.03.03 | Partida |  | Análisis de precios unitarios 1: 02.03.01.03.03; Análisis de precios unitarios 4: Brida de acero para soldar-rompe agua DN 200; Análisis de precios unitarios 10: 0; Análisis de precios unitarios 12: 0
02.03.01.03.03 | Rendimiento |  | Análisis de precios unitarios 1: und/DIA; Análisis de precios unitarios 3: MO.; Análisis de precios unitarios 5: EQ.; Análisis de precios unitarios 8: Costo unitario directo por : und; Análisis de precios unitarios 10: 0; Análisis de precios unitarios 12: 124.89
02.03.01.03.03 | Código |  | Análisis de precios unitarios 1: Descripción Recurso; Análisis de precios unitarios 8: Unidad; Análisis de precios unitarios 9: Cuadrilla; Análisis de precios unitarios 10: Cantidad; Análisis de precios unitarios 11: Precio S/.; Análisis de precios unitarios 12: Parcial S/.
02.03.01.03.03 | 0256020508 | MATERIAL | Análisis de precios unitarios 1: Brida acero para soldar-anclajes DN 200 mm; Análisis de precios unitarios 8: und; Análisis de precios unitarios 10: 0; Análisis de precios unitarios 11: 624.45; Análisis de precios unitarios 12: 0
02.03.01.03.04 | Partida |  | Análisis de precios unitarios 1: 02.03.01.03.04; Análisis de precios unitarios 4: Perno de acero incluye tuerca para unir bridas DN 200; Análisis de precios unitarios 10: 0; Análisis de precios unitarios 12: 0
02.03.01.03.04 | Rendimiento |  | Análisis de precios unitarios 1: und/DIA; Análisis de precios unitarios 3: MO.; Análisis de precios unitarios 5: EQ.; Análisis de precios unitarios 8: Costo unitario directo por : und; Análisis de precios unitarios 10: 0; Análisis de precios unitarios 12: 2.53
02.03.01.03.04 | Código |  | Análisis de precios unitarios 1: Descripción Recurso; Análisis de precios unitarios 8: Unidad; Análisis de precios unitarios 9: Cuadrilla; Análisis de precios unitarios 10: Cantidad; Análisis de precios unitarios 11: Precio S/.; Análisis de precios unitarios 12: Parcial S/.
02.03.01.03.04 | 0202082508 | MATERIAL | Análisis de precios unitarios 1: Perno incluye tuerca p/brida DN 200 mm; Análisis de precios unitarios 8: und; Análisis de precios unitarios 10: 0; Análisis de precios unitarios 11: 0.45; Análisis de precios unitarios 12: 0
02.03.01.03.05 | Partida |  | Análisis de precios unitarios 1: 02.03.01.03.05; Análisis de precios unitarios 4: Empaquetadura de jebe enlonada DN 200; Análisis de precios unitarios 10: 0; Análisis de precios unitarios 12: 0
02.03.01.03.05 | Rendimiento |  | Análisis de precios unitarios 1: und/DIA; Análisis de precios unitarios 3: MO.; Análisis de precios unitarios 5: EQ.; Análisis de precios unitarios 8: Costo unitario directo por : und; Análisis de precios unitarios 10: 0; Análisis de precios unitarios 12: 12.12
02.03.01.03.05 | Código |  | Análisis de precios unitarios 1: Descripción Recurso; Análisis de precios unitarios 8: Unidad; Análisis de precios unitarios 9: Cuadrilla; Análisis de precios unitarios 10: Cantidad; Análisis de precios unitarios 11: Precio S/.; Análisis de precios unitarios 12: Parcial S/.
02.03.01.03.05 | 0239120018 | MATERIAL | Análisis de precios unitarios 1: Empaquetadura jebe enlonada DN 200 mm; Análisis de precios unitarios 8: und; Análisis de precios unitarios 10: 0; Análisis de precios unitarios 11: 2.15; Análisis de precios unitarios 12: 0
02.03.01.03.06 | Partida |  | Análisis de precios unitarios 1: 02.03.01.03.06; Análisis de precios unitarios 4: Codo de hierro dúctil de 45° (1/8) 2 bridas PN 16 DN 200; Análisis de precios unitarios 10: 0; Análisis de precios unitarios 12: 0
02.03.01.03.06 | Rendimiento |  | Análisis de precios unitarios 1: und/DIA; Análisis de precios unitarios 3: MO.; Análisis de precios unitarios 5: EQ.; Análisis de precios unitarios 8: Costo unitario directo por : und; Análisis de precios unitarios 10: 0; Análisis de precios unitarios 12: 704.02
02.03.01.03.06 | Código |  | Análisis de precios unitarios 1: Descripción Recurso; Análisis de precios unitarios 8: Unidad; Análisis de precios unitarios 9: Cuadrilla; Análisis de precios unitarios 10: Cantidad; Análisis de precios unitarios 11: Precio S/.; Análisis de precios unitarios 12: Parcial S/.
02.03.01.03.06 | 0229023918 | MATERIAL | Análisis de precios unitarios 1: Codo ho. dúctil 1/8 2 bridas PN 16 DN 200 mm; Análisis de precios unitarios 8: und; Análisis de precios unitarios 10: 0; Análisis de precios unitarios 11: 704.02; Análisis de precios unitarios 12: 0
02.03.01.03.07 | Partida |  | Análisis de precios unitarios 1: 02.03.01.03.07; Análisis de precios unitarios 4: Reducción hierro dúctil 2 bridas PN 16 DN 250 a 200; Análisis de precios unitarios 10: 0; Análisis de precios unitarios 12: 0
02.03.01.03.07 | Rendimiento |  | Análisis de precios unitarios 1: und/DIA; Análisis de precios unitarios 3: MO.; Análisis de precios unitarios 5: EQ.; Análisis de precios unitarios 8: Costo unitario directo por : und; Análisis de precios unitarios 10: 0; Análisis de precios unitarios 12: 602.5
02.03.01.03.07 | Código |  | Análisis de precios unitarios 1: Descripción Recurso; Análisis de precios unitarios 8: Unidad; Análisis de precios unitarios 9: Cuadrilla; Análisis de precios unitarios 10: Cantidad; Análisis de precios unitarios 11: Precio S/.; Análisis de precios unitarios 12: Parcial S/.
02.03.01.03.07 | 0229045108 | MATERIAL | Análisis de precios unitarios 1: Reducción ho.dúctil con 2 bridas PN 16 DN 250 mm a 200 mm; Análisis de precios unitarios 8: und; Análisis de precios unitarios 10: 0; Análisis de precios unitarios 11: 602.5; Análisis de precios unitarios 12: 0
02.03.01.03.08 | Partida |  | Análisis de precios unitarios 1: 02.03.01.03.08; Análisis de precios unitarios 4: Transición brida-campana de ho. dúctil PN 16 DN 200 mm; Análisis de precios unitarios 10: 0; Análisis de precios unitarios 12: 0
02.03.01.03.08 | Rendimiento |  | Análisis de precios unitarios 1: und/DIA; Análisis de precios unitarios 3: MO.; Análisis de precios unitarios 5: EQ.; Análisis de precios unitarios 8: Costo unitario directo por : und; Análisis de precios unitarios 10: 0; Análisis de precios unitarios 12: 463.49
02.03.01.03.08 | Código |  | Análisis de precios unitarios 1: Descripción Recurso; Análisis de precios unitarios 8: Unidad; Análisis de precios unitarios 9: Cuadrilla; Análisis de precios unitarios 10: Cantidad; Análisis de precios unitarios 11: Precio S/.; Análisis de precios unitarios 12: Parcial S/.
02.03.01.03.08 | 0229100024 | MATERIAL | Análisis de precios unitarios 1: Transición brida-campana de ho. dúctil PN 16 DN 200 mm; Análisis de precios unitarios 8: und; Análisis de precios unitarios 10: 0; Análisis de precios unitarios 11: 463.49; Análisis de precios unitarios 12: 0
02.03.01.03.09 | Partida |  | Análisis de precios unitarios 1: 02.03.01.03.09; Análisis de precios unitarios 4: Unión de desmontaje autoportante DN 200 mm; Análisis de precios unitarios 10: 0; Análisis de precios unitarios 12: 0
02.03.01.03.09 | Rendimiento |  | Análisis de precios unitarios 1: und/DIA; Análisis de precios unitarios 3: MO.; Análisis de precios unitarios 5: EQ.; Análisis de precios unitarios 8: Costo unitario directo por : und; Análisis de precios unitarios 10: 0; Análisis de precios unitarios 12: 889.6
02.03.01.03.09 | Código |  | Análisis de precios unitarios 1: Descripción Recurso; Análisis de precios unitarios 8: Unidad; Análisis de precios unitarios 9: Cuadrilla; Análisis de precios unitarios 10: Cantidad; Análisis de precios unitarios 11: Precio S/.; Análisis de precios unitarios 12: Parcial S/.
02.03.01.03.09 | 0229453118 | MATERIAL | Análisis de precios unitarios 1: Unión de desmontaje autoport. ho. dúctil PN 16 DN 200 mm; Análisis de precios unitarios 8: und; Análisis de precios unitarios 10: 0; Análisis de precios unitarios 11: 889.6; Análisis de precios unitarios 12: 0
02.03.01.03.10 | Partida |  | Análisis de precios unitarios 1: 02.03.01.03.10; Análisis de precios unitarios 4: Canastilla de acero inoxidable tipo bridada DN 200; Análisis de precios unitarios 10: 0; Análisis de precios unitarios 12: 0
02.03.01.03.10 | Rendimiento |  | Análisis de precios unitarios 1: und/DIA; Análisis de precios unitarios 3: MO.; Análisis de precios unitarios 5: EQ.; Análisis de precios unitarios 8: Costo unitario directo por : und; Análisis de precios unitarios 10: 0; Análisis de precios unitarios 12: 709.59
02.03.01.03.10 | Código |  | Análisis de precios unitarios 1: Descripción Recurso; Análisis de precios unitarios 8: Unidad; Análisis de precios unitarios 9: Cuadrilla; Análisis de precios unitarios 10: Cantidad; Análisis de precios unitarios 11: Precio S/.; Análisis de precios unitarios 12: Parcial S/.
02.03.01.03.10 | 0265150008 | MATERIAL | Análisis de precios unitarios 1: Canastilla de acero bridada DN 200 mm; Análisis de precios unitarios 8: und; Análisis de precios unitarios 10: 0; Análisis de precios unitarios 11: 709.59; Análisis de precios unitarios 12: 0
02.03.01.03.11 | Partida |  | Análisis de precios unitarios 1: 02.03.01.03.11; Análisis de precios unitarios 4: Válvula mariposa BB DN 200 ho. dúctil excént,asiento-eje acero inoxidable; Análisis de precios unitarios 10: 0; Análisis de precios unitarios 12: 0
02.03.01.03.11 | Rendimiento |  | Análisis de precios unitarios 1: und/DIA; Análisis de precios unitarios 3: MO.; Análisis de precios unitarios 5: EQ.; Análisis de precios unitarios 8: Costo unitario directo por : und; Análisis de precios unitarios 10: 0; Análisis de precios unitarios 12: 2758.17
02.03.01.03.11 | Código |  | Análisis de precios unitarios 1: Descripción Recurso; Análisis de precios unitarios 8: Unidad; Análisis de precios unitarios 9: Cuadrilla; Análisis de precios unitarios 10: Cantidad; Análisis de precios unitarios 11: Precio S/.; Análisis de precios unitarios 12: Parcial S/.
02.03.01.03.11 | 0231460118 | MATERIAL | Análisis de precios unitarios 1: Válvula mariposa BB DN 200 mm excént. eje acero inoxidable; Análisis de precios unitarios 8: und; Análisis de precios unitarios 10: 0; Análisis de precios unitarios 11: 2758.17; Análisis de precios unitarios 12: 0
02.03.01.03.12 | Partida |  | Análisis de precios unitarios 1: 02.03.01.03.12; Análisis de precios unitarios 4: Medidor caudal tubular BB con transmisor de señal analógica DN 200; Análisis de precios unitarios 10: 0; Análisis de precios unitarios 12: 0
02.03.01.03.12 | Rendimiento |  | Análisis de precios unitarios 1: und/DIA; Análisis de precios unitarios 3: MO.; Análisis de precios unitarios 5: EQ.; Análisis de precios unitarios 8: Costo unitario directo por : und; Análisis de precios unitarios 10: 0; Análisis de precios unitarios 12: 2347.87
02.03.01.03.12 | Código |  | Análisis de precios unitarios 1: Descripción Recurso; Análisis de precios unitarios 8: Unidad; Análisis de precios unitarios 9: Cuadrilla; Análisis de precios unitarios 10: Cantidad; Análisis de precios unitarios 11: Precio S/.; Análisis de precios unitarios 12: Parcial S/.
02.03.01.03.12 | 0230890108 | MATERIAL | Análisis de precios unitarios 1: Medidor caudal DN 200 mm PN 16 electro magnético BB; Análisis de precios unitarios 8: und; Análisis de precios unitarios 10: 0; Análisis de precios unitarios 11: 2347.87; Análisis de precios unitarios 12: 0
02.03.01.03.13 | Partida |  | Análisis de precios unitarios 1: 02.03.01.03.13; Análisis de precios unitarios 4: Sensor de transductor de presion; Análisis de precios unitarios 10: 0; Análisis de precios unitarios 12: 0
02.03.01.03.13 | Rendimiento |  | Análisis de precios unitarios 1: und/DIA; Análisis de precios unitarios 3: MO.; Análisis de precios unitarios 5: EQ.; Análisis de precios unitarios 8: Costo unitario directo por : und; Análisis de precios unitarios 10: 0; Análisis de precios unitarios 12: 5335.88
02.03.01.03.13 | Código |  | Análisis de precios unitarios 1: Descripción Recurso; Análisis de precios unitarios 8: Unidad; Análisis de precios unitarios 9: Cuadrilla; Análisis de precios unitarios 10: Cantidad; Análisis de precios unitarios 11: Precio S/.; Análisis de precios unitarios 12: Parcial S/.
02.03.01.03.13 | 0212160207 | MATERIAL | Análisis de precios unitarios 1: Transductor de presión con salidas analogicas; Análisis de precios unitarios 8: und; Análisis de precios unitarios 10: 0; Análisis de precios unitarios 11: 5088.28; Análisis de precios unitarios 12: 0
02.03.01.03.13 | 0230840114 | MATERIAL | Análisis de precios unitarios 1: Manómetro de 0 a 200 libras/pulg2 incluye accesorios empalme; Análisis de precios unitarios 8: und; Análisis de precios unitarios 10: 0; Análisis de precios unitarios 11: 200; Análisis de precios unitarios 12: 0
02.03.01.03.13 | 0264060015 | MATERIAL | Análisis de precios unitarios 1: Tee de fo. galvanizado roscado DN 21 mm; Análisis de precios unitarios 8: und; Análisis de precios unitarios 10: 0; Análisis de precios unitarios 11: 5.62; Análisis de precios unitarios 12: 0
02.03.01.03.13 | 0271020827 | MATERIAL | Análisis de precios unitarios 1: Codo de fierro galvanizado de 90° roscado DN 21; Análisis de precios unitarios 8: und; Análisis de precios unitarios 10: 0; Análisis de precios unitarios 11: 2.5; Análisis de precios unitarios 12: 0
02.03.01.03.13 | 0277160109 | MATERIAL | Análisis de precios unitarios 1: Niple de Fo. Galv. DN 21mm; Análisis de precios unitarios 8: und; Análisis de precios unitarios 10: 0; Análisis de precios unitarios 11: 2.84; Análisis de precios unitarios 12: 0
02.03.01.03.13 | 0277250021 | MATERIAL | Análisis de precios unitarios 1: Válvula globo roscado de bronce DN 21 mm; Análisis de precios unitarios 8: und; Análisis de precios unitarios 10: 0; Análisis de precios unitarios 11: 5; Análisis de precios unitarios 12: 0
02.03.01.03.14 | Partida |  | Análisis de precios unitarios 1: 02.03.01.03.14; Análisis de precios unitarios 4: Montaje de instalacion hidraulica de linea de salida; Análisis de precios unitarios 10: 0; Análisis de precios unitarios 12: 6522.42
02.03.01.03.14 | Rendimiento |  | Análisis de precios unitarios 1: und/DIA; Análisis de precios unitarios 3: MO.; Análisis de precios unitarios 5: EQ.; Análisis de precios unitarios 8: Costo unitario directo por : und; Análisis de precios unitarios 10: 0; Análisis de precios unitarios 12: 8324.69
02.03.01.03.14 | Código |  | Análisis de precios unitarios 1: Descripción Recurso; Análisis de precios unitarios 8: Unidad; Análisis de precios unitarios 9: Cuadrilla; Análisis de precios unitarios 10: Cantidad; Análisis de precios unitarios 11: Precio S/.; Análisis de precios unitarios 12: Parcial S/.
02.03.01.03.14 | 0147020100 | MANO DE OBRA | Análisis de precios unitarios 1: MO: Técnico incluye leyes sociales; Análisis de precios unitarios 8: h; Análisis de precios unitarios 10: 71.1881; Análisis de precios unitarios 11: 26.08; Análisis de precios unitarios 12: 1856.59
02.03.01.03.14 | 0147030001 | MANO DE OBRA | Análisis de precios unitarios 1: MO: Capataz incluye leyes sociales; Análisis de precios unitarios 8: h; Análisis de precios unitarios 10: 3.5594; Análisis de precios unitarios 11: 31.26; Análisis de precios unitarios 12: 111.27
02.03.01.03.14 | 0147050112 | MANO DE OBRA | Análisis de precios unitarios 1: MO: Operador de equipo mediano; Análisis de precios unitarios 8: h; Análisis de precios unitarios 10: 17.797; Análisis de precios unitarios 11: 27.06; Análisis de precios unitarios 12: 481.59
02.03.01.03.14 | 0147080001 | MANO DE OBRA | Análisis de precios unitarios 1: MO: Oficial incluye leyes sociales; Análisis de precios unitarios 8: h; Análisis de precios unitarios 10: 35.594; Análisis de precios unitarios 11: 22.6; Análisis de precios unitarios 12: 804.43
02.03.01.03.14 | 0147100001 | MANO DE OBRA | Análisis de precios unitarios 1: MO: Peon incluye leyes sociales; Análisis de precios unitarios 8: h; Análisis de precios unitarios 10: 35.594; Análisis de precios unitarios 11: 21.64; Análisis de precios unitarios 12: 770.26
02.03.01.03.14 | 0231210010 | MATERIAL | Análisis de precios unitarios 1: Soldadura cellocord AP; Análisis de precios unitarios 8: kg; Análisis de precios unitarios 10: 8.8985; Análisis de precios unitarios 11: 20; Análisis de precios unitarios 12: 177.97
02.03.01.03.14 | 0254070005 | MATERIAL | Análisis de precios unitarios 1: Pintura anticorrosiva-epóxica naval, envase por galón; Análisis de precios unitarios 8: und; Análisis de precios unitarios 10: 1.4831; Análisis de precios unitarios 11: 42.93; Análisis de precios unitarios 12: 63.67
02.03.01.03.14 | 0254080005 | MATERIAL | Análisis de precios unitarios 1: Pintura esmalte sintético, envase por galón; Análisis de precios unitarios 8: und; Análisis de precios unitarios 10: 1.4831; Análisis de precios unitarios 11: 60; Análisis de precios unitarios 12: 88.99
02.03.01.03.14 | 0337009001 |  | Análisis de precios unitarios 1: Herramientas manuales; Análisis de precios unitarios 8: %MO; Análisis de precios unitarios 10: 2; Análisis de precios unitarios 11: 4990.46; Análisis de precios unitarios 12: 99.81
02.03.01.03.14 | 0337420005 | EQUIPO | Análisis de precios unitarios 1: Tecle t/trípode inc. cadena para 5 tonel.; Análisis de precios unitarios 8: h; Análisis de precios unitarios 10: 71.1881; Análisis de precios unitarios 11: 2.6; Análisis de precios unitarios 12: 185.09
02.03.01.03.14 | 0337730001 | EQUIPO | Análisis de precios unitarios 1: Andamio de metal y/o de Madera ( Alquiler ); Análisis de precios unitarios 8: h; Análisis de precios unitarios 10: 71.1881; Análisis de precios unitarios 11: 3.92; Análisis de precios unitarios 12: 279.06
02.03.01.03.14 | 0348140001 | EQUIPO | Análisis de precios unitarios 1: Camioneta pick-up 4 x 2 simple 1000 kg 90 HP; Análisis de precios unitarios 8: h; Análisis de precios unitarios 10: 17.797; Análisis de precios unitarios 11: 20.83; Análisis de precios unitarios 12: 370.71
02.03.01.03.14 | 0348270003 | EQUIPO | Análisis de precios unitarios 1: Equipo de corte y soldeo (oxi-ace.); Análisis de precios unitarios 8: h; Análisis de precios unitarios 10: 17.797; Análisis de precios unitarios 11: 6.5; Análisis de precios unitarios 12: 115.68
02.03.01.03.14 | 0349450005 | EQUIPO | Análisis de precios unitarios 1: Motosoldadora de 250 amp.; Análisis de precios unitarios 8: h; Análisis de precios unitarios 10: 35.594; Análisis de precios unitarios 11: 31.39; Análisis de precios unitarios 12: 1117.3
02.03.02.01.01 | Partida |  | Análisis de precios unitarios 1: 02.03.02.01.01; Análisis de precios unitarios 4: Salida para luminaria en pared; Análisis de precios unitarios 10: 0; Análisis de precios unitarios 12: 85.03
02.03.02.01.01 | Rendimiento |  | und/DIA |  | MO. | 16 | EQ. | 16 |  | Costo unitario directo por : und |  | 0 |  | 94.9
02.03.02.01.01 | Código |  | Análisis de precios unitarios 1: Descripción Recurso; Análisis de precios unitarios 8: Unidad; Análisis de precios unitarios 9: Cuadrilla; Análisis de precios unitarios 10: Cantidad; Análisis de precios unitarios 11: Precio S/.; Análisis de precios unitarios 12: Parcial S/.
02.03.02.01.01 | 0147030001 | MANO DE OBRA | Análisis de precios unitarios 1: MO: Capataz incluye leyes sociales; Análisis de precios unitarios 8: h; Análisis de precios unitarios 9: 0.1; Análisis de precios unitarios 10: 0.05; Análisis de precios unitarios 11: 31.26; Análisis de precios unitarios 12: 1.56
02.03.02.01.01 | 0147060001 | MANO DE OBRA | Análisis de precios unitarios 1: MO: Operario incluye leyes sociales; Análisis de precios unitarios 8: h; Análisis de precios unitarios 9: 1; Análisis de precios unitarios 10: 0.5; Análisis de precios unitarios 11: 26.98; Análisis de precios unitarios 12: 13.49
02.03.02.01.01 | 0147100001 | MANO DE OBRA | Análisis de precios unitarios 1: MO: Peon incluye leyes sociales; Análisis de precios unitarios 8: h; Análisis de precios unitarios 9: 1; Análisis de precios unitarios 10: 0.5; Análisis de precios unitarios 11: 21.64; Análisis de precios unitarios 12: 10.82
02.03.02.01.01 | 0207031106 | MATERIAL | Análisis de precios unitarios 1: Alambre eléctrico TW de 6 mm2; Análisis de precios unitarios 8: m; Análisis de precios unitarios 10: 8.65; Análisis de precios unitarios 11: 4.2; Análisis de precios unitarios 12: 36.33
02.03.02.01.01 | 0212060175 | MATERIAL | Análisis de precios unitarios 1: Caja de fierro galv. 100 x 100 x 75 mm incluye tapa; Análisis de precios unitarios 8: und; Análisis de precios unitarios 10: 1.5; Análisis de precios unitarios 11: 5.4; Análisis de precios unitarios 12: 8.1
02.03.02.01.01 | 0274030300 | MATERIAL | Análisis de precios unitarios 1: Conexiones a caja PVC SAP DN 32-40 mm; Análisis de precios unitarios 8: und; Análisis de precios unitarios 10: 2; Análisis de precios unitarios 11: 0.37; Análisis de precios unitarios 12: 0.74
02.03.02.01.01 | 0274050399 | MATERIAL | Análisis de precios unitarios 1: Curva PVC SEL de 90° DN 32 mm; Análisis de precios unitarios 8: und; Análisis de precios unitarios 10: 1; Análisis de precios unitarios 11: 4; Análisis de precios unitarios 12: 4
02.03.02.01.01 | 0274600299 | MATERIAL | Análisis de precios unitarios 1: Tubo de PVC SAP DN 32 mm; Análisis de precios unitarios 8: m; Análisis de precios unitarios 10: 1.0557; Análisis de precios unitarios 11: 4.31; Análisis de precios unitarios 12: 4.55
02.03.02.01.01 | 0274700109 | MATERIAL | Análisis de precios unitarios 1: Unión PVC eléctrica SAP DN 32 mm; Análisis de precios unitarios 8: und; Análisis de precios unitarios 10: 1; Análisis de precios unitarios 11: 5; Análisis de precios unitarios 12: 5
02.03.02.01.01 | 0337009001 |  | Análisis de precios unitarios 1: Herramientas manuales; Análisis de precios unitarios 8: %MO; Análisis de precios unitarios 10: 2; Análisis de precios unitarios 11: 22.19; Análisis de precios unitarios 12: 0.44
02.03.02.01.02 | Partida |  | Análisis de precios unitarios 1: 02.03.02.01.02; Análisis de precios unitarios 4: Salida para centros de luz en techo; Análisis de precios unitarios 10: 0; Análisis de precios unitarios 12: 166.13
02.03.02.01.02 | Rendimiento |  | und/DIA |  | MO. | 4 | EQ. | 4 |  | Costo unitario directo por : und |  | 0 |  | 162.81
02.03.02.01.02 | Código |  | Análisis de precios unitarios 1: Descripción Recurso; Análisis de precios unitarios 8: Unidad; Análisis de precios unitarios 9: Cuadrilla; Análisis de precios unitarios 10: Cantidad; Análisis de precios unitarios 11: Precio S/.; Análisis de precios unitarios 12: Parcial S/.
02.03.02.01.02 | 0147030001 | MANO DE OBRA | Análisis de precios unitarios 1: MO: Capataz incluye leyes sociales; Análisis de precios unitarios 8: h; Análisis de precios unitarios 9: 0.1; Análisis de precios unitarios 10: 0.2; Análisis de precios unitarios 11: 31.26; Análisis de precios unitarios 12: 6.25
02.03.02.01.02 | 0147060001 | MANO DE OBRA | Análisis de precios unitarios 1: MO: Operario incluye leyes sociales; Análisis de precios unitarios 8: h; Análisis de precios unitarios 9: 1; Análisis de precios unitarios 10: 2; Análisis de precios unitarios 11: 26.98; Análisis de precios unitarios 12: 53.96
02.03.02.01.02 | 0147100001 | MANO DE OBRA | Análisis de precios unitarios 1: MO: Peon incluye leyes sociales; Análisis de precios unitarios 8: h; Análisis de precios unitarios 9: 1; Análisis de precios unitarios 10: 2; Análisis de precios unitarios 11: 21.64; Análisis de precios unitarios 12: 43.28
02.03.02.01.02 | 0207031106 | MATERIAL | Análisis de precios unitarios 1: Alambre eléctrico TW de 6 mm2; Análisis de precios unitarios 8: m; Análisis de precios unitarios 10: 8.65; Análisis de precios unitarios 11: 4.2; Análisis de precios unitarios 12: 36.33
02.03.02.01.02 | 0212060175 | MATERIAL | Análisis de precios unitarios 1: Caja de fierro galv. 100 x 100 x 75 mm incluye tapa; Análisis de precios unitarios 8: und; Análisis de precios unitarios 10: 1.5; Análisis de precios unitarios 11: 5.4; Análisis de precios unitarios 12: 8.1
02.03.02.01.02 | 0274030300 | MATERIAL | Análisis de precios unitarios 1: Conexiones a caja PVC SAP DN 32-40 mm; Análisis de precios unitarios 8: und; Análisis de precios unitarios 10: 2; Análisis de precios unitarios 11: 0.37; Análisis de precios unitarios 12: 0.74
02.03.02.01.02 | 0274050399 | MATERIAL | Análisis de precios unitarios 1: Curva PVC SEL de 90° DN 32 mm; Análisis de precios unitarios 8: und; Análisis de precios unitarios 10: 1; Análisis de precios unitarios 11: 4; Análisis de precios unitarios 12: 4
02.03.02.01.02 | 0274600299 | MATERIAL | Análisis de precios unitarios 1: Tubo de PVC SAP DN 32 mm; Análisis de precios unitarios 8: m; Análisis de precios unitarios 10: 1.5522; Análisis de precios unitarios 11: 4.31; Análisis de precios unitarios 12: 6.69
02.03.02.01.02 | 0274700109 | MATERIAL | Análisis de precios unitarios 1: Unión PVC eléctrica SAP DN 32 mm; Análisis de precios unitarios 8: und; Análisis de precios unitarios 10: 1; Análisis de precios unitarios 11: 5; Análisis de precios unitarios 12: 5
02.03.02.01.02 | 0337009001 |  | Análisis de precios unitarios 1: Herramientas manuales; Análisis de precios unitarios 8: %MO; Análisis de precios unitarios 10: 2; Análisis de precios unitarios 11: 88.76; Análisis de precios unitarios 12: 1.78
02.03.02.01.03 | Partida |  | Análisis de precios unitarios 1: 02.03.02.01.03; Análisis de precios unitarios 4: Salida para tomacorriente doble c/toma a tierra; Análisis de precios unitarios 10: 0; Análisis de precios unitarios 12: 90.69
02.03.02.01.03 | Rendimiento |  | und/DIA |  | MO. | 12 | EQ. | 12 |  | Costo unitario directo por : und |  | 0 |  | 86.37
02.03.02.01.03 | Código |  | Análisis de precios unitarios 1: Descripción Recurso; Análisis de precios unitarios 8: Unidad; Análisis de precios unitarios 9: Cuadrilla; Análisis de precios unitarios 10: Cantidad; Análisis de precios unitarios 11: Precio S/.; Análisis de precios unitarios 12: Parcial S/.
02.03.02.01.03 | 0147030001 | MANO DE OBRA | Análisis de precios unitarios 1: MO: Capataz incluye leyes sociales; Análisis de precios unitarios 8: h; Análisis de precios unitarios 9: 0.1; Análisis de precios unitarios 10: 0.066796; Análisis de precios unitarios 11: 31.26; Análisis de precios unitarios 12: 2.09
02.03.02.01.03 | 0147060001 | MANO DE OBRA | Análisis de precios unitarios 1: MO: Operario incluye leyes sociales; Análisis de precios unitarios 8: h; Análisis de precios unitarios 9: 1; Análisis de precios unitarios 10: 0.66766; Análisis de precios unitarios 11: 26.98; Análisis de precios unitarios 12: 18.01
02.03.02.01.03 | 0147100001 | MANO DE OBRA | Análisis de precios unitarios 1: MO: Peon incluye leyes sociales; Análisis de precios unitarios 8: h; Análisis de precios unitarios 9: 0.75; Análisis de precios unitarios 10: 0.50072; Análisis de precios unitarios 11: 21.64; Análisis de precios unitarios 12: 10.84
02.03.02.01.03 | 0207032025 | MATERIAL | Análisis de precios unitarios 1: Cable eléctrico TW de 2,5 mm2 ( 7 alambres); Análisis de precios unitarios 8: m; Análisis de precios unitarios 10: 0.81617; Análisis de precios unitarios 11: 2.8; Análisis de precios unitarios 12: 2.29
02.03.02.01.03 | 0212064218 | MATERIAL | Análisis de precios unitarios 1: Caja de fierro galv. rectang. 4" x 2 1/8"; Análisis de precios unitarios 8: und; Análisis de precios unitarios 10: 0.10014; Análisis de precios unitarios 11: 0.68; Análisis de precios unitarios 12: 0.07
02.03.02.01.03 | 0212064400 | MATERIAL | Análisis de precios unitarios 1: Caja de fierro galv. octogonal 4"x 2 1/8"; Análisis de precios unitarios 8: und; Análisis de precios unitarios 10: 0.025036; Análisis de precios unitarios 11: 0.77; Análisis de precios unitarios 12: 0.02
02.03.02.01.03 | 0212500205 | MATERIAL | Análisis de precios unitarios 1: Tomacorriente doble de bakelita tipo universal de 2 polos; Análisis de precios unitarios 8: und; Análisis de precios unitarios 10: 1.0014; Análisis de precios unitarios 11: 55.6; Análisis de precios unitarios 12: 55.68
02.03.02.01.03 | 0274030297 | MATERIAL | Análisis de precios unitarios 1: Conexiones a caja PVC SAP DN 20 mm; Análisis de precios unitarios 8: und; Análisis de precios unitarios 10: 0.20029; Análisis de precios unitarios 11: 0.52; Análisis de precios unitarios 12: 0.1
02.03.02.01.03 | 0274050297 | MATERIAL | Análisis de precios unitarios 1: Curva PVC SAP de 90° DN 20 mm; Análisis de precios unitarios 8: und; Análisis de precios unitarios 10: 0.10014; Análisis de precios unitarios 11: 1.47; Análisis de precios unitarios 12: 0.15
02.03.02.01.03 | 0274600297 | MATERIAL | Análisis de precios unitarios 1: Tubo de PVC SAP DN 20 mm; Análisis de precios unitarios 8: m; Análisis de precios unitarios 10: 0.40057; Análisis de precios unitarios 11: 2.28; Análisis de precios unitarios 12: 0.91
02.03.02.01.03 | 0337009001 |  | Análisis de precios unitarios 1: Herramientas manuales; Análisis de precios unitarios 8: %MO; Análisis de precios unitarios 10: 2; Análisis de precios unitarios 11: 26.71; Análisis de precios unitarios 12: 0.53
02.03.02.01.04 | Partida |  | Análisis de precios unitarios 1: 02.03.02.01.04; Análisis de precios unitarios 4: Salida para toma trifasica visible; Análisis de precios unitarios 10: 0; Análisis de precios unitarios 12: 80.27
02.03.02.01.04 | Rendimiento |  | und/DIA |  | MO. | 5 | EQ. | 5 |  | Costo unitario directo por : und |  | 0 |  | 68.9
02.03.02.01.04 | Código |  | Análisis de precios unitarios 1: Descripción Recurso; Análisis de precios unitarios 8: Unidad; Análisis de precios unitarios 9: Cuadrilla; Análisis de precios unitarios 10: Cantidad; Análisis de precios unitarios 11: Precio S/.; Análisis de precios unitarios 12: Parcial S/.
02.03.02.01.04 | 0147030001 | MANO DE OBRA | Análisis de precios unitarios 1: MO: Capataz incluye leyes sociales; Análisis de precios unitarios 8: h; Análisis de precios unitarios 9: 0.1; Análisis de precios unitarios 10: 0.16; Análisis de precios unitarios 11: 31.26; Análisis de precios unitarios 12: 5
02.03.02.01.04 | 0147060001 | MANO DE OBRA | Análisis de precios unitarios 1: MO: Operario incluye leyes sociales; Análisis de precios unitarios 8: h; Análisis de precios unitarios 9: 1; Análisis de precios unitarios 10: 1.6; Análisis de precios unitarios 11: 26.98; Análisis de precios unitarios 12: 43.17
02.03.02.01.04 | 0147100001 | MANO DE OBRA | Análisis de precios unitarios 1: MO: Peon incluye leyes sociales; Análisis de precios unitarios 8: h; Análisis de precios unitarios 9: 0.75; Análisis de precios unitarios 10: 1.2; Análisis de precios unitarios 11: 21.64; Análisis de precios unitarios 12: 25.97
02.03.02.01.04 | 0207032025 | MATERIAL | Análisis de precios unitarios 1: Cable eléctrico TW de 2,5 mm2 ( 7 alambres); Análisis de precios unitarios 8: m; Análisis de precios unitarios 10: 0.815; Análisis de precios unitarios 11: 2.8; Análisis de precios unitarios 12: 2.28
02.03.02.01.04 | 0212064218 | MATERIAL | Análisis de precios unitarios 1: Caja de fierro galv. rectang. 4" x 2 1/8"; Análisis de precios unitarios 8: und; Análisis de precios unitarios 10: 0.1; Análisis de precios unitarios 11: 0.68; Análisis de precios unitarios 12: 0.07
02.03.02.01.04 | 0212064400 | MATERIAL | Análisis de precios unitarios 1: Caja de fierro galv. octogonal 4"x 2 1/8"; Análisis de precios unitarios 8: und; Análisis de precios unitarios 10: 0.025; Análisis de precios unitarios 11: 0.77; Análisis de precios unitarios 12: 0.02
02.03.02.01.04 | 0274030297 | MATERIAL | Análisis de precios unitarios 1: Conexiones a caja PVC SAP DN 20 mm; Análisis de precios unitarios 8: und; Análisis de precios unitarios 10: 0.2; Análisis de precios unitarios 11: 0.52; Análisis de precios unitarios 12: 0.1
02.03.02.01.04 | 0274050297 | MATERIAL | Análisis de precios unitarios 1: Curva PVC SAP de 90° DN 20 mm; Análisis de precios unitarios 8: und; Análisis de precios unitarios 10: 0.1; Análisis de precios unitarios 11: 1.47; Análisis de precios unitarios 12: 0.15
02.03.02.01.04 | 0274600297 | MATERIAL | Análisis de precios unitarios 1: Tubo de PVC SAP DN 20 mm; Análisis de precios unitarios 8: m; Análisis de precios unitarios 10: 0.97807; Análisis de precios unitarios 11: 2.28; Análisis de precios unitarios 12: 2.23
02.03.02.01.04 | 0337009001 |  | Análisis de precios unitarios 1: Herramientas manuales; Análisis de precios unitarios 8: %MO; Análisis de precios unitarios 10: 2; Análisis de precios unitarios 11: 64.09; Análisis de precios unitarios 12: 1.28
02.03.02.01.05 | Partida |  | Análisis de precios unitarios 1: 02.03.02.01.05; Análisis de precios unitarios 4: Salida para interruptor simple a prueba de agua empotrado (cajas, cableado, interruptor); Análisis de precios unitarios 10: 0; Análisis de precios unitarios 12: 218.2009
02.03.02.01.05 | Rendimiento |  | Análisis de precios unitarios 1: pto/DIA; Análisis de precios unitarios 3: MO.; Análisis de precios unitarios 5: EQ.; Análisis de precios unitarios 8: Costo unitario directo por : pto; Análisis de precios unitarios 10: 0; Análisis de precios unitarios 12: 94
02.03.02.01.05 | Código |  | Análisis de precios unitarios 1: Descripción Recurso; Análisis de precios unitarios 8: Unidad; Análisis de precios unitarios 9: Cuadrilla; Análisis de precios unitarios 10: Cantidad; Análisis de precios unitarios 11: Precio S/.; Análisis de precios unitarios 12: Parcial S/.
02.03.02.01.05 | 0147030001 | MANO DE OBRA | Análisis de precios unitarios 1: MO: Capataz incluye leyes sociales; Análisis de precios unitarios 8: h; Análisis de precios unitarios 10: 0.2; Análisis de precios unitarios 11: 31.26; Análisis de precios unitarios 12: 6.25
02.03.02.01.05 | 0147060001 | MANO DE OBRA | Análisis de precios unitarios 1: MO: Operario incluye leyes sociales; Análisis de precios unitarios 8: h; Análisis de precios unitarios 10: 4; Análisis de precios unitarios 11: 26.98; Análisis de precios unitarios 12: 107.92
02.03.02.01.05 | 0147100001 | MANO DE OBRA | Análisis de precios unitarios 1: MO: Peon incluye leyes sociales; Análisis de precios unitarios 8: h; Análisis de precios unitarios 10: 4; Análisis de precios unitarios 11: 21.64; Análisis de precios unitarios 12: 86.56
02.03.02.01.05 | 0212064218 | MATERIAL | Análisis de precios unitarios 1: Caja de fierro galv. rectang. 4" x 2 1/8"; Análisis de precios unitarios 8: und; Análisis de precios unitarios 10: 1; Análisis de precios unitarios 11: 0.68; Análisis de precios unitarios 12: 0.68
02.03.02.01.05 | 0212064400 | MATERIAL | Análisis de precios unitarios 1: Caja de fierro galv. octogonal 4"x 2 1/8"; Análisis de precios unitarios 8: und; Análisis de precios unitarios 10: 0.25; Análisis de precios unitarios 11: 0.77; Análisis de precios unitarios 12: 0.19
02.03.02.01.05 | 0212170101 | MATERIAL | Análisis de precios unitarios 1: Interruptor bakelita simple; Análisis de precios unitarios 8: und; Análisis de precios unitarios 10: 1; Análisis de precios unitarios 11: 8.9; Análisis de precios unitarios 12: 8.9
02.03.02.01.05 | 0274030297 | MATERIAL | Análisis de precios unitarios 1: Conexiones a caja PVC SAP DN 20 mm; Análisis de precios unitarios 8: und; Análisis de precios unitarios 10: 2; Análisis de precios unitarios 11: 0.52; Análisis de precios unitarios 12: 1.04
02.03.02.01.05 | 0274050297 | MATERIAL | Análisis de precios unitarios 1: Curva PVC SAP de 90° DN 20 mm; Análisis de precios unitarios 8: und; Análisis de precios unitarios 10: 1; Análisis de precios unitarios 11: 1.47; Análisis de precios unitarios 12: 1.47
02.03.02.01.05 | 0337009001 |  | Análisis de precios unitarios 1: Herramientas manuales; Análisis de precios unitarios 8: %MO; Análisis de precios unitarios 10: 2.586; Análisis de precios unitarios 11: 200.73; Análisis de precios unitarios 12: 5.1909
02.03.02.01.06 | Partida |  | Análisis de precios unitarios 1: 02.03.02.01.06; Análisis de precios unitarios 4: salida para interruptor doble a prueba de agua (cajas, cableado, interruptor); Análisis de precios unitarios 10: 0; Análisis de precios unitarios 12: 221.9998
02.03.02.01.06 | Rendimiento |  | Análisis de precios unitarios 1: pto/DIA; Análisis de precios unitarios 3: MO.; Análisis de precios unitarios 5: EQ.; Análisis de precios unitarios 8: Costo unitario directo por : pto; Análisis de precios unitarios 10: 0; Análisis de precios unitarios 12: 95.9
02.03.02.01.06 | Código |  | Análisis de precios unitarios 1: Descripción Recurso; Análisis de precios unitarios 8: Unidad; Análisis de precios unitarios 9: Cuadrilla; Análisis de precios unitarios 10: Cantidad; Análisis de precios unitarios 11: Precio S/.; Análisis de precios unitarios 12: Parcial S/.
02.03.02.01.06 | 0147030001 | MANO DE OBRA | Análisis de precios unitarios 1: MO: Capataz incluye leyes sociales; Análisis de precios unitarios 8: h; Análisis de precios unitarios 10: 0.2; Análisis de precios unitarios 11: 31.26; Análisis de precios unitarios 12: 6.25
02.03.02.01.06 | 0147060001 | MANO DE OBRA | Análisis de precios unitarios 1: MO: Operario incluye leyes sociales; Análisis de precios unitarios 8: h; Análisis de precios unitarios 10: 4; Análisis de precios unitarios 11: 26.98; Análisis de precios unitarios 12: 107.92
02.03.02.01.06 | 0147100001 | MANO DE OBRA | Análisis de precios unitarios 1: MO: Peon incluye leyes sociales; Análisis de precios unitarios 8: h; Análisis de precios unitarios 10: 4; Análisis de precios unitarios 11: 21.64; Análisis de precios unitarios 12: 86.56
02.03.02.01.06 | 0212064218 | MATERIAL | Análisis de precios unitarios 1: Caja de fierro galv. rectang. 4" x 2 1/8"; Análisis de precios unitarios 8: und; Análisis de precios unitarios 10: 1; Análisis de precios unitarios 11: 0.68; Análisis de precios unitarios 12: 0.68
02.03.02.01.06 | 0212064400 | MATERIAL | Análisis de precios unitarios 1: Caja de fierro galv. octogonal 4"x 2 1/8"; Análisis de precios unitarios 8: und; Análisis de precios unitarios 10: 0.25; Análisis de precios unitarios 11: 0.77; Análisis de precios unitarios 12: 0.19
02.03.02.01.06 | 0212170110 | MATERIAL | Análisis de precios unitarios 1: Interruptor bakelita doble; Análisis de precios unitarios 8: und; Análisis de precios unitarios 10: 1; Análisis de precios unitarios 11: 10.8; Análisis de precios unitarios 12: 10.8
02.03.02.01.06 | 0274030297 | MATERIAL | Análisis de precios unitarios 1: Conexiones a caja PVC SAP DN 20 mm; Análisis de precios unitarios 8: und; Análisis de precios unitarios 10: 2; Análisis de precios unitarios 11: 0.52; Análisis de precios unitarios 12: 1.04
02.03.02.01.06 | 0274050297 | MATERIAL | Análisis de precios unitarios 1: Curva PVC SAP de 90° DN 20 mm; Análisis de precios unitarios 8: und; Análisis de precios unitarios 10: 1; Análisis de precios unitarios 11: 1.47; Análisis de precios unitarios 12: 1.47
02.03.02.01.06 | 0337009001 |  | Análisis de precios unitarios 1: Herramientas manuales; Análisis de precios unitarios 8: %MO; Análisis de precios unitarios 10: 3.532; Análisis de precios unitarios 11: 200.73; Análisis de precios unitarios 12: 7.0898
02.03.02.01.07 | Partida |  | Análisis de precios unitarios 1: 02.03.02.01.07; Análisis de precios unitarios 4: Salida para caja de paso de fierro galvanizado 300 x 300 x 150; Análisis de precios unitarios 10: 0; Análisis de precios unitarios 12: 191.53
02.03.02.01.07 | Rendimiento |  | und/DIA |  | MO. | 6 | EQ. | 6 |  | Costo unitario directo por : und |  | 0 |  | 155.04
02.03.02.01.07 | Código |  | Análisis de precios unitarios 1: Descripción Recurso; Análisis de precios unitarios 8: Unidad; Análisis de precios unitarios 9: Cuadrilla; Análisis de precios unitarios 10: Cantidad; Análisis de precios unitarios 11: Precio S/.; Análisis de precios unitarios 12: Parcial S/.
02.03.02.01.07 | 0147030001 | MANO DE OBRA | Análisis de precios unitarios 1: MO: Capataz incluye leyes sociales; Análisis de precios unitarios 8: h; Análisis de precios unitarios 9: 0.1; Análisis de precios unitarios 10: 0.1333; Análisis de precios unitarios 11: 31.26; Análisis de precios unitarios 12: 4.17
02.03.02.01.07 | 0147060001 | MANO DE OBRA | Análisis de precios unitarios 1: MO: Operario incluye leyes sociales; Análisis de precios unitarios 8: h; Análisis de precios unitarios 9: 1; Análisis de precios unitarios 10: 1.3333; Análisis de precios unitarios 11: 26.98; Análisis de precios unitarios 12: 35.97
02.03.02.01.07 | 0147100001 | MANO DE OBRA | Análisis de precios unitarios 1: MO: Peon incluye leyes sociales; Análisis de precios unitarios 8: h; Análisis de precios unitarios 9: 1; Análisis de precios unitarios 10: 1.3333; Análisis de precios unitarios 11: 21.64; Análisis de precios unitarios 12: 28.85
02.03.02.01.07 | 0207032025 | MATERIAL | Análisis de precios unitarios 1: Cable eléctrico TW de 2,5 mm2 ( 7 alambres); Análisis de precios unitarios 8: m; Análisis de precios unitarios 10: 6.8001; Análisis de precios unitarios 11: 2.8; Análisis de precios unitarios 12: 19.04
02.03.02.01.07 | 0212064402 | MATERIAL | Análisis de precios unitarios 1: Caja de fierro galv.1200 x 1200 x 400 mm incluye tapa; Análisis de precios unitarios 8: und; Análisis de precios unitarios 10: 1; Análisis de precios unitarios 11: 45.4; Análisis de precios unitarios 12: 45.4
02.03.02.01.07 | 0212070105 | MATERIAL | Análisis de precios unitarios 1: Caja PVC octogonal de 4" x 2"; Análisis de precios unitarios 8: und; Análisis de precios unitarios 10: 2.4335; Análisis de precios unitarios 11: 18.6; Análisis de precios unitarios 12: 45.26
02.03.02.01.07 | 0250040005 | MATERIAL | Análisis de precios unitarios 1: Cinta aislante electrica; Análisis de precios unitarios 8: und; Análisis de precios unitarios 10: 0.11; Análisis de precios unitarios 11: 5; Análisis de precios unitarios 12: 0.55
02.03.02.01.07 | 0274030297 | MATERIAL | Análisis de precios unitarios 1: Conexiones a caja PVC SAP DN 20 mm; Análisis de precios unitarios 8: und; Análisis de precios unitarios 10: 1; Análisis de precios unitarios 11: 0.52; Análisis de precios unitarios 12: 0.52
02.03.02.01.07 | 0274050297 | MATERIAL | Análisis de precios unitarios 1: Curva PVC SAP de 90° DN 20 mm; Análisis de precios unitarios 8: und; Análisis de precios unitarios 10: 1; Análisis de precios unitarios 11: 1.47; Análisis de precios unitarios 12: 1.47
02.03.02.01.07 | 0274600297 | MATERIAL | Análisis de precios unitarios 1: Tubo de PVC SAP DN 20 mm; Análisis de precios unitarios 8: m; Análisis de precios unitarios 10: 4; Análisis de precios unitarios 11: 2.28; Análisis de precios unitarios 12: 9.12
02.03.02.01.07 | 0337009001 |  | Análisis de precios unitarios 1: Herramientas manuales; Análisis de precios unitarios 8: %MO; Análisis de precios unitarios 10: 2; Análisis de precios unitarios 11: 59.16; Análisis de precios unitarios 12: 1.18
02.03.02.01.08 | Partida |  | Análisis de precios unitarios 1: 02.03.02.01.08; Análisis de precios unitarios 4: Salida para luz de emergencia; Análisis de precios unitarios 10: 0; Análisis de precios unitarios 12: 220.5001
02.03.02.01.08 | Rendimiento |  | und/DIA |  | MO. | 12 | EQ. | 12 |  | Costo unitario directo por : und |  | 0 |  | 104.39
02.03.02.01.08 | Código |  | Análisis de precios unitarios 1: Descripción Recurso; Análisis de precios unitarios 8: Unidad; Análisis de precios unitarios 9: Cuadrilla; Análisis de precios unitarios 10: Cantidad; Análisis de precios unitarios 11: Precio S/.; Análisis de precios unitarios 12: Parcial S/.
02.03.02.01.08 | 0147030001 | MANO DE OBRA | Análisis de precios unitarios 1: MO: Capataz incluye leyes sociales; Análisis de precios unitarios 8: h; Análisis de precios unitarios 9: 0.1; Análisis de precios unitarios 10: 0.13473; Análisis de precios unitarios 11: 31.26; Análisis de precios unitarios 12: 4.21
02.03.02.01.08 | 0147060001 | MANO DE OBRA | Análisis de precios unitarios 1: MO: Operario incluye leyes sociales; Análisis de precios unitarios 8: h; Análisis de precios unitarios 9: 1; Análisis de precios unitarios 10: 1.3467; Análisis de precios unitarios 11: 26.98; Análisis de precios unitarios 12: 36.33
02.03.02.01.08 | 0147100001 | MANO DE OBRA | Análisis de precios unitarios 1: MO: Peon incluye leyes sociales; Análisis de precios unitarios 8: h; Análisis de precios unitarios 9: 1; Análisis de precios unitarios 10: 1.3467; Análisis de precios unitarios 11: 21.64; Análisis de precios unitarios 12: 29.14
02.03.02.01.08 | 0207032104 | MATERIAL | Análisis de precios unitarios 1: Cable eléctrico TW de 4 mm2 ( 7 alambres); Análisis de precios unitarios 8: m; Análisis de precios unitarios 10: 49.389; Análisis de precios unitarios 11: 2.54; Análisis de precios unitarios 12: 125.45
02.03.02.01.08 | 0212064218 | MATERIAL | Análisis de precios unitarios 1: Caja de fierro galv. rectang. 4" x 2 1/8"; Análisis de precios unitarios 8: und; Análisis de precios unitarios 10: 2.02; Análisis de precios unitarios 11: 0.68; Análisis de precios unitarios 12: 1.37
02.03.02.01.08 | 0212064400 | MATERIAL | Análisis de precios unitarios 1: Caja de fierro galv. octogonal 4"x 2 1/8"; Análisis de precios unitarios 8: und; Análisis de precios unitarios 10: 2.02; Análisis de precios unitarios 11: 0.77; Análisis de precios unitarios 12: 1.56
02.03.02.01.08 | 0274030097 | MATERIAL | Análisis de precios unitarios 1: Conexiones a caja PVC SEL DN 20 mm; Análisis de precios unitarios 8: und; Análisis de precios unitarios 10: 4.04; Análisis de precios unitarios 11: 0.39; Análisis de precios unitarios 12: 1.58
02.03.02.01.08 | 0274050097 | MATERIAL | Análisis de precios unitarios 1: Curva PVC SEL de 90° DN 20 mm; Análisis de precios unitarios 8: und; Análisis de precios unitarios 10: 4.04; Análisis de precios unitarios 11: 0.38; Análisis de precios unitarios 12: 1.54
02.03.02.01.08 | 0274600097 | MATERIAL | Análisis de precios unitarios 1: Tubo de PVC SEL DN 20 mm; Análisis de precios unitarios 8: m; Análisis de precios unitarios 10: 16.16; Análisis de precios unitarios 11: 1.14; Análisis de precios unitarios 12: 18.42
02.03.02.01.08 | 0337009001 |  | Análisis de precios unitarios 1: Herramientas manuales; Análisis de precios unitarios 8: %MO; Análisis de precios unitarios 10: 3.042; Análisis de precios unitarios 11: 29.59; Análisis de precios unitarios 12: 0.90013
02.03.02.02.01 | Partida |  | Análisis de precios unitarios 1: 02.03.02.02.01; Análisis de precios unitarios 4: Tuberia para sub alimentadores de 1 1/2"; Análisis de precios unitarios 10: 0; Análisis de precios unitarios 12: 21.88
02.03.02.02.01 | Rendimiento |  | m/DIA |  | MO. | 60 | EQ. | 60 |  | Costo unitario directo por : m |  | 0 |  | 14.12
02.03.02.02.01 | Código |  | Análisis de precios unitarios 1: Descripción Recurso; Análisis de precios unitarios 8: Unidad; Análisis de precios unitarios 9: Cuadrilla; Análisis de precios unitarios 10: Cantidad; Análisis de precios unitarios 11: Precio S/.; Análisis de precios unitarios 12: Parcial S/.
02.03.02.02.01 | 0147030001 | MANO DE OBRA | Análisis de precios unitarios 1: MO: Capataz incluye leyes sociales; Análisis de precios unitarios 8: h; Análisis de precios unitarios 9: 0.1; Análisis de precios unitarios 10: 0.0133; Análisis de precios unitarios 11: 31.26; Análisis de precios unitarios 12: 0.42
02.03.02.02.01 | 0147060001 | MANO DE OBRA | Análisis de precios unitarios 1: MO: Operario incluye leyes sociales; Análisis de precios unitarios 8: h; Análisis de precios unitarios 9: 1; Análisis de precios unitarios 10: 0.1333; Análisis de precios unitarios 11: 26.98; Análisis de precios unitarios 12: 3.6
02.03.02.02.01 | 0147080001 | MANO DE OBRA | Análisis de precios unitarios 1: MO: Oficial incluye leyes sociales; Análisis de precios unitarios 8: h; Análisis de precios unitarios 9: 1; Análisis de precios unitarios 10: 0.1333; Análisis de precios unitarios 11: 22.6; Análisis de precios unitarios 12: 3.01
02.03.02.02.01 | 0147100001 | MANO DE OBRA | Análisis de precios unitarios 1: MO: Peon incluye leyes sociales; Análisis de precios unitarios 8: h; Análisis de precios unitarios 9: 0.5; Análisis de precios unitarios 10: 0.0667; Análisis de precios unitarios 11: 21.64; Análisis de precios unitarios 12: 1.44
02.03.02.02.01 | 0230970115 | MATERIAL | Análisis de precios unitarios 1: Pegamento para tubo de PVC 1/4 galón; Análisis de precios unitarios 8: und; Análisis de precios unitarios 10: 0.025; Análisis de precios unitarios 11: 32.2; Análisis de precios unitarios 12: 0.81
02.03.02.02.01 | 0274600300 | MATERIAL | Análisis de precios unitarios 1: Tubo de PVC SAP DN 40 mm; Análisis de precios unitarios 8: m; Análisis de precios unitarios 10: 2.1834; Análisis de precios unitarios 11: 5.67; Análisis de precios unitarios 12: 12.38
02.03.02.02.01 | 0337009004 |  | Análisis de precios unitarios 1: Herramientas manuales; Análisis de precios unitarios 8: %MO; Análisis de precios unitarios 10: 3; Análisis de precios unitarios 11: 7.31; Análisis de precios unitarios 12: 0.22
02.03.02.02.02 | Partida |  | Análisis de precios unitarios 1: 02.03.02.02.02; Análisis de precios unitarios 4: Tuberia empotrada para tomacorrientes PVC SAP 1"; Análisis de precios unitarios 10: 0; Análisis de precios unitarios 12: 6.228
02.03.02.02.02 | Rendimiento |  | m/DIA |  | MO. | 60 | EQ. | 60 |  | Costo unitario directo por : m |  | 0 |  | 11.45
02.03.02.02.02 | Código |  | Análisis de precios unitarios 1: Descripción Recurso; Análisis de precios unitarios 8: Unidad; Análisis de precios unitarios 9: Cuadrilla; Análisis de precios unitarios 10: Cantidad; Análisis de precios unitarios 11: Precio S/.; Análisis de precios unitarios 12: Parcial S/.
02.03.02.02.02 | 0147030001 | MANO DE OBRA | Análisis de precios unitarios 1: MO: Capataz incluye leyes sociales; Análisis de precios unitarios 8: h; Análisis de precios unitarios 9: 0.5; Análisis de precios unitarios 10: 0.0133; Análisis de precios unitarios 11: 31.26; Análisis de precios unitarios 12: 0.42
02.03.02.02.02 | 0147060001 | MANO DE OBRA | Análisis de precios unitarios 1: MO: Operario incluye leyes sociales; Análisis de precios unitarios 8: h; Análisis de precios unitarios 9: 1; Análisis de precios unitarios 10: 0.025; Análisis de precios unitarios 11: 26.98; Análisis de precios unitarios 12: 0.67
02.03.02.02.02 | 0147080001 | MANO DE OBRA | Análisis de precios unitarios 1: MO: Oficial incluye leyes sociales; Análisis de precios unitarios 8: h; Análisis de precios unitarios 9: 1; Análisis de precios unitarios 10: 0.025; Análisis de precios unitarios 11: 22.6; Análisis de precios unitarios 12: 0.57
02.03.02.02.02 | 0147100001 | MANO DE OBRA | Análisis de precios unitarios 1: MO: Peon incluye leyes sociales; Análisis de precios unitarios 8: h; Análisis de precios unitarios 9: 1; Análisis de precios unitarios 10: 0.025; Análisis de precios unitarios 11: 21.64; Análisis de precios unitarios 12: 0.54
02.03.02.02.02 | 0230970115 | MATERIAL | Análisis de precios unitarios 1: Pegamento para tubo de PVC 1/4 galón; Análisis de precios unitarios 8: und; Análisis de precios unitarios 10: 0.025; Análisis de precios unitarios 11: 32.2; Análisis de precios unitarios 12: 0.81
02.03.02.02.02 | 0274600298 | MATERIAL | Análisis de precios unitarios 1: Tubo de PVC SAP DN 25 mm; Análisis de precios unitarios 8: m; Análisis de precios unitarios 10: 1.02; Análisis de precios unitarios 11: 3.05; Análisis de precios unitarios 12: 3.11
02.03.02.02.02 | 0337009004 |  | Análisis de precios unitarios 1: Herramientas manuales; Análisis de precios unitarios 8: %MO; Análisis de precios unitarios 10: 4.909; Análisis de precios unitarios 11: 2.2; Análisis de precios unitarios 12: 0.108
02.03.02.02.03 | Partida |  | Análisis de precios unitarios 1: 02.03.02.02.03; Análisis de precios unitarios 4: Tuberia empotrada para iluminacion PVC SAP 3/4"; Análisis de precios unitarios 10: 0; Análisis de precios unitarios 12: 6.132
02.03.02.02.03 | Rendimiento |  | m/DIA |  | MO. | 60 | EQ. | 60 |  | Costo unitario directo por : m |  | 0 |  | 10.67
02.03.02.02.03 | Código |  | Análisis de precios unitarios 1: Descripción Recurso; Análisis de precios unitarios 8: Unidad; Análisis de precios unitarios 9: Cuadrilla; Análisis de precios unitarios 10: Cantidad; Análisis de precios unitarios 11: Precio S/.; Análisis de precios unitarios 12: Parcial S/.
02.03.02.02.03 | 0147030001 | MANO DE OBRA | Análisis de precios unitarios 1: MO: Capataz incluye leyes sociales; Análisis de precios unitarios 8: h; Análisis de precios unitarios 9: 0.5; Análisis de precios unitarios 10: 0.0133; Análisis de precios unitarios 11: 31.26; Análisis de precios unitarios 12: 0.42
02.03.02.02.03 | 0147060001 | MANO DE OBRA | Análisis de precios unitarios 1: MO: Operario incluye leyes sociales; Análisis de precios unitarios 8: h; Análisis de precios unitarios 9: 1; Análisis de precios unitarios 10: 0.04; Análisis de precios unitarios 11: 26.98; Análisis de precios unitarios 12: 1.08
02.03.02.02.03 | 0147080001 | MANO DE OBRA | Análisis de precios unitarios 1: MO: Oficial incluye leyes sociales; Análisis de precios unitarios 8: h; Análisis de precios unitarios 9: 1; Análisis de precios unitarios 10: 0.03; Análisis de precios unitarios 11: 22.6; Análisis de precios unitarios 12: 0.68
02.03.02.02.03 | 0147100001 | MANO DE OBRA | Análisis de precios unitarios 1: MO: Peon incluye leyes sociales; Análisis de precios unitarios 8: h; Análisis de precios unitarios 9: 1; Análisis de precios unitarios 10: 0.03; Análisis de precios unitarios 11: 21.64; Análisis de precios unitarios 12: 0.65
02.03.02.02.03 | 0230970115 | MATERIAL | Análisis de precios unitarios 1: Pegamento para tubo de PVC 1/4 galón; Análisis de precios unitarios 8: und; Análisis de precios unitarios 10: 0.025; Análisis de precios unitarios 11: 32.2; Análisis de precios unitarios 12: 0.81
02.03.02.02.03 | 0274600297 | MATERIAL | Análisis de precios unitarios 1: Tubo de PVC SAP DN 20 mm; Análisis de precios unitarios 8: m; Análisis de precios unitarios 10: 1.02; Análisis de precios unitarios 11: 2.28; Análisis de precios unitarios 12: 2.33
02.03.02.02.03 | 0337009004 |  | Análisis de precios unitarios 1: Herramientas manuales; Análisis de precios unitarios 8: %MO; Análisis de precios unitarios 10: 5.724; Análisis de precios unitarios 11: 2.83; Análisis de precios unitarios 12: 0.16199
02.03.02.02.04 | Partida |  | Análisis de precios unitarios 1: 02.03.02.02.04; Análisis de precios unitarios 4: Tuberia FoGo Conduit EMT para fuerza 1"; Análisis de precios unitarios 10: 0; Análisis de precios unitarios 12: 58.38
02.03.02.02.04 | Rendimiento |  | m/DIA |  | MO. | 40 | EQ. | 40 |  | Costo unitario directo por : m |  | 0 |  | 27.13
02.03.02.02.04 | Código |  | Análisis de precios unitarios 1: Descripción Recurso; Análisis de precios unitarios 8: Unidad; Análisis de precios unitarios 9: Cuadrilla; Análisis de precios unitarios 10: Cantidad; Análisis de precios unitarios 11: Precio S/.; Análisis de precios unitarios 12: Parcial S/.
02.03.02.02.04 | 0147030001 | MANO DE OBRA | Análisis de precios unitarios 1: MO: Capataz incluye leyes sociales; Análisis de precios unitarios 8: h; Análisis de precios unitarios 9: 0.1; Análisis de precios unitarios 10: 0.02; Análisis de precios unitarios 11: 31.26; Análisis de precios unitarios 12: 0.63
02.03.02.02.04 | 0147060001 | MANO DE OBRA | Análisis de precios unitarios 1: MO: Operario incluye leyes sociales; Análisis de precios unitarios 8: h; Análisis de precios unitarios 9: 1; Análisis de precios unitarios 10: 0.2; Análisis de precios unitarios 11: 26.98; Análisis de precios unitarios 12: 5.4
02.03.02.02.04 | 0147080001 | MANO DE OBRA | Análisis de precios unitarios 1: MO: Oficial incluye leyes sociales; Análisis de precios unitarios 8: h; Análisis de precios unitarios 9: 1; Análisis de precios unitarios 10: 0.2; Análisis de precios unitarios 11: 22.6; Análisis de precios unitarios 12: 4.52
02.03.02.02.04 | 0147100001 | MANO DE OBRA | Análisis de precios unitarios 1: MO: Peon incluye leyes sociales; Análisis de precios unitarios 8: h; Análisis de precios unitarios 9: 0.5; Análisis de precios unitarios 10: 0.1; Análisis de precios unitarios 11: 21.64; Análisis de precios unitarios 12: 2.16
02.03.02.02.04 | 0252850103 | MATERIAL | Análisis de precios unitarios 1: Tubo conduit alumin. TR304 A=1" E=3,3mm; Análisis de precios unitarios 8: m; Análisis de precios unitarios 10: 2.9873; Análisis de precios unitarios 11: 15; Análisis de precios unitarios 12: 44.81
02.03.02.02.04 | 0265010099 | MATERIAL | Análisis de precios unitarios 1: Abrazadera de fierro galvanizado c/dos orejas 3/4"; Análisis de precios unitarios 8: und; Análisis de precios unitarios 10: 0.25; Análisis de precios unitarios 11: 2.1; Análisis de precios unitarios 12: 0.53
02.03.02.02.04 | 0337009004 |  | Análisis de precios unitarios 1: Herramientas manuales; Análisis de precios unitarios 8: %MO; Análisis de precios unitarios 10: 3; Análisis de precios unitarios 11: 10.97; Análisis de precios unitarios 12: 0.33
02.03.02.02.05 | Partida |  | Análisis de precios unitarios 1: 02.03.02.02.05; Análisis de precios unitarios 4: Tuberia enterrada para alumbrado exterior 1"; Análisis de precios unitarios 10: 0; Análisis de precios unitarios 12: 20.76
02.03.02.02.05 | Rendimiento |  | m/DIA |  | MO. | 60 | EQ. | 60 |  | Costo unitario directo por : m |  | 0 |  | 11.45
02.03.02.02.05 | Código |  | Análisis de precios unitarios 1: Descripción Recurso; Análisis de precios unitarios 8: Unidad; Análisis de precios unitarios 9: Cuadrilla; Análisis de precios unitarios 10: Cantidad; Análisis de precios unitarios 11: Precio S/.; Análisis de precios unitarios 12: Parcial S/.
02.03.02.02.05 | 0147030001 | MANO DE OBRA | Análisis de precios unitarios 1: MO: Capataz incluye leyes sociales; Análisis de precios unitarios 8: h; Análisis de precios unitarios 9: 0.1; Análisis de precios unitarios 10: 0.0133; Análisis de precios unitarios 11: 31.26; Análisis de precios unitarios 12: 0.42
02.03.02.02.05 | 0147060001 | MANO DE OBRA | Análisis de precios unitarios 1: MO: Operario incluye leyes sociales; Análisis de precios unitarios 8: h; Análisis de precios unitarios 9: 1; Análisis de precios unitarios 10: 0.1333; Análisis de precios unitarios 11: 26.98; Análisis de precios unitarios 12: 3.6
02.03.02.02.05 | 0147080001 | MANO DE OBRA | Análisis de precios unitarios 1: MO: Oficial incluye leyes sociales; Análisis de precios unitarios 8: h; Análisis de precios unitarios 9: 1; Análisis de precios unitarios 10: 0.1333; Análisis de precios unitarios 11: 22.6; Análisis de precios unitarios 12: 3.01
02.03.02.02.05 | 0147100001 | MANO DE OBRA | Análisis de precios unitarios 1: MO: Peon incluye leyes sociales; Análisis de precios unitarios 8: h; Análisis de precios unitarios 9: 0.5; Análisis de precios unitarios 10: 0.0667; Análisis de precios unitarios 11: 21.64; Análisis de precios unitarios 12: 1.44
02.03.02.02.05 | 0230970115 | MATERIAL | Análisis de precios unitarios 1: Pegamento para tubo de PVC 1/4 galón; Análisis de precios unitarios 8: und; Análisis de precios unitarios 10: 0.025; Análisis de precios unitarios 11: 32.2; Análisis de precios unitarios 12: 0.81
02.03.02.02.05 | 0274600298 | MATERIAL | Análisis de precios unitarios 1: Tubo de PVC SAP DN 25 mm; Análisis de precios unitarios 8: m; Análisis de precios unitarios 10: 3.6918; Análisis de precios unitarios 11: 3.05; Análisis de precios unitarios 12: 11.26
02.03.02.02.05 | 0337009004 |  | Análisis de precios unitarios 1: Herramientas manuales; Análisis de precios unitarios 8: %MO; Análisis de precios unitarios 10: 3; Análisis de precios unitarios 11: 7.31; Análisis de precios unitarios 12: 0.22
02.03.02.03.01 | Partida |  | Análisis de precios unitarios 1: 02.03.02.03.01; Análisis de precios unitarios 4: Cable triple de Cu tipo N2XOH, 0.6/1 KV, 3x16mm2; Análisis de precios unitarios 10: 0; Análisis de precios unitarios 12: 36.28
02.03.02.03.01 | Rendimiento |  | Análisis de precios unitarios 1: m/DIA; Análisis de precios unitarios 3: MO.; Análisis de precios unitarios 5: EQ.; Análisis de precios unitarios 8: Costo unitario directo por : m; Análisis de precios unitarios 10: 0; Análisis de precios unitarios 12: 17.7
02.03.02.03.01 | Código |  | Análisis de precios unitarios 1: Descripción Recurso; Análisis de precios unitarios 8: Unidad; Análisis de precios unitarios 9: Cuadrilla; Análisis de precios unitarios 10: Cantidad; Análisis de precios unitarios 11: Precio S/.; Análisis de precios unitarios 12: Parcial S/.
02.03.02.03.01 | 0219060014 | MATERIAL | Análisis de precios unitarios 1: Cable electrico N2XH 1x16 mm2; Análisis de precios unitarios 8: m; Análisis de precios unitarios 10: 6.02; Análisis de precios unitarios 11: 5.1; Análisis de precios unitarios 12: 30.7
02.03.02.03.01 | 013002150132 | SUBPARTIDA | Análisis de precios unitarios 1: Instalación cables eléctricos N2XOH en ductos PVC, formando fase (cables de 6 a 16 mm2); Análisis de precios unitarios 8: m; Análisis de precios unitarios 10: 2.1217; Análisis de precios unitarios 11: 2.63; Análisis de precios unitarios 12: 5.58
02.03.02.03.02 | Partida |  | Análisis de precios unitarios 1: 02.03.02.03.02; Análisis de precios unitarios 4: Cable triple de Cu tipo N2XOH, 0.6/1 KV, 3x10mm2; Análisis de precios unitarios 10: 0; Análisis de precios unitarios 12: 39.68
02.03.02.03.02 | Rendimiento |  | Análisis de precios unitarios 1: m/DIA; Análisis de precios unitarios 3: MO.; Análisis de precios unitarios 5: EQ.; Análisis de precios unitarios 8: Costo unitario directo por : m; Análisis de precios unitarios 10: 0; Análisis de precios unitarios 12: 19.4
02.03.02.03.02 | Código |  | Análisis de precios unitarios 1: Descripción Recurso; Análisis de precios unitarios 8: Unidad; Análisis de precios unitarios 9: Cuadrilla; Análisis de precios unitarios 10: Cantidad; Análisis de precios unitarios 11: Precio S/.; Análisis de precios unitarios 12: Parcial S/.
02.03.02.03.02 | 0219060018 | MATERIAL | Análisis de precios unitarios 1: Cable electrico N2XOH 1x10 mm2; Análisis de precios unitarios 8: m; Análisis de precios unitarios 10: 6.09; Análisis de precios unitarios 11: 5.66; Análisis de precios unitarios 12: 34.47
02.03.02.03.02 | 013002150132 | SUBPARTIDA | Análisis de precios unitarios 1: Instalación cables eléctricos N2XOH en ductos PVC, formando fase (cables de 6 a 16 mm2); Análisis de precios unitarios 8: m; Análisis de precios unitarios 10: 1.9809; Análisis de precios unitarios 11: 2.63; Análisis de precios unitarios 12: 5.21
02.03.02.03.03 | Partida |  | Análisis de precios unitarios 1: 02.03.02.03.03; Análisis de precios unitarios 4: Cable triple de Cu tipo N2XOH, 0.6/1 KV, 3x6mm2; Análisis de precios unitarios 10: 0; Análisis de precios unitarios 12: 26.52
02.03.02.03.03 | Rendimiento |  | Análisis de precios unitarios 1: m/DIA; Análisis de precios unitarios 3: MO.; Análisis de precios unitarios 5: EQ.; Análisis de precios unitarios 8: Costo unitario directo por : m; Análisis de precios unitarios 10: 0; Análisis de precios unitarios 12: 12.82
02.03.02.03.03 | Código |  | Análisis de precios unitarios 1: Descripción Recurso; Análisis de precios unitarios 8: Unidad; Análisis de precios unitarios 9: Cuadrilla; Análisis de precios unitarios 10: Cantidad; Análisis de precios unitarios 11: Precio S/.; Análisis de precios unitarios 12: Parcial S/.
02.03.02.03.03 | 0219060005 | MATERIAL | Análisis de precios unitarios 1: Cable electrico N2XH 1x6 mm2; Análisis de precios unitarios 8: m; Análisis de precios unitarios 10: 6.09; Análisis de precios unitarios 11: 3.49; Análisis de precios unitarios 12: 21.25
02.03.02.03.03 | 013002150132 | SUBPARTIDA | Análisis de precios unitarios 1: Instalación cables eléctricos N2XOH en ductos PVC, formando fase (cables de 6 a 16 mm2); Análisis de precios unitarios 8: m; Análisis de precios unitarios 10: 2.0038; Análisis de precios unitarios 11: 2.63; Análisis de precios unitarios 12: 5.27
02.03.02.03.04 | Partida |  | Análisis de precios unitarios 1: 02.03.02.03.04; Análisis de precios unitarios 4: Cable unipolar de Cu tipo N2XOH, 0.6/1 KV, 3x6mm2 p/tierra; Análisis de precios unitarios 10: 0; Análisis de precios unitarios 12: 26.52
02.03.02.03.04 | Rendimiento |  | Análisis de precios unitarios 1: m/DIA; Análisis de precios unitarios 3: MO.; Análisis de precios unitarios 5: EQ.; Análisis de precios unitarios 8: Costo unitario directo por : m; Análisis de precios unitarios 10: 0; Análisis de precios unitarios 12: 12.82
02.03.02.03.04 | Código |  | Análisis de precios unitarios 1: Descripción Recurso; Análisis de precios unitarios 8: Unidad; Análisis de precios unitarios 9: Cuadrilla; Análisis de precios unitarios 10: Cantidad; Análisis de precios unitarios 11: Precio S/.; Análisis de precios unitarios 12: Parcial S/.
02.03.02.03.04 | 0219060005 | MATERIAL | Análisis de precios unitarios 1: Cable electrico N2XH 1x6 mm2; Análisis de precios unitarios 8: m; Análisis de precios unitarios 10: 6.09; Análisis de precios unitarios 11: 3.49; Análisis de precios unitarios 12: 21.25
02.03.02.03.04 | 013002150132 | SUBPARTIDA | Análisis de precios unitarios 1: Instalación cables eléctricos N2XOH en ductos PVC, formando fase (cables de 6 a 16 mm2); Análisis de precios unitarios 8: m; Análisis de precios unitarios 10: 2.005; Análisis de precios unitarios 11: 2.63; Análisis de precios unitarios 12: 5.27
02.03.02.03.05 | Partida |  | Análisis de precios unitarios 1: 02.03.02.03.05; Análisis de precios unitarios 4: Cable unipolar de Cu tipo N2XOH, 0.6/1 KV, 3x4mm2 p/tierra; Análisis de precios unitarios 10: 0; Análisis de precios unitarios 12: 19.28
02.03.02.03.05 | Rendimiento |  | Análisis de precios unitarios 1: m/DIA; Análisis de precios unitarios 3: MO.; Análisis de precios unitarios 5: EQ.; Análisis de precios unitarios 8: Costo unitario directo por : m; Análisis de precios unitarios 10: 0; Análisis de precios unitarios 12: 9.29
02.03.02.03.05 | Código |  | Análisis de precios unitarios 1: Descripción Recurso; Análisis de precios unitarios 8: Unidad; Análisis de precios unitarios 9: Cuadrilla; Análisis de precios unitarios 10: Cantidad; Análisis de precios unitarios 11: Precio S/.; Análisis de precios unitarios 12: Parcial S/.
02.03.02.03.05 | 0219060017 | MATERIAL | Análisis de precios unitarios 1: Cable electrico N2XOH 1x4 mm2; Análisis de precios unitarios 8: m; Análisis de precios unitarios 10: 6.09; Análisis de precios unitarios 11: 2.47; Análisis de precios unitarios 12: 15.04
02.03.02.03.05 | 013002150131 | SUBPARTIDA | Análisis de precios unitarios 1: Instalación cables eléctricos N2XOH en ductos PVC, formandofase (cables de 2,5 a 4 mm2); Análisis de precios unitarios 8: m; Análisis de precios unitarios 10: 2; Análisis de precios unitarios 11: 2.12; Análisis de precios unitarios 12: 4.24
02.03.02.03.06 | Partida |  | Análisis de precios unitarios 1: 02.03.02.03.06; Análisis de precios unitarios 4: Cable unipolar de Cu tipo N2XOH, 0.6/1 KV, 3x10mm2 alumbrado exterior; Análisis de precios unitarios 10: 0; Análisis de precios unitarios 12: 39.68
02.03.02.03.06 | Rendimiento |  | Análisis de precios unitarios 1: m/DIA; Análisis de precios unitarios 3: MO.; Análisis de precios unitarios 5: EQ.; Análisis de precios unitarios 8: Costo unitario directo por : m; Análisis de precios unitarios 10: 0; Análisis de precios unitarios 12: 19.4
02.03.02.03.06 | Código |  | Análisis de precios unitarios 1: Descripción Recurso; Análisis de precios unitarios 8: Unidad; Análisis de precios unitarios 9: Cuadrilla; Análisis de precios unitarios 10: Cantidad; Análisis de precios unitarios 11: Precio S/.; Análisis de precios unitarios 12: Parcial S/.
02.03.02.03.06 | 0219060018 | MATERIAL | Análisis de precios unitarios 1: Cable electrico N2XOH 1x10 mm2; Análisis de precios unitarios 8: m; Análisis de precios unitarios 10: 6.09; Análisis de precios unitarios 11: 5.66; Análisis de precios unitarios 12: 34.47
02.03.02.03.06 | 013002150132 | SUBPARTIDA | Análisis de precios unitarios 1: Instalación cables eléctricos N2XOH en ductos PVC, formando fase (cables de 6 a 16 mm2); Análisis de precios unitarios 8: m; Análisis de precios unitarios 10: 1.981; Análisis de precios unitarios 11: 2.63; Análisis de precios unitarios 12: 5.21
02.03.02.03.07 | Partida |  | Análisis de precios unitarios 1: 02.03.02.03.07; Análisis de precios unitarios 4: Cable unipolar de Cu tipo NH80, 0.45/0.75 KV, 1x4mm2 alumbrado y tomacorrientes; Análisis de precios unitarios 10: 0; Análisis de precios unitarios 12: 9.3
02.03.02.03.07 | Rendimiento |  | Análisis de precios unitarios 1: m/DIA; Análisis de precios unitarios 3: MO.; Análisis de precios unitarios 5: EQ.; Análisis de precios unitarios 8: Costo unitario directo por : m; Análisis de precios unitarios 10: 0; Análisis de precios unitarios 12: 4.3
02.03.02.03.07 | Código |  | Análisis de precios unitarios 1: Descripción Recurso; Análisis de precios unitarios 8: Unidad; Análisis de precios unitarios 9: Cuadrilla; Análisis de precios unitarios 10: Cantidad; Análisis de precios unitarios 11: Precio S/.; Análisis de precios unitarios 12: Parcial S/.
02.03.02.03.07 | 0219060017 | MATERIAL | Análisis de precios unitarios 1: Cable electrico N2XOH 1x4 mm2; Análisis de precios unitarios 8: m; Análisis de precios unitarios 10: 2.5; Análisis de precios unitarios 11: 2.47; Análisis de precios unitarios 12: 6.18
02.03.02.03.07 | 013002150131 | SUBPARTIDA | Análisis de precios unitarios 1: Instalación cables eléctricos N2XOH en ductos PVC, formandofase (cables de 2,5 a 4 mm2); Análisis de precios unitarios 8: m; Análisis de precios unitarios 10: 1.4717; Análisis de precios unitarios 11: 2.12; Análisis de precios unitarios 12: 3.12
02.03.02.03.08 | Partida |  | Análisis de precios unitarios 1: 02.03.02.03.08; Análisis de precios unitarios 4: Cable unipolar de Cu tipo NH80, 0.45/0.75 KV, 1x4mm2 alumbrado y tomacorrientes - tierra; Análisis de precios unitarios 10: 0; Análisis de precios unitarios 12: 9.3
02.03.02.03.08 | Rendimiento |  | Análisis de precios unitarios 1: m/DIA; Análisis de precios unitarios 3: MO.; Análisis de precios unitarios 5: EQ.; Análisis de precios unitarios 8: Costo unitario directo por : m; Análisis de precios unitarios 10: 0; Análisis de precios unitarios 12: 4.3
02.03.02.03.08 | Código |  | Análisis de precios unitarios 1: Descripción Recurso; Análisis de precios unitarios 8: Unidad; Análisis de precios unitarios 9: Cuadrilla; Análisis de precios unitarios 10: Cantidad; Análisis de precios unitarios 11: Precio S/.; Análisis de precios unitarios 12: Parcial S/.
02.03.02.03.08 | 0219060017 | MATERIAL | Análisis de precios unitarios 1: Cable electrico N2XOH 1x4 mm2; Análisis de precios unitarios 8: m; Análisis de precios unitarios 10: 2.05; Análisis de precios unitarios 11: 2.47; Análisis de precios unitarios 12: 5.06
02.03.02.03.08 | 013002150131 | SUBPARTIDA | Análisis de precios unitarios 1: Instalación cables eléctricos N2XOH en ductos PVC, formandofase (cables de 2,5 a 4 mm2); Análisis de precios unitarios 8: m; Análisis de precios unitarios 10: 2; Análisis de precios unitarios 11: 2.12; Análisis de precios unitarios 12: 4.24
02.03.02.03.09 | Partida |  | Análisis de precios unitarios 1: 02.03.02.03.09; Análisis de precios unitarios 4: Cable de cobre desnudo duro de 50 mm2 (7 alambres); Análisis de precios unitarios 10: 0; Análisis de precios unitarios 12: 81.44
02.03.02.03.09 | Rendimiento |  | Análisis de precios unitarios 1: m/DIA; Análisis de precios unitarios 3: MO.; Análisis de precios unitarios 5: EQ.; Análisis de precios unitarios 8: Costo unitario directo por : m; Análisis de precios unitarios 10: 0; Análisis de precios unitarios 12: 39.75
02.03.02.03.09 | Código |  | Análisis de precios unitarios 1: Descripción Recurso; Análisis de precios unitarios 8: Unidad; Análisis de precios unitarios 9: Cuadrilla; Análisis de precios unitarios 10: Cantidad; Análisis de precios unitarios 11: Precio S/.; Análisis de precios unitarios 12: Parcial S/.
02.03.02.03.09 | 0206055150 | MATERIAL | Análisis de precios unitarios 1: Cable cobre desnudo duro de 50 mm2 ( 7 alambres); Análisis de precios unitarios 8: m; Análisis de precios unitarios 10: 2.1; Análisis de precios unitarios 11: 33.67; Análisis de precios unitarios 12: 70.71
02.03.02.03.09 | 013002150123 | SUBPARTIDA | Análisis de precios unitarios 1: Instalación cables de cobre desnudo en ductos PVC, formando fase (cables de 50 a 70 mm2); Análisis de precios unitarios 8: m; Análisis de precios unitarios 10: 2.1589; Análisis de precios unitarios 11: 4.97; Análisis de precios unitarios 12: 10.73
02.03.02.04.01 | Partida |  | Análisis de precios unitarios 1: 02.03.02.04.01; Análisis de precios unitarios 4: Tablero de Distribucion de 24 polos para adosar; Análisis de precios unitarios 10: 0; Análisis de precios unitarios 12: 3544.03
02.03.02.04.01 | Rendimiento |  | und/DIA |  | MO. | 10 | EQ. | 10 |  | Costo unitario directo por : und |  | 0 |  | 3537.71
02.03.02.04.01 | Código |  | Análisis de precios unitarios 1: Descripción Recurso; Análisis de precios unitarios 8: Unidad; Análisis de precios unitarios 9: Cuadrilla; Análisis de precios unitarios 10: Cantidad; Análisis de precios unitarios 11: Precio S/.; Análisis de precios unitarios 12: Parcial S/.
02.03.02.04.01 | 0147030001 | MANO DE OBRA | Análisis de precios unitarios 1: MO: Capataz incluye leyes sociales; Análisis de precios unitarios 8: h; Análisis de precios unitarios 9: 0.1; Análisis de precios unitarios 10: 0.080025; Análisis de precios unitarios 11: 31.26; Análisis de precios unitarios 12: 2.5
02.03.02.04.01 | 0147060001 | MANO DE OBRA | Análisis de precios unitarios 1: MO: Operario incluye leyes sociales; Análisis de precios unitarios 8: h; Análisis de precios unitarios 9: 1; Análisis de precios unitarios 10: 0.80025; Análisis de precios unitarios 11: 26.98; Análisis de precios unitarios 12: 21.59
02.03.02.04.01 | 0147080001 | MANO DE OBRA | Análisis de precios unitarios 1: MO: Oficial incluye leyes sociales; Análisis de precios unitarios 8: h; Análisis de precios unitarios 9: 1; Análisis de precios unitarios 10: 0.80025; Análisis de precios unitarios 11: 22.6; Análisis de precios unitarios 12: 18.09
02.03.02.04.01 | 0239420151 | MATERIAL | Análisis de precios unitarios 1: Tablero de Distribución ( TD ) con 4 circuitos; Análisis de precios unitarios 8: est; Análisis de precios unitarios 10: 1.0003; Análisis de precios unitarios 11: 3500; Análisis de precios unitarios 12: 3501.11
02.03.02.04.01 | 0337009001 |  | Análisis de precios unitarios 1: Herramientas manuales; Análisis de precios unitarios 8: %MO; Análisis de precios unitarios 10: 2; Análisis de precios unitarios 11: 36.97; Análisis de precios unitarios 12: 0.74
02.03.02.05.01 | Partida |  | Análisis de precios unitarios 1: 02.03.02.05.01; Análisis de precios unitarios 4: Interruptor termomagnético de 3 polos por 32 A; Análisis de precios unitarios 10: 0; Análisis de precios unitarios 12: 72.63
02.03.02.05.01 | Rendimiento |  | Análisis de precios unitarios 1: und/DIA; Análisis de precios unitarios 3: MO.; Análisis de precios unitarios 5: EQ.; Análisis de precios unitarios 8: Costo unitario directo por : und; Análisis de precios unitarios 10: 0; Análisis de precios unitarios 12: 69.12
02.03.02.05.01 | Código |  | Análisis de precios unitarios 1: Descripción Recurso; Análisis de precios unitarios 8: Unidad; Análisis de precios unitarios 9: Cuadrilla; Análisis de precios unitarios 10: Cantidad; Análisis de precios unitarios 11: Precio S/.; Análisis de precios unitarios 12: Parcial S/.
02.03.02.05.01 | 0212200330 | MATERIAL | Análisis de precios unitarios 1: Interruptor termomag de 3 polos 30 A; Análisis de precios unitarios 8: und; Análisis de precios unitarios 10: 1; Análisis de precios unitarios 11: 51.57; Análisis de precios unitarios 12: 51.57
02.03.02.05.01 | 013601100190 | SUBPARTIDA | Análisis de precios unitarios 1: Instalación de interruptores; Análisis de precios unitarios 8: und; Análisis de precios unitarios 10: 1; Análisis de precios unitarios 11: 21.06; Análisis de precios unitarios 12: 21.06
02.03.02.05.02 | Partida |  | Análisis de precios unitarios 1: 02.03.02.05.02; Análisis de precios unitarios 4: Interruptor termomagnético de 3 polos por 16 A; Análisis de precios unitarios 10: 0; Análisis de precios unitarios 12: 60.63
02.03.02.05.02 | Rendimiento |  | Análisis de precios unitarios 1: und/DIA; Análisis de precios unitarios 3: MO.; Análisis de precios unitarios 5: EQ.; Análisis de precios unitarios 8: Costo unitario directo por : und; Análisis de precios unitarios 10: 0; Análisis de precios unitarios 12: 57.12
02.03.02.05.02 | Código |  | Análisis de precios unitarios 1: Descripción Recurso; Análisis de precios unitarios 8: Unidad; Análisis de precios unitarios 9: Cuadrilla; Análisis de precios unitarios 10: Cantidad; Análisis de precios unitarios 11: Precio S/.; Análisis de precios unitarios 12: Parcial S/.
02.03.02.05.02 | 0212200315 | MATERIAL | Análisis de precios unitarios 1: Interruptor termomag de 3 polos 15 A; Análisis de precios unitarios 8: und; Análisis de precios unitarios 10: 1; Análisis de precios unitarios 11: 39.57; Análisis de precios unitarios 12: 39.57
02.03.02.05.02 | 013601100190 | SUBPARTIDA | Análisis de precios unitarios 1: Instalación de interruptores; Análisis de precios unitarios 8: und; Análisis de precios unitarios 10: 1; Análisis de precios unitarios 11: 21.06; Análisis de precios unitarios 12: 21.06
02.03.02.05.03 | Partida |  | Análisis de precios unitarios 1: 02.03.02.05.03; Análisis de precios unitarios 4: Interruptor termomagnético riel de 2 polos por 16 A; Análisis de precios unitarios 10: 0; Análisis de precios unitarios 12: 156.63
02.03.02.05.03 | Rendimiento |  | Análisis de precios unitarios 1: und/DIA; Análisis de precios unitarios 3: MO.; Análisis de precios unitarios 5: EQ.; Análisis de precios unitarios 8: Costo unitario directo por : und; Análisis de precios unitarios 10: 0; Análisis de precios unitarios 12: 153.12
02.03.02.05.03 | Código |  | Análisis de precios unitarios 1: Descripción Recurso; Análisis de precios unitarios 8: Unidad; Análisis de precios unitarios 9: Cuadrilla; Análisis de precios unitarios 10: Cantidad; Análisis de precios unitarios 11: Precio S/.; Análisis de precios unitarios 12: Parcial S/.
02.03.02.05.03 | 0212200521 | MATERIAL | Análisis de precios unitarios 1: Interruptor termomag Diferencial 2 x 16 A; Análisis de precios unitarios 8: und; Análisis de precios unitarios 10: 1.0037; Análisis de precios unitarios 11: 135; Análisis de precios unitarios 12: 135.49
02.03.02.05.03 | 013601100190 | SUBPARTIDA | Análisis de precios unitarios 1: Instalación de interruptores; Análisis de precios unitarios 8: und; Análisis de precios unitarios 10: 1.0037; Análisis de precios unitarios 11: 21.06; Análisis de precios unitarios 12: 21.14
02.03.02.05.04 | Partida |  | Análisis de precios unitarios 1: 02.03.02.05.04; Análisis de precios unitarios 4: Interruptor diferencial riel DIN 2 polos por 16 A - 30A; Análisis de precios unitarios 10: 0; Análisis de precios unitarios 12: 56.63
02.03.02.05.04 | Rendimiento |  | Análisis de precios unitarios 1: und/DIA; Análisis de precios unitarios 3: MO.; Análisis de precios unitarios 5: EQ.; Análisis de precios unitarios 8: Costo unitario directo por : und; Análisis de precios unitarios 10: 0; Análisis de precios unitarios 12: 53.12
02.03.02.05.04 | Código |  | Análisis de precios unitarios 1: Descripción Recurso; Análisis de precios unitarios 8: Unidad; Análisis de precios unitarios 9: Cuadrilla; Análisis de precios unitarios 10: Cantidad; Análisis de precios unitarios 11: Precio S/.; Análisis de precios unitarios 12: Parcial S/.
02.03.02.05.04 | 0212200518 | MATERIAL | Análisis de precios unitarios 1: Interruptor termomag Diferencial riel DIN 2 x 16 A; Análisis de precios unitarios 8: und; Análisis de precios unitarios 10: 1; Análisis de precios unitarios 11: 35.57; Análisis de precios unitarios 12: 35.57
02.03.02.05.04 | 013601100190 | SUBPARTIDA | Análisis de precios unitarios 1: Instalación de interruptores; Análisis de precios unitarios 8: und; Análisis de precios unitarios 10: 1; Análisis de precios unitarios 11: 21.06; Análisis de precios unitarios 12: 21.06
02.03.02.05.05 | Partida |  | Análisis de precios unitarios 1: 02.03.02.05.05; Análisis de precios unitarios 4: Interruptor termomagnético riel de 2 polos por 20 A; Análisis de precios unitarios 10: 0; Análisis de precios unitarios 12: 169.63
02.03.02.05.05 | Rendimiento |  | Análisis de precios unitarios 1: und/DIA; Análisis de precios unitarios 3: MO.; Análisis de precios unitarios 5: EQ.; Análisis de precios unitarios 8: Costo unitario directo por : und; Análisis de precios unitarios 10: 0; Análisis de precios unitarios 12: 166.12
02.03.02.05.05 | Código |  | Análisis de precios unitarios 1: Descripción Recurso; Análisis de precios unitarios 8: Unidad; Análisis de precios unitarios 9: Cuadrilla; Análisis de precios unitarios 10: Cantidad; Análisis de precios unitarios 11: Precio S/.; Análisis de precios unitarios 12: Parcial S/.
02.03.02.05.05 | 0212200425 | MATERIAL | Análisis de precios unitarios 1: Interruptor termomag Diferencial 2 x 20 A; Análisis de precios unitarios 8: und; Análisis de precios unitarios 10: 1.0034; Análisis de precios unitarios 11: 148; Análisis de precios unitarios 12: 148.5
02.03.02.05.05 | 013601100190 | SUBPARTIDA | Análisis de precios unitarios 1: Instalación de interruptores; Análisis de precios unitarios 8: und; Análisis de precios unitarios 10: 1.0034; Análisis de precios unitarios 11: 21.06; Análisis de precios unitarios 12: 21.13
02.03.02.05.06 | Partida |  | Análisis de precios unitarios 1: 02.03.02.05.06; Análisis de precios unitarios 4: Interruptor diferencial riel DIN 2 polos por 20 A - 30A; Análisis de precios unitarios 10: 0; Análisis de precios unitarios 12: 59.63
02.03.02.05.06 | Rendimiento |  | Análisis de precios unitarios 1: und/DIA; Análisis de precios unitarios 3: MO.; Análisis de precios unitarios 5: EQ.; Análisis de precios unitarios 8: Costo unitario directo por : und; Análisis de precios unitarios 10: 0; Análisis de precios unitarios 12: 56.12
02.03.02.05.06 | Código |  | Análisis de precios unitarios 1: Descripción Recurso; Análisis de precios unitarios 8: Unidad; Análisis de precios unitarios 9: Cuadrilla; Análisis de precios unitarios 10: Cantidad; Análisis de precios unitarios 11: Precio S/.; Análisis de precios unitarios 12: Parcial S/.
02.03.02.05.06 | 0212200520 | MATERIAL | Análisis de precios unitarios 1: Interruptor termomag Diferencial riel DIN 2 x 20 A; Análisis de precios unitarios 8: und; Análisis de precios unitarios 10: 1; Análisis de precios unitarios 11: 38.57; Análisis de precios unitarios 12: 38.57
02.03.02.05.06 | 013601100190 | SUBPARTIDA | Análisis de precios unitarios 1: Instalación de interruptores; Análisis de precios unitarios 8: und; Análisis de precios unitarios 10: 1; Análisis de precios unitarios 11: 21.06; Análisis de precios unitarios 12: 21.06
02.03.02.05.07 | Partida |  | Análisis de precios unitarios 1: 02.03.02.05.07; Análisis de precios unitarios 4: Interruptor diferencial tripolar riel DIN 3 polos por 16 A 30mA; Análisis de precios unitarios 10: 0; Análisis de precios unitarios 12: 131.63
02.03.02.05.07 | Rendimiento |  | Análisis de precios unitarios 1: und/DIA; Análisis de precios unitarios 3: MO.; Análisis de precios unitarios 5: EQ.; Análisis de precios unitarios 8: Costo unitario directo por : und; Análisis de precios unitarios 10: 0; Análisis de precios unitarios 12: 128.12
02.03.02.05.07 | Código |  | Análisis de precios unitarios 1: Descripción Recurso; Análisis de precios unitarios 8: Unidad; Análisis de precios unitarios 9: Cuadrilla; Análisis de precios unitarios 10: Cantidad; Análisis de precios unitarios 11: Precio S/.; Análisis de precios unitarios 12: Parcial S/.
02.03.02.05.07 | 0212200519 | MATERIAL | Análisis de precios unitarios 1: Interruptor termomag Diferencial tripolar riel DIN 3 x 16 A; Análisis de precios unitarios 8: und; Análisis de precios unitarios 10: 1.0043; Análisis de precios unitarios 11: 110; Análisis de precios unitarios 12: 110.48
02.03.02.05.07 | 013601100190 | SUBPARTIDA | Análisis de precios unitarios 1: Instalación de interruptores; Análisis de precios unitarios 8: und; Análisis de precios unitarios 10: 1.0043; Análisis de precios unitarios 11: 21.06; Análisis de precios unitarios 12: 21.15
02.03.02.05.08 | Partida |  | Análisis de precios unitarios 1: 02.03.02.05.08; Análisis de precios unitarios 4: Pararrayos PDC con dispositivo de cebado no radioactivo R=65mm; Análisis de precios unitarios 10: 0; Análisis de precios unitarios 12: 5788.55
02.03.02.05.08 | Rendimiento |  | und/DIA |  | MO. | 1 | EQ. | 1 |  | Costo unitario directo por : und |  | 0 |  | 5657.57
02.03.02.05.08 | Código |  | Análisis de precios unitarios 1: Descripción Recurso; Análisis de precios unitarios 8: Unidad; Análisis de precios unitarios 9: Cuadrilla; Análisis de precios unitarios 10: Cantidad; Análisis de precios unitarios 11: Precio S/.; Análisis de precios unitarios 12: Parcial S/.
02.03.02.05.08 | 0147030001 | MANO DE OBRA | Análisis de precios unitarios 1: MO: Capataz incluye leyes sociales; Análisis de precios unitarios 8: h; Análisis de precios unitarios 9: 0.5; Análisis de precios unitarios 10: 4.0146; Análisis de precios unitarios 11: 31.26; Análisis de precios unitarios 12: 125.5
02.03.02.05.08 | 0147060001 | MANO DE OBRA | Análisis de precios unitarios 1: MO: Operario incluye leyes sociales; Análisis de precios unitarios 8: h; Análisis de precios unitarios 9: 2; Análisis de precios unitarios 10: 16.0584; Análisis de precios unitarios 11: 26.98; Análisis de precios unitarios 12: 433.26
02.03.02.05.08 | 0147080001 | MANO DE OBRA | Análisis de precios unitarios 1: MO: Oficial incluye leyes sociales; Análisis de precios unitarios 8: h; Análisis de precios unitarios 9: 2; Análisis de precios unitarios 10: 16.0584; Análisis de precios unitarios 11: 22.6; Análisis de precios unitarios 12: 362.92
02.03.02.05.08 | 0211130115 | MATERIAL | Análisis de precios unitarios 1: Pararrayos con dispositivo de cebado c/cabeza captadora; Análisis de precios unitarios 8: und; Análisis de precios unitarios 10: 1.0037; Análisis de precios unitarios 11: 3950; Análisis de precios unitarios 12: 3964.42
02.03.02.05.08 | 0263010015 | MATERIAL | Análisis de precios unitarios 1: Mastil de F° Galv. de 3", L=3.50m con abrazadera para anclaje a torre; Análisis de precios unitarios 8: und; Análisis de precios unitarios 10: 1.0037; Análisis de precios unitarios 11: 875; Análisis de precios unitarios 12: 878.2
02.03.02.05.08 | 0337009001 |  | Análisis de precios unitarios 1: Herramientas manuales; Análisis de precios unitarios 8: %MO; Análisis de precios unitarios 10: 3; Análisis de precios unitarios 11: 808.32; Análisis de precios unitarios 12: 24.25
02.03.02.06.01 | Partida |  | Análisis de precios unitarios 1: 02.03.02.06.01; Análisis de precios unitarios 4: Luminaria Hermetica industrial colgante LED 1X40 W; Análisis de precios unitarios 10: 0; Análisis de precios unitarios 12: 106.02
02.03.02.06.01 | Rendimiento |  | Análisis de precios unitarios 1: und/DIA; Análisis de precios unitarios 3: MO.; Análisis de precios unitarios 5: EQ.; Análisis de precios unitarios 8: Costo unitario directo por : und; Análisis de precios unitarios 10: 0; Análisis de precios unitarios 12: 101.63
02.03.02.06.01 | Código |  | Análisis de precios unitarios 1: Descripción Recurso; Análisis de precios unitarios 8: Unidad; Análisis de precios unitarios 9: Cuadrilla; Análisis de precios unitarios 10: Cantidad; Análisis de precios unitarios 11: Precio S/.; Análisis de precios unitarios 12: Parcial S/.
02.03.02.06.01 | 0212010517 | MATERIAL | Análisis de precios unitarios 1: Luminaria LED circular adosada de 1x18 W; Análisis de precios unitarios 8: und; Análisis de precios unitarios 10: 1; Análisis de precios unitarios 11: 79.71; Análisis de precios unitarios 12: 79.71
02.03.02.06.01 | 013601100190 | SUBPARTIDA | Análisis de precios unitarios 1: Instalación de Artefacto Iliminacion; Análisis de precios unitarios 8: und; Análisis de precios unitarios 10: 1; Análisis de precios unitarios 11: 26.31; Análisis de precios unitarios 12: 26.31
02.03.02.06.02 | Partida |  | Análisis de precios unitarios 1: 02.03.02.06.02; Análisis de precios unitarios 4: Luminaria tipo panel LED empotrada/adosable 1x40 W; Análisis de precios unitarios 10: 0; Análisis de precios unitarios 12: 102.02
02.03.02.06.02 | Rendimiento |  | Análisis de precios unitarios 1: und/DIA; Análisis de precios unitarios 3: MO.; Análisis de precios unitarios 5: EQ.; Análisis de precios unitarios 8: Costo unitario directo por : und; Análisis de precios unitarios 10: 0; Análisis de precios unitarios 12: 97.63
02.03.02.06.02 | Código |  | Análisis de precios unitarios 1: Descripción Recurso; Análisis de precios unitarios 8: Unidad; Análisis de precios unitarios 9: Cuadrilla; Análisis de precios unitarios 10: Cantidad; Análisis de precios unitarios 11: Precio S/.; Análisis de precios unitarios 12: Parcial S/.
02.03.02.06.02 | 0212210850 | MATERIAL | Análisis de precios unitarios 1: Luminaria tipo panel LED empotrada/adosable 1x40 W; Análisis de precios unitarios 8: und; Análisis de precios unitarios 10: 1; Análisis de precios unitarios 11: 75.71; Análisis de precios unitarios 12: 75.71
02.03.02.06.02 | 013601100190 | SUBPARTIDA | Análisis de precios unitarios 1: Instalación de Artefacto Iliminacion; Análisis de precios unitarios 8: und; Análisis de precios unitarios 10: 1; Análisis de precios unitarios 11: 26.31; Análisis de precios unitarios 12: 26.31
02.03.02.06.03 | Partida |  | Análisis de precios unitarios 1: 02.03.02.06.03; Análisis de precios unitarios 4: Luminaria LED circular adosada de 1x18 W; Análisis de precios unitarios 10: 0; Análisis de precios unitarios 12: 106.02
02.03.02.06.03 | Rendimiento |  | Análisis de precios unitarios 1: und/DIA; Análisis de precios unitarios 3: MO.; Análisis de precios unitarios 5: EQ.; Análisis de precios unitarios 8: Costo unitario directo por : und; Análisis de precios unitarios 10: 0; Análisis de precios unitarios 12: 101.63
02.03.02.06.03 | Código |  | Análisis de precios unitarios 1: Descripción Recurso; Análisis de precios unitarios 8: Unidad; Análisis de precios unitarios 9: Cuadrilla; Análisis de precios unitarios 10: Cantidad; Análisis de precios unitarios 11: Precio S/.; Análisis de precios unitarios 12: Parcial S/.
02.03.02.06.03 | 0212010517 | MATERIAL | Análisis de precios unitarios 1: Luminaria LED circular adosada de 1x18 W; Análisis de precios unitarios 8: und; Análisis de precios unitarios 10: 1; Análisis de precios unitarios 11: 79.71; Análisis de precios unitarios 12: 79.71
02.03.02.06.03 | 013601100190 | SUBPARTIDA | Análisis de precios unitarios 1: Instalación de Artefacto Iliminacion; Análisis de precios unitarios 8: und; Análisis de precios unitarios 10: 1; Análisis de precios unitarios 11: 26.31; Análisis de precios unitarios 12: 26.31
02.03.02.06.04 | Partida |  | Análisis de precios unitarios 1: 02.03.02.06.04; Análisis de precios unitarios 4: Luminaria Hermetica industrial colgante LED 1X40 W; Análisis de precios unitarios 10: 0; Análisis de precios unitarios 12: 106.02
02.03.02.06.04 | Rendimiento |  | Análisis de precios unitarios 1: und/DIA; Análisis de precios unitarios 3: MO.; Análisis de precios unitarios 5: EQ.; Análisis de precios unitarios 8: Costo unitario directo por : und; Análisis de precios unitarios 10: 0; Análisis de precios unitarios 12: 101.63
02.03.02.06.04 | Código |  | Análisis de precios unitarios 1: Descripción Recurso; Análisis de precios unitarios 8: Unidad; Análisis de precios unitarios 9: Cuadrilla; Análisis de precios unitarios 10: Cantidad; Análisis de precios unitarios 11: Precio S/.; Análisis de precios unitarios 12: Parcial S/.
02.03.02.06.04 | 0212210846 | MATERIAL | Análisis de precios unitarios 1: Luminaria Hermetica industrial colgante LED 1X40 W; Análisis de precios unitarios 8: und; Análisis de precios unitarios 10: 1; Análisis de precios unitarios 11: 79.71; Análisis de precios unitarios 12: 79.71
02.03.02.06.04 | 013601100190 | SUBPARTIDA | Análisis de precios unitarios 1: Instalación de Artefacto Iliminacion; Análisis de precios unitarios 8: und; Análisis de precios unitarios 10: 1; Análisis de precios unitarios 11: 26.31; Análisis de precios unitarios 12: 26.31
02.03.02.06.05 | Partida |  | Análisis de precios unitarios 1: 02.03.02.06.05; Análisis de precios unitarios 4: Equipo de luz emergencia 220VAC, 60Hz; Análisis de precios unitarios 10: 0; Análisis de precios unitarios 12: 175.9
02.03.02.06.05 | Rendimiento |  | Análisis de precios unitarios 1: und/DIA; Análisis de precios unitarios 3: MO.; Análisis de precios unitarios 5: EQ.; Análisis de precios unitarios 8: Costo unitario directo por : und; Análisis de precios unitarios 10: 0; Análisis de precios unitarios 12: 175.9
02.03.02.06.05 | Código |  | Análisis de precios unitarios 1: Descripción Recurso; Análisis de precios unitarios 8: Unidad; Análisis de precios unitarios 9: Cuadrilla; Análisis de precios unitarios 10: Cantidad; Análisis de precios unitarios 11: Precio S/.; Análisis de precios unitarios 12: Parcial S/.
02.03.02.06.05 | 0212160105 | MATERIAL | Análisis de precios unitarios 1: Luz de emergencia LED autonomía 2 horas (Ver especificaciones técnicas); Análisis de precios unitarios 8: und; Análisis de precios unitarios 10: 1; Análisis de precios unitarios 11: 175.9; Análisis de precios unitarios 12: 175.9
02.03.02.06.06 | Partida |  | Análisis de precios unitarios 1: 02.03.02.06.06; Análisis de precios unitarios 4: Alumbrado exterior con doble luminaria LED 220W; Análisis de precios unitarios 10: 0; Análisis de precios unitarios 12: 914.04
02.03.02.06.06 | Rendimiento |  | Análisis de precios unitarios 1: und/DIA; Análisis de precios unitarios 3: MO.; Análisis de precios unitarios 5: EQ.; Análisis de precios unitarios 8: Costo unitario directo por : und; Análisis de precios unitarios 10: 0; Análisis de precios unitarios 12: 905.26
02.03.02.06.06 | Código |  | Análisis de precios unitarios 1: Descripción Recurso; Análisis de precios unitarios 8: Unidad; Análisis de precios unitarios 9: Cuadrilla; Análisis de precios unitarios 10: Cantidad; Análisis de precios unitarios 11: Precio S/.; Análisis de precios unitarios 12: Parcial S/.
02.03.02.06.06 | 0212210847 | MATERIAL | Análisis de precios unitarios 1: Luminaria LED tipo alumbrado publico de 220w; Análisis de precios unitarios 8: und; Análisis de precios unitarios 10: 2.0031; Análisis de precios unitarios 11: 385; Análisis de precios unitarios 12: 771.2
02.03.02.06.06 | 0263010010 | MATERIAL | Análisis de precios unitarios 1: Pastoral de fierro galvanizado para luminaria; Análisis de precios unitarios 8: und; Análisis de precios unitarios 10: 2.0031; Análisis de precios unitarios 11: 45; Análisis de precios unitarios 12: 90.14
02.03.02.06.06 | 013601100190 | SUBPARTIDA | Análisis de precios unitarios 1: Instalación de Artefacto Iliminacion; Análisis de precios unitarios 8: und; Análisis de precios unitarios 10: 2.0031; Análisis de precios unitarios 11: 26.31; Análisis de precios unitarios 12: 52.7
02.03.02.07.01 | Partida |  | Análisis de precios unitarios 1: 02.03.02.07.01; Análisis de precios unitarios 4: Excavacion de zanja para cableado subterraneo de 0.80x0.80m; Análisis de precios unitarios 10: 0; Análisis de precios unitarios 12: 45.77
02.03.02.07.01 | Rendimiento |  | m3/DIA |  | MO. | 40 | EQ. | 40 |  | Costo unitario directo por : m3 |  | 0 |  | 35.85
02.03.02.07.01 | Código |  | Análisis de precios unitarios 1: Descripción Recurso; Análisis de precios unitarios 8: Unidad; Análisis de precios unitarios 9: Cuadrilla; Análisis de precios unitarios 10: Cantidad; Análisis de precios unitarios 11: Precio S/.; Análisis de precios unitarios 12: Parcial S/.
02.03.02.07.01 | 0147030001 | MANO DE OBRA | Análisis de precios unitarios 1: MO: Capataz incluye leyes sociales; Análisis de precios unitarios 8: h; Análisis de precios unitarios 9: 0.1; Análisis de precios unitarios 10: 0.02; Análisis de precios unitarios 11: 31.26; Análisis de precios unitarios 12: 0.63
02.03.02.07.01 | 0147100001 | MANO DE OBRA | Análisis de precios unitarios 1: MO: Peon incluye leyes sociales; Análisis de precios unitarios 8: h; Análisis de precios unitarios 9: 10; Análisis de precios unitarios 10: 2; Análisis de precios unitarios 11: 21.64; Análisis de precios unitarios 12: 43.28
02.03.02.07.01 | 0337009001 |  | Análisis de precios unitarios 1: Herramientas manuales; Análisis de precios unitarios 8: %MO; Análisis de precios unitarios 10: 4.236; Análisis de precios unitarios 11: 43.91; Análisis de precios unitarios 12: 1.86
02.03.02.07.02 | Partida |  | Análisis de precios unitarios 1: 02.03.02.07.02; Análisis de precios unitarios 4: Excavaciones de hoyos para postes de 060x0.60x0.80m; Análisis de precios unitarios 10: 0; Análisis de precios unitarios 12: 45.77
02.03.02.07.02 | Rendimiento |  | m3/DIA |  | MO. | 40 | EQ. | 40 |  | Costo unitario directo por : m3 |  | 0 |  | 35.85
02.03.02.07.02 | Código |  | Análisis de precios unitarios 1: Descripción Recurso; Análisis de precios unitarios 8: Unidad; Análisis de precios unitarios 9: Cuadrilla; Análisis de precios unitarios 10: Cantidad; Análisis de precios unitarios 11: Precio S/.; Análisis de precios unitarios 12: Parcial S/.
02.03.02.07.02 | 0147030001 | MANO DE OBRA | Análisis de precios unitarios 1: MO: Capataz incluye leyes sociales; Análisis de precios unitarios 8: h; Análisis de precios unitarios 9: 0.1; Análisis de precios unitarios 10: 0.02; Análisis de precios unitarios 11: 31.26; Análisis de precios unitarios 12: 0.63
02.03.02.07.02 | 0147100001 | MANO DE OBRA | Análisis de precios unitarios 1: MO: Peon incluye leyes sociales; Análisis de precios unitarios 8: h; Análisis de precios unitarios 9: 10; Análisis de precios unitarios 10: 2; Análisis de precios unitarios 11: 21.64; Análisis de precios unitarios 12: 43.28
02.03.02.07.02 | 0337009001 |  | Análisis de precios unitarios 1: Herramientas manuales; Análisis de precios unitarios 8: %MO; Análisis de precios unitarios 10: 4.236; Análisis de precios unitarios 11: 43.91; Análisis de precios unitarios 12: 1.86
02.03.02.07.03 | Partida |  | Análisis de precios unitarios 1: 02.03.02.07.03; Análisis de precios unitarios 4: Excavacion en hoyos para puestas a tierra 0.90x0.90x2.50m; Análisis de precios unitarios 10: 0; Análisis de precios unitarios 12: 73.2398
02.03.02.07.03 | Rendimiento |  | m3/DIA |  | MO. | 25 | EQ. | 25 |  | Costo unitario directo por : m3 |  | 0 |  | 57.38
02.03.02.07.03 | Código |  | Análisis de precios unitarios 1: Descripción Recurso; Análisis de precios unitarios 8: Unidad; Análisis de precios unitarios 9: Cuadrilla; Análisis de precios unitarios 10: Cantidad; Análisis de precios unitarios 11: Precio S/.; Análisis de precios unitarios 12: Parcial S/.
02.03.02.07.03 | 0147030001 | MANO DE OBRA | Análisis de precios unitarios 1: MO: Capataz incluye leyes sociales; Análisis de precios unitarios 8: h; Análisis de precios unitarios 9: 0.1; Análisis de precios unitarios 10: 0.032; Análisis de precios unitarios 11: 31.26; Análisis de precios unitarios 12: 1
02.03.02.07.03 | 0147100001 | MANO DE OBRA | Análisis de precios unitarios 1: MO: Peon incluye leyes sociales; Análisis de precios unitarios 8: h; Análisis de precios unitarios 9: 10; Análisis de precios unitarios 10: 3.2; Análisis de precios unitarios 11: 21.64; Análisis de precios unitarios 12: 69.25
02.03.02.07.03 | 0337009001 |  | Análisis de precios unitarios 1: Herramientas manuales; Análisis de precios unitarios 8: %MO; Análisis de precios unitarios 10: 4.256; Análisis de precios unitarios 11: 70.25; Análisis de precios unitarios 12: 2.9898
02.03.02.07.04 | Partida |  | Análisis de precios unitarios 1: 02.03.02.07.04; Análisis de precios unitarios 4: Eliminación de desmonte en terreno normal R=10 km con maquinaria; Análisis de precios unitarios 10: 0; Análisis de precios unitarios 12: 12.64
02.03.02.07.04 | Rendimiento |  | m3/DIA |  | MO. | 800 | EQ. | 800 |  | Costo unitario directo por : m3 |  | 0 |  | 12.19
02.03.02.07.04 | Código |  | Análisis de precios unitarios 1: Descripción Recurso; Análisis de precios unitarios 8: Unidad; Análisis de precios unitarios 9: Cuadrilla; Análisis de precios unitarios 10: Cantidad; Análisis de precios unitarios 11: Precio S/.; Análisis de precios unitarios 12: Parcial S/.
02.03.02.07.04 | 0147030001 | MANO DE OBRA | Análisis de precios unitarios 1: MO: Capataz incluye leyes sociales; Análisis de precios unitarios 8: h; Análisis de precios unitarios 9: 0.1; Análisis de precios unitarios 10: 0.001; Análisis de precios unitarios 11: 31.26; Análisis de precios unitarios 12: 0.03
02.03.02.07.04 | 0147050111 | MANO DE OBRA | Análisis de precios unitarios 1: MO: Operador de maquinaria-equipo pesado, incl. leyes sociales; Análisis de precios unitarios 8: h; Análisis de precios unitarios 9: 4; Análisis de precios unitarios 10: 0.04; Análisis de precios unitarios 11: 27.28; Análisis de precios unitarios 12: 1.09
02.03.02.07.04 | 0147100001 | MANO DE OBRA | Análisis de precios unitarios 1: MO: Peon incluye leyes sociales; Análisis de precios unitarios 8: h; Análisis de precios unitarios 9: 5; Análisis de precios unitarios 10: 0.05; Análisis de precios unitarios 11: 21.64; Análisis de precios unitarios 12: 1.08
02.03.02.07.04 | 0337009001 |  | Análisis de precios unitarios 1: Herramientas manuales; Análisis de precios unitarios 8: %MO; Análisis de precios unitarios 10: 2.727; Análisis de precios unitarios 11: 2.2; Análisis de precios unitarios 12: 0.059994
02.03.02.07.04 | 0348100025 | EQUIPO | Análisis de precios unitarios 1: Camión volquete 6x2 330 HP 10 - 15 m3; Análisis de precios unitarios 8: h; Análisis de precios unitarios 9: 4; Análisis de precios unitarios 10: 0.04; Análisis de precios unitarios 11: 232.05; Análisis de precios unitarios 12: 9.28
02.03.02.07.04 | 0349130011 | EQUIPO | Análisis de precios unitarios 1: Cargador sob. llanta 80-95HP 1,5-1,75 Yd3; Análisis de precios unitarios 8: h; Análisis de precios unitarios 9: 1; Análisis de precios unitarios 10: 0.01; Análisis de precios unitarios 11: 110; Análisis de precios unitarios 12: 1.1
02.03.02.08.01 | Partida |  | Análisis de precios unitarios 1: 02.03.02.08.01; Análisis de precios unitarios 4: Base de concreto f´c=210 kg/cm2, 60x60x80cm p/poste de F°G° 7 1/2" diam; Análisis de precios unitarios 10: 0; Análisis de precios unitarios 12: 497.78
02.03.02.08.01 | Rendimiento |  | und/DIA |  | MO. | 8 | EQ. | 8 |  | Costo unitario directo por : und |  | 0 |  | 393.74
02.03.02.08.01 | Código |  | Análisis de precios unitarios 1: Descripción Recurso; Análisis de precios unitarios 8: Unidad; Análisis de precios unitarios 9: Cuadrilla; Análisis de precios unitarios 10: Cantidad; Análisis de precios unitarios 11: Precio S/.; Análisis de precios unitarios 12: Parcial S/.
02.03.02.08.01 | 0147030001 | MANO DE OBRA | Análisis de precios unitarios 1: MO: Capataz incluye leyes sociales; Análisis de precios unitarios 8: h; Análisis de precios unitarios 9: 0.1; Análisis de precios unitarios 10: 0.1; Análisis de precios unitarios 11: 31.26; Análisis de precios unitarios 12: 3.13
02.03.02.08.01 | 0147080001 | MANO DE OBRA | Análisis de precios unitarios 1: MO: Oficial incluye leyes sociales; Análisis de precios unitarios 8: h; Análisis de precios unitarios 9: 1; Análisis de precios unitarios 10: 1; Análisis de precios unitarios 11: 22.6; Análisis de precios unitarios 12: 22.6
02.03.02.08.01 | 0147100001 | MANO DE OBRA | Análisis de precios unitarios 1: MO: Peon incluye leyes sociales; Análisis de precios unitarios 8: h; Análisis de precios unitarios 9: 1; Análisis de precios unitarios 10: 1; Análisis de precios unitarios 11: 21.64; Análisis de precios unitarios 12: 21.64
02.03.02.08.01 | 0202063000 | MATERIAL | Análisis de precios unitarios 1: Clavo c/cabeza para madera (promedio); Análisis de precios unitarios 8: kg; Análisis de precios unitarios 10: 0.125; Análisis de precios unitarios 11: 6.12; Análisis de precios unitarios 12: 0.77
02.03.02.08.01 | 0203010222 | MATERIAL | Análisis de precios unitarios 1: Perno de Anclaje D = 1" x 60.00 cm.; Análisis de precios unitarios 8: und; Análisis de precios unitarios 10: 4; Análisis de precios unitarios 11: 65; Análisis de precios unitarios 12: 260
02.03.02.08.01 | 0205100020 | MATERIAL | Análisis de precios unitarios 1: Piedra partida-grava de 1/2" - 3/4"; Análisis de precios unitarios 8: m3; Análisis de precios unitarios 10: 0.1536; Análisis de precios unitarios 11: 46.61; Análisis de precios unitarios 12: 7.16
02.03.02.08.01 | 0221010102 | MATERIAL | Análisis de precios unitarios 1: Cemento portland I sector público; en bolsa; Análisis de precios unitarios 8: und; Análisis de precios unitarios 10: 4.7052; Análisis de precios unitarios 11: 22.38; Análisis de precios unitarios 12: 105.3
02.03.02.08.01 | 0231160001 | MATERIAL | Análisis de precios unitarios 1: Agua, incluye transporte a pie de obra (Camión cisterna y Motobomba); Análisis de precios unitarios 8: m3; Análisis de precios unitarios 10: 0.1748; Análisis de precios unitarios 11: 10; Análisis de precios unitarios 12: 1.75
02.03.02.08.01 | 0243270001 | MATERIAL | Análisis de precios unitarios 1: Madera para encofrado y carpintería; Análisis de precios unitarios 8: p2; Análisis de precios unitarios 10: 9.9001; Análisis de precios unitarios 11: 7.5; Análisis de precios unitarios 12: 74.25
02.03.02.08.01 | 0337009001 |  | Análisis de precios unitarios 1: Herramientas manuales; Análisis de precios unitarios 8: %MO; Análisis de precios unitarios 10: 3; Análisis de precios unitarios 11: 39.29; Análisis de precios unitarios 12: 1.18
02.03.02.08.02 | Partida |  | Análisis de precios unitarios 1: 02.03.02.08.02; Análisis de precios unitarios 4: Buzon electroducto de C°A° con tapa 0.45x0.45x0.60m; Análisis de precios unitarios 10: 0; Análisis de precios unitarios 12: 485.78
02.03.02.08.02 | Rendimiento |  | und/DIA |  | MO. | 3 | EQ. | 3 |  | Costo unitario directo por : und |  | 0 |  | 374.86
02.03.02.08.02 | Código |  | Análisis de precios unitarios 1: Descripción Recurso; Análisis de precios unitarios 8: Unidad; Análisis de precios unitarios 9: Cuadrilla; Análisis de precios unitarios 10: Cantidad; Análisis de precios unitarios 11: Precio S/.; Análisis de precios unitarios 12: Parcial S/.
02.03.02.08.02 | 0147030001 | MANO DE OBRA | Análisis de precios unitarios 1: MO: Capataz incluye leyes sociales; Análisis de precios unitarios 8: h; Análisis de precios unitarios 9: 0.1; Análisis de precios unitarios 10: 0.2667; Análisis de precios unitarios 11: 31.26; Análisis de precios unitarios 12: 8.34
02.03.02.08.02 | 0147060001 | MANO DE OBRA | Análisis de precios unitarios 1: MO: Operario incluye leyes sociales; Análisis de precios unitarios 8: h; Análisis de precios unitarios 9: 1; Análisis de precios unitarios 10: 2.6667; Análisis de precios unitarios 11: 26.98; Análisis de precios unitarios 12: 71.95
02.03.02.08.02 | 0147100001 | MANO DE OBRA | Análisis de precios unitarios 1: MO: Peon incluye leyes sociales; Análisis de precios unitarios 8: h; Análisis de precios unitarios 9: 1; Análisis de precios unitarios 10: 2.6667; Análisis de precios unitarios 11: 21.64; Análisis de precios unitarios 12: 57.71
02.03.02.08.02 | 0202020116 | MATERIAL | Análisis de precios unitarios 1: Alambre de fierro galvanizado N° 16; Análisis de precios unitarios 8: kg; Análisis de precios unitarios 10: 0.6; Análisis de precios unitarios 11: 11.44; Análisis de precios unitarios 12: 6.86
02.03.02.08.02 | 0203010001 | MATERIAL | Análisis de precios unitarios 1: Fo. construcción : (costo promedio); Análisis de precios unitarios 8: kg; Análisis de precios unitarios 10: 1.2; Análisis de precios unitarios 11: 5.08; Análisis de precios unitarios 12: 6.1
02.03.02.08.02 | 0205100021 | MATERIAL | Análisis de precios unitarios 1: Piedra chancada de 1/2"; Análisis de precios unitarios 8: m3; Análisis de precios unitarios 10: 0.70001; Análisis de precios unitarios 11: 66.98; Análisis de precios unitarios 12: 46.89
02.03.02.08.02 | 0221010102 | MATERIAL | Análisis de precios unitarios 1: Cemento portland I sector público; en bolsa; Análisis de precios unitarios 8: und; Análisis de precios unitarios 10: 2.8049; Análisis de precios unitarios 11: 22.38; Análisis de precios unitarios 12: 62.77
02.03.02.08.02 | 0232070110 | MATERIAL | Análisis de precios unitarios 1: Tapa concreto armado caja para desague de 0,45 m x 0,60 m; Análisis de precios unitarios 8: und; Análisis de precios unitarios 10: 1; Análisis de precios unitarios 11: 45; Análisis de precios unitarios 12: 45
02.03.02.08.02 | 0243270001 | MATERIAL | Análisis de precios unitarios 1: Madera para encofrado y carpintería; Análisis de precios unitarios 8: p2; Análisis de precios unitarios 10: 16.0001; Análisis de precios unitarios 11: 7.5; Análisis de precios unitarios 12: 120
02.03.02.08.02 | 0337009001 |  | Análisis de precios unitarios 1: Herramientas manuales; Análisis de precios unitarios 8: %MO; Análisis de precios unitarios 10: 2; Análisis de precios unitarios 11: 118.35; Análisis de precios unitarios 12: 2.37
02.03.02.08.02 | 0348290003 | EQUIPO | Análisis de precios unitarios 1: Mezcladora concreto t/tambor23HP 11-12p3; Análisis de precios unitarios 8: h; Análisis de precios unitarios 9: 1; Análisis de precios unitarios 10: 2.6667; Análisis de precios unitarios 11: 21.67; Análisis de precios unitarios 12: 57.79
02.03.02.08.03 | Partida |  | Análisis de precios unitarios 1: 02.03.02.08.03; Análisis de precios unitarios 4: Canal buzon electroducto de C°A° para cableado con tapa 0.45x0.45x0.60cm; Análisis de precios unitarios 10: 0; Análisis de precios unitarios 12: 480.31
02.03.02.08.03 | Rendimiento |  | und/DIA |  | MO. | 10 | EQ. | 10 |  | Costo unitario directo por : und |  | 0 |  | 369.44
02.03.02.08.03 | Código |  | Análisis de precios unitarios 1: Descripción Recurso; Análisis de precios unitarios 8: Unidad; Análisis de precios unitarios 9: Cuadrilla; Análisis de precios unitarios 10: Cantidad; Análisis de precios unitarios 11: Precio S/.; Análisis de precios unitarios 12: Parcial S/.
02.03.02.08.03 | 0147030001 | MANO DE OBRA | Análisis de precios unitarios 1: MO: Capataz incluye leyes sociales; Análisis de precios unitarios 8: h; Análisis de precios unitarios 9: 1; Análisis de precios unitarios 10: 0.8; Análisis de precios unitarios 11: 31.26; Análisis de precios unitarios 12: 25.01
02.03.02.08.03 | 0147060001 | MANO DE OBRA | Análisis de precios unitarios 1: MO: Operario incluye leyes sociales; Análisis de precios unitarios 8: h; Análisis de precios unitarios 9: 1; Análisis de precios unitarios 10: 0.8; Análisis de precios unitarios 11: 26.98; Análisis de precios unitarios 12: 21.58
02.03.02.08.03 | 0147100001 | MANO DE OBRA | Análisis de precios unitarios 1: MO: Peon incluye leyes sociales; Análisis de precios unitarios 8: h; Análisis de precios unitarios 9: 4; Análisis de precios unitarios 10: 3.2; Análisis de precios unitarios 11: 21.64; Análisis de precios unitarios 12: 69.25
02.03.02.08.03 | 0202020116 | MATERIAL | Análisis de precios unitarios 1: Alambre de fierro galvanizado N° 16; Análisis de precios unitarios 8: kg; Análisis de precios unitarios 10: 0.4; Análisis de precios unitarios 11: 11.44; Análisis de precios unitarios 12: 4.58
02.03.02.08.03 | 0203010001 | MATERIAL | Análisis de precios unitarios 1: Fo. construcción : (costo promedio); Análisis de precios unitarios 8: kg; Análisis de precios unitarios 10: 1.2; Análisis de precios unitarios 11: 5.08; Análisis de precios unitarios 12: 6.1
02.03.02.08.03 | 0205100021 | MATERIAL | Análisis de precios unitarios 1: Piedra chancada de 1/2"; Análisis de precios unitarios 8: m3; Análisis de precios unitarios 10: 0.65232; Análisis de precios unitarios 11: 66.98; Análisis de precios unitarios 12: 43.69
02.03.02.08.03 | 0221010102 | MATERIAL | Análisis de precios unitarios 1: Cemento portland I sector público; en bolsa; Análisis de precios unitarios 8: und; Análisis de precios unitarios 10: 1.6; Análisis de precios unitarios 11: 22.38; Análisis de precios unitarios 12: 35.81
02.03.02.08.03 | 0232070110 | MATERIAL | Análisis de precios unitarios 1: Tapa concreto armado caja para desague de 0,45 m x 0,60 m; Análisis de precios unitarios 8: und; Análisis de precios unitarios 10: 3; Análisis de precios unitarios 11: 45; Análisis de precios unitarios 12: 135
02.03.02.08.03 | 0243270001 | MATERIAL | Análisis de precios unitarios 1: Madera para encofrado y carpintería; Análisis de precios unitarios 8: p2; Análisis de precios unitarios 10: 16.0001; Análisis de precios unitarios 11: 7.5; Análisis de precios unitarios 12: 120
02.03.02.08.03 | 0337009001 |  | Análisis de precios unitarios 1: Herramientas manuales; Análisis de precios unitarios 8: %MO; Análisis de precios unitarios 10: 2; Análisis de precios unitarios 11: 97.65; Análisis de precios unitarios 12: 1.95
02.03.02.08.03 | 0348290003 | EQUIPO | Análisis de precios unitarios 1: Mezcladora concreto t/tambor23HP 11-12p3; Análisis de precios unitarios 8: h; Análisis de precios unitarios 9: 1; Análisis de precios unitarios 10: 0.8; Análisis de precios unitarios 11: 21.67; Análisis de precios unitarios 12: 17.34
02.03.02.08.04 | Partida |  | Análisis de precios unitarios 1: 02.03.02.08.04; Análisis de precios unitarios 4: Suministro y montaje de poste de metalico de 9m; Análisis de precios unitarios 10: 0; Análisis de precios unitarios 12: 2260.55
02.03.02.08.04 | Rendimiento |  | und/DIA |  | MO. | 800 | EQ. | 800 |  | Costo unitario directo por : und |  | 0 |  | 451.85
02.03.02.08.04 | Código |  | Análisis de precios unitarios 1: Descripción Recurso; Análisis de precios unitarios 8: Unidad; Análisis de precios unitarios 9: Cuadrilla; Análisis de precios unitarios 10: Cantidad; Análisis de precios unitarios 11: Precio S/.; Análisis de precios unitarios 12: Parcial S/.
02.03.02.08.04 | 0147030001 | MANO DE OBRA | Análisis de precios unitarios 1: MO: Capataz incluye leyes sociales; Análisis de precios unitarios 8: h; Análisis de precios unitarios 9: 1; Análisis de precios unitarios 10: 0.01; Análisis de precios unitarios 11: 31.26; Análisis de precios unitarios 12: 0.31
02.03.02.08.04 | 0147060001 | MANO DE OBRA | Análisis de precios unitarios 1: MO: Operario incluye leyes sociales; Análisis de precios unitarios 8: h; Análisis de precios unitarios 9: 1; Análisis de precios unitarios 10: 0.01; Análisis de precios unitarios 11: 26.98; Análisis de precios unitarios 12: 0.27
02.03.02.08.04 | 0147100001 | MANO DE OBRA | Análisis de precios unitarios 1: MO: Peon incluye leyes sociales; Análisis de precios unitarios 8: h; Análisis de precios unitarios 9: 4; Análisis de precios unitarios 10: 0.04; Análisis de precios unitarios 11: 21.64; Análisis de precios unitarios 12: 0.87
02.03.02.08.04 | 0263030121 | MATERIAL | Análisis de precios unitarios 1: Poste metálico de 9m, e=mm, 4" de diametro; Análisis de precios unitarios 8: und; Análisis de precios unitarios 10: 5.0188; Análisis de precios unitarios 11: 450; Análisis de precios unitarios 12: 2258.47
02.03.02.08.04 | 0337009001 |  | Análisis de precios unitarios 1: Herramientas manuales; Análisis de precios unitarios 8: %MO; Análisis de precios unitarios 10: 2; Análisis de precios unitarios 11: 1.22; Análisis de precios unitarios 12: 0.02
02.03.02.08.04 | 0349310009 | EQUIPO | Análisis de precios unitarios 1: Grúa hidráulica auto propulsada 9 ton; Análisis de precios unitarios 8: h; Análisis de precios unitarios 9: 1; Análisis de precios unitarios 10: 0.01; Análisis de precios unitarios 11: 61.01; Análisis de precios unitarios 12: 0.61
02.03.02.09.01 | Partida |  | Análisis de precios unitarios 1: 02.03.02.09.01; Análisis de precios unitarios 4: Suministro y montaje de puesto a tierra de BT; Análisis de precios unitarios 10: 0; Análisis de precios unitarios 12: 1787.68
02.03.02.09.01 | Rendimiento |  | und/DIA |  | MO. | 4 | EQ. | 4 |  | Costo unitario directo por : und |  | 0 |  | 858.33
02.03.02.09.01 | Código |  | Análisis de precios unitarios 1: Descripción Recurso; Análisis de precios unitarios 8: Unidad; Análisis de precios unitarios 9: Cuadrilla; Análisis de precios unitarios 10: Cantidad; Análisis de precios unitarios 11: Precio S/.; Análisis de precios unitarios 12: Parcial S/.
02.03.02.09.01 | 0147030001 | MANO DE OBRA | Análisis de precios unitarios 1: MO: Capataz incluye leyes sociales; Análisis de precios unitarios 8: h; Análisis de precios unitarios 9: 0.1; Análisis de precios unitarios 10: 0.2; Análisis de precios unitarios 11: 31.26; Análisis de precios unitarios 12: 6.25
02.03.02.09.01 | 0147060001 | MANO DE OBRA | Análisis de precios unitarios 1: MO: Operario incluye leyes sociales; Análisis de precios unitarios 8: h; Análisis de precios unitarios 9: 1; Análisis de precios unitarios 10: 2; Análisis de precios unitarios 11: 26.98; Análisis de precios unitarios 12: 53.96
02.03.02.09.01 | 0147080001 | MANO DE OBRA | Análisis de precios unitarios 1: MO: Oficial incluye leyes sociales; Análisis de precios unitarios 8: h; Análisis de precios unitarios 9: 1; Análisis de precios unitarios 10: 2; Análisis de precios unitarios 11: 22.6; Análisis de precios unitarios 12: 45.2
02.03.02.09.01 | 0147100001 | MANO DE OBRA | Análisis de precios unitarios 1: MO: Peon incluye leyes sociales; Análisis de precios unitarios 8: h; Análisis de precios unitarios 9: 2; Análisis de precios unitarios 10: 4; Análisis de precios unitarios 11: 21.64; Análisis de precios unitarios 12: 86.56
02.03.02.09.01 | 0204070002 | MATERIAL | Análisis de precios unitarios 1: Tierra de chacra; Análisis de precios unitarios 8: m3; Análisis de precios unitarios 10: 3.5; Análisis de precios unitarios 11: 55; Análisis de precios unitarios 12: 192.5
02.03.02.09.01 | 02110202100013 | MATERIAL | Análisis de precios unitarios 1: Conector de aluminio tipo perno partido (SPLIT BOLT) p/conductor 50/2.50-35mm2; Análisis de precios unitarios 8: und; Análisis de precios unitarios 10: 3; Análisis de precios unitarios 11: 9.7; Análisis de precios unitarios 12: 29.1
02.03.02.09.01 | 0211020246 | MATERIAL | Análisis de precios unitarios 1: Conectores cable THW Ø 25 mm2; Análisis de precios unitarios 8: und; Análisis de precios unitarios 10: 1; Análisis de precios unitarios 11: 15.9; Análisis de precios unitarios 12: 15.9
02.03.02.09.01 | 0212064434 | MATERIAL | Análisis de precios unitarios 1: Caja de C°V° p/pat de 0.40x0.40x0.30m, con tapa de 0.50m; Análisis de precios unitarios 8: und; Análisis de precios unitarios 10: 1; Análisis de precios unitarios 11: 56; Análisis de precios unitarios 12: 56
02.03.02.09.01 | 0221010116 | MATERIAL | Análisis de precios unitarios 1: Cemento conductivo en bolsa (25 Kg), THORGEM o similar.; Análisis de precios unitarios 8: und; Análisis de precios unitarios 10: 1; Análisis de precios unitarios 11: 75; Análisis de precios unitarios 12: 75
02.03.02.09.01 | 0231500021 | MATERIAL | Análisis de precios unitarios 1: Varilla de cobre duro 3/4" x 2 m; Análisis de precios unitarios 8: und; Análisis de precios unitarios 10: 4.2106; Análisis de precios unitarios 11: 280; Análisis de precios unitarios 12: 1178.98
02.03.02.09.01 | 0256071017 | MATERIAL | Análisis de precios unitarios 1: Plancha antirrobo de bronce de 200x200mm, e=3mm, c/agujero de 21mm; Análisis de precios unitarios 8: und; Análisis de precios unitarios 10: 1; Análisis de precios unitarios 11: 45; Análisis de precios unitarios 12: 45
02.03.02.09.01 | 0337009001 |  | Análisis de precios unitarios 1: Herramientas manuales; Análisis de precios unitarios 8: %MO; Análisis de precios unitarios 10: 2; Análisis de precios unitarios 11: 161.6; Análisis de precios unitarios 12: 3.23
02.03.02.10.01 | Partida |  | Análisis de precios unitarios 1: 02.03.02.10.01; Análisis de precios unitarios 4: Pruebas y puesta en servicio de la red de baja tension; Análisis de precios unitarios 10: 0; Análisis de precios unitarios 12: 3652.1035
02.03.02.10.01 | Rendimiento |  | Glb/DIA |  | MO. | 0.25 | EQ. | 0.25 |  | Costo unitario directo por : Glb |  | 0 |  | 2633.23
02.03.02.10.01 | Código |  | Análisis de precios unitarios 1: Descripción Recurso; Análisis de precios unitarios 8: Unidad; Análisis de precios unitarios 9: Cuadrilla; Análisis de precios unitarios 10: Cantidad; Análisis de precios unitarios 11: Precio S/.; Análisis de precios unitarios 12: Parcial S/.
02.03.02.10.01 | 0147030001 | MANO DE OBRA | Análisis de precios unitarios 1: MO: Capataz incluye leyes sociales; Análisis de precios unitarios 8: h; Análisis de precios unitarios 9: 0.1; Análisis de precios unitarios 10: 3.2; Análisis de precios unitarios 11: 31.26; Análisis de precios unitarios 12: 100.03
02.03.02.10.01 | 0147060001 | MANO DE OBRA | Análisis de precios unitarios 1: MO: Operario incluye leyes sociales; Análisis de precios unitarios 8: h; Análisis de precios unitarios 9: 1.5; Análisis de precios unitarios 10: 48; Análisis de precios unitarios 11: 26.98; Análisis de precios unitarios 12: 1295.04
02.03.02.10.01 | 0147080001 | MANO DE OBRA | Análisis de precios unitarios 1: MO: Oficial incluye leyes sociales; Análisis de precios unitarios 8: h; Análisis de precios unitarios 9: 1.25; Análisis de precios unitarios 10: 40; Análisis de precios unitarios 11: 22.6; Análisis de precios unitarios 12: 904
02.03.02.10.01 | 0147100001 | MANO DE OBRA | Análisis de precios unitarios 1: MO: Peon incluye leyes sociales; Análisis de precios unitarios 8: h; Análisis de precios unitarios 9: 1; Análisis de precios unitarios 10: 32; Análisis de precios unitarios 11: 21.64; Análisis de precios unitarios 12: 692.48
02.03.02.10.01 | 0337009001 |  | Análisis de precios unitarios 1: Herramientas manuales; Análisis de precios unitarios 8: %MO; Análisis de precios unitarios 10: 4.0298; Análisis de precios unitarios 11: 2991.55; Análisis de precios unitarios 12: 120.5535
02.03.02.10.01 | 0348280033 | EQUIPO | Análisis de precios unitarios 1: Telurómetro; Análisis de precios unitarios 8: h; Análisis de precios unitarios 9: 0.25; Análisis de precios unitarios 10: 8; Análisis de precios unitarios 11: 45; Análisis de precios unitarios 12: 360
02.03.02.10.01 | 0349321026 | EQUIPO | Análisis de precios unitarios 1: Megohmetro; Análisis de precios unitarios 8: und; Análisis de precios unitarios 10: 4; Análisis de precios unitarios 11: 45; Análisis de precios unitarios 12: 180
02.03.02.11.01.01.01 | Partida |  | Análisis de precios unitarios 1: 02.03.02.11.01.01.01; Análisis de precios unitarios 4: Poste de concreto armado centrifugado de 13/400/180/375; Análisis de precios unitarios 10: 0; Análisis de precios unitarios 12: 1486.61
02.03.02.11.01.01.01 | Rendimiento |  | und/DIA |  | MO. | 10 | EQ. | 10 |  | Costo unitario directo por : und |  | 0 |  | 1451.95
02.03.02.11.01.01.01 | Código |  | Análisis de precios unitarios 1: Descripción Recurso; Análisis de precios unitarios 8: Unidad; Análisis de precios unitarios 9: Cuadrilla; Análisis de precios unitarios 10: Cantidad; Análisis de precios unitarios 11: Precio S/.; Análisis de precios unitarios 12: Parcial S/.
02.03.02.11.01.01.01 | 0147030001 | MANO DE OBRA | Análisis de precios unitarios 1: MO: Capataz incluye leyes sociales; Análisis de precios unitarios 8: h; Análisis de precios unitarios 9: 0.1; Análisis de precios unitarios 10: 0.080239; Análisis de precios unitarios 11: 31.26; Análisis de precios unitarios 12: 2.51
02.03.02.11.01.01.01 | 0147060001 | MANO DE OBRA | Análisis de precios unitarios 1: MO: Operario incluye leyes sociales; Análisis de precios unitarios 8: h; Análisis de precios unitarios 9: 1; Análisis de precios unitarios 10: 0.80239; Análisis de precios unitarios 11: 26.98; Análisis de precios unitarios 12: 21.65
02.03.02.11.01.01.01 | 0147100001 | MANO DE OBRA | Análisis de precios unitarios 1: MO: Peon incluye leyes sociales; Análisis de precios unitarios 8: h; Análisis de precios unitarios 9: 8; Análisis de precios unitarios 10: 6.4191; Análisis de precios unitarios 11: 21.64; Análisis de precios unitarios 12: 138.91
02.03.02.11.01.01.01 | 0262030195 | MATERIAL | Análisis de precios unitarios 1: Poste de concreto armado p/alumbrado 13/400/180/375; Análisis de precios unitarios 8: und; Análisis de precios unitarios 10: 1.003; Análisis de precios unitarios 11: 1313; Análisis de precios unitarios 12: 1316.92
02.03.02.11.01.01.01 | 0337009001 |  | Análisis de precios unitarios 1: Herramientas manuales; Análisis de precios unitarios 8: %MO; Análisis de precios unitarios 10: 5; Análisis de precios unitarios 11: 132.33; Análisis de precios unitarios 12: 6.62
02.03.02.11.01.02.01 | Partida |  | Análisis de precios unitarios 1: 02.03.02.11.01.02.01; Análisis de precios unitarios 4: Armado trifasico de seccionamiento - PSEC3; Análisis de precios unitarios 10: 0; Análisis de precios unitarios 12: 406
02.03.02.11.01.02.01 | Rendimiento |  | Análisis de precios unitarios 1: und/DIA; Análisis de precios unitarios 3: MO.; Análisis de precios unitarios 5: EQ.; Análisis de precios unitarios 8: Costo unitario directo por : und; Análisis de precios unitarios 10: 0; Análisis de precios unitarios 12: 406
02.03.02.11.01.02.01 | Código |  | Análisis de precios unitarios 1: Descripción Recurso; Análisis de precios unitarios 8: Unidad; Análisis de precios unitarios 9: Cuadrilla; Análisis de precios unitarios 10: Cantidad; Análisis de precios unitarios 11: Precio S/.; Análisis de precios unitarios 12: Parcial S/.
02.03.02.11.01.02.01 | 0202130409 | MATERIAL | Análisis de precios unitarios 1: Perno maquinado Ao. Go C/2P+2T+arandelas de 13mm (diametro)x 50mm; Análisis de precios unitarios 8: und; Análisis de precios unitarios 10: 3; Análisis de precios unitarios 11: 5; Análisis de precios unitarios 12: 15
02.03.02.11.01.02.01 | 0230010002 | MATERIAL | Análisis de precios unitarios 1: Porta escalera de perfil angular 50x50x500mm, L=400, A=300; Análisis de precios unitarios 8: und; Análisis de precios unitarios 10: 1; Análisis de precios unitarios 11: 210; Análisis de precios unitarios 12: 210
02.03.02.11.01.02.01 | 0239170011 | MATERIAL | Análisis de precios unitarios 1: Platina soporte pararrayos en transformador; Análisis de precios unitarios 8: und; Análisis de precios unitarios 10: 3; Análisis de precios unitarios 11: 30; Análisis de precios unitarios 12: 90
02.03.02.11.01.02.01 | 0272010265 | MATERIAL | Análisis de precios unitarios 1: Abrazadera Tipo CAS Doble de 64 mm, E=6,4 mm, D=300 mm C/2P/2T/2C/4A/2AP; Análisis de precios unitarios 8: und; Análisis de precios unitarios 10: 1; Análisis de precios unitarios 11: 45; Análisis de precios unitarios 12: 45
02.03.02.11.01.02.01 | 0272010266 | MATERIAL | Análisis de precios unitarios 1: Abrazadera Tipo CAS Doble de 64 mm, E=6,4 mm, D=310 mm C/2P/2T/2C/4A/2AP; Análisis de precios unitarios 8: und; Análisis de precios unitarios 10: 1; Análisis de precios unitarios 11: 46; Análisis de precios unitarios 12: 46
02.03.02.11.01.02.02 | Partida |  | Análisis de precios unitarios 1: 02.03.02.11.01.02.02; Análisis de precios unitarios 4: Armado trifasico de derivacion - DT-3; Análisis de precios unitarios 10: 0; Análisis de precios unitarios 12: 406
02.03.02.11.01.02.02 | Rendimiento |  | Análisis de precios unitarios 1: und/DIA; Análisis de precios unitarios 3: MO.; Análisis de precios unitarios 5: EQ.; Análisis de precios unitarios 8: Costo unitario directo por : und; Análisis de precios unitarios 10: 0; Análisis de precios unitarios 12: 406
02.03.02.11.01.02.02 | Código |  | Análisis de precios unitarios 1: Descripción Recurso; Análisis de precios unitarios 8: Unidad; Análisis de precios unitarios 9: Cuadrilla; Análisis de precios unitarios 10: Cantidad; Análisis de precios unitarios 11: Precio S/.; Análisis de precios unitarios 12: Parcial S/.
02.03.02.11.01.02.02 | 0202130409 | MATERIAL | Análisis de precios unitarios 1: Perno maquinado Ao. Go C/2P+2T+arandelas de 13mm (diametro)x 50mm; Análisis de precios unitarios 8: und; Análisis de precios unitarios 10: 3; Análisis de precios unitarios 11: 5; Análisis de precios unitarios 12: 15
02.03.02.11.01.02.02 | 0230010002 | MATERIAL | Análisis de precios unitarios 1: Porta escalera de perfil angular 50x50x500mm, L=400, A=300; Análisis de precios unitarios 8: und; Análisis de precios unitarios 10: 1; Análisis de precios unitarios 11: 210; Análisis de precios unitarios 12: 210
02.03.02.11.01.02.02 | 0239170011 | MATERIAL | Análisis de precios unitarios 1: Platina soporte pararrayos en transformador; Análisis de precios unitarios 8: und; Análisis de precios unitarios 10: 3; Análisis de precios unitarios 11: 30; Análisis de precios unitarios 12: 90
02.03.02.11.01.02.02 | 0272010265 | MATERIAL | Análisis de precios unitarios 1: Abrazadera Tipo CAS Doble de 64 mm, E=6,4 mm, D=300 mm C/2P/2T/2C/4A/2AP; Análisis de precios unitarios 8: und; Análisis de precios unitarios 10: 1; Análisis de precios unitarios 11: 45; Análisis de precios unitarios 12: 45
02.03.02.11.01.02.02 | 0272010266 | MATERIAL | Análisis de precios unitarios 1: Abrazadera Tipo CAS Doble de 64 mm, E=6,4 mm, D=310 mm C/2P/2T/2C/4A/2AP; Análisis de precios unitarios 8: und; Análisis de precios unitarios 10: 1; Análisis de precios unitarios 11: 46; Análisis de precios unitarios 12: 46
02.03.02.11.01.02.03 | Partida |  | Análisis de precios unitarios 1: 02.03.02.11.01.02.03; Análisis de precios unitarios 4: Armado trifasico de alineamiento para conductor autoportante - ATPB1; Análisis de precios unitarios 10: 0; Análisis de precios unitarios 12: 1050
02.03.02.11.01.02.03 | Rendimiento |  | und/DIA |  | MO. | 10 | EQ. | 10 |  | Costo unitario directo por : und |  | 0 |  | 1050
02.03.02.11.01.02.03 | Código |  | Análisis de precios unitarios 1: Descripción Recurso; Análisis de precios unitarios 8: Unidad; Análisis de precios unitarios 9: Cuadrilla; Análisis de precios unitarios 10: Cantidad; Análisis de precios unitarios 11: Precio S/.; Análisis de precios unitarios 12: Parcial S/.
02.03.02.11.01.02.03 | 0202130407 | MATERIAL | Análisis de precios unitarios 1: Perno Maquinado L=580 mm, D=16 mm, C/T/C/2A/AP; Análisis de precios unitarios 8: und; Análisis de precios unitarios 10: 6; Análisis de precios unitarios 11: 15; Análisis de precios unitarios 12: 90
02.03.02.11.01.02.03 | 0262010234 | MATERIAL | Análisis de precios unitarios 1: Cruceta de Perfil Angular de Fierro Galvanizado de 64x64x1500 mm E=6,4 mm, 1 Dado 100 mm IZQUIERDA; Análisis de precios unitarios 8: und; Análisis de precios unitarios 10: 2; Análisis de precios unitarios 11: 235; Análisis de precios unitarios 12: 470
02.03.02.11.01.02.03 | 0262010235 | MATERIAL | Análisis de precios unitarios 1: Riostra de Perfil Angular de F°G° 64x64x1500, E=6,4 mm izquierda; Análisis de precios unitarios 8: und; Análisis de precios unitarios 10: 2; Análisis de precios unitarios 11: 235; Análisis de precios unitarios 12: 470
02.03.02.11.01.02.03 | 0262010236 | MATERIAL | Análisis de precios unitarios 1: Alargadera de Fierro Galvanizado de 75 x 300 mm, E=6,4 mm; Análisis de precios unitarios 8: und; Análisis de precios unitarios 10: 2; Análisis de precios unitarios 11: 10; Análisis de precios unitarios 12: 20
02.03.02.11.01.02.04 | Partida |  | Análisis de precios unitarios 1: 02.03.02.11.01.02.04; Análisis de precios unitarios 4: Armado trifasico de angulo para conductor autoportante - ATPB6; Análisis de precios unitarios 10: 0; Análisis de precios unitarios 12: 1050
02.03.02.11.01.02.04 | Rendimiento |  | und/DIA |  | MO. | 10 | EQ. | 10 |  | Costo unitario directo por : und |  | 0 |  | 1050
02.03.02.11.01.02.04 | Código |  | Análisis de precios unitarios 1: Descripción Recurso; Análisis de precios unitarios 8: Unidad; Análisis de precios unitarios 9: Cuadrilla; Análisis de precios unitarios 10: Cantidad; Análisis de precios unitarios 11: Precio S/.; Análisis de precios unitarios 12: Parcial S/.
02.03.02.11.01.02.04 | 0202130407 | MATERIAL | Análisis de precios unitarios 1: Perno Maquinado L=580 mm, D=16 mm, C/T/C/2A/AP; Análisis de precios unitarios 8: und; Análisis de precios unitarios 10: 6; Análisis de precios unitarios 11: 15; Análisis de precios unitarios 12: 90
02.03.02.11.01.02.04 | 0262010234 | MATERIAL | Análisis de precios unitarios 1: Cruceta de Perfil Angular de Fierro Galvanizado de 64x64x1500 mm E=6,4 mm, 1 Dado 100 mm IZQUIERDA; Análisis de precios unitarios 8: und; Análisis de precios unitarios 10: 2; Análisis de precios unitarios 11: 235; Análisis de precios unitarios 12: 470
02.03.02.11.01.02.04 | 0262010235 | MATERIAL | Análisis de precios unitarios 1: Riostra de Perfil Angular de F°G° 64x64x1500, E=6,4 mm izquierda; Análisis de precios unitarios 8: und; Análisis de precios unitarios 10: 2; Análisis de precios unitarios 11: 235; Análisis de precios unitarios 12: 470
02.03.02.11.01.02.04 | 0262010236 | MATERIAL | Análisis de precios unitarios 1: Alargadera de Fierro Galvanizado de 75 x 300 mm, E=6,4 mm; Análisis de precios unitarios 8: und; Análisis de precios unitarios 10: 2; Análisis de precios unitarios 11: 10; Análisis de precios unitarios 12: 20
02.03.02.11.01.03.01 | Partida |  | Análisis de precios unitarios 1: 02.03.02.11.01.03.01; Análisis de precios unitarios 4: Cable de energia unipolar tipo NA2XSA2Y de 50 mm2; Análisis de precios unitarios 10: 0; Análisis de precios unitarios 12: 50.4
02.03.02.11.01.03.01 | Rendimiento |  | Análisis de precios unitarios 1: m/DIA; Análisis de precios unitarios 3: MO.; Análisis de precios unitarios 5: EQ.; Análisis de precios unitarios 8: Costo unitario directo por : m; Análisis de precios unitarios 10: 0; Análisis de precios unitarios 12: 50.4
02.03.02.11.01.03.01 | Código |  | Análisis de precios unitarios 1: Descripción Recurso; Análisis de precios unitarios 8: Unidad; Análisis de precios unitarios 9: Cuadrilla; Análisis de precios unitarios 10: Cantidad; Análisis de precios unitarios 11: Precio S/.; Análisis de precios unitarios 12: Parcial S/.
02.03.02.11.01.03.01 | 0231020064 | MATERIAL | Análisis de precios unitarios 1: Cable de aleación de aluminio de 50 mm2; Análisis de precios unitarios 8: m; Análisis de precios unitarios 10: 1.5; Análisis de precios unitarios 11: 33.6; Análisis de precios unitarios 12: 50.4
02.03.02.11.01.03.02 | Partida |  | Análisis de precios unitarios 1: 02.03.02.11.01.03.02; Análisis de precios unitarios 4: Alambre de amarre de aluminio de 10mm2; Análisis de precios unitarios 10: 0; Análisis de precios unitarios 12: 83.75
02.03.02.11.01.03.02 | Rendimiento |  | Análisis de precios unitarios 1: m/DIA; Análisis de precios unitarios 3: MO.; Análisis de precios unitarios 5: EQ.; Análisis de precios unitarios 8: Costo unitario directo por : m; Análisis de precios unitarios 10: 0; Análisis de precios unitarios 12: 83.75
02.03.02.11.01.03.02 | Código |  | Análisis de precios unitarios 1: Descripción Recurso; Análisis de precios unitarios 8: Unidad; Análisis de precios unitarios 9: Cuadrilla; Análisis de precios unitarios 10: Cantidad; Análisis de precios unitarios 11: Precio S/.; Análisis de precios unitarios 12: Parcial S/.
02.03.02.11.01.03.02 | 0219021070 | MATERIAL | Análisis de precios unitarios 1: Cable eléctrico NYY 1 x 70 mm2; Análisis de precios unitarios 8: m; Análisis de precios unitarios 10: 1.05; Análisis de precios unitarios 11: 79.76; Análisis de precios unitarios 12: 83.75
02.03.02.11.01.03.03 | Partida |  | Análisis de precios unitarios 1: 02.03.02.11.01.03.03; Análisis de precios unitarios 4: Conductor de cobre desnudo temple suave, seccion=25mm2 (24m); Análisis de precios unitarios 10: 0; Análisis de precios unitarios 12: 19
02.03.02.11.01.03.03 | Rendimiento |  | Análisis de precios unitarios 1: m/DIA; Análisis de precios unitarios 3: MO.; Análisis de precios unitarios 5: EQ.; Análisis de precios unitarios 8: Costo unitario directo por : m; Análisis de precios unitarios 10: 0; Análisis de precios unitarios 12: 9.5
02.03.02.11.01.03.03 | Código |  | Análisis de precios unitarios 1: Descripción Recurso; Análisis de precios unitarios 8: Unidad; Análisis de precios unitarios 9: Cuadrilla; Análisis de precios unitarios 10: Cantidad; Análisis de precios unitarios 11: Precio S/.; Análisis de precios unitarios 12: Parcial S/.
02.03.02.11.01.03.03 | 0231970288 | MATERIAL | Análisis de precios unitarios 1: Conductor de cobre desnudo temple suave, seccion=25mm2 (24mm); Análisis de precios unitarios 8: m; Análisis de precios unitarios 10: 1; Análisis de precios unitarios 11: 19; Análisis de precios unitarios 12: 19
02.03.02.11.01.04.01 | Partida |  | Análisis de precios unitarios 1: 02.03.02.11.01.04.01; Análisis de precios unitarios 4: Grillete de anclaje tipo recto D=16 mm, c/pasador de seguridad; Análisis de precios unitarios 10: 0; Análisis de precios unitarios 12: 46
02.03.02.11.01.04.01 | Rendimiento |  | und/DIA |  | MO. | 4 | EQ. | 4 |  | Costo unitario directo por : und |  | 0 |  | 11.5
02.03.02.11.01.04.01 | Código |  | Análisis de precios unitarios 1: Descripción Recurso; Análisis de precios unitarios 8: Unidad; Análisis de precios unitarios 9: Cuadrilla; Análisis de precios unitarios 10: Cantidad; Análisis de precios unitarios 11: Precio S/.; Análisis de precios unitarios 12: Parcial S/.
02.03.02.11.01.04.01 | 0203010223 | MATERIAL | Análisis de precios unitarios 1: Grillete de anclaje tipo recto D=16 mm, c/pasador de seguridad; Análisis de precios unitarios 8: und; Análisis de precios unitarios 10: 1; Análisis de precios unitarios 11: 46; Análisis de precios unitarios 12: 46
02.03.02.11.01.05.01 | Partida |  | Análisis de precios unitarios 1: 02.03.02.11.01.05.01; Análisis de precios unitarios 4: Grapa de suspension de aluminio para conductores entre 35mm2 - 240mm2 de 70KN; Análisis de precios unitarios 10: 0; Análisis de precios unitarios 12: 80
02.03.02.11.01.05.01 | Rendimiento |  | und/DIA |  | MO. | 10 | EQ. | 10 |  | Costo unitario directo por : und |  | 0 |  | 40
02.03.02.11.01.05.01 | Código |  | Análisis de precios unitarios 1: Descripción Recurso; Análisis de precios unitarios 8: Unidad; Análisis de precios unitarios 9: Cuadrilla; Análisis de precios unitarios 10: Cantidad; Análisis de precios unitarios 11: Precio S/.; Análisis de precios unitarios 12: Parcial S/.
02.03.02.11.01.05.01 | 0231970285 | MATERIAL | Análisis de precios unitarios 1: Grapa de suspension de aluminio para conductores entre 35mm2 a 240 mm de 70kV; Análisis de precios unitarios 8: und; Análisis de precios unitarios 10: 1; Análisis de precios unitarios 11: 80; Análisis de precios unitarios 12: 80
02.03.02.11.01.05.02 | Partida |  | Análisis de precios unitarios 1: 02.03.02.11.01.05.02; Análisis de precios unitarios 4: Grapa de anclaje tipo pistola de tres pernos para conductores de seccion 70 a 120mm2; Análisis de precios unitarios 10: 0; Análisis de precios unitarios 12: 80
02.03.02.11.01.05.02 | Rendimiento |  | und/DIA |  | MO. | 10 | EQ. | 10 |  | Costo unitario directo por : und |  | 0 |  | 40
02.03.02.11.01.05.02 | Código |  | Análisis de precios unitarios 1: Descripción Recurso; Análisis de precios unitarios 8: Unidad; Análisis de precios unitarios 9: Cuadrilla; Análisis de precios unitarios 10: Cantidad; Análisis de precios unitarios 11: Precio S/.; Análisis de precios unitarios 12: Parcial S/.
02.03.02.11.01.05.02 | 0231970286 | MATERIAL | Análisis de precios unitarios 1: Grapa de anclaje tipo pistola de tres pernos para conductores de seccion 70 a 120mm2; Análisis de precios unitarios 8: und; Análisis de precios unitarios 10: 1; Análisis de precios unitarios 11: 80; Análisis de precios unitarios 12: 80
02.03.02.11.01.05.03 | Partida |  | Análisis de precios unitarios 1: 02.03.02.11.01.05.03; Análisis de precios unitarios 4: Tuerca ojo D=16mm; Análisis de precios unitarios 10: 0; Análisis de precios unitarios 12: 25.16
02.03.02.11.01.05.03 | Rendimiento |  | und/DIA |  | MO. | 10 | EQ. | 10 |  | Costo unitario directo por : und |  | 0 |  | 12.58
02.03.02.11.01.05.03 | Código |  | Análisis de precios unitarios 1: Descripción Recurso; Análisis de precios unitarios 8: Unidad; Análisis de precios unitarios 9: Cuadrilla; Análisis de precios unitarios 10: Cantidad; Análisis de precios unitarios 11: Precio S/.; Análisis de precios unitarios 12: Parcial S/.
02.03.02.11.01.05.03 | 0207012499 | MATERIAL | Análisis de precios unitarios 1: Terminales tipo ojo p/compresión 16mm2; Análisis de precios unitarios 8: und; Análisis de precios unitarios 10: 1; Análisis de precios unitarios 11: 25.16; Análisis de precios unitarios 12: 25.16
02.03.02.11.01.05.04 | Partida |  | Análisis de precios unitarios 1: 02.03.02.11.01.05.04; Análisis de precios unitarios 4: Conector doble via al-al de dos pernos 16-120mm2; Análisis de precios unitarios 10: 0; Análisis de precios unitarios 12: 25.16
02.03.02.11.01.05.04 | Rendimiento |  | und/DIA |  | MO. | 10 | EQ. | 10 |  | Costo unitario directo por : und |  | 0 |  | 12.58
02.03.02.11.01.05.04 | Código |  | Análisis de precios unitarios 1: Descripción Recurso; Análisis de precios unitarios 8: Unidad; Análisis de precios unitarios 9: Cuadrilla; Análisis de precios unitarios 10: Cantidad; Análisis de precios unitarios 11: Precio S/.; Análisis de precios unitarios 12: Parcial S/.
02.03.02.11.01.05.04 | 02110202100014 | MATERIAL | Análisis de precios unitarios 1: Conector doble via AL-AL de dos pernos 16-120 mm2; Análisis de precios unitarios 8: und; Análisis de precios unitarios 10: 1; Análisis de precios unitarios 11: 25.16; Análisis de precios unitarios 12: 25.16
02.03.02.11.01.05.05 | Partida |  | Análisis de precios unitarios 1: 02.03.02.11.01.05.05; Análisis de precios unitarios 4: Cinta planta de armar de aluminio; Análisis de precios unitarios 10: 0; Análisis de precios unitarios 12: 1.03
02.03.02.11.01.05.05 | Rendimiento |  | m/DIA |  | MO. | 300 | EQ. | 300 |  | Costo unitario directo por : m |  | 0 |  | 0.87
02.03.02.11.01.05.05 | Código |  | Análisis de precios unitarios 1: Descripción Recurso; Análisis de precios unitarios 8: Unidad; Análisis de precios unitarios 9: Cuadrilla; Análisis de precios unitarios 10: Cantidad; Análisis de precios unitarios 11: Precio S/.; Análisis de precios unitarios 12: Parcial S/.
02.03.02.11.01.05.05 | 0147030001 | MANO DE OBRA | Análisis de precios unitarios 1: MO: Capataz incluye leyes sociales; Análisis de precios unitarios 8: h; Análisis de precios unitarios 9: 0.1; Análisis de precios unitarios 10: 0.0027; Análisis de precios unitarios 11: 31.26; Análisis de precios unitarios 12: 0.08
02.03.02.11.01.05.05 | 0147060001 | MANO DE OBRA | Análisis de precios unitarios 1: MO: Operario incluye leyes sociales; Análisis de precios unitarios 8: h; Análisis de precios unitarios 9: 0.1; Análisis de precios unitarios 10: 0.0027; Análisis de precios unitarios 11: 26.98; Análisis de precios unitarios 12: 0.07
02.03.02.11.01.05.05 | 0147100001 | MANO DE OBRA | Análisis de precios unitarios 1: MO: Peon incluye leyes sociales; Análisis de precios unitarios 8: h; Análisis de precios unitarios 9: 1; Análisis de precios unitarios 10: 0.0267; Análisis de precios unitarios 11: 21.64; Análisis de precios unitarios 12: 0.58
02.03.02.11.01.05.05 | 0204020001 | MATERIAL | Análisis de precios unitarios 1: Arena gruesa; Análisis de precios unitarios 8: m3; Análisis de precios unitarios 10: 0.001; Análisis de precios unitarios 11: 50.85; Análisis de precios unitarios 12: 0.05
02.03.02.11.01.05.05 | 0205100020 | MATERIAL | Análisis de precios unitarios 1: Piedra partida-grava de 1/2" - 3/4"; Análisis de precios unitarios 8: m3; Análisis de precios unitarios 10: 0.001; Análisis de precios unitarios 11: 46.61; Análisis de precios unitarios 12: 0.05
02.03.02.11.01.05.05 | 0221010102 | MATERIAL | Análisis de precios unitarios 1: Cemento portland I sector público; en bolsa; Análisis de precios unitarios 8: und; Análisis de precios unitarios 10: 0.00089366; Análisis de precios unitarios 11: 22.38; Análisis de precios unitarios 12: 0.02
02.03.02.11.01.05.05 | 0230430101 | MATERIAL | Análisis de precios unitarios 1: Cinta plástica para señal de seguridad de obra; Análisis de precios unitarios 8: m; Análisis de precios unitarios 10: 0.21; Análisis de precios unitarios 11: 0.19; Análisis de precios unitarios 12: 0.04
02.03.02.11.01.05.05 | 0243270001 | MATERIAL | Análisis de precios unitarios 1: Madera para encofrado y carpintería; Análisis de precios unitarios 8: p2; Análisis de precios unitarios 10: 0.018; Análisis de precios unitarios 11: 7.5; Análisis de precios unitarios 12: 0.14
02.03.02.11.01.06.01 | Partida |  | Análisis de precios unitarios 1: 02.03.02.11.01.06.01; Análisis de precios unitarios 4: Retenida inclinada aislada - ARI - A; Análisis de precios unitarios 10: 0; Análisis de precios unitarios 12: 25.16
02.03.02.11.01.06.01 | Rendimiento |  | und/DIA |  | MO. | 10 | EQ. | 10 |  | Costo unitario directo por : und |  | 0 |  | 12.58
02.03.02.11.01.06.01 | Código |  | Análisis de precios unitarios 1: Descripción Recurso; Análisis de precios unitarios 8: Unidad; Análisis de precios unitarios 9: Cuadrilla; Análisis de precios unitarios 10: Cantidad; Análisis de precios unitarios 11: Precio S/.; Análisis de precios unitarios 12: Parcial S/.
02.03.02.11.01.06.01 | 02110202100014 | MATERIAL | Análisis de precios unitarios 1: Conector doble via AL-AL de dos pernos 16-120 mm2; Análisis de precios unitarios 8: und; Análisis de precios unitarios 10: 1; Análisis de precios unitarios 11: 25.16; Análisis de precios unitarios 12: 25.16
02.03.02.11.01.07.01 | Partida |  | Análisis de precios unitarios 1: 02.03.02.11.01.07.01; Análisis de precios unitarios 4: Puesto a tierra; Análisis de precios unitarios 10: 0; Análisis de precios unitarios 12: 1196.46
02.03.02.11.01.07.01 | Rendimiento |  | und/DIA |  | MO. | 16 | EQ. | 16 |  | Costo unitario directo por : und |  | 0 |  | 610.38
02.03.02.11.01.07.01 | Código |  | Análisis de precios unitarios 1: Descripción Recurso; Análisis de precios unitarios 8: Unidad; Análisis de precios unitarios 9: Cuadrilla; Análisis de precios unitarios 10: Cantidad; Análisis de precios unitarios 11: Precio S/.; Análisis de precios unitarios 12: Parcial S/.
02.03.02.11.01.07.01 | 0204070013 | MATERIAL | Análisis de precios unitarios 1: Tierra Negra Cernida - Arcilla; Análisis de precios unitarios 8: m3; Análisis de precios unitarios 10: 3.5; Análisis de precios unitarios 11: 44.77; Análisis de precios unitarios 12: 156.7
02.03.02.11.01.07.01 | 02110202100015 | MATERIAL | Análisis de precios unitarios 1: Conector Tipo AB (Anderson) de Bronce de 19 mm; Análisis de precios unitarios 8: und; Análisis de precios unitarios 10: 1; Análisis de precios unitarios 11: 41.98; Análisis de precios unitarios 12: 41.98
02.03.02.11.01.07.01 | 0212064435 | MATERIAL | Análisis de precios unitarios 1: Caja Con Tapa de Registro de Concreto de 0,40x0,30x0,40 m, E=0,05m; Análisis de precios unitarios 8: und; Análisis de precios unitarios 10: 1; Análisis de precios unitarios 11: 131.8; Análisis de precios unitarios 12: 131.8
02.03.02.11.01.07.01 | 0221010116 | MATERIAL | Análisis de precios unitarios 1: Cemento conductivo en bolsa (25 Kg), THORGEM o similar.; Análisis de precios unitarios 8: und; Análisis de precios unitarios 10: 2; Análisis de precios unitarios 11: 75; Análisis de precios unitarios 12: 150
02.03.02.11.01.07.01 | 0256071017 | MATERIAL | Análisis de precios unitarios 1: Plancha antirrobo de bronce de 200x200mm, e=3mm, c/agujero de 21mm; Análisis de precios unitarios 8: und; Análisis de precios unitarios 10: 1; Análisis de precios unitarios 11: 45; Análisis de precios unitarios 12: 45
02.03.02.11.01.07.01 | 0291010644 | MATERIAL | Análisis de precios unitarios 1: Varilla de Cobre con Rosca, Tuerca y Contratuerca en un Extremo D=19 mm, L=2,40 m; Análisis de precios unitarios 8: und; Análisis de precios unitarios 10: 1; Análisis de precios unitarios 11: 670.98; Análisis de precios unitarios 12: 670.98
02.03.02.11.01.08.01 | Partida |  | Análisis de precios unitarios 1: 02.03.02.11.01.08.01; Análisis de precios unitarios 4: Seccionador unipolar 27kv, 175 BIL. 100A, 10KA para operacion a 3500 m.s.n.m, con accesorios de montaje (polimerico); Análisis de precios unitarios 10: 0; Análisis de precios unitarios 12: 370
02.03.02.11.01.08.01 | Rendimiento |  | und/DIA |  | MO. | 10 | EQ. | 10 |  | Costo unitario directo por : und |  | 0 |  | 370
02.03.02.11.01.08.01 | Código |  | Análisis de precios unitarios 1: Descripción Recurso; Análisis de precios unitarios 8: Unidad; Análisis de precios unitarios 9: Cuadrilla; Análisis de precios unitarios 10: Cantidad; Análisis de precios unitarios 11: Precio S/.; Análisis de precios unitarios 12: Parcial S/.
02.03.02.11.01.08.01 | 0230400490 | MATERIAL | Análisis de precios unitarios 1: Seccionador Unipolar 27KV, 175BIL, 100 A, 10KA. Para operacion a 3,500 M.S.N.M, con accesorios de montaje (polimérico; Análisis de precios unitarios 8: und; Análisis de precios unitarios 10: 1; Análisis de precios unitarios 11: 370; Análisis de precios unitarios 12: 370
02.03.02.11.01.08.02 | Partida |  | Análisis de precios unitarios 1: 02.03.02.11.01.08.02; Análisis de precios unitarios 4: Pararrayos 10.5KV, 175KV BIL para operacion a 3500 m.s.n.m, con accesorios de montaje (polimerico); Análisis de precios unitarios 10: 0; Análisis de precios unitarios 12: 350
02.03.02.11.01.08.02 | Rendimiento |  | und/DIA |  | MO. | 10 | EQ. | 10 |  | Costo unitario directo por : und |  | 0 |  | 350
02.03.02.11.01.08.02 | Código |  | Análisis de precios unitarios 1: Descripción Recurso; Análisis de precios unitarios 8: Unidad; Análisis de precios unitarios 9: Cuadrilla; Análisis de precios unitarios 10: Cantidad; Análisis de precios unitarios 11: Precio S/.; Análisis de precios unitarios 12: Parcial S/.
02.03.02.11.01.08.02 | 0211130122 | MATERIAL | Análisis de precios unitarios 1: Pararrayos 10.5KV, 175KV BIL para operacion a 3500 m.s.n.m, con accesorios de montaje (polimerico); Análisis de precios unitarios 8: und; Análisis de precios unitarios 10: 1; Análisis de precios unitarios 11: 350; Análisis de precios unitarios 12: 350
02.03.02.11.01.08.03 | Partida |  | Análisis de precios unitarios 1: 02.03.02.11.01.08.03; Análisis de precios unitarios 4: Fusible tipo expulsion tipo 3A; Análisis de precios unitarios 10: 0; Análisis de precios unitarios 12: 23.6
02.03.02.11.01.08.03 | Rendimiento |  | und/DIA |  | MO. | 10 | EQ. | 10 |  | Costo unitario directo por : und |  | 0 |  | 11.8
02.03.02.11.01.08.03 | Código |  | Análisis de precios unitarios 1: Descripción Recurso; Análisis de precios unitarios 8: Unidad; Análisis de precios unitarios 9: Cuadrilla; Análisis de precios unitarios 10: Cantidad; Análisis de precios unitarios 11: Precio S/.; Análisis de precios unitarios 12: Parcial S/.
02.03.02.11.01.08.03 | 0211070325 | MATERIAL | Análisis de precios unitarios 1: Fusible tipo expulsion tipo 3A; Análisis de precios unitarios 8: und; Análisis de precios unitarios 10: 1; Análisis de precios unitarios 11: 23.6; Análisis de precios unitarios 12: 23.6
02.03.02.11.01.08.04 | Partida |  | Análisis de precios unitarios 1: 02.03.02.11.01.08.04; Análisis de precios unitarios 4: Terminacion unipolar exterior 18/30KV de 35mm2 tipo exterior incl. terminal y accesorios de sujeccion; Análisis de precios unitarios 10: 0; Análisis de precios unitarios 12: 1136.44
02.03.02.11.01.08.04 | Rendimiento |  | Análisis de precios unitarios 1: und/DIA; Análisis de precios unitarios 3: MO.; Análisis de precios unitarios 5: EQ.; Análisis de precios unitarios 8: Costo unitario directo por : und; Análisis de precios unitarios 10: 0; Análisis de precios unitarios 12: 1136.44
02.03.02.11.01.08.04 | Código |  | Análisis de precios unitarios 1: Descripción Recurso; Análisis de precios unitarios 8: Unidad; Análisis de precios unitarios 9: Cuadrilla; Análisis de precios unitarios 10: Cantidad; Análisis de precios unitarios 11: Precio S/.; Análisis de precios unitarios 12: Parcial S/.
02.03.02.11.01.08.04 | 0207012500 | MATERIAL | Análisis de precios unitarios 1: Terminacion unipolar esterior 18/30KV de 35mm2 tipo exterior, incluye terminal y accesorios de sujecion; Análisis de precios unitarios 8: und; Análisis de precios unitarios 10: 1; Análisis de precios unitarios 11: 1136.44; Análisis de precios unitarios 12: 1136.44
02.03.02.11.02.01.01 | Partida |  | Análisis de precios unitarios 1: 02.03.02.11.02.01.01; Análisis de precios unitarios 4: Cartel de obra; Análisis de precios unitarios 10: 0; Análisis de precios unitarios 12: 13.74
02.03.02.11.02.01.01 | Rendimiento |  | und/DIA |  | MO. | 1 | EQ. | 1 |  | Costo unitario directo por : und |  | 0 |  | 1963.8
02.03.02.11.02.01.01 | Código |  | Análisis de precios unitarios 1: Descripción Recurso; Análisis de precios unitarios 8: Unidad; Análisis de precios unitarios 9: Cuadrilla; Análisis de precios unitarios 10: Cantidad; Análisis de precios unitarios 11: Precio S/.; Análisis de precios unitarios 12: Parcial S/.
02.03.02.11.02.01.01 | 0147030001 | MANO DE OBRA | Análisis de precios unitarios 1: MO: Capataz incluye leyes sociales; Análisis de precios unitarios 8: h; Análisis de precios unitarios 9: 0.1; Análisis de precios unitarios 10: 0; Análisis de precios unitarios 11: 31.26; Análisis de precios unitarios 12: 0
02.03.02.11.02.01.01 | 0147060001 | MANO DE OBRA | Análisis de precios unitarios 1: MO: Operario incluye leyes sociales; Análisis de precios unitarios 8: h; Análisis de precios unitarios 9: 2; Análisis de precios unitarios 10: 0; Análisis de precios unitarios 11: 26.98; Análisis de precios unitarios 12: 0
02.03.02.11.02.01.01 | 0147100001 | MANO DE OBRA | Análisis de precios unitarios 1: MO: Peon incluye leyes sociales; Análisis de precios unitarios 8: h; Análisis de precios unitarios 9: 2; Análisis de precios unitarios 10: 0; Análisis de precios unitarios 11: 21.64; Análisis de precios unitarios 12: 0
02.03.02.11.02.01.01 | 0202063000 | MATERIAL | Análisis de precios unitarios 1: Clavo c/cabeza para madera (promedio); Análisis de precios unitarios 8: kg; Análisis de precios unitarios 10: 0; Análisis de precios unitarios 11: 6.12; Análisis de precios unitarios 12: 0
02.03.02.11.02.01.01 | 0202083132 | MATERIAL | Análisis de precios unitarios 1: Perno incluye tuerca 3/4" x 6"; Análisis de precios unitarios 8: und; Análisis de precios unitarios 10: 0; Análisis de precios unitarios 11: 24.2; Análisis de precios unitarios 12: 0
02.03.02.11.02.01.01 | 0221010102 | MATERIAL | Análisis de precios unitarios 1: Cemento portland I sector público; en bolsa; Análisis de precios unitarios 8: und; Análisis de precios unitarios 10: 0; Análisis de precios unitarios 11: 22.38; Análisis de precios unitarios 12: 0
02.03.02.11.02.01.01 | 0238100001 | MATERIAL | Análisis de precios unitarios 1: Hormigón; Análisis de precios unitarios 8: m3; Análisis de precios unitarios 10: 0; Análisis de precios unitarios 11: 59.32; Análisis de precios unitarios 12: 0
02.03.02.11.02.01.01 | 0243270001 | MATERIAL | Análisis de precios unitarios 1: Madera para encofrado y carpintería; Análisis de precios unitarios 8: p2; Análisis de precios unitarios 10: 0; Análisis de precios unitarios 11: 7.5; Análisis de precios unitarios 12: 0
02.03.02.11.02.01.01 | 0245010006 | MATERIAL | Análisis de precios unitarios 1: Triplay de espesor 6 mm; Análisis de precios unitarios 8: m2; Análisis de precios unitarios 10: 0; Análisis de precios unitarios 11: 19.13; Análisis de precios unitarios 12: 0
02.03.02.11.02.01.01 | 0254080005 | MATERIAL | Análisis de precios unitarios 1: Pintura esmalte sintético, envase por galón; Análisis de precios unitarios 8: und; Análisis de precios unitarios 10: 0; Análisis de precios unitarios 11: 60; Análisis de precios unitarios 12: 0
02.03.02.11.02.01.01 | 0254080006 | MATERIAL | Análisis de precios unitarios 1: Pintura esmalte sintético anticorrosivo, envase por galón; Análisis de precios unitarios 8: und; Análisis de precios unitarios 10: 0; Análisis de precios unitarios 11: 60; Análisis de precios unitarios 12: 0
02.03.02.11.02.01.01 | 0257010102 | MATERIAL | Análisis de precios unitarios 1: Plancha negra LAF 0,50 x 920 x 2400mm; Análisis de precios unitarios 8: und; Análisis de precios unitarios 10: 0; Análisis de precios unitarios 11: 155.3; Análisis de precios unitarios 12: 0
02.03.02.11.02.01.01 | 0337009001 |  | Análisis de precios unitarios 1: Herramientas manuales; Análisis de precios unitarios 8: %MO; Análisis de precios unitarios 10: 2; Análisis de precios unitarios 11: 687.1; Análisis de precios unitarios 12: 13.74
02.03.02.11.02.01.02 | Partida |  | Análisis de precios unitarios 1: 02.03.02.11.02.01.02; Análisis de precios unitarios 4: Replanteo topografico, ubicacion de estructuras e ingenieria de detalle de las redes primarias, incl. elaboracion de pla; Análisis de precios unitarios 10: 0; Análisis de precios unitarios 12: 23379.001
02.03.02.11.02.01.02 | Rendimiento |  | km/DIA |  | MO. | 0.06 | EQ. | 0.06 |  | Costo unitario directo por : km |  | 0 |  | 349.27
02.03.02.11.02.01.02 | Código |  | Análisis de precios unitarios 1: Descripción Recurso; Análisis de precios unitarios 8: Unidad; Análisis de precios unitarios 9: Cuadrilla; Análisis de precios unitarios 10: Cantidad; Análisis de precios unitarios 11: Precio S/.; Análisis de precios unitarios 12: Parcial S/.
02.03.02.11.02.01.02 | 0147020100 | MANO DE OBRA | Análisis de precios unitarios 1: MO: Técnico incluye leyes sociales; Análisis de precios unitarios 8: h; Análisis de precios unitarios 9: 1; Análisis de precios unitarios 10: 133.3333; Análisis de precios unitarios 11: 26.08; Análisis de precios unitarios 12: 3477.33
02.03.02.11.02.01.02 | 0147020110 | MANO DE OBRA | Análisis de precios unitarios 1: MO: Topógrafo incl. leyes sociales; Análisis de precios unitarios 8: h; Análisis de precios unitarios 9: 1; Análisis de precios unitarios 10: 133.3333; Análisis de precios unitarios 11: 26.08; Análisis de precios unitarios 12: 3477.33
02.03.02.11.02.01.02 | 0147030001 | MANO DE OBRA | Análisis de precios unitarios 1: MO: Capataz incluye leyes sociales; Análisis de precios unitarios 8: h; Análisis de precios unitarios 9: 0.75; Análisis de precios unitarios 10: 100; Análisis de precios unitarios 11: 31.26; Análisis de precios unitarios 12: 3126
02.03.02.11.02.01.02 | 0147100001 | MANO DE OBRA | Análisis de precios unitarios 1: MO: Peon incluye leyes sociales; Análisis de precios unitarios 8: h; Análisis de precios unitarios 9: 2; Análisis de precios unitarios 10: 266.6667; Análisis de precios unitarios 11: 21.64; Análisis de precios unitarios 12: 5770.67
02.03.02.11.02.01.02 | 0230470101 | MATERIAL | Análisis de precios unitarios 1: Ploteo de planos; Análisis de precios unitarios 8: m2; Análisis de precios unitarios 10: 3.75; Análisis de precios unitarios 11: 4.35; Análisis de precios unitarios 12: 16.31
02.03.02.11.02.01.02 | 0337009001 |  | Análisis de precios unitarios 1: Herramientas manuales; Análisis de precios unitarios 8: %MO; Análisis de precios unitarios 10: 3.1082; Análisis de precios unitarios 11: 15851.33; Análisis de precios unitarios 12: 492.691
02.03.02.11.02.01.02 | 0348280008 | EQUIPO | Análisis de precios unitarios 1: Nivel topográfico AFL320 E=0,3" con trípode y accesorios; Análisis de precios unitarios 8: h; Análisis de precios unitarios 9: 1; Análisis de precios unitarios 10: 133.3333; Análisis de precios unitarios 11: 10.3; Análisis de precios unitarios 12: 1373.33
02.03.02.11.02.01.02 | 0348280020 | EQUIPO | Análisis de precios unitarios 1: Equipo de estación total precisión 5" G608M ó similar incl.prismas jalones telescópicos; Análisis de precios unitarios 8: h; Análisis de precios unitarios 9: 1; Análisis de precios unitarios 10: 133.3333; Análisis de precios unitarios 11: 21.17; Análisis de precios unitarios 12: 2822.67
02.03.02.11.02.01.02 | 0348280022 | EQUIPO | Análisis de precios unitarios 1: Equipo de cómputo incluye software; Análisis de precios unitarios 8: h; Análisis de precios unitarios 9: 1; Análisis de precios unitarios 10: 133.3333; Análisis de precios unitarios 11: 21.17; Análisis de precios unitarios 12: 2822.67
02.03.02.11.02.01.03 | Partida |  | Análisis de precios unitarios 1: 02.03.02.11.02.01.03; Análisis de precios unitarios 4: Elaboracion, pago, gestion de aprobacion del plan de monitoreo de declaracion de impacto ambiental (dia) en red primaria; Análisis de precios unitarios 10: 0; Análisis de precios unitarios 12: 3750
02.03.02.11.02.01.03 | Rendimiento |  | km/DIA |  | MO. | 1.5 | EQ. | 1.5 |  | Costo unitario directo por : km |  | 0 |  | 2500
02.03.02.11.02.01.03 | Código |  | Análisis de precios unitarios 1: Descripción Recurso; Análisis de precios unitarios 8: Unidad; Análisis de precios unitarios 9: Cuadrilla; Análisis de precios unitarios 10: Cantidad; Análisis de precios unitarios 11: Precio S/.; Análisis de precios unitarios 12: Parcial S/.
02.03.02.11.02.01.03 | 0405030112 | SUBCONTRATO | Análisis de precios unitarios 1: Elaboracion,pago, gestion de aprobacion y ejecucion del plan de monitoreo de declaracion de impacto ambiental (dia) en rede primaria y secundaria.; Análisis de precios unitarios 8: km; Análisis de precios unitarios 10: 1.5; Análisis de precios unitarios 11: 2500; Análisis de precios unitarios 12: 3750
02.03.02.11.02.01.04 | Partida |  | Análisis de precios unitarios 1: 02.03.02.11.02.01.04; Análisis de precios unitarios 4: Elaboracion, gestion de aprobacion y ejecucion del cira del plan de monitoreo arqueologico de obras del proyecto bajo la supervision del ministerio de cultura en red primaria y secunadria; Análisis de precios unitarios 10: 0; Análisis de precios unitarios 12: 0
02.03.02.11.02.01.04 | Rendimiento |  | km/DIA |  | MO. | 1.5 | EQ. | 1.5 |  | Costo unitario directo por : km |  | 0 |  | 2500
02.03.02.11.02.01.04 | Código |  | Análisis de precios unitarios 1: Descripción Recurso; Análisis de precios unitarios 8: Unidad; Análisis de precios unitarios 9: Cuadrilla; Análisis de precios unitarios 10: Cantidad; Análisis de precios unitarios 11: Precio S/.; Análisis de precios unitarios 12: Parcial S/.
02.03.02.11.02.01.04 | 0405030113 | SUBCONTRATO | Análisis de precios unitarios 1: Elaboracion,pago, gestion de aprobacion y ejecucion del CIRA y plan de monitoreo arqueologica de obras del proyecto; Análisis de precios unitarios 8: km; Análisis de precios unitarios 10: 0; Análisis de precios unitarios 11: 2500; Análisis de precios unitarios 12: 0
02.03.02.11.02.01.05 | Partida |  | Análisis de precios unitarios 1: 02.03.02.11.02.01.05; Análisis de precios unitarios 4: Plan covid 19; Análisis de precios unitarios 10: 0; Análisis de precios unitarios 12: 0
02.03.02.11.02.01.05 | Rendimiento |  | Análisis de precios unitarios 1: und/DIA; Análisis de precios unitarios 3: MO.; Análisis de precios unitarios 5: EQ.; Análisis de precios unitarios 8: Costo unitario directo por : und; Análisis de precios unitarios 10: 0; Análisis de precios unitarios 12: 6500
02.03.02.11.02.01.05 | Código |  | Análisis de precios unitarios 1: Descripción Recurso; Análisis de precios unitarios 8: Unidad; Análisis de precios unitarios 9: Cuadrilla; Análisis de precios unitarios 10: Cantidad; Análisis de precios unitarios 11: Precio S/.; Análisis de precios unitarios 12: Parcial S/.
02.03.02.11.02.01.05 | 0404010116 | SUBCONTRATO | Análisis de precios unitarios 1: Plan covid 19; Análisis de precios unitarios 8: und; Análisis de precios unitarios 10: 0; Análisis de precios unitarios 11: 6500; Análisis de precios unitarios 12: 0
02.03.02.11.02.01.06 | Partida |  | Análisis de precios unitarios 1: 02.03.02.11.02.01.06; Análisis de precios unitarios 4: EPPS y herramientas; Análisis de precios unitarios 10: 0; Análisis de precios unitarios 12: 0
02.03.02.11.02.01.06 | Rendimiento |  | Análisis de precios unitarios 1: und/DIA; Análisis de precios unitarios 3: MO.; Análisis de precios unitarios 5: EQ.; Análisis de precios unitarios 8: Costo unitario directo por : und; Análisis de precios unitarios 10: 0; Análisis de precios unitarios 12: 2500
02.03.02.11.02.01.06 | Código |  | Análisis de precios unitarios 1: Descripción Recurso; Análisis de precios unitarios 8: Unidad; Análisis de precios unitarios 9: Cuadrilla; Análisis de precios unitarios 10: Cantidad; Análisis de precios unitarios 11: Precio S/.; Análisis de precios unitarios 12: Parcial S/.
02.03.02.11.02.01.06 | 0404010117 | SUBCONTRATO | Análisis de precios unitarios 1: EPPS y herramientas; Análisis de precios unitarios 8: und; Análisis de precios unitarios 10: 0; Análisis de precios unitarios 11: 2500; Análisis de precios unitarios 12: 0
02.03.02.11.02.01.07 | Partida |  | Análisis de precios unitarios 1: 02.03.02.11.02.01.07; Análisis de precios unitarios 4: Corte y reconexion; Análisis de precios unitarios 10: 0; Análisis de precios unitarios 12: 0
02.03.02.11.02.01.07 | Rendimiento |  | Análisis de precios unitarios 1: und/DIA; Análisis de precios unitarios 3: MO.; Análisis de precios unitarios 5: EQ.; Análisis de precios unitarios 8: Costo unitario directo por : und; Análisis de precios unitarios 10: 0; Análisis de precios unitarios 12: 3500
02.03.02.11.02.01.07 | Código |  | Análisis de precios unitarios 1: Descripción Recurso; Análisis de precios unitarios 8: Unidad; Análisis de precios unitarios 9: Cuadrilla; Análisis de precios unitarios 10: Cantidad; Análisis de precios unitarios 11: Precio S/.; Análisis de precios unitarios 12: Parcial S/.
02.03.02.11.02.01.07 | 0404010118 | SUBCONTRATO | Análisis de precios unitarios 1: Corte y reconexion; Análisis de precios unitarios 8: und; Análisis de precios unitarios 10: 0; Análisis de precios unitarios 11: 3500; Análisis de precios unitarios 12: 0
02.03.02.11.02.02.01 | Partida |  | Análisis de precios unitarios 1: 02.03.02.11.02.02.01; Análisis de precios unitarios 4: Transporte de poste de 13 y 15m de almacen a punto de izaje; Análisis de precios unitarios 10: 0; Análisis de precios unitarios 12: 475.5285
02.03.02.11.02.02.01 | Rendimiento |  | und/DIA |  | MO. | 4 | EQ. | 4 |  | Costo unitario directo por : und |  | 0 |  | 388.06
02.03.02.11.02.02.01 | Código |  | Análisis de precios unitarios 1: Descripción Recurso; Análisis de precios unitarios 8: Unidad; Análisis de precios unitarios 9: Cuadrilla; Análisis de precios unitarios 10: Cantidad; Análisis de precios unitarios 11: Precio S/.; Análisis de precios unitarios 12: Parcial S/.
02.03.02.11.02.02.01 | 0147030001 | MANO DE OBRA | Análisis de precios unitarios 1: MO: Capataz incluye leyes sociales; Análisis de precios unitarios 8: h; Análisis de precios unitarios 9: 0.1; Análisis de precios unitarios 10: 0.25; Análisis de precios unitarios 11: 31.26; Análisis de precios unitarios 12: 7.82
02.03.02.11.02.02.01 | 0147080001 | MANO DE OBRA | Análisis de precios unitarios 1: MO: Oficial incluye leyes sociales; Análisis de precios unitarios 8: h; Análisis de precios unitarios 9: 1; Análisis de precios unitarios 10: 2.25; Análisis de precios unitarios 11: 22.6; Análisis de precios unitarios 12: 50.85
02.03.02.11.02.02.01 | 0147100001 | MANO DE OBRA | Análisis de precios unitarios 1: MO: Peon incluye leyes sociales; Análisis de precios unitarios 8: h; Análisis de precios unitarios 9: 8; Análisis de precios unitarios 10: 16; Análisis de precios unitarios 11: 21.64; Análisis de precios unitarios 12: 346.24
02.03.02.11.02.02.01 | 0337009001 |  | Análisis de precios unitarios 1: Herramientas manuales; Análisis de precios unitarios 8: %MO; Análisis de precios unitarios 10: 2.373; Análisis de precios unitarios 11: 404.91; Análisis de precios unitarios 12: 9.6085
02.03.02.11.02.02.01 | 0349310009 | EQUIPO | Análisis de precios unitarios 1: Grúa hidráulica auto propulsada 9 ton; Análisis de precios unitarios 8: h; Análisis de precios unitarios 9: 0.5; Análisis de precios unitarios 10: 1; Análisis de precios unitarios 11: 61.01; Análisis de precios unitarios 12: 61.01
02.03.02.11.02.02.02 | Partida |  | Análisis de precios unitarios 1: 02.03.02.11.02.02.02; Análisis de precios unitarios 4: Excavacionen terreno tipo I (arcilloso y conglomerado) postes de 13-15m; Análisis de precios unitarios 10: 0; Análisis de precios unitarios 12: 36.48
02.03.02.11.02.02.02 | Rendimiento |  | m3/DIA |  | MO. | 24 | EQ. | 24 |  | Costo unitario directo por : m3 |  | 0 |  | 29.83
02.03.02.11.02.02.02 | Código |  | Análisis de precios unitarios 1: Descripción Recurso; Análisis de precios unitarios 8: Unidad; Análisis de precios unitarios 9: Cuadrilla; Análisis de precios unitarios 10: Cantidad; Análisis de precios unitarios 11: Precio S/.; Análisis de precios unitarios 12: Parcial S/.
02.03.02.11.02.02.02 | 0147030001 | MANO DE OBRA | Análisis de precios unitarios 1: MO: Capataz incluye leyes sociales; Análisis de precios unitarios 8: h; Análisis de precios unitarios 9: 0.1; Análisis de precios unitarios 10: 0.0333; Análisis de precios unitarios 11: 31.26; Análisis de precios unitarios 12: 1.04
02.03.02.11.02.02.02 | 0147100001 | MANO DE OBRA | Análisis de precios unitarios 1: MO: Peon incluye leyes sociales; Análisis de precios unitarios 8: h; Análisis de precios unitarios 9: 4; Análisis de precios unitarios 10: 1.3333; Análisis de precios unitarios 11: 21.64; Análisis de precios unitarios 12: 28.85
02.03.02.11.02.02.02 | 0337009001 |  | Análisis de precios unitarios 1: Herramientas manuales; Análisis de precios unitarios 8: %MO; Análisis de precios unitarios 10: 4.182; Análisis de precios unitarios 11: 29.89; Análisis de precios unitarios 12: 1.25
02.03.02.11.02.02.02 | 0348100011 | EQUIPO | Análisis de precios unitarios 1: Camión plataforma 4x2 122 HP 8ton; Análisis de precios unitarios 8: h; Análisis de precios unitarios 9: 0.2; Análisis de precios unitarios 10: 0.0667; Análisis de precios unitarios 11: 80; Análisis de precios unitarios 12: 5.34
02.03.02.11.02.02.03 | Partida |  | Análisis de precios unitarios 1: 02.03.02.11.02.02.03; Análisis de precios unitarios 4: Izaje de poste de 13 y 15m; Análisis de precios unitarios 10: 0; Análisis de precios unitarios 12: 905.5018
02.03.02.11.02.02.03 | Rendimiento |  | und/DIA |  | MO. | 4 | EQ. | 4 |  | Costo unitario directo por : und |  | 0 |  | 736.91
02.03.02.11.02.02.03 | Código |  | Análisis de precios unitarios 1: Descripción Recurso; Análisis de precios unitarios 8: Unidad; Análisis de precios unitarios 9: Cuadrilla; Análisis de precios unitarios 10: Cantidad; Análisis de precios unitarios 11: Precio S/.; Análisis de precios unitarios 12: Parcial S/.
02.03.02.11.02.02.03 | 0147030001 | MANO DE OBRA | Análisis de precios unitarios 1: MO: Capataz incluye leyes sociales; Análisis de precios unitarios 8: h; Análisis de precios unitarios 9: 0.1; Análisis de precios unitarios 10: 0.2; Análisis de precios unitarios 11: 31.26; Análisis de precios unitarios 12: 6.25
02.03.02.11.02.02.03 | 0147060001 | MANO DE OBRA | Análisis de precios unitarios 1: MO: Operario incluye leyes sociales; Análisis de precios unitarios 8: h; Análisis de precios unitarios 9: 3; Análisis de precios unitarios 10: 6; Análisis de precios unitarios 11: 26.98; Análisis de precios unitarios 12: 161.88
02.03.02.11.02.02.03 | 0147080001 | MANO DE OBRA | Análisis de precios unitarios 1: MO: Oficial incluye leyes sociales; Análisis de precios unitarios 8: h; Análisis de precios unitarios 9: 1; Análisis de precios unitarios 10: 2; Análisis de precios unitarios 11: 22.6; Análisis de precios unitarios 12: 45.2
02.03.02.11.02.02.03 | 0147100001 | MANO DE OBRA | Análisis de precios unitarios 1: MO: Peon incluye leyes sociales; Análisis de precios unitarios 8: h; Análisis de precios unitarios 9: 14; Análisis de precios unitarios 10: 27.9999; Análisis de precios unitarios 11: 21.64; Análisis de precios unitarios 12: 605.92
02.03.02.11.02.02.03 | 0337009001 |  | Análisis de precios unitarios 1: Herramientas manuales; Análisis de precios unitarios 8: %MO; Análisis de precios unitarios 10: 4.425; Análisis de precios unitarios 11: 819.25; Análisis de precios unitarios 12: 36.2518
02.03.02.11.02.02.03 | 0349310152 | EQUIPO | Análisis de precios unitarios 1: Grúa torre 428 Z (H=41m Pluma=32m); Análisis de precios unitarios 8: h; Análisis de precios unitarios 9: 0.1; Análisis de precios unitarios 10: 0.2; Análisis de precios unitarios 11: 250; Análisis de precios unitarios 12: 50
02.03.02.11.02.02.04 | Partida |  | Análisis de precios unitarios 1: 02.03.02.11.02.02.04; Análisis de precios unitarios 4: Cimentacion con concreto ciclopeo de poste de 13 y 15m en terreno tipo I (arcilloso y conglomerado); Análisis de precios unitarios 10: 0; Análisis de precios unitarios 12: 400.75
02.03.02.11.02.02.04 | Rendimiento |  | und/DIA |  | MO. | 12 | EQ. | 12 |  | Costo unitario directo por : und |  | 0 |  | 282.69
02.03.02.11.02.02.04 | Código |  | Análisis de precios unitarios 1: Descripción Recurso; Análisis de precios unitarios 8: Unidad; Análisis de precios unitarios 9: Cuadrilla; Análisis de precios unitarios 10: Cantidad; Análisis de precios unitarios 11: Precio S/.; Análisis de precios unitarios 12: Parcial S/.
02.03.02.11.02.02.04 | 0147030001 | MANO DE OBRA | Análisis de precios unitarios 1: MO: Capataz incluye leyes sociales; Análisis de precios unitarios 8: h; Análisis de precios unitarios 9: 0.1001; Análisis de precios unitarios 10: 0.0667; Análisis de precios unitarios 11: 31.26; Análisis de precios unitarios 12: 2.09
02.03.02.11.02.02.04 | 0147060001 | MANO DE OBRA | Análisis de precios unitarios 1: MO: Operario incluye leyes sociales; Análisis de precios unitarios 8: h; Análisis de precios unitarios 9: 1.0001; Análisis de precios unitarios 10: 0.6667; Análisis de precios unitarios 11: 26.98; Análisis de precios unitarios 12: 17.99
02.03.02.11.02.02.04 | 0147100001 | MANO DE OBRA | Análisis de precios unitarios 1: MO: Peon incluye leyes sociales; Análisis de precios unitarios 8: h; Análisis de precios unitarios 9: 3; Análisis de precios unitarios 10: 2; Análisis de precios unitarios 11: 21.64; Análisis de precios unitarios 12: 43.28
02.03.02.11.02.02.04 | 0221010102 | MATERIAL | Análisis de precios unitarios 1: Cemento portland I sector público; en bolsa; Análisis de precios unitarios 8: und; Análisis de precios unitarios 10: 0.058; Análisis de precios unitarios 11: 22.38; Análisis de precios unitarios 12: 1.3
02.03.02.11.02.02.04 | 0337009001 |  | Análisis de precios unitarios 1: Herramientas manuales; Análisis de precios unitarios 8: %MO; Análisis de precios unitarios 10: 5; Análisis de precios unitarios 11: 52.64; Análisis de precios unitarios 12: 2.63
02.03.02.11.02.02.04 | 0348100011 | EQUIPO | Análisis de precios unitarios 1: Camión plataforma 4x2 122 HP 8ton; Análisis de precios unitarios 8: h; Análisis de precios unitarios 9: 0.2; Análisis de precios unitarios 10: 0.1333; Análisis de precios unitarios 11: 80; Análisis de precios unitarios 12: 10.66
02.03.02.11.02.02.04 | 010401070105 | SUBPARTIDA | Análisis de precios unitarios 1: Concreto 1:8 + 25% P.M. p/sobrecimientos (Cemento P-V); Análisis de precios unitarios 8: m3; Análisis de precios unitarios 10: 1.1174; Análisis de precios unitarios 11: 288.89; Análisis de precios unitarios 12: 322.8
02.03.02.11.02.03.01 | Partida |  | Análisis de precios unitarios 1: 02.03.02.11.02.03.01; Análisis de precios unitarios 4: Excavación en terreno tipo I (arcilloso y conglomerado); Análisis de precios unitarios 10: 0; Análisis de precios unitarios 12: 95.0199
02.03.02.11.02.03.01 | Rendimiento |  | m3/DIA |  | MO. | 8 | EQ. | 8 |  | Costo unitario directo por : m3 |  | 0 |  | 75.07
02.03.02.11.02.03.01 | Código |  | Análisis de precios unitarios 1: Descripción Recurso; Análisis de precios unitarios 8: Unidad; Análisis de precios unitarios 9: Cuadrilla; Análisis de precios unitarios 10: Cantidad; Análisis de precios unitarios 11: Precio S/.; Análisis de precios unitarios 12: Parcial S/.
02.03.02.11.02.03.01 | 0147030001 | MANO DE OBRA | Análisis de precios unitarios 1: MO: Capataz incluye leyes sociales; Análisis de precios unitarios 8: h; Análisis de precios unitarios 9: 0.15; Análisis de precios unitarios 10: 0.15; Análisis de precios unitarios 11: 31.26; Análisis de precios unitarios 12: 4.69
02.03.02.11.02.03.01 | 0147100001 | MANO DE OBRA | Análisis de precios unitarios 1: MO: Peon incluye leyes sociales; Análisis de precios unitarios 8: h; Análisis de precios unitarios 9: 4; Análisis de precios unitarios 10: 4; Análisis de precios unitarios 11: 21.64; Análisis de precios unitarios 12: 86.56
02.03.02.11.02.03.01 | 0337009001 |  | Análisis de precios unitarios 1: Herramientas manuales; Análisis de precios unitarios 8: %MO; Análisis de precios unitarios 10: 2.378; Análisis de precios unitarios 11: 91.25; Análisis de precios unitarios 12: 2.1699
02.03.02.11.02.03.01 | 0348100011 | EQUIPO | Análisis de precios unitarios 1: Camión plataforma 4x2 122 HP 8ton; Análisis de precios unitarios 8: h; Análisis de precios unitarios 9: 0.02; Análisis de precios unitarios 10: 0.02; Análisis de precios unitarios 11: 80; Análisis de precios unitarios 12: 1.6
02.03.02.11.02.03.02 | Partida |  | Análisis de precios unitarios 1: 02.03.02.11.02.03.02; Análisis de precios unitarios 4: Instalación de retenida vertical y retenida vertical en Y; Análisis de precios unitarios 10: 0; Análisis de precios unitarios 12: 1044.1588
02.03.02.11.02.03.02 | Rendimiento |  | und/DIA |  | MO. | 1.25 | EQ. | 1.25 |  | Costo unitario directo por : und |  | 0 |  | 228.38
02.03.02.11.02.03.02 | Código |  | Análisis de precios unitarios 1: Descripción Recurso; Análisis de precios unitarios 8: Unidad; Análisis de precios unitarios 9: Cuadrilla; Análisis de precios unitarios 10: Cantidad; Análisis de precios unitarios 11: Precio S/.; Análisis de precios unitarios 12: Parcial S/.
02.03.02.11.02.03.02 | 0147030001 | MANO DE OBRA | Análisis de precios unitarios 1: MO: Capataz incluye leyes sociales; Análisis de precios unitarios 8: h; Análisis de precios unitarios 9: 0.1; Análisis de precios unitarios 10: 0.64; Análisis de precios unitarios 11: 31.26; Análisis de precios unitarios 12: 20.01
02.03.02.11.02.03.02 | 0147050112 | MANO DE OBRA | Análisis de precios unitarios 1: MO: Operador de equipo mediano; Análisis de precios unitarios 8: h; Análisis de precios unitarios 9: 0.2; Análisis de precios unitarios 10: 1.28; Análisis de precios unitarios 11: 27.06; Análisis de precios unitarios 12: 34.64
02.03.02.11.02.03.02 | 0147060001 | MANO DE OBRA | Análisis de precios unitarios 1: MO: Operario incluye leyes sociales; Análisis de precios unitarios 8: h; Análisis de precios unitarios 9: 1.25; Análisis de precios unitarios 10: 8; Análisis de precios unitarios 11: 26.98; Análisis de precios unitarios 12: 215.84
02.03.02.11.02.03.02 | 0147080001 | MANO DE OBRA | Análisis de precios unitarios 1: MO: Oficial incluye leyes sociales; Análisis de precios unitarios 8: h; Análisis de precios unitarios 9: 0.025; Análisis de precios unitarios 10: 0.16; Análisis de precios unitarios 11: 22.6; Análisis de precios unitarios 12: 3.62
02.03.02.11.02.03.02 | 0147100001 | MANO DE OBRA | Análisis de precios unitarios 1: MO: Peon incluye leyes sociales; Análisis de precios unitarios 8: h; Análisis de precios unitarios 9: 3; Análisis de precios unitarios 10: 19.2; Análisis de precios unitarios 11: 21.64; Análisis de precios unitarios 12: 415.49
02.03.02.11.02.03.02 | 0337009001 |  | Análisis de precios unitarios 1: Herramientas manuales; Análisis de precios unitarios 8: %MO; Análisis de precios unitarios 10: 4.617; Análisis de precios unitarios 11: 689.6; Análisis de precios unitarios 12: 31.8388
02.03.02.11.02.03.02 | 0337730001 | EQUIPO | Análisis de precios unitarios 1: Andamio de metal y/o de Madera ( Alquiler ); Análisis de precios unitarios 8: h; Análisis de precios unitarios 9: 1; Análisis de precios unitarios 10: 6.4; Análisis de precios unitarios 11: 3.92; Análisis de precios unitarios 12: 25.09
02.03.02.11.02.03.02 | 0348100011 | EQUIPO | Análisis de precios unitarios 1: Camión plataforma 4x2 122 HP 8ton; Análisis de precios unitarios 8: h; Análisis de precios unitarios 9: 0.2; Análisis de precios unitarios 10: 1.28; Análisis de precios unitarios 11: 80; Análisis de precios unitarios 12: 102.4
02.03.02.11.02.03.02 | 0349310009 | EQUIPO | Análisis de precios unitarios 1: Grúa hidráulica auto propulsada 9 ton; Análisis de precios unitarios 8: h; Análisis de precios unitarios 9: 0.5; Análisis de precios unitarios 10: 3.2; Análisis de precios unitarios 11: 61.01; Análisis de precios unitarios 12: 195.23
02.03.02.11.02.03.03 | Partida |  | Análisis de precios unitarios 1: 02.03.02.11.02.03.03; Análisis de precios unitarios 4: Relleno y compactacion en terreno tipo I de retenida; Análisis de precios unitarios 10: 0; Análisis de precios unitarios 12: 81.7
02.03.02.11.02.03.03 | Rendimiento |  | m3/DIA |  | MO. | 24 | EQ. | 24 |  | Costo unitario directo por : m3 |  | 0 |  | 70.26
02.03.02.11.02.03.03 | Código |  | Análisis de precios unitarios 1: Descripción Recurso; Análisis de precios unitarios 8: Unidad; Análisis de precios unitarios 9: Cuadrilla; Análisis de precios unitarios 10: Cantidad; Análisis de precios unitarios 11: Precio S/.; Análisis de precios unitarios 12: Parcial S/.
02.03.02.11.02.03.03 | 0147030001 | MANO DE OBRA | Análisis de precios unitarios 1: MO: Capataz incluye leyes sociales; Análisis de precios unitarios 8: h; Análisis de precios unitarios 9: 0.1; Análisis de precios unitarios 10: 0.0333; Análisis de precios unitarios 11: 31.26; Análisis de precios unitarios 12: 1.04
02.03.02.11.02.03.03 | 0147050112 | MANO DE OBRA | Análisis de precios unitarios 1: MO: Operador de equipo mediano; Análisis de precios unitarios 8: h; Análisis de precios unitarios 9: 0.16; Análisis de precios unitarios 10: 0.0533; Análisis de precios unitarios 11: 27.06; Análisis de precios unitarios 12: 1.44
02.03.02.11.02.03.03 | 0147100001 | MANO DE OBRA | Análisis de precios unitarios 1: MO: Peon incluye leyes sociales; Análisis de precios unitarios 8: h; Análisis de precios unitarios 9: 6; Análisis de precios unitarios 10: 2; Análisis de precios unitarios 11: 21.64; Análisis de precios unitarios 12: 43.28
02.03.02.11.02.03.03 | 0205090020 | MATERIAL | Análisis de precios unitarios 1: Piedra mediana; Análisis de precios unitarios 8: m3; Análisis de precios unitarios 10: 0.2; Análisis de precios unitarios 11: 50.85; Análisis de precios unitarios 12: 10.17
02.03.02.11.02.03.03 | 0221010102 | MATERIAL | Análisis de precios unitarios 1: Cemento portland I sector público; en bolsa; Análisis de precios unitarios 8: und; Análisis de precios unitarios 10: 0.2; Análisis de precios unitarios 11: 22.38; Análisis de precios unitarios 12: 4.48
02.03.02.11.02.03.03 | 0231160001 | MATERIAL | Análisis de precios unitarios 1: Agua, incluye transporte a pie de obra (Camión cisterna y Motobomba); Análisis de precios unitarios 8: m3; Análisis de precios unitarios 10: 0.455; Análisis de precios unitarios 11: 10; Análisis de precios unitarios 12: 4.55
02.03.02.11.02.03.03 | 0337009001 |  | Análisis de precios unitarios 1: Herramientas manuales; Análisis de precios unitarios 8: %MO; Análisis de precios unitarios 10: 2; Análisis de precios unitarios 11: 36.87; Análisis de precios unitarios 12: 0.74
02.03.02.11.02.03.03 | 0348100011 | EQUIPO | Análisis de precios unitarios 1: Camión plataforma 4x2 122 HP 8ton; Análisis de precios unitarios 8: h; Análisis de precios unitarios 9: 0.6; Análisis de precios unitarios 10: 0.2; Análisis de precios unitarios 11: 80; Análisis de precios unitarios 12: 16
02.03.02.11.02.04.01 | Partida |  | Análisis de precios unitarios 1: 02.03.02.11.02.04.01; Análisis de precios unitarios 4: Excavacionen terreno tipo I (arcilloso y conglomerado); Análisis de precios unitarios 10: 0; Análisis de precios unitarios 12: 215.1708
02.03.02.11.02.04.01 | Rendimiento |  | m3/DIA |  | MO. | 4 | EQ. | 4 |  | Costo unitario directo por : m3 |  | 0 |  | 175.26
02.03.02.11.02.04.01 | Código |  | Análisis de precios unitarios 1: Descripción Recurso; Análisis de precios unitarios 8: Unidad; Análisis de precios unitarios 9: Cuadrilla; Análisis de precios unitarios 10: Cantidad; Análisis de precios unitarios 11: Precio S/.; Análisis de precios unitarios 12: Parcial S/.
02.03.02.11.02.04.01 | 0147030001 | MANO DE OBRA | Análisis de precios unitarios 1: MO: Capataz incluye leyes sociales; Análisis de precios unitarios 8: h; Análisis de precios unitarios 9: 0.1; Análisis de precios unitarios 10: 0.2; Análisis de precios unitarios 11: 31.26; Análisis de precios unitarios 12: 6.25
02.03.02.11.02.04.01 | 0147100001 | MANO DE OBRA | Análisis de precios unitarios 1: MO: Peon incluye leyes sociales; Análisis de precios unitarios 8: h; Análisis de precios unitarios 9: 4; Análisis de precios unitarios 10: 8; Análisis de precios unitarios 11: 21.64; Análisis de precios unitarios 12: 173.12
02.03.02.11.02.04.01 | 0337009001 |  | Análisis de precios unitarios 1: Herramientas manuales; Análisis de precios unitarios 8: %MO; Análisis de precios unitarios 10: 6.579; Análisis de precios unitarios 11: 179.37; Análisis de precios unitarios 12: 11.8008
02.03.02.11.02.04.01 | 0348100011 | EQUIPO | Análisis de precios unitarios 1: Camión plataforma 4x2 122 HP 8ton; Análisis de precios unitarios 8: h; Análisis de precios unitarios 9: 0.15; Análisis de precios unitarios 10: 0.3; Análisis de precios unitarios 11: 80; Análisis de precios unitarios 12: 24
02.03.02.11.02.04.02 | Partida |  | Análisis de precios unitarios 1: 02.03.02.11.02.04.02; Análisis de precios unitarios 4: Instalación de puesta a tierra tipo PAT-1; Análisis de precios unitarios 10: 0; Análisis de precios unitarios 12: 559.025
02.03.02.11.02.04.02 | Rendimiento |  | und/DIA |  | MO. | 5 | EQ. | 5 |  | Costo unitario directo por : und |  | 0 |  | 234.12
02.03.02.11.02.04.02 | Código |  | Análisis de precios unitarios 1: Descripción Recurso; Análisis de precios unitarios 8: Unidad; Análisis de precios unitarios 9: Cuadrilla; Análisis de precios unitarios 10: Cantidad; Análisis de precios unitarios 11: Precio S/.; Análisis de precios unitarios 12: Parcial S/.
02.03.02.11.02.04.02 | 0147030001 | MANO DE OBRA | Análisis de precios unitarios 1: MO: Capataz incluye leyes sociales; Análisis de precios unitarios 8: h; Análisis de precios unitarios 9: 0.2; Análisis de precios unitarios 10: 0.32; Análisis de precios unitarios 11: 31.26; Análisis de precios unitarios 12: 10
02.03.02.11.02.04.02 | 0147050112 | MANO DE OBRA | Análisis de precios unitarios 1: MO: Operador de equipo mediano; Análisis de precios unitarios 8: h; Análisis de precios unitarios 9: 1; Análisis de precios unitarios 10: 1.6; Análisis de precios unitarios 11: 27.06; Análisis de precios unitarios 12: 43.3
02.03.02.11.02.04.02 | 0147060001 | MANO DE OBRA | Análisis de precios unitarios 1: MO: Operario incluye leyes sociales; Análisis de precios unitarios 8: h; Análisis de precios unitarios 9: 2; Análisis de precios unitarios 10: 3.2; Análisis de precios unitarios 11: 26.98; Análisis de precios unitarios 12: 86.34
02.03.02.11.02.04.02 | 0147080001 | MANO DE OBRA | Análisis de precios unitarios 1: MO: Oficial incluye leyes sociales; Análisis de precios unitarios 8: h; Análisis de precios unitarios 9: 2; Análisis de precios unitarios 10: 3.2; Análisis de precios unitarios 11: 22.6; Análisis de precios unitarios 12: 72.32
02.03.02.11.02.04.02 | 0147100001 | MANO DE OBRA | Análisis de precios unitarios 1: MO: Peon incluye leyes sociales; Análisis de precios unitarios 8: h; Análisis de precios unitarios 9: 6; Análisis de precios unitarios 10: 9.5999; Análisis de precios unitarios 11: 21.64; Análisis de precios unitarios 12: 207.74
02.03.02.11.02.04.02 | 0337009001 |  | Análisis de precios unitarios 1: Herramientas manuales; Análisis de precios unitarios 8: %MO; Análisis de precios unitarios 10: 5; Análisis de precios unitarios 11: 419.7; Análisis de precios unitarios 12: 20.985
02.03.02.11.02.04.02 | 0337730001 | EQUIPO | Análisis de precios unitarios 1: Andamio de metal y/o de Madera ( Alquiler ); Análisis de precios unitarios 8: h; Análisis de precios unitarios 9: 0.5; Análisis de precios unitarios 10: 0.79999; Análisis de precios unitarios 11: 3.92; Análisis de precios unitarios 12: 3.14
02.03.02.11.02.04.02 | 0348100011 | EQUIPO | Análisis de precios unitarios 1: Camión plataforma 4x2 122 HP 8ton; Análisis de precios unitarios 8: h; Análisis de precios unitarios 9: 0.9; Análisis de precios unitarios 10: 1.44; Análisis de precios unitarios 11: 80; Análisis de precios unitarios 12: 115.2
02.03.02.11.02.04.03 | Partida |  | Análisis de precios unitarios 1: 02.03.02.11.02.04.03; Análisis de precios unitarios 4: Relleno y compactacion de puesta a tierra con material adecuado; Análisis de precios unitarios 10: 0; Análisis de precios unitarios 12: 305.36
02.03.02.11.02.04.03 | Rendimiento |  | m3/DIA |  | MO. | 5 | EQ. | 5 |  | Costo unitario directo por : m3 |  | 0 |  | 256.69
02.03.02.11.02.04.03 | Código |  | Análisis de precios unitarios 1: Descripción Recurso; Análisis de precios unitarios 8: Unidad; Análisis de precios unitarios 9: Cuadrilla; Análisis de precios unitarios 10: Cantidad; Análisis de precios unitarios 11: Precio S/.; Análisis de precios unitarios 12: Parcial S/.
02.03.02.11.02.04.03 | 0147030001 | MANO DE OBRA | Análisis de precios unitarios 1: MO: Capataz incluye leyes sociales; Análisis de precios unitarios 8: h; Análisis de precios unitarios 9: 0.1; Análisis de precios unitarios 10: 0.16; Análisis de precios unitarios 11: 31.26; Análisis de precios unitarios 12: 5
02.03.02.11.02.04.03 | 0147050112 | MANO DE OBRA | Análisis de precios unitarios 1: MO: Operador de equipo mediano; Análisis de precios unitarios 8: h; Análisis de precios unitarios 9: 0.16; Análisis de precios unitarios 10: 0.256; Análisis de precios unitarios 11: 27.06; Análisis de precios unitarios 12: 6.93
02.03.02.11.02.04.03 | 0147100001 | MANO DE OBRA | Análisis de precios unitarios 1: MO: Peon incluye leyes sociales; Análisis de precios unitarios 8: h; Análisis de precios unitarios 9: 6; Análisis de precios unitarios 10: 9.6; Análisis de precios unitarios 11: 21.64; Análisis de precios unitarios 12: 207.74
02.03.02.11.02.04.03 | 0205090020 | MATERIAL | Análisis de precios unitarios 1: Piedra mediana; Análisis de precios unitarios 8: m3; Análisis de precios unitarios 10: 0.3176; Análisis de precios unitarios 11: 50.85; Análisis de precios unitarios 12: 16.15
02.03.02.11.02.04.03 | 0231160001 | MATERIAL | Análisis de precios unitarios 1: Agua, incluye transporte a pie de obra (Camión cisterna y Motobomba); Análisis de precios unitarios 8: m3; Análisis de precios unitarios 10: 0.2; Análisis de precios unitarios 11: 10; Análisis de precios unitarios 12: 2
02.03.02.11.02.04.03 | 0337009001 |  | Análisis de precios unitarios 1: Herramientas manuales; Análisis de precios unitarios 8: %MO; Análisis de precios unitarios 10: 2; Análisis de precios unitarios 11: 176.98; Análisis de precios unitarios 12: 3.54
02.03.02.11.02.04.03 | 0348100011 | EQUIPO | Análisis de precios unitarios 1: Camión plataforma 4x2 122 HP 8ton; Análisis de precios unitarios 8: h; Análisis de precios unitarios 9: 0.5; Análisis de precios unitarios 10: 0.8; Análisis de precios unitarios 11: 80; Análisis de precios unitarios 12: 64
02.03.02.11.02.05.01 | Partida |  | Análisis de precios unitarios 1: 02.03.02.11.02.05.01; Análisis de precios unitarios 4: Montaje de armados ATPB1; Análisis de precios unitarios 10: 0; Análisis de precios unitarios 12: 207.34
02.03.02.11.02.05.01 | Rendimiento |  | und/DIA |  | MO. | 5 | EQ. | 5 |  | Costo unitario directo por : und |  | 0 |  | 175.47
02.03.02.11.02.05.01 | Código |  | Análisis de precios unitarios 1: Descripción Recurso; Análisis de precios unitarios 8: Unidad; Análisis de precios unitarios 9: Cuadrilla; Análisis de precios unitarios 10: Cantidad; Análisis de precios unitarios 11: Precio S/.; Análisis de precios unitarios 12: Parcial S/.
02.03.02.11.02.05.01 | 0147030001 | MANO DE OBRA | Análisis de precios unitarios 1: MO: Capataz incluye leyes sociales; Análisis de precios unitarios 8: h; Análisis de precios unitarios 9: 0.1; Análisis de precios unitarios 10: 0.16358; Análisis de precios unitarios 11: 31.26; Análisis de precios unitarios 12: 5.11
02.03.02.11.02.05.01 | 0147050112 | MANO DE OBRA | Análisis de precios unitarios 1: MO: Operador de equipo mediano; Análisis de precios unitarios 8: h; Análisis de precios unitarios 9: 0.2; Análisis de precios unitarios 10: 0.32716; Análisis de precios unitarios 11: 27.06; Análisis de precios unitarios 12: 8.85
02.03.02.11.02.05.01 | 0147060001 | MANO DE OBRA | Análisis de precios unitarios 1: MO: Operario incluye leyes sociales; Análisis de precios unitarios 8: h; Análisis de precios unitarios 9: 0.3; Análisis de precios unitarios 10: 0.49074; Análisis de precios unitarios 11: 26.98; Análisis de precios unitarios 12: 13.24
02.03.02.11.02.05.01 | 0147080001 | MANO DE OBRA | Análisis de precios unitarios 1: MO: Oficial incluye leyes sociales; Análisis de precios unitarios 8: h; Análisis de precios unitarios 9: 2; Análisis de precios unitarios 10: 3.2716; Análisis de precios unitarios 11: 22.6; Análisis de precios unitarios 12: 73.94
02.03.02.11.02.05.01 | 0147100001 | MANO DE OBRA | Análisis de precios unitarios 1: MO: Peon incluye leyes sociales; Análisis de precios unitarios 8: h; Análisis de precios unitarios 9: 2; Análisis de precios unitarios 10: 3.2716; Análisis de precios unitarios 11: 21.64; Análisis de precios unitarios 12: 70.8
02.03.02.11.02.05.01 | 0337009001 |  | Análisis de precios unitarios 1: Herramientas manuales; Análisis de precios unitarios 8: %MO; Análisis de precios unitarios 10: 2; Análisis de precios unitarios 11: 140.78; Análisis de precios unitarios 12: 2.82
02.03.02.11.02.05.01 | 0337730001 | EQUIPO | Análisis de precios unitarios 1: Andamio de metal y/o de Madera ( Alquiler ); Análisis de precios unitarios 8: h; Análisis de precios unitarios 9: 1; Análisis de precios unitarios 10: 1.6358; Análisis de precios unitarios 11: 3.92; Análisis de precios unitarios 12: 6.41
02.03.02.11.02.05.01 | 0348100011 | EQUIPO | Análisis de precios unitarios 1: Camión plataforma 4x2 122 HP 8ton; Análisis de precios unitarios 8: h; Análisis de precios unitarios 9: 0.2; Análisis de precios unitarios 10: 0.32716; Análisis de precios unitarios 11: 80; Análisis de precios unitarios 12: 26.17
02.03.02.11.02.05.02 | Partida |  | Análisis de precios unitarios 1: 02.03.02.11.02.05.02; Análisis de precios unitarios 4: Montaje de armados ATPB6; Análisis de precios unitarios 10: 0; Análisis de precios unitarios 12: 207.34
02.03.02.11.02.05.02 | Rendimiento |  | und/DIA |  | MO. | 5 | EQ. | 5 |  | Costo unitario directo por : und |  | 0 |  | 175.47
02.03.02.11.02.05.02 | Código |  | Análisis de precios unitarios 1: Descripción Recurso; Análisis de precios unitarios 8: Unidad; Análisis de precios unitarios 9: Cuadrilla; Análisis de precios unitarios 10: Cantidad; Análisis de precios unitarios 11: Precio S/.; Análisis de precios unitarios 12: Parcial S/.
02.03.02.11.02.05.02 | 0147030001 | MANO DE OBRA | Análisis de precios unitarios 1: MO: Capataz incluye leyes sociales; Análisis de precios unitarios 8: h; Análisis de precios unitarios 9: 0.1; Análisis de precios unitarios 10: 0.16358; Análisis de precios unitarios 11: 31.26; Análisis de precios unitarios 12: 5.11
02.03.02.11.02.05.02 | 0147050112 | MANO DE OBRA | Análisis de precios unitarios 1: MO: Operador de equipo mediano; Análisis de precios unitarios 8: h; Análisis de precios unitarios 9: 0.2; Análisis de precios unitarios 10: 0.32716; Análisis de precios unitarios 11: 27.06; Análisis de precios unitarios 12: 8.85
02.03.02.11.02.05.02 | 0147060001 | MANO DE OBRA | Análisis de precios unitarios 1: MO: Operario incluye leyes sociales; Análisis de precios unitarios 8: h; Análisis de precios unitarios 9: 0.3; Análisis de precios unitarios 10: 0.49074; Análisis de precios unitarios 11: 26.98; Análisis de precios unitarios 12: 13.24
02.03.02.11.02.05.02 | 0147080001 | MANO DE OBRA | Análisis de precios unitarios 1: MO: Oficial incluye leyes sociales; Análisis de precios unitarios 8: h; Análisis de precios unitarios 9: 2; Análisis de precios unitarios 10: 3.2716; Análisis de precios unitarios 11: 22.6; Análisis de precios unitarios 12: 73.94
02.03.02.11.02.05.02 | 0147100001 | MANO DE OBRA | Análisis de precios unitarios 1: MO: Peon incluye leyes sociales; Análisis de precios unitarios 8: h; Análisis de precios unitarios 9: 2; Análisis de precios unitarios 10: 3.2716; Análisis de precios unitarios 11: 21.64; Análisis de precios unitarios 12: 70.8
02.03.02.11.02.05.02 | 0337009001 |  | Análisis de precios unitarios 1: Herramientas manuales; Análisis de precios unitarios 8: %MO; Análisis de precios unitarios 10: 2; Análisis de precios unitarios 11: 140.78; Análisis de precios unitarios 12: 2.82
02.03.02.11.02.05.02 | 0337730001 | EQUIPO | Análisis de precios unitarios 1: Andamio de metal y/o de Madera ( Alquiler ); Análisis de precios unitarios 8: h; Análisis de precios unitarios 9: 1; Análisis de precios unitarios 10: 1.6358; Análisis de precios unitarios 11: 3.92; Análisis de precios unitarios 12: 6.41
02.03.02.11.02.05.02 | 0348100011 | EQUIPO | Análisis de precios unitarios 1: Camión plataforma 4x2 122 HP 8ton; Análisis de precios unitarios 8: h; Análisis de precios unitarios 9: 0.2; Análisis de precios unitarios 10: 0.32716; Análisis de precios unitarios 11: 80; Análisis de precios unitarios 12: 26.17
02.03.02.11.02.06.01 | Partida |  | Análisis de precios unitarios 1: 02.03.02.11.02.06.01; Análisis de precios unitarios 4: Instalacion al poste seccionador CUT-OUT, 21-27KV, 150-175BIL con fusibles tipo chicote incl. el conexionado a la red,; Análisis de precios unitarios 10: 0; Análisis de precios unitarios 12: 677.38
02.03.02.11.02.06.01 | Rendimiento |  | und/DIA |  | MO. | 4 | EQ. | 4 |  | Costo unitario directo por : und |  | 0 |  | 540.89
02.03.02.11.02.06.01 | Código |  | Análisis de precios unitarios 1: Descripción Recurso; Análisis de precios unitarios 8: Unidad; Análisis de precios unitarios 9: Cuadrilla; Análisis de precios unitarios 10: Cantidad; Análisis de precios unitarios 11: Precio S/.; Análisis de precios unitarios 12: Parcial S/.
02.03.02.11.02.06.01 | 0147030001 | MANO DE OBRA | Análisis de precios unitarios 1: MO: Capataz incluye leyes sociales; Análisis de precios unitarios 8: h; Análisis de precios unitarios 9: 0.1; Análisis de precios unitarios 10: 0.2; Análisis de precios unitarios 11: 31.26; Análisis de precios unitarios 12: 6.25
02.03.02.11.02.06.01 | 0147060001 | MANO DE OBRA | Análisis de precios unitarios 1: MO: Operario incluye leyes sociales; Análisis de precios unitarios 8: h; Análisis de precios unitarios 9: 0.2; Análisis de precios unitarios 10: 0.4; Análisis de precios unitarios 11: 26.98; Análisis de precios unitarios 12: 10.79
02.03.02.11.02.06.01 | 0147080001 | MANO DE OBRA | Análisis de precios unitarios 1: MO: Oficial incluye leyes sociales; Análisis de precios unitarios 8: h; Análisis de precios unitarios 9: 2; Análisis de precios unitarios 10: 4; Análisis de precios unitarios 11: 22.6; Análisis de precios unitarios 12: 90.4
02.03.02.11.02.06.01 | 0147100001 | MANO DE OBRA | Análisis de precios unitarios 1: MO: Peon incluye leyes sociales; Análisis de precios unitarios 8: h; Análisis de precios unitarios 9: 12; Análisis de precios unitarios 10: 24; Análisis de precios unitarios 11: 21.64; Análisis de precios unitarios 12: 519.36
02.03.02.11.02.06.01 | 0337009001 |  | Análisis de precios unitarios 1: Herramientas manuales; Análisis de precios unitarios 8: %MO; Análisis de precios unitarios 10: 5.26; Análisis de precios unitarios 11: 506.91; Análisis de precios unitarios 12: 26.74
02.03.02.11.02.06.01 | 0337730001 | EQUIPO | Análisis de precios unitarios 1: Andamio de metal y/o de Madera ( Alquiler ); Análisis de precios unitarios 8: h; Análisis de precios unitarios 9: 1; Análisis de precios unitarios 10: 2; Análisis de precios unitarios 11: 3.92; Análisis de precios unitarios 12: 7.84
02.03.02.11.02.06.01 | 0348100011 | EQUIPO | Análisis de precios unitarios 1: Camión plataforma 4x2 122 HP 8ton; Análisis de precios unitarios 8: h; Análisis de precios unitarios 9: 0.1; Análisis de precios unitarios 10: 0.2; Análisis de precios unitarios 11: 80; Análisis de precios unitarios 12: 16
02.03.02.11.02.06.02 | Partida |  | Análisis de precios unitarios 1: 02.03.02.11.02.06.02; Análisis de precios unitarios 4: Instalación al poste de los pararrayos de 17-24KV incluye el conexionado a la red el suministro de cinta autofundente y; Análisis de precios unitarios 10: 0; Análisis de precios unitarios 12: 228.8404
02.03.02.11.02.06.02 | Rendimiento |  | und/DIA |  | MO. | 5 | EQ. | 5 |  | Costo unitario directo por : und |  | 0 |  | 201.57
02.03.02.11.02.06.02 | Código |  | Análisis de precios unitarios 1: Descripción Recurso; Análisis de precios unitarios 8: Unidad; Análisis de precios unitarios 9: Cuadrilla; Análisis de precios unitarios 10: Cantidad; Análisis de precios unitarios 11: Precio S/.; Análisis de precios unitarios 12: Parcial S/.
02.03.02.11.02.06.02 | 0147030001 | MANO DE OBRA | Análisis de precios unitarios 1: MO: Capataz incluye leyes sociales; Análisis de precios unitarios 8: h; Análisis de precios unitarios 9: 0.1; Análisis de precios unitarios 10: 0.16; Análisis de precios unitarios 11: 31.26; Análisis de precios unitarios 12: 5
02.03.02.11.02.06.02 | 0147050112 | MANO DE OBRA | Análisis de precios unitarios 1: MO: Operador de equipo mediano; Análisis de precios unitarios 8: h; Análisis de precios unitarios 9: 0.6; Análisis de precios unitarios 10: 0.96; Análisis de precios unitarios 11: 27.06; Análisis de precios unitarios 12: 25.98
02.03.02.11.02.06.02 | 0147060001 | MANO DE OBRA | Análisis de precios unitarios 1: MO: Operario incluye leyes sociales; Análisis de precios unitarios 8: h; Análisis de precios unitarios 9: 0.2; Análisis de precios unitarios 10: 0.32; Análisis de precios unitarios 11: 26.98; Análisis de precios unitarios 12: 8.63
02.03.02.11.02.06.02 | 0147080001 | MANO DE OBRA | Análisis de precios unitarios 1: MO: Oficial incluye leyes sociales; Análisis de precios unitarios 8: h; Análisis de precios unitarios 9: 1; Análisis de precios unitarios 10: 1.6; Análisis de precios unitarios 11: 22.6; Análisis de precios unitarios 12: 36.16
02.03.02.11.02.06.02 | 0147100001 | MANO DE OBRA | Análisis de precios unitarios 1: MO: Peon incluye leyes sociales; Análisis de precios unitarios 8: h; Análisis de precios unitarios 9: 2; Análisis de precios unitarios 10: 3.2; Análisis de precios unitarios 11: 21.64; Análisis de precios unitarios 12: 69.25
02.03.02.11.02.06.02 | 0337009001 |  | Análisis de precios unitarios 1: Herramientas manuales; Análisis de precios unitarios 8: %MO; Análisis de precios unitarios 10: 4.841; Análisis de precios unitarios 11: 145.02; Análisis de precios unitarios 12: 7.0204
02.03.02.11.02.06.02 | 0348100011 | EQUIPO | Análisis de precios unitarios 1: Camión plataforma 4x2 122 HP 8ton; Análisis de precios unitarios 8: h; Análisis de precios unitarios 9: 0.6; Análisis de precios unitarios 10: 0.96; Análisis de precios unitarios 11: 80; Análisis de precios unitarios 12: 76.8
02.03.02.11.02.06.03 | Partida |  | Análisis de precios unitarios 1: 02.03.02.11.02.06.03; Análisis de precios unitarios 4: Instalacion del kit de terminacion unipolar exterior - interior 18/30KV incluye terminales y accesorios de sujeccion; Análisis de precios unitarios 10: 0; Análisis de precios unitarios 12: 518.36
02.03.02.11.02.06.03 | Rendimiento |  | und/DIA |  | MO. | 2 | EQ. | 2 |  | Costo unitario directo por : und |  | 0 |  | 438.64
02.03.02.11.02.06.03 | Código |  | Análisis de precios unitarios 1: Descripción Recurso; Análisis de precios unitarios 8: Unidad; Análisis de precios unitarios 9: Cuadrilla; Análisis de precios unitarios 10: Cantidad; Análisis de precios unitarios 11: Precio S/.; Análisis de precios unitarios 12: Parcial S/.
02.03.02.11.02.06.03 | 0147030001 | MANO DE OBRA | Análisis de precios unitarios 1: MO: Capataz incluye leyes sociales; Análisis de precios unitarios 8: h; Análisis de precios unitarios 9: 0.1; Análisis de precios unitarios 10: 0.40896; Análisis de precios unitarios 11: 31.26; Análisis de precios unitarios 12: 12.78
02.03.02.11.02.06.03 | 0147050112 | MANO DE OBRA | Análisis de precios unitarios 1: MO: Operador de equipo mediano; Análisis de precios unitarios 8: h; Análisis de precios unitarios 9: 0.2; Análisis de precios unitarios 10: 0.81792; Análisis de precios unitarios 11: 27.06; Análisis de precios unitarios 12: 22.13
02.03.02.11.02.06.03 | 0147060001 | MANO DE OBRA | Análisis de precios unitarios 1: MO: Operario incluye leyes sociales; Análisis de precios unitarios 8: h; Análisis de precios unitarios 9: 0.3; Análisis de precios unitarios 10: 1.2269; Análisis de precios unitarios 11: 26.98; Análisis de precios unitarios 12: 33.1
02.03.02.11.02.06.03 | 0147080001 | MANO DE OBRA | Análisis de precios unitarios 1: MO: Oficial incluye leyes sociales; Análisis de precios unitarios 8: h; Análisis de precios unitarios 9: 2; Análisis de precios unitarios 10: 8.1792; Análisis de precios unitarios 11: 22.6; Análisis de precios unitarios 12: 184.85
02.03.02.11.02.06.03 | 0147100001 | MANO DE OBRA | Análisis de precios unitarios 1: MO: Peon incluye leyes sociales; Análisis de precios unitarios 8: h; Análisis de precios unitarios 9: 2; Análisis de precios unitarios 10: 8.1792; Análisis de precios unitarios 11: 21.64; Análisis de precios unitarios 12: 177
02.03.02.11.02.06.03 | 0337009001 |  | Análisis de precios unitarios 1: Herramientas manuales; Análisis de precios unitarios 8: %MO; Análisis de precios unitarios 10: 2; Análisis de precios unitarios 11: 351.92; Análisis de precios unitarios 12: 7.04
02.03.02.11.02.06.03 | 0337730001 | EQUIPO | Análisis de precios unitarios 1: Andamio de metal y/o de Madera ( Alquiler ); Análisis de precios unitarios 8: h; Análisis de precios unitarios 9: 1; Análisis de precios unitarios 10: 4.0896; Análisis de precios unitarios 11: 3.92; Análisis de precios unitarios 12: 16.03
02.03.02.11.02.06.03 | 0348100011 | EQUIPO | Análisis de precios unitarios 1: Camión plataforma 4x2 122 HP 8ton; Análisis de precios unitarios 8: h; Análisis de precios unitarios 9: 0.2; Análisis de precios unitarios 10: 0.81792; Análisis de precios unitarios 11: 80; Análisis de precios unitarios 12: 65.43
02.03.02.11.02.06.04 | Partida |  | Análisis de precios unitarios 1: 02.03.02.11.02.06.04; Análisis de precios unitarios 4: Tendido y puesta en flecha de conductor de NA2XSA2Y-S, 8.7/15KV-3-1x35mm, incluye fijacion del cable en las grapas de su; Análisis de precios unitarios 10: 0; Análisis de precios unitarios 12: 18097.6955
02.03.02.11.02.06.04 | Rendimiento |  | km/DIA |  | MO. | 0.5 | EQ. | 0.5 |  | Costo unitario directo por : km |  | 0 |  | 7511.66
02.03.02.11.02.06.04 | Código |  | Análisis de precios unitarios 1: Descripción Recurso; Análisis de precios unitarios 8: Unidad; Análisis de precios unitarios 9: Cuadrilla; Análisis de precios unitarios 10: Cantidad; Análisis de precios unitarios 11: Precio S/.; Análisis de precios unitarios 12: Parcial S/.
02.03.02.11.02.06.04 | 0147030001 | MANO DE OBRA | Análisis de precios unitarios 1: MO: Capataz incluye leyes sociales; Análisis de precios unitarios 8: h; Análisis de precios unitarios 9: 1; Análisis de precios unitarios 10: 16; Análisis de precios unitarios 11: 31.26; Análisis de precios unitarios 12: 500.16
02.03.02.11.02.06.04 | 0147050112 | MANO DE OBRA | Análisis de precios unitarios 1: MO: Operador de equipo mediano; Análisis de precios unitarios 8: h; Análisis de precios unitarios 9: 2; Análisis de precios unitarios 10: 32; Análisis de precios unitarios 11: 27.06; Análisis de precios unitarios 12: 865.92
02.03.02.11.02.06.04 | 0147060001 | MANO DE OBRA | Análisis de precios unitarios 1: MO: Operario incluye leyes sociales; Análisis de precios unitarios 8: h; Análisis de precios unitarios 9: 4; Análisis de precios unitarios 10: 64; Análisis de precios unitarios 11: 26.98; Análisis de precios unitarios 12: 1726.72
02.03.02.11.02.06.04 | 0147080001 | MANO DE OBRA | Análisis de precios unitarios 1: MO: Oficial incluye leyes sociales; Análisis de precios unitarios 8: h; Análisis de precios unitarios 9: 15; Análisis de precios unitarios 10: 240.0001; Análisis de precios unitarios 11: 22.6; Análisis de precios unitarios 12: 5424
02.03.02.11.02.06.04 | 0147100001 | MANO DE OBRA | Análisis de precios unitarios 1: MO: Peon incluye leyes sociales; Análisis de precios unitarios 8: h; Análisis de precios unitarios 9: 20; Análisis de precios unitarios 10: 320.0001; Análisis de precios unitarios 11: 21.64; Análisis de precios unitarios 12: 6924.8
02.03.02.11.02.06.04 | 0337009001 |  | Análisis de precios unitarios 1: Herramientas manuales; Análisis de precios unitarios 8: %MO; Análisis de precios unitarios 10: 2.8998; Análisis de precios unitarios 11: 15441.6; Análisis de precios unitarios 12: 447.7755
02.03.02.11.02.06.04 | 0337730001 | EQUIPO | Análisis de precios unitarios 1: Andamio de metal y/o de Madera ( Alquiler ); Análisis de precios unitarios 8: h; Análisis de precios unitarios 9: 4; Análisis de precios unitarios 10: 64; Análisis de precios unitarios 11: 3.92; Análisis de precios unitarios 12: 250.88
02.03.02.11.02.06.04 | 0348100011 | EQUIPO | Análisis de precios unitarios 1: Camión plataforma 4x2 122 HP 8ton; Análisis de precios unitarios 8: h; Análisis de precios unitarios 9: 1; Análisis de precios unitarios 10: 16; Análisis de precios unitarios 11: 80; Análisis de precios unitarios 12: 1280
02.03.02.11.02.06.04 | 0348280020 | EQUIPO | Análisis de precios unitarios 1: Equipo de estación total precisión 5" G608M ó similar incl.prismas jalones telescópicos; Análisis de precios unitarios 8: h; Análisis de precios unitarios 9: 2; Análisis de precios unitarios 10: 32; Análisis de precios unitarios 11: 21.17; Análisis de precios unitarios 12: 677.44
02.03.02.11.02.07.01 | Partida |  | Análisis de precios unitarios 1: 02.03.02.11.02.07.01; Análisis de precios unitarios 4: Informe tecnico sustentatorio para gestion de servidumbre (1 original+3copias) incl. levantamiento topografico y presentacion digitalizada del expediente el costo incl. la gestion de servidumbre; Análisis de precios unitarios 10: 0; Análisis de precios unitarios 12: 2013.75
02.03.02.11.02.07.01 | Rendimiento |  | km/DIA |  | MO. | 1.5 | EQ. | 1.5 |  | Costo unitario directo por : km |  | 0 |  | 1342.5
02.03.02.11.02.07.01 | Código |  | Análisis de precios unitarios 1: Descripción Recurso; Análisis de precios unitarios 8: Unidad; Análisis de precios unitarios 9: Cuadrilla; Análisis de precios unitarios 10: Cantidad; Análisis de precios unitarios 11: Precio S/.; Análisis de precios unitarios 12: Parcial S/.
02.03.02.11.02.07.01 | 0405030114 | SUBCONTRATO | Análisis de precios unitarios 1: Servicio para gestion de servidumbre, incluye costo TLL de personal, replanteo topografico para servidumbre; Análisis de precios unitarios 8: km; Análisis de precios unitarios 9: 1; Análisis de precios unitarios 10: 1.5; Análisis de precios unitarios 11: 1342.5; Análisis de precios unitarios 12: 2013.75
02.03.02.11.02.07.02 | Partida |  | Análisis de precios unitarios 1: 02.03.02.11.02.07.02; Análisis de precios unitarios 4: Señalizaciones de estructuras, pintado de sombologias, codigos, toma de imagenes de cada uno de ellos (numeracion otorgada por ELSE, de acuerdo al instructivo del SID); Análisis de precios unitarios 10: 0; Análisis de precios unitarios 12: 68.355
02.03.02.11.02.07.02 | Rendimiento |  | und/DIA |  | MO. | 10 | EQ. | 10 |  | Costo unitario directo por : und |  | 0 |  | 59.83
02.03.02.11.02.07.02 | Código |  | Análisis de precios unitarios 1: Descripción Recurso; Análisis de precios unitarios 8: Unidad; Análisis de precios unitarios 9: Cuadrilla; Análisis de precios unitarios 10: Cantidad; Análisis de precios unitarios 11: Precio S/.; Análisis de precios unitarios 12: Parcial S/.
02.03.02.11.02.07.02 | 0147030001 | MANO DE OBRA | Análisis de precios unitarios 1: MO: Capataz incluye leyes sociales; Análisis de precios unitarios 8: h; Análisis de precios unitarios 9: 1; Análisis de precios unitarios 10: 0.79994; Análisis de precios unitarios 11: 31.26; Análisis de precios unitarios 12: 25.01
02.03.02.11.02.07.02 | 0147060001 | MANO DE OBRA | Análisis de precios unitarios 1: MO: Operario incluye leyes sociales; Análisis de precios unitarios 8: h; Análisis de precios unitarios 9: 1; Análisis de precios unitarios 10: 0.79994; Análisis de precios unitarios 11: 26.98; Análisis de precios unitarios 12: 21.58
02.03.02.11.02.07.02 | 0147100001 | MANO DE OBRA | Análisis de precios unitarios 1: MO: Peon incluye leyes sociales; Análisis de precios unitarios 8: h; Análisis de precios unitarios 9: 1; Análisis de precios unitarios 10: 0.79994; Análisis de precios unitarios 11: 21.64; Análisis de precios unitarios 12: 17.31
02.03.02.11.02.07.02 | 0254080116 | MATERIAL | Análisis de precios unitarios 1: Pintura esmalte sintetico; Análisis de precios unitarios 8: gl; Análisis de precios unitarios 10: 0.028858; Análisis de precios unitarios 11: 43.5; Análisis de precios unitarios 12: 1.26
02.03.02.11.02.07.02 | 0337009001 |  | Análisis de precios unitarios 1: Herramientas manuales; Análisis de precios unitarios 8: %MO; Análisis de precios unitarios 10: 5; Análisis de precios unitarios 11: 63.9; Análisis de precios unitarios 12: 3.195
02.03.02.11.02.08.01 | Partida |  | Análisis de precios unitarios 1: 02.03.02.11.02.08.01; Análisis de precios unitarios 4: Pruebas y puesta en servicio de lineas primarias; Análisis de precios unitarios 10: 0; Análisis de precios unitarios 12: 575.0382
02.03.02.11.02.08.01 | Rendimiento |  | km/DIA |  | MO. | 4 | EQ. | 4 |  | Costo unitario directo por : km |  | 0 |  | 174.51
02.03.02.11.02.08.01 | Código |  | Análisis de precios unitarios 1: Descripción Recurso; Análisis de precios unitarios 8: Unidad; Análisis de precios unitarios 9: Cuadrilla; Análisis de precios unitarios 10: Cantidad; Análisis de precios unitarios 11: Precio S/.; Análisis de precios unitarios 12: Parcial S/.
02.03.02.11.02.08.01 | 0147020100 | MANO DE OBRA | Análisis de precios unitarios 1: MO: Técnico incluye leyes sociales; Análisis de precios unitarios 8: h; Análisis de precios unitarios 9: 2; Análisis de precios unitarios 10: 4; Análisis de precios unitarios 11: 26.08; Análisis de precios unitarios 12: 104.32
02.03.02.11.02.08.01 | 0147020110 | MANO DE OBRA | Análisis de precios unitarios 1: MO: Topógrafo incl. leyes sociales; Análisis de precios unitarios 8: h; Análisis de precios unitarios 9: 2; Análisis de precios unitarios 10: 4; Análisis de precios unitarios 11: 26.08; Análisis de precios unitarios 12: 104.32
02.03.02.11.02.08.01 | 0147030001 | MANO DE OBRA | Análisis de precios unitarios 1: MO: Capataz incluye leyes sociales; Análisis de precios unitarios 8: h; Análisis de precios unitarios 9: 0.5; Análisis de precios unitarios 10: 1; Análisis de precios unitarios 11: 31.26; Análisis de precios unitarios 12: 31.26
02.03.02.11.02.08.01 | 0147100001 | MANO DE OBRA | Análisis de precios unitarios 1: MO: Peon incluye leyes sociales; Análisis de precios unitarios 8: h; Análisis de precios unitarios 9: 3.25; Análisis de precios unitarios 10: 6.5; Análisis de precios unitarios 11: 21.64; Análisis de precios unitarios 12: 140.66
02.03.02.11.02.08.01 | 0337009001 |  | Análisis de precios unitarios 1: Herramientas manuales; Análisis de precios unitarios 8: %MO; Análisis de precios unitarios 10: 3.497; Análisis de precios unitarios 11: 380.56; Análisis de precios unitarios 12: 13.3082
02.03.02.11.02.08.01 | 0348100011 | EQUIPO | Análisis de precios unitarios 1: Camión plataforma 4x2 122 HP 8ton; Análisis de precios unitarios 8: h; Análisis de precios unitarios 9: 1; Análisis de precios unitarios 10: 2; Análisis de precios unitarios 11: 80; Análisis de precios unitarios 12: 160
02.03.02.11.02.08.01 | 0348280020 | EQUIPO | Análisis de precios unitarios 1: Equipo de estación total precisión 5" G608M ó similar incl.prismas jalones telescópicos; Análisis de precios unitarios 8: h; Análisis de precios unitarios 9: 0.5; Análisis de precios unitarios 10: 1; Análisis de precios unitarios 11: 21.17; Análisis de precios unitarios 12: 21.17
02.03.02.11.02.08.02 | Partida |  | Análisis de precios unitarios 1: 02.03.02.11.02.08.02; Análisis de precios unitarios 4: Expediente tecnico final conforme a obra (1original+3copias) de lineas primarias, incl. la presentacion digitalizada de textos y planos en CD; Análisis de precios unitarios 10: 0; Análisis de precios unitarios 12: 391.3194
02.03.02.11.02.08.02 | Rendimiento |  | km/DIA |  | MO. | 2 | EQ. | 2 |  | Costo unitario directo por : km |  | 0 |  | 253.88
02.03.02.11.02.08.02 | Código |  | Análisis de precios unitarios 1: Descripción Recurso; Análisis de precios unitarios 8: Unidad; Análisis de precios unitarios 9: Cuadrilla; Análisis de precios unitarios 10: Cantidad; Análisis de precios unitarios 11: Precio S/.; Análisis de precios unitarios 12: Parcial S/.
02.03.02.11.02.08.02 | 0147020110 | MANO DE OBRA | Análisis de precios unitarios 1: MO: Topógrafo incl. leyes sociales; Análisis de precios unitarios 8: h; Análisis de precios unitarios 9: 1.05; Análisis de precios unitarios 10: 4.2; Análisis de precios unitarios 11: 26.08; Análisis de precios unitarios 12: 109.54
02.03.02.11.02.08.02 | 0147040010 | MANO DE OBRA | Análisis de precios unitarios 1: MO: Dibujante incl. leyes sociales; Análisis de precios unitarios 8: h; Análisis de precios unitarios 9: 1.25; Análisis de precios unitarios 10: 5; Análisis de precios unitarios 11: 21.35; Análisis de precios unitarios 12: 106.75
02.03.02.11.02.08.02 | 0337009001 |  | Análisis de precios unitarios 1: Herramientas manuales; Análisis de precios unitarios 8: %MO; Análisis de precios unitarios 10: 3.25; Análisis de precios unitarios 11: 216.29; Análisis de precios unitarios 12: 7.0294
02.03.02.11.02.08.02 | 0348140001 | EQUIPO | Análisis de precios unitarios 1: Camioneta pick-up 4 x 2 simple 1000 kg 90 HP; Análisis de precios unitarios 8: h; Análisis de precios unitarios 9: 1; Análisis de precios unitarios 10: 4; Análisis de precios unitarios 11: 20.83; Análisis de precios unitarios 12: 83.32
02.03.02.11.02.08.02 | 0348280020 | EQUIPO | Análisis de precios unitarios 1: Equipo de estación total precisión 5" G608M ó similar incl.prismas jalones telescópicos; Análisis de precios unitarios 8: h; Análisis de precios unitarios 9: 1; Análisis de precios unitarios 10: 4; Análisis de precios unitarios 11: 21.17; Análisis de precios unitarios 12: 84.68
02.03.02.11.02.08.03 | Partida |  | Análisis de precios unitarios 1: 02.03.02.11.02.08.03; Análisis de precios unitarios 4: Gastos de conexion de medidor electronico multifuncion; Análisis de precios unitarios 10: 0; Análisis de precios unitarios 12: 160
02.03.02.11.02.08.03 | Rendimiento |  | und/DIA |  | MO. | 10 | EQ. | 10 |  | Costo unitario directo por : und |  | 0 |  | 40
02.03.02.11.02.08.03 | Código |  | Análisis de precios unitarios 1: Descripción Recurso; Análisis de precios unitarios 8: Unidad; Análisis de precios unitarios 9: Cuadrilla; Análisis de precios unitarios 10: Cantidad; Análisis de precios unitarios 11: Precio S/.; Análisis de precios unitarios 12: Parcial S/.
02.03.02.11.02.08.03 | 0231970285 | MATERIAL | Análisis de precios unitarios 1: Grapa de suspension de aluminio para conductores entre 35mm2 a 240 mm de 70kV; Análisis de precios unitarios 8: und; Análisis de precios unitarios 10: 2; Análisis de precios unitarios 11: 80; Análisis de precios unitarios 12: 160
02.03.02.11.02.09.01 | Partida |  | Análisis de precios unitarios 1: 02.03.02.11.02.09.01; Análisis de precios unitarios 4: Transporte redes primarias; Análisis de precios unitarios 10: 0; Análisis de precios unitarios 12: 3093.0605
02.03.02.11.02.09.01 | Rendimiento |  | glb/DIA |  | MO. | 1 | EQ. | 1 |  | Costo unitario directo por : glb |  | 0 |  | 3015.81
02.03.02.11.02.09.01 | Código |  | Análisis de precios unitarios 1: Descripción Recurso; Análisis de precios unitarios 8: Unidad; Análisis de precios unitarios 9: Cuadrilla; Análisis de precios unitarios 10: Cantidad; Análisis de precios unitarios 11: Precio S/.; Análisis de precios unitarios 12: Parcial S/.
02.03.02.11.02.09.01 | 0147030001 | MANO DE OBRA | Análisis de precios unitarios 1: MO: Capataz incluye leyes sociales; Análisis de precios unitarios 8: h; Análisis de precios unitarios 9: 0.55; Análisis de precios unitarios 10: 4.4; Análisis de precios unitarios 11: 31.26; Análisis de precios unitarios 12: 137.54
02.03.02.11.02.09.01 | 0147050111 | MANO DE OBRA | Análisis de precios unitarios 1: MO: Operador de maquinaria-equipo pesado, incl. leyes sociales; Análisis de precios unitarios 8: h; Análisis de precios unitarios 9: 1; Análisis de precios unitarios 10: 8; Análisis de precios unitarios 11: 27.28; Análisis de precios unitarios 12: 218.24
02.03.02.11.02.09.01 | 0147100001 | MANO DE OBRA | Análisis de precios unitarios 1: MO: Peon incluye leyes sociales; Análisis de precios unitarios 8: h; Análisis de precios unitarios 9: 1; Análisis de precios unitarios 10: 8; Análisis de precios unitarios 11: 21.64; Análisis de precios unitarios 12: 173.12
02.03.02.11.02.09.01 | 0337009001 |  | Análisis de precios unitarios 1: Herramientas manuales; Análisis de precios unitarios 8: %MO; Análisis de precios unitarios 10: 3.237; Análisis de precios unitarios 11: 528.9; Análisis de precios unitarios 12: 17.1205
02.03.02.11.02.09.01 | 0348100035 | EQUIPO | Análisis de precios unitarios 1: Camión semi trayler de 35 ton; Análisis de precios unitarios 8: h; Análisis de precios unitarios 9: 1; Análisis de precios unitarios 10: 8; Análisis de precios unitarios 11: 318.38; Análisis de precios unitarios 12: 2547.04
02.03.02.12.01.01.01 | Partida |  | Análisis de precios unitarios 1: 02.03.02.12.01.01.01; Análisis de precios unitarios 4: Conductor desnudo de aluminio tipo AAAC de 7 hilos 25mm2; Análisis de precios unitarios 10: 0; Análisis de precios unitarios 12: 136.5
02.03.02.12.01.01.01 | Rendimiento |  | Análisis de precios unitarios 1: m/DIA; Análisis de precios unitarios 3: MO.; Análisis de precios unitarios 5: EQ.; Análisis de precios unitarios 8: Costo unitario directo por : m; Análisis de precios unitarios 10: 0; Análisis de precios unitarios 12: 195
02.03.02.12.01.01.01 | Código |  | Análisis de precios unitarios 1: Descripción Recurso; Análisis de precios unitarios 8: Unidad; Análisis de precios unitarios 9: Cuadrilla; Análisis de precios unitarios 10: Cantidad; Análisis de precios unitarios 11: Precio S/.; Análisis de precios unitarios 12: Parcial S/.
02.03.02.12.01.01.01 | 0219030012 | MATERIAL | Análisis de precios unitarios 1: Conductor de energia NYY unipolar 1x240mm2; Análisis de precios unitarios 8: m; Análisis de precios unitarios 10: 0.7; Análisis de precios unitarios 11: 195; Análisis de precios unitarios 12: 136.5
02.03.02.12.01.01.02 | Partida |  | Análisis de precios unitarios 1: 02.03.02.12.01.01.02; Análisis de precios unitarios 4: Conducto de energia NYY unipolar 1x70mm22; Análisis de precios unitarios 10: 0; Análisis de precios unitarios 12: 83.75
02.03.02.12.01.01.02 | Rendimiento |  | Análisis de precios unitarios 1: m/DIA; Análisis de precios unitarios 3: MO.; Análisis de precios unitarios 5: EQ.; Análisis de precios unitarios 8: Costo unitario directo por : m; Análisis de precios unitarios 10: 0; Análisis de precios unitarios 12: 83.75
02.03.02.12.01.01.02 | Código |  | Análisis de precios unitarios 1: Descripción Recurso; Análisis de precios unitarios 8: Unidad; Análisis de precios unitarios 9: Cuadrilla; Análisis de precios unitarios 10: Cantidad; Análisis de precios unitarios 11: Precio S/.; Análisis de precios unitarios 12: Parcial S/.
02.03.02.12.01.01.02 | 0219021070 | MATERIAL | Análisis de precios unitarios 1: Cable eléctrico NYY 1 x 70 mm2; Análisis de precios unitarios 8: m; Análisis de precios unitarios 10: 1.05; Análisis de precios unitarios 11: 79.76; Análisis de precios unitarios 12: 83.75
02.03.02.12.01.01.03 | Partida |  | Análisis de precios unitarios 1: 02.03.02.12.01.01.03; Análisis de precios unitarios 4: Conductor subterraneo unipolar 35mm2 - 18/30KV; Análisis de precios unitarios 10: 0; Análisis de precios unitarios 12: 116
02.03.02.12.01.01.03 | Rendimiento |  | Análisis de precios unitarios 1: m/DIA; Análisis de precios unitarios 3: MO.; Análisis de precios unitarios 5: EQ.; Análisis de precios unitarios 8: Costo unitario directo por : m; Análisis de precios unitarios 10: 0; Análisis de precios unitarios 12: 58
02.03.02.12.01.01.03 | Código |  | Análisis de precios unitarios 1: Descripción Recurso; Análisis de precios unitarios 8: Unidad; Análisis de precios unitarios 9: Cuadrilla; Análisis de precios unitarios 10: Cantidad; Análisis de precios unitarios 11: Precio S/.; Análisis de precios unitarios 12: Parcial S/.
02.03.02.12.01.01.03 | 0207110029 | MATERIAL | Análisis de precios unitarios 1: Conductor subterraneo unipolar 35mm2 - 18/30KV; Análisis de precios unitarios 8: und; Análisis de precios unitarios 10: 1; Análisis de precios unitarios 11: 116; Análisis de precios unitarios 12: 116
02.03.02.12.01.01.04 | Partida |  | Análisis de precios unitarios 1: 02.03.02.12.01.01.04; Análisis de precios unitarios 4: Conductor de cobre desnudo temple suave, seccion=25mm2 (24m); Análisis de precios unitarios 10: 0; Análisis de precios unitarios 12: 19
02.03.02.12.01.01.04 | Rendimiento |  | Análisis de precios unitarios 1: m/DIA; Análisis de precios unitarios 3: MO.; Análisis de precios unitarios 5: EQ.; Análisis de precios unitarios 8: Costo unitario directo por : m; Análisis de precios unitarios 10: 0; Análisis de precios unitarios 12: 9.5
02.03.02.12.01.01.04 | Código |  | Análisis de precios unitarios 1: Descripción Recurso; Análisis de precios unitarios 8: Unidad; Análisis de precios unitarios 9: Cuadrilla; Análisis de precios unitarios 10: Cantidad; Análisis de precios unitarios 11: Precio S/.; Análisis de precios unitarios 12: Parcial S/.
02.03.02.12.01.01.04 | 0231970288 | MATERIAL | Análisis de precios unitarios 1: Conductor de cobre desnudo temple suave, seccion=25mm2 (24mm); Análisis de precios unitarios 8: m; Análisis de precios unitarios 10: 1; Análisis de precios unitarios 11: 19; Análisis de precios unitarios 12: 19
02.03.02.12.02.01.01 | Partida |  | Análisis de precios unitarios 1: 02.03.02.12.02.01.01; Análisis de precios unitarios 4: Armado trifasico para subestacion monopostes con DMS - ATSM-B; Análisis de precios unitarios 10: 0; Análisis de precios unitarios 12: 406
02.03.02.12.02.01.01 | Rendimiento |  | Análisis de precios unitarios 1: und/DIA; Análisis de precios unitarios 3: MO.; Análisis de precios unitarios 5: EQ.; Análisis de precios unitarios 8: Costo unitario directo por : und; Análisis de precios unitarios 10: 0; Análisis de precios unitarios 12: 406
02.03.02.12.02.01.01 | Código |  | Análisis de precios unitarios 1: Descripción Recurso; Análisis de precios unitarios 8: Unidad; Análisis de precios unitarios 9: Cuadrilla; Análisis de precios unitarios 10: Cantidad; Análisis de precios unitarios 11: Precio S/.; Análisis de precios unitarios 12: Parcial S/.
02.03.02.12.02.01.01 | 0202130409 | MATERIAL | Análisis de precios unitarios 1: Perno maquinado Ao. Go C/2P+2T+arandelas de 13mm (diametro)x 50mm; Análisis de precios unitarios 8: und; Análisis de precios unitarios 10: 3; Análisis de precios unitarios 11: 5; Análisis de precios unitarios 12: 15
02.03.02.12.02.01.01 | 0230010002 | MATERIAL | Análisis de precios unitarios 1: Porta escalera de perfil angular 50x50x500mm, L=400, A=300; Análisis de precios unitarios 8: und; Análisis de precios unitarios 10: 1; Análisis de precios unitarios 11: 210; Análisis de precios unitarios 12: 210
02.03.02.12.02.01.01 | 0239170011 | MATERIAL | Análisis de precios unitarios 1: Platina soporte pararrayos en transformador; Análisis de precios unitarios 8: und; Análisis de precios unitarios 10: 3; Análisis de precios unitarios 11: 30; Análisis de precios unitarios 12: 90
02.03.02.12.02.01.01 | 0272010265 | MATERIAL | Análisis de precios unitarios 1: Abrazadera Tipo CAS Doble de 64 mm, E=6,4 mm, D=300 mm C/2P/2T/2C/4A/2AP; Análisis de precios unitarios 8: und; Análisis de precios unitarios 10: 1; Análisis de precios unitarios 11: 45; Análisis de precios unitarios 12: 45
02.03.02.12.02.01.01 | 0272010266 | MATERIAL | Análisis de precios unitarios 1: Abrazadera Tipo CAS Doble de 64 mm, E=6,4 mm, D=310 mm C/2P/2T/2C/4A/2AP; Análisis de precios unitarios 8: und; Análisis de precios unitarios 10: 1; Análisis de precios unitarios 11: 46; Análisis de precios unitarios 12: 46
02.03.02.12.02.01.02 | Partida |  | Análisis de precios unitarios 1: 02.03.02.12.02.01.02; Análisis de precios unitarios 4: Base para Subestacion monoposte con DMS - BAMD; Análisis de precios unitarios 10: 0; Análisis de precios unitarios 12: 900
02.03.02.12.02.01.02 | Rendimiento |  | Análisis de precios unitarios 1: und/DIA; Análisis de precios unitarios 3: MO.; Análisis de precios unitarios 5: EQ.; Análisis de precios unitarios 8: Costo unitario directo por : und; Análisis de precios unitarios 10: 0; Análisis de precios unitarios 12: 750
02.03.02.12.02.01.02 | Código |  | Análisis de precios unitarios 1: Descripción Recurso; Análisis de precios unitarios 8: Unidad; Análisis de precios unitarios 9: Cuadrilla; Análisis de precios unitarios 10: Cantidad; Análisis de precios unitarios 11: Precio S/.; Análisis de precios unitarios 12: Parcial S/.
02.03.02.12.02.01.02 | 0202130408 | MATERIAL | Análisis de precios unitarios 1: Perno Maquinado L=152 mm, D=19 mm, C/T/C/2A/AP; Análisis de precios unitarios 8: und; Análisis de precios unitarios 10: 4; Análisis de precios unitarios 11: 30; Análisis de precios unitarios 12: 120
02.03.02.12.02.01.02 | 0211160014 | MATERIAL | Análisis de precios unitarios 1: Base para transformador monoposte con DMS; Análisis de precios unitarios 8: und; Análisis de precios unitarios 10: 1; Análisis de precios unitarios 11: 681.6; Análisis de precios unitarios 12: 681.6
02.03.02.12.02.01.02 | 0272010263 | MATERIAL | Análisis de precios unitarios 1: Abrazadera tipo partida para cruceta 75mm, e=10mm, D=275mm, C/2P/2T/2C/4A/2AP; Análisis de precios unitarios 8: und; Análisis de precios unitarios 10: 1; Análisis de precios unitarios 11: 48; Análisis de precios unitarios 12: 48
02.03.02.12.02.01.02 | 0272010264 | MATERIAL | Análisis de precios unitarios 1: Abrazadera tipo partida para cruceta 75mm, e=10mm, D=285mm, C/2P/2T/2C/4A/2AP; Análisis de precios unitarios 8: und; Análisis de precios unitarios 10: 1; Análisis de precios unitarios 11: 50.4; Análisis de precios unitarios 12: 50.4
02.03.02.12.02.01.03 | Partida |  | Análisis de precios unitarios 1: 02.03.02.12.02.01.03; Análisis de precios unitarios 4: Palomilla para seccionador de subestacion en monoposte con DMS-PAMD; Análisis de precios unitarios 10: 0; Análisis de precios unitarios 12: 750
02.03.02.12.02.01.03 | Rendimiento |  | Análisis de precios unitarios 1: und/DIA; Análisis de precios unitarios 3: MO.; Análisis de precios unitarios 5: EQ.; Análisis de precios unitarios 8: Costo unitario directo por : und; Análisis de precios unitarios 10: 0; Análisis de precios unitarios 12: 750
02.03.02.12.02.01.03 | Código |  | Análisis de precios unitarios 1: Descripción Recurso; Análisis de precios unitarios 8: Unidad; Análisis de precios unitarios 9: Cuadrilla; Análisis de precios unitarios 10: Cantidad; Análisis de precios unitarios 11: Precio S/.; Análisis de precios unitarios 12: Parcial S/.
02.03.02.12.02.01.03 | 0211020278 | MATERIAL | Análisis de precios unitarios 1: Palomilla de proteccion y seccionamiento de 64x64x1200mm, e=6.4mm, con 3 dados para DMS; Análisis de precios unitarios 8: und; Análisis de precios unitarios 10: 1; Análisis de precios unitarios 11: 673; Análisis de precios unitarios 12: 673
02.03.02.12.02.01.03 | 0272010261 | MATERIAL | Análisis de precios unitarios 1: Abrazadera tipo partida para cruceta 64mm, e=6.4mm, D=245mm, C/2P/2T/2C/4A/2AP; Análisis de precios unitarios 8: und; Análisis de precios unitarios 10: 1; Análisis de precios unitarios 11: 39; Análisis de precios unitarios 12: 39
02.03.02.12.02.01.03 | 0272010262 | MATERIAL | Análisis de precios unitarios 1: Abrazadera tipo partida para cruceta 64mm, e=6.4mm, D=240mm, C/2P/2T/2C/4A/2AP; Análisis de precios unitarios 8: und; Análisis de precios unitarios 10: 1; Análisis de precios unitarios 11: 38; Análisis de precios unitarios 12: 38
02.03.02.12.02.02.01 | Partida |  | Análisis de precios unitarios 1: 02.03.02.12.02.02.01; Análisis de precios unitarios 4: Terminacion unipolar exterior 18/30KV de 35mm2 tipo exterior incl. terminal y accesorios de sujeccion; Análisis de precios unitarios 10: 0; Análisis de precios unitarios 12: 1136.44
02.03.02.12.02.02.01 | Rendimiento |  | Análisis de precios unitarios 1: und/DIA; Análisis de precios unitarios 3: MO.; Análisis de precios unitarios 5: EQ.; Análisis de precios unitarios 8: Costo unitario directo por : und; Análisis de precios unitarios 10: 0; Análisis de precios unitarios 12: 1136.44
02.03.02.12.02.02.01 | Código |  | Análisis de precios unitarios 1: Descripción Recurso; Análisis de precios unitarios 8: Unidad; Análisis de precios unitarios 9: Cuadrilla; Análisis de precios unitarios 10: Cantidad; Análisis de precios unitarios 11: Precio S/.; Análisis de precios unitarios 12: Parcial S/.
02.03.02.12.02.02.01 | 0207012500 | MATERIAL | Análisis de precios unitarios 1: Terminacion unipolar esterior 18/30KV de 35mm2 tipo exterior, incluye terminal y accesorios de sujecion; Análisis de precios unitarios 8: und; Análisis de precios unitarios 10: 1; Análisis de precios unitarios 11: 1136.44; Análisis de precios unitarios 12: 1136.44
02.03.02.12.02.02.02 | Partida |  | Análisis de precios unitarios 1: 02.03.02.12.02.02.02; Análisis de precios unitarios 4: Terminales de conexion y union para cable de aluminio o cobre para seccion de 35mm2; Análisis de precios unitarios 10: 0; Análisis de precios unitarios 12: 65.3
02.03.02.12.02.02.02 | Rendimiento |  | m/DIA |  | MO. | 4200 | EQ. | 4200 |  | Costo unitario directo por : m |  | 0 |  | 65.3
02.03.02.12.02.02.02 | Código |  | Análisis de precios unitarios 1: Descripción Recurso; Análisis de precios unitarios 8: Unidad; Análisis de precios unitarios 9: Cuadrilla; Análisis de precios unitarios 10: Cantidad; Análisis de precios unitarios 11: Precio S/.; Análisis de precios unitarios 12: Parcial S/.
02.03.02.12.02.02.02 | 0231970287 | MATERIAL | Análisis de precios unitarios 1: Terminales de conexion y union para cable de aluminio o cobre para seccion de 35mm2; Análisis de precios unitarios 8: pza; Análisis de precios unitarios 9: 0.5; Análisis de precios unitarios 10: 1; Análisis de precios unitarios 11: 65.3; Análisis de precios unitarios 12: 65.3
02.03.02.12.02.02.03 | Partida |  | Análisis de precios unitarios 1: 02.03.02.12.02.02.03; Análisis de precios unitarios 4: Seccionador unipolar 25KV, 175BIL, 100A, 10KA. para operacion a 3500 m.s.n.m. con accesorios de montaje (polimerico); Análisis de precios unitarios 10: 0; Análisis de precios unitarios 12: 370
02.03.02.12.02.02.03 | Rendimiento |  | Análisis de precios unitarios 1: und/DIA; Análisis de precios unitarios 3: MO.; Análisis de precios unitarios 5: EQ.; Análisis de precios unitarios 8: Costo unitario directo por : und; Análisis de precios unitarios 10: 0; Análisis de precios unitarios 12: 370
02.03.02.12.02.02.03 | Código |  | Análisis de precios unitarios 1: Descripción Recurso; Análisis de precios unitarios 8: Unidad; Análisis de precios unitarios 9: Cuadrilla; Análisis de precios unitarios 10: Cantidad; Análisis de precios unitarios 11: Precio S/.; Análisis de precios unitarios 12: Parcial S/.
02.03.02.12.02.02.03 | 0230400491 | MATERIAL | Análisis de precios unitarios 1: Seccionador unipolar 25KV, 175BIL, 100A, 10KA. para operacion a 3500 m.s.n.m. con accesorios de montaje (polimerico); Análisis de precios unitarios 8: und; Análisis de precios unitarios 10: 1; Análisis de precios unitarios 11: 370; Análisis de precios unitarios 12: 370
02.03.02.12.02.02.04 | Partida |  | Análisis de precios unitarios 1: 02.03.02.12.02.02.04; Análisis de precios unitarios 4: Pararrayos 21KV, 10KA, 175KV BIL para operacion a 3500 m.s.n.m, con accesorios de montaje (polimerico); Análisis de precios unitarios 10: 0; Análisis de precios unitarios 12: 350
02.03.02.12.02.02.04 | Rendimiento |  | und/DIA |  | MO. | 10 | EQ. | 10 |  | Costo unitario directo por : und |  | 0 |  | 350
02.03.02.12.02.02.04 | Código |  | Análisis de precios unitarios 1: Descripción Recurso; Análisis de precios unitarios 8: Unidad; Análisis de precios unitarios 9: Cuadrilla; Análisis de precios unitarios 10: Cantidad; Análisis de precios unitarios 11: Precio S/.; Análisis de precios unitarios 12: Parcial S/.
02.03.02.12.02.02.04 | 0211130122 | MATERIAL | Análisis de precios unitarios 1: Pararrayos 10.5KV, 175KV BIL para operacion a 3500 m.s.n.m, con accesorios de montaje (polimerico); Análisis de precios unitarios 8: und; Análisis de precios unitarios 10: 1; Análisis de precios unitarios 11: 350; Análisis de precios unitarios 12: 350
02.03.02.12.02.02.05 | Partida |  | Análisis de precios unitarios 1: 02.03.02.12.02.02.05; Análisis de precios unitarios 4: Fusible tipo expulsion tipo 3A; Análisis de precios unitarios 10: 0; Análisis de precios unitarios 12: 23.6
02.03.02.12.02.02.05 | Rendimiento |  | und/DIA |  | MO. | 10 | EQ. | 10 |  | Costo unitario directo por : und |  | 0 |  | 11.8
02.03.02.12.02.02.05 | Código |  | Análisis de precios unitarios 1: Descripción Recurso; Análisis de precios unitarios 8: Unidad; Análisis de precios unitarios 9: Cuadrilla; Análisis de precios unitarios 10: Cantidad; Análisis de precios unitarios 11: Precio S/.; Análisis de precios unitarios 12: Parcial S/.
02.03.02.12.02.02.05 | 0211070325 | MATERIAL | Análisis de precios unitarios 1: Fusible tipo expulsion tipo 3A; Análisis de precios unitarios 8: und; Análisis de precios unitarios 10: 1; Análisis de precios unitarios 11: 23.6; Análisis de precios unitarios 12: 23.6
02.03.02.12.02.02.06 | Partida |  | Análisis de precios unitarios 1: 02.03.02.12.02.02.06; Análisis de precios unitarios 4: Conector doble via AL-AL de dos pernos 16-120mm2; Análisis de precios unitarios 10: 0; Análisis de precios unitarios 12: 25.16
02.03.02.12.02.02.06 | Rendimiento |  | Análisis de precios unitarios 1: und/DIA; Análisis de precios unitarios 3: MO.; Análisis de precios unitarios 5: EQ.; Análisis de precios unitarios 8: Costo unitario directo por : und; Análisis de precios unitarios 10: 0; Análisis de precios unitarios 12: 12.58
02.03.02.12.02.02.06 | Código |  | Análisis de precios unitarios 1: Descripción Recurso; Análisis de precios unitarios 8: Unidad; Análisis de precios unitarios 9: Cuadrilla; Análisis de precios unitarios 10: Cantidad; Análisis de precios unitarios 11: Precio S/.; Análisis de precios unitarios 12: Parcial S/.
02.03.02.12.02.02.06 | 0211020277 | MATERIAL | Análisis de precios unitarios 1: Conector doble via AL-AL de dos pernos 16-120mm2; Análisis de precios unitarios 8: und; Análisis de precios unitarios 10: 2; Análisis de precios unitarios 11: 12.58; Análisis de precios unitarios 12: 25.16
02.03.02.12.02.03.01 | Partida |  | Análisis de precios unitarios 1: 02.03.02.12.02.03.01; Análisis de precios unitarios 4: Transformador de distribucion trifasico en aceite 50KVA, 60HZ tension principal: 10-22.9KV tension secundaria en vacio: 460-231V, conexionado: DYN5, regulacion TAPS: 2x2.5% ONAN 3500 m.s.n.m.; Análisis de precios unitarios 10: 0; Análisis de precios unitarios 12: 8216.22
02.03.02.12.02.03.01 | Rendimiento |  | Análisis de precios unitarios 1: und/DIA; Análisis de precios unitarios 3: MO.; Análisis de precios unitarios 5: EQ.; Análisis de precios unitarios 8: Costo unitario directo por : und; Análisis de precios unitarios 10: 0; Análisis de precios unitarios 12: 8073.68
02.03.02.12.02.03.01 | Código |  | Análisis de precios unitarios 1: Descripción Recurso; Análisis de precios unitarios 8: Unidad; Análisis de precios unitarios 9: Cuadrilla; Análisis de precios unitarios 10: Cantidad; Análisis de precios unitarios 11: Precio S/.; Análisis de precios unitarios 12: Parcial S/.
02.03.02.12.02.03.01 | 0212260447 | MATERIAL | Análisis de precios unitarios 1: Transformador de distribucion trifasico en aceite 50KVA, 60HZ,10-22.9KV/460 - 231 V, DYN5, TAPS: ±2 X 2.5 %, ONAN; Análisis de precios unitarios 8: und; Análisis de precios unitarios 10: 0.11994; Análisis de precios unitarios 11: 68505.51; Análisis de precios unitarios 12: 8216.22
02.03.02.12.02.03.02 | Partida |  | Análisis de precios unitarios 1: 02.03.02.12.02.03.02; Análisis de precios unitarios 4: Transformador de medicion mixta de tension y corriente tipo TMEA33 60HZ 10-22.9KV relacion de corriente 5/5, bobina; Análisis de precios unitarios 10: 0; Análisis de precios unitarios 12: 9104.46
02.03.02.12.02.03.02 | Rendimiento |  | Análisis de precios unitarios 1: und/DIA; Análisis de precios unitarios 3: MO.; Análisis de precios unitarios 5: EQ.; Análisis de precios unitarios 8: Costo unitario directo por : und; Análisis de precios unitarios 10: 0; Análisis de precios unitarios 12: 8073.68
02.03.02.12.02.03.02 | Código |  | Análisis de precios unitarios 1: Descripción Recurso; Análisis de precios unitarios 8: Unidad; Análisis de precios unitarios 9: Cuadrilla; Análisis de precios unitarios 10: Cantidad; Análisis de precios unitarios 11: Precio S/.; Análisis de precios unitarios 12: Parcial S/.
02.03.02.12.02.03.02 | 0212260447 | MATERIAL | Análisis de precios unitarios 1: Transformador de distribucion trifasico en aceite 50KVA, 60HZ,10-22.9KV/460 - 231 V, DYN5, TAPS: ±2 X 2.5 %, ONAN; Análisis de precios unitarios 8: und; Análisis de precios unitarios 10: 0.1329; Análisis de precios unitarios 11: 68505.51; Análisis de precios unitarios 12: 9104.46
02.03.02.12.02.04.01 | Partida |  | Análisis de precios unitarios 1: 02.03.02.12.02.04.01; Análisis de precios unitarios 4: Tablero de distribucion 3, 220V (con AP) tipo "A1" compuesto de caja de plancha de F°G° de 1/16" de 0.84x0.90x0.30m, incl. interruptores termomagneticos, acces. de conexionado; Análisis de precios unitarios 10: 0; Análisis de precios unitarios 12: 3500
02.03.02.12.02.04.01 | Rendimiento |  | Análisis de precios unitarios 1: und/DIA; Análisis de precios unitarios 3: MO.; Análisis de precios unitarios 5: EQ.; Análisis de precios unitarios 8: Costo unitario directo por : und; Análisis de precios unitarios 10: 0; Análisis de precios unitarios 12: 3500
02.03.02.12.02.04.01 | Código |  | Análisis de precios unitarios 1: Descripción Recurso; Análisis de precios unitarios 8: Unidad; Análisis de precios unitarios 9: Cuadrilla; Análisis de precios unitarios 10: Cantidad; Análisis de precios unitarios 11: Precio S/.; Análisis de precios unitarios 12: Parcial S/.
02.03.02.12.02.04.01 | 0212260438 | MATERIAL | Análisis de precios unitarios 1: Tablero de distribucion 3Ø, 220V (con AP) tipo "A1" cjt caja de plancha de F°G° de 1/16" de 0.84x0.90x0.30m; Análisis de precios unitarios 8: und; Análisis de precios unitarios 10: 1; Análisis de precios unitarios 11: 3500; Análisis de precios unitarios 12: 3500
02.03.02.12.02.05.01 | Partida |  | Análisis de precios unitarios 1: 02.03.02.12.02.05.01; Análisis de precios unitarios 4: Puesto a tierra; Análisis de precios unitarios 10: 0; Análisis de precios unitarios 12: 1196.46
02.03.02.12.02.05.01 | Rendimiento |  | und/DIA |  | MO. | 16 | EQ. | 16 |  | Costo unitario directo por : und |  | 0 |  | 610.38
02.03.02.12.02.05.01 | Código |  | Análisis de precios unitarios 1: Descripción Recurso; Análisis de precios unitarios 8: Unidad; Análisis de precios unitarios 9: Cuadrilla; Análisis de precios unitarios 10: Cantidad; Análisis de precios unitarios 11: Precio S/.; Análisis de precios unitarios 12: Parcial S/.
02.03.02.12.02.05.01 | 0204070013 | MATERIAL | Análisis de precios unitarios 1: Tierra Negra Cernida - Arcilla; Análisis de precios unitarios 8: m3; Análisis de precios unitarios 10: 3.5; Análisis de precios unitarios 11: 44.77; Análisis de precios unitarios 12: 156.7
02.03.02.12.02.05.01 | 02110202100015 | MATERIAL | Análisis de precios unitarios 1: Conector Tipo AB (Anderson) de Bronce de 19 mm; Análisis de precios unitarios 8: und; Análisis de precios unitarios 10: 1; Análisis de precios unitarios 11: 41.98; Análisis de precios unitarios 12: 41.98
02.03.02.12.02.05.01 | 0212064435 | MATERIAL | Análisis de precios unitarios 1: Caja Con Tapa de Registro de Concreto de 0,40x0,30x0,40 m, E=0,05m; Análisis de precios unitarios 8: und; Análisis de precios unitarios 10: 1; Análisis de precios unitarios 11: 131.8; Análisis de precios unitarios 12: 131.8
02.03.02.12.02.05.01 | 0221010116 | MATERIAL | Análisis de precios unitarios 1: Cemento conductivo en bolsa (25 Kg), THORGEM o similar.; Análisis de precios unitarios 8: und; Análisis de precios unitarios 10: 2; Análisis de precios unitarios 11: 75; Análisis de precios unitarios 12: 150
02.03.02.12.02.05.01 | 0256071017 | MATERIAL | Análisis de precios unitarios 1: Plancha antirrobo de bronce de 200x200mm, e=3mm, c/agujero de 21mm; Análisis de precios unitarios 8: und; Análisis de precios unitarios 10: 1; Análisis de precios unitarios 11: 45; Análisis de precios unitarios 12: 45
02.03.02.12.02.05.01 | 0291010644 | MATERIAL | Análisis de precios unitarios 1: Varilla de Cobre con Rosca, Tuerca y Contratuerca en un Extremo D=19 mm, L=2,40 m; Análisis de precios unitarios 8: und; Análisis de precios unitarios 10: 1; Análisis de precios unitarios 11: 670.98; Análisis de precios unitarios 12: 670.98
02.03.02.12.03.01.01 | Partida |  | Análisis de precios unitarios 1: 02.03.02.12.03.01.01; Análisis de precios unitarios 4: Montaje de armados ATSM-B; Análisis de precios unitarios 10: 0; Análisis de precios unitarios 12: 207.4096
02.03.02.12.03.01.01 | Rendimiento |  | und/DIA |  | MO. | 5 | EQ. | 5 |  | Costo unitario directo por : und |  | 0 |  | 175.47
02.03.02.12.03.01.01 | Código |  | Análisis de precios unitarios 1: Descripción Recurso; Análisis de precios unitarios 8: Unidad; Análisis de precios unitarios 9: Cuadrilla; Análisis de precios unitarios 10: Cantidad; Análisis de precios unitarios 11: Precio S/.; Análisis de precios unitarios 12: Parcial S/.
02.03.02.12.03.01.01 | 0147030001 | MANO DE OBRA | Análisis de precios unitarios 1: MO: Capataz incluye leyes sociales; Análisis de precios unitarios 8: h; Análisis de precios unitarios 9: 0.1; Análisis de precios unitarios 10: 0.16; Análisis de precios unitarios 11: 31.26; Análisis de precios unitarios 12: 5
02.03.02.12.03.01.01 | 0147050112 | MANO DE OBRA | Análisis de precios unitarios 1: MO: Operador de equipo mediano; Análisis de precios unitarios 8: h; Análisis de precios unitarios 9: 0.2; Análisis de precios unitarios 10: 0.32; Análisis de precios unitarios 11: 27.06; Análisis de precios unitarios 12: 8.66
02.03.02.12.03.01.01 | 0147060001 | MANO DE OBRA | Análisis de precios unitarios 1: MO: Operario incluye leyes sociales; Análisis de precios unitarios 8: h; Análisis de precios unitarios 9: 0.3; Análisis de precios unitarios 10: 0.48; Análisis de precios unitarios 11: 26.98; Análisis de precios unitarios 12: 12.95
02.03.02.12.03.01.01 | 0147080001 | MANO DE OBRA | Análisis de precios unitarios 1: MO: Oficial incluye leyes sociales; Análisis de precios unitarios 8: h; Análisis de precios unitarios 9: 2; Análisis de precios unitarios 10: 3.2; Análisis de precios unitarios 11: 22.6; Análisis de precios unitarios 12: 72.32
02.03.02.12.03.01.01 | 0147100001 | MANO DE OBRA | Análisis de precios unitarios 1: MO: Peon incluye leyes sociales; Análisis de precios unitarios 8: h; Análisis de precios unitarios 9: 2; Análisis de precios unitarios 10: 3.2; Análisis de precios unitarios 11: 21.64; Análisis de precios unitarios 12: 69.25
02.03.02.12.03.01.01 | 0337009001 |  | Análisis de precios unitarios 1: Herramientas manuales; Análisis de precios unitarios 8: %MO; Análisis de precios unitarios 10: 4.376; Análisis de precios unitarios 11: 168.18; Análisis de precios unitarios 12: 7.3596
02.03.02.12.03.01.01 | 0337730001 | EQUIPO | Análisis de precios unitarios 1: Andamio de metal y/o de Madera ( Alquiler ); Análisis de precios unitarios 8: h; Análisis de precios unitarios 9: 1; Análisis de precios unitarios 10: 1.6; Análisis de precios unitarios 11: 3.92; Análisis de precios unitarios 12: 6.27
02.03.02.12.03.01.01 | 0348100011 | EQUIPO | Análisis de precios unitarios 1: Camión plataforma 4x2 122 HP 8ton; Análisis de precios unitarios 8: h; Análisis de precios unitarios 9: 0.2; Análisis de precios unitarios 10: 0.32; Análisis de precios unitarios 11: 80; Análisis de precios unitarios 12: 25.6
02.03.02.12.03.01.02 | Partida |  | Análisis de precios unitarios 1: 02.03.02.12.03.01.02; Análisis de precios unitarios 4: Montaje de armados BAMD; Análisis de precios unitarios 10: 0; Análisis de precios unitarios 12: 207.4146
02.03.02.12.03.01.02 | Rendimiento |  | und/DIA |  | MO. | 5 | EQ. | 5 |  | Costo unitario directo por : und |  | 0 |  | 175.47
02.03.02.12.03.01.02 | Código |  | Análisis de precios unitarios 1: Descripción Recurso; Análisis de precios unitarios 8: Unidad; Análisis de precios unitarios 9: Cuadrilla; Análisis de precios unitarios 10: Cantidad; Análisis de precios unitarios 11: Precio S/.; Análisis de precios unitarios 12: Parcial S/.
02.03.02.12.03.01.02 | 0147030001 | MANO DE OBRA | Análisis de precios unitarios 1: MO: Capataz incluye leyes sociales; Análisis de precios unitarios 8: h; Análisis de precios unitarios 9: 0.1; Análisis de precios unitarios 10: 0.16; Análisis de precios unitarios 11: 31.26; Análisis de precios unitarios 12: 5
02.03.02.12.03.01.02 | 0147050112 | MANO DE OBRA | Análisis de precios unitarios 1: MO: Operador de equipo mediano; Análisis de precios unitarios 8: h; Análisis de precios unitarios 9: 0.2; Análisis de precios unitarios 10: 0.31999; Análisis de precios unitarios 11: 27.06; Análisis de precios unitarios 12: 8.66
02.03.02.12.03.01.02 | 0147060001 | MANO DE OBRA | Análisis de precios unitarios 1: MO: Operario incluye leyes sociales; Análisis de precios unitarios 8: h; Análisis de precios unitarios 9: 0.3; Análisis de precios unitarios 10: 0.47999; Análisis de precios unitarios 11: 26.98; Análisis de precios unitarios 12: 12.95
02.03.02.12.03.01.02 | 0147080001 | MANO DE OBRA | Análisis de precios unitarios 1: MO: Oficial incluye leyes sociales; Análisis de precios unitarios 8: h; Análisis de precios unitarios 9: 2; Análisis de precios unitarios 10: 3.1999; Análisis de precios unitarios 11: 22.6; Análisis de precios unitarios 12: 72.32
02.03.02.12.03.01.02 | 0147100001 | MANO DE OBRA | Análisis de precios unitarios 1: MO: Peon incluye leyes sociales; Análisis de precios unitarios 8: h; Análisis de precios unitarios 9: 2; Análisis de precios unitarios 10: 3.1999; Análisis de precios unitarios 11: 21.64; Análisis de precios unitarios 12: 69.25
02.03.02.12.03.01.02 | 0337009001 |  | Análisis de precios unitarios 1: Herramientas manuales; Análisis de precios unitarios 8: %MO; Análisis de precios unitarios 10: 4.379; Análisis de precios unitarios 11: 168.18; Análisis de precios unitarios 12: 7.3646
02.03.02.12.03.01.02 | 0337730001 | EQUIPO | Análisis de precios unitarios 1: Andamio de metal y/o de Madera ( Alquiler ); Análisis de precios unitarios 8: h; Análisis de precios unitarios 9: 1; Análisis de precios unitarios 10: 1.6; Análisis de precios unitarios 11: 3.92; Análisis de precios unitarios 12: 6.27
02.03.02.12.03.01.02 | 0348100011 | EQUIPO | Análisis de precios unitarios 1: Camión plataforma 4x2 122 HP 8ton; Análisis de precios unitarios 8: h; Análisis de precios unitarios 9: 0.2; Análisis de precios unitarios 10: 0.31999; Análisis de precios unitarios 11: 80; Análisis de precios unitarios 12: 25.6
02.03.02.12.03.01.03 | Partida |  | Análisis de precios unitarios 1: 02.03.02.12.03.01.03; Análisis de precios unitarios 4: Montaje de armados PAMD; Análisis de precios unitarios 10: 0; Análisis de precios unitarios 12: 207.4146
02.03.02.12.03.01.03 | Rendimiento |  | und/DIA |  | MO. | 5 | EQ. | 5 |  | Costo unitario directo por : und |  | 0 |  | 175.47
02.03.02.12.03.01.03 | Código |  | Análisis de precios unitarios 1: Descripción Recurso; Análisis de precios unitarios 8: Unidad; Análisis de precios unitarios 9: Cuadrilla; Análisis de precios unitarios 10: Cantidad; Análisis de precios unitarios 11: Precio S/.; Análisis de precios unitarios 12: Parcial S/.
02.03.02.12.03.01.03 | 0147030001 | MANO DE OBRA | Análisis de precios unitarios 1: MO: Capataz incluye leyes sociales; Análisis de precios unitarios 8: h; Análisis de precios unitarios 9: 0.1; Análisis de precios unitarios 10: 0.16; Análisis de precios unitarios 11: 31.26; Análisis de precios unitarios 12: 5
02.03.02.12.03.01.03 | 0147050112 | MANO DE OBRA | Análisis de precios unitarios 1: MO: Operador de equipo mediano; Análisis de precios unitarios 8: h; Análisis de precios unitarios 9: 0.2; Análisis de precios unitarios 10: 0.31999; Análisis de precios unitarios 11: 27.06; Análisis de precios unitarios 12: 8.66
02.03.02.12.03.01.03 | 0147060001 | MANO DE OBRA | Análisis de precios unitarios 1: MO: Operario incluye leyes sociales; Análisis de precios unitarios 8: h; Análisis de precios unitarios 9: 0.3; Análisis de precios unitarios 10: 0.47999; Análisis de precios unitarios 11: 26.98; Análisis de precios unitarios 12: 12.95
02.03.02.12.03.01.03 | 0147080001 | MANO DE OBRA | Análisis de precios unitarios 1: MO: Oficial incluye leyes sociales; Análisis de precios unitarios 8: h; Análisis de precios unitarios 9: 2; Análisis de precios unitarios 10: 3.1999; Análisis de precios unitarios 11: 22.6; Análisis de precios unitarios 12: 72.32
02.03.02.12.03.01.03 | 0147100001 | MANO DE OBRA | Análisis de precios unitarios 1: MO: Peon incluye leyes sociales; Análisis de precios unitarios 8: h; Análisis de precios unitarios 9: 2; Análisis de precios unitarios 10: 3.1999; Análisis de precios unitarios 11: 21.64; Análisis de precios unitarios 12: 69.25
02.03.02.12.03.01.03 | 0337009001 |  | Análisis de precios unitarios 1: Herramientas manuales; Análisis de precios unitarios 8: %MO; Análisis de precios unitarios 10: 4.379; Análisis de precios unitarios 11: 168.18; Análisis de precios unitarios 12: 7.3646
02.03.02.12.03.01.03 | 0337730001 | EQUIPO | Análisis de precios unitarios 1: Andamio de metal y/o de Madera ( Alquiler ); Análisis de precios unitarios 8: h; Análisis de precios unitarios 9: 1; Análisis de precios unitarios 10: 1.6; Análisis de precios unitarios 11: 3.92; Análisis de precios unitarios 12: 6.27
02.03.02.12.03.01.03 | 0348100011 | EQUIPO | Análisis de precios unitarios 1: Camión plataforma 4x2 122 HP 8ton; Análisis de precios unitarios 8: h; Análisis de precios unitarios 9: 0.2; Análisis de precios unitarios 10: 0.31999; Análisis de precios unitarios 11: 80; Análisis de precios unitarios 12: 25.6
02.03.02.12.03.02.01 | Partida |  | Análisis de precios unitarios 1: 02.03.02.12.03.02.01; Análisis de precios unitarios 4: Instalacion al poste seccionador CUT-OUT, 21-25KV, 175BIL con fusibles tipo chicote incl. el conexionado a la red,; Análisis de precios unitarios 10: 0; Análisis de precios unitarios 12: 110.95
02.03.02.12.03.02.01 | Rendimiento |  | und/DIA |  | MO. | 4 | EQ. | 4 |  | Costo unitario directo por : und |  | 0 |  | 103.19
02.03.02.12.03.02.01 | Código |  | Análisis de precios unitarios 1: Descripción Recurso; Análisis de precios unitarios 8: Unidad; Análisis de precios unitarios 9: Cuadrilla; Análisis de precios unitarios 10: Cantidad; Análisis de precios unitarios 11: Precio S/.; Análisis de precios unitarios 12: Parcial S/.
02.03.02.12.03.02.01 | 0147030001 | MANO DE OBRA | Análisis de precios unitarios 1: MO: Capataz incluye leyes sociales; Análisis de precios unitarios 8: h; Análisis de precios unitarios 9: 0.04; Análisis de precios unitarios 10: 0.080713; Análisis de precios unitarios 11: 31.26; Análisis de precios unitarios 12: 2.52
02.03.02.12.03.02.01 | 0147060001 | MANO DE OBRA | Análisis de precios unitarios 1: MO: Operario incluye leyes sociales; Análisis de precios unitarios 8: h; Análisis de precios unitarios 9: 0.06; Análisis de precios unitarios 10: 0.12107; Análisis de precios unitarios 11: 26.98; Análisis de precios unitarios 12: 3.27
02.03.02.12.03.02.01 | 0147080001 | MANO DE OBRA | Análisis de precios unitarios 1: MO: Oficial incluye leyes sociales; Análisis de precios unitarios 8: h; Análisis de precios unitarios 9: 0.4; Análisis de precios unitarios 10: 0.80713; Análisis de precios unitarios 11: 22.6; Análisis de precios unitarios 12: 18.24
02.03.02.12.03.02.01 | 0147100001 | MANO DE OBRA | Análisis de precios unitarios 1: MO: Peon incluye leyes sociales; Análisis de precios unitarios 8: h; Análisis de precios unitarios 9: 0.4; Análisis de precios unitarios 10: 0.80713; Análisis de precios unitarios 11: 21.64; Análisis de precios unitarios 12: 17.47
02.03.02.12.03.02.01 | 0337009001 |  | Análisis de precios unitarios 1: Herramientas manuales; Análisis de precios unitarios 8: %MO; Análisis de precios unitarios 10: 5; Análisis de precios unitarios 11: 34.33; Análisis de precios unitarios 12: 1.72
02.03.02.12.03.02.01 | 0337730001 | EQUIPO | Análisis de precios unitarios 1: Andamio de metal y/o de Madera ( Alquiler ); Análisis de precios unitarios 8: h; Análisis de precios unitarios 9: 0.4; Análisis de precios unitarios 10: 0.80713; Análisis de precios unitarios 11: 3.92; Análisis de precios unitarios 12: 3.16
02.03.02.12.03.02.01 | 0348100011 | EQUIPO | Análisis de precios unitarios 1: Camión plataforma 4x2 122 HP 8ton; Análisis de precios unitarios 8: h; Análisis de precios unitarios 9: 0.4; Análisis de precios unitarios 10: 0.80713; Análisis de precios unitarios 11: 80; Análisis de precios unitarios 12: 64.57
02.03.02.12.03.02.02 | Partida |  | Análisis de precios unitarios 1: 02.03.02.12.03.02.02; Análisis de precios unitarios 4: Instalacion al poste de los pararrayos de 21KV 10A incl. conexionado a la red, el suministro de cinta autofundente y vin; Análisis de precios unitarios 10: 0; Análisis de precios unitarios 12: 110.08
02.03.02.12.03.02.02 | Rendimiento |  | und/DIA |  | MO. | 5 | EQ. | 5 |  | Costo unitario directo por : und |  | 0 |  | 102.3
02.03.02.12.03.02.02 | Código |  | Análisis de precios unitarios 1: Descripción Recurso; Análisis de precios unitarios 8: Unidad; Análisis de precios unitarios 9: Cuadrilla; Análisis de precios unitarios 10: Cantidad; Análisis de precios unitarios 11: Precio S/.; Análisis de precios unitarios 12: Parcial S/.
02.03.02.12.03.02.02 | 0147030001 | MANO DE OBRA | Análisis de precios unitarios 1: MO: Capataz incluye leyes sociales; Análisis de precios unitarios 8: h; Análisis de precios unitarios 9: 0.05; Análisis de precios unitarios 10: 0.08; Análisis de precios unitarios 11: 31.26; Análisis de precios unitarios 12: 2.5
02.03.02.12.03.02.02 | 0147060001 | MANO DE OBRA | Análisis de precios unitarios 1: MO: Operario incluye leyes sociales; Análisis de precios unitarios 8: h; Análisis de precios unitarios 9: 0.075; Análisis de precios unitarios 10: 0.12; Análisis de precios unitarios 11: 26.98; Análisis de precios unitarios 12: 3.24
02.03.02.12.03.02.02 | 0147080001 | MANO DE OBRA | Análisis de precios unitarios 1: MO: Oficial incluye leyes sociales; Análisis de precios unitarios 8: h; Análisis de precios unitarios 9: 0.5; Análisis de precios unitarios 10: 0.8; Análisis de precios unitarios 11: 22.6; Análisis de precios unitarios 12: 18.08
02.03.02.12.03.02.02 | 0147100001 | MANO DE OBRA | Análisis de precios unitarios 1: MO: Peon incluye leyes sociales; Análisis de precios unitarios 8: h; Análisis de precios unitarios 9: 0.5; Análisis de precios unitarios 10: 0.8; Análisis de precios unitarios 11: 21.64; Análisis de precios unitarios 12: 17.31
02.03.02.12.03.02.02 | 0337009001 |  | Análisis de precios unitarios 1: Herramientas manuales; Análisis de precios unitarios 8: %MO; Análisis de precios unitarios 10: 7; Análisis de precios unitarios 11: 34.33; Análisis de precios unitarios 12: 3.38
02.03.02.12.03.02.02 | 0337730001 | EQUIPO | Análisis de precios unitarios 1: Andamio de metal y/o de Madera ( Alquiler ); Análisis de precios unitarios 8: h; Análisis de precios unitarios 9: 0.25; Análisis de precios unitarios 10: 0.4; Análisis de precios unitarios 11: 3.92; Análisis de precios unitarios 12: 1.57
02.03.02.12.03.02.02 | 0348100011 | EQUIPO | Análisis de precios unitarios 1: Camión plataforma 4x2 122 HP 8ton; Análisis de precios unitarios 8: h; Análisis de precios unitarios 9: 0.5; Análisis de precios unitarios 10: 0.8; Análisis de precios unitarios 11: 80; Análisis de precios unitarios 12: 64
02.03.02.12.03.02.03 | Partida |  | Análisis de precios unitarios 1: 02.03.02.12.03.02.03; Análisis de precios unitarios 4: Instalacion de KIT de terminacion unipolar exterior-interior 18/30KV incl. terminales y acces. de sujeccion; Análisis de precios unitarios 10: 0; Análisis de precios unitarios 12: 389.39
02.03.02.12.03.02.03 | Rendimiento |  | und/DIA |  | MO. | 2 | EQ. | 2 |  | Costo unitario directo por : und |  | 0 |  | 330.03
02.03.02.12.03.02.03 | Código |  | Análisis de precios unitarios 1: Descripción Recurso; Análisis de precios unitarios 8: Unidad; Análisis de precios unitarios 9: Cuadrilla; Análisis de precios unitarios 10: Cantidad; Análisis de precios unitarios 11: Precio S/.; Análisis de precios unitarios 12: Parcial S/.
02.03.02.12.03.02.03 | 0147030001 | MANO DE OBRA | Análisis de precios unitarios 1: MO: Capataz incluye leyes sociales; Análisis de precios unitarios 8: h; Análisis de precios unitarios 9: 0.1; Análisis de precios unitarios 10: 0.4; Análisis de precios unitarios 11: 31.26; Análisis de precios unitarios 12: 12.5
02.03.02.12.03.02.03 | 0147060001 | MANO DE OBRA | Análisis de precios unitarios 1: MO: Operario incluye leyes sociales; Análisis de precios unitarios 8: h; Análisis de precios unitarios 9: 0.2; Análisis de precios unitarios 10: 0.8; Análisis de precios unitarios 11: 26.98; Análisis de precios unitarios 12: 21.58
02.03.02.12.03.02.03 | 0147080001 | MANO DE OBRA | Análisis de precios unitarios 1: MO: Oficial incluye leyes sociales; Análisis de precios unitarios 8: h; Análisis de precios unitarios 9: 1; Análisis de precios unitarios 10: 4; Análisis de precios unitarios 11: 22.6; Análisis de precios unitarios 12: 90.4
02.03.02.12.03.02.03 | 0147100001 | MANO DE OBRA | Análisis de precios unitarios 1: MO: Peon incluye leyes sociales; Análisis de precios unitarios 8: h; Análisis de precios unitarios 9: 2; Análisis de precios unitarios 10: 8; Análisis de precios unitarios 11: 21.64; Análisis de precios unitarios 12: 173.12
02.03.02.12.03.02.03 | 0337009001 |  | Análisis de precios unitarios 1: Herramientas manuales; Análisis de precios unitarios 8: %MO; Análisis de precios unitarios 10: 7; Análisis de precios unitarios 11: 245.69; Análisis de precios unitarios 12: 24.65
02.03.02.12.03.02.03 | 0337730001 | EQUIPO | Análisis de precios unitarios 1: Andamio de metal y/o de Madera ( Alquiler ); Análisis de precios unitarios 8: h; Análisis de precios unitarios 9: 0.2; Análisis de precios unitarios 10: 0.8; Análisis de precios unitarios 11: 3.92; Análisis de precios unitarios 12: 3.14
02.03.02.12.03.02.03 | 0348100011 | EQUIPO | Análisis de precios unitarios 1: Camión plataforma 4x2 122 HP 8ton; Análisis de precios unitarios 8: h; Análisis de precios unitarios 9: 0.2; Análisis de precios unitarios 10: 0.8; Análisis de precios unitarios 11: 80; Análisis de precios unitarios 12: 64
02.03.02.12.03.03.01 | Partida |  | Análisis de precios unitarios 1: 02.03.02.12.03.03.01; Análisis de precios unitarios 4: Excavacionen terreno tipo I (arcilloso y conglomerado); Análisis de precios unitarios 10: 0; Análisis de precios unitarios 12: 215.1708
02.03.02.12.03.03.01 | Rendimiento |  | m3/DIA |  | MO. | 4 | EQ. | 4 |  | Costo unitario directo por : m3 |  | 0 |  | 175.26
02.03.02.12.03.03.01 | Código |  | Análisis de precios unitarios 1: Descripción Recurso; Análisis de precios unitarios 8: Unidad; Análisis de precios unitarios 9: Cuadrilla; Análisis de precios unitarios 10: Cantidad; Análisis de precios unitarios 11: Precio S/.; Análisis de precios unitarios 12: Parcial S/.
02.03.02.12.03.03.01 | 0147030001 | MANO DE OBRA | Análisis de precios unitarios 1: MO: Capataz incluye leyes sociales; Análisis de precios unitarios 8: h; Análisis de precios unitarios 9: 0.1; Análisis de precios unitarios 10: 0.2; Análisis de precios unitarios 11: 31.26; Análisis de precios unitarios 12: 6.25
02.03.02.12.03.03.01 | 0147100001 | MANO DE OBRA | Análisis de precios unitarios 1: MO: Peon incluye leyes sociales; Análisis de precios unitarios 8: h; Análisis de precios unitarios 9: 4; Análisis de precios unitarios 10: 8; Análisis de precios unitarios 11: 21.64; Análisis de precios unitarios 12: 173.12
02.03.02.12.03.03.01 | 0337009001 |  | Análisis de precios unitarios 1: Herramientas manuales; Análisis de precios unitarios 8: %MO; Análisis de precios unitarios 10: 6.579; Análisis de precios unitarios 11: 179.37; Análisis de precios unitarios 12: 11.8008
02.03.02.12.03.03.01 | 0348100011 | EQUIPO | Análisis de precios unitarios 1: Camión plataforma 4x2 122 HP 8ton; Análisis de precios unitarios 8: h; Análisis de precios unitarios 9: 0.15; Análisis de precios unitarios 10: 0.3; Análisis de precios unitarios 11: 80; Análisis de precios unitarios 12: 24
02.03.02.12.03.03.02 | Partida |  | Análisis de precios unitarios 1: 02.03.02.12.03.03.02; Análisis de precios unitarios 4: Instalación de puesta a tierra tipo PAT-1; Análisis de precios unitarios 10: 0; Análisis de precios unitarios 12: 559.025
02.03.02.12.03.03.02 | Rendimiento |  | und/DIA |  | MO. | 5 | EQ. | 5 |  | Costo unitario directo por : und |  | 0 |  | 234.12
02.03.02.12.03.03.02 | Código |  | Análisis de precios unitarios 1: Descripción Recurso; Análisis de precios unitarios 8: Unidad; Análisis de precios unitarios 9: Cuadrilla; Análisis de precios unitarios 10: Cantidad; Análisis de precios unitarios 11: Precio S/.; Análisis de precios unitarios 12: Parcial S/.
02.03.02.12.03.03.02 | 0147030001 | MANO DE OBRA | Análisis de precios unitarios 1: MO: Capataz incluye leyes sociales; Análisis de precios unitarios 8: h; Análisis de precios unitarios 9: 0.2; Análisis de precios unitarios 10: 0.32; Análisis de precios unitarios 11: 31.26; Análisis de precios unitarios 12: 10
02.03.02.12.03.03.02 | 0147050112 | MANO DE OBRA | Análisis de precios unitarios 1: MO: Operador de equipo mediano; Análisis de precios unitarios 8: h; Análisis de precios unitarios 9: 1; Análisis de precios unitarios 10: 1.6; Análisis de precios unitarios 11: 27.06; Análisis de precios unitarios 12: 43.3
02.03.02.12.03.03.02 | 0147060001 | MANO DE OBRA | Análisis de precios unitarios 1: MO: Operario incluye leyes sociales; Análisis de precios unitarios 8: h; Análisis de precios unitarios 9: 2; Análisis de precios unitarios 10: 3.2; Análisis de precios unitarios 11: 26.98; Análisis de precios unitarios 12: 86.34
02.03.02.12.03.03.02 | 0147080001 | MANO DE OBRA | Análisis de precios unitarios 1: MO: Oficial incluye leyes sociales; Análisis de precios unitarios 8: h; Análisis de precios unitarios 9: 2; Análisis de precios unitarios 10: 3.2; Análisis de precios unitarios 11: 22.6; Análisis de precios unitarios 12: 72.32
02.03.02.12.03.03.02 | 0147100001 | MANO DE OBRA | Análisis de precios unitarios 1: MO: Peon incluye leyes sociales; Análisis de precios unitarios 8: h; Análisis de precios unitarios 9: 6; Análisis de precios unitarios 10: 9.5999; Análisis de precios unitarios 11: 21.64; Análisis de precios unitarios 12: 207.74
02.03.02.12.03.03.02 | 0337009001 |  | Análisis de precios unitarios 1: Herramientas manuales; Análisis de precios unitarios 8: %MO; Análisis de precios unitarios 10: 5; Análisis de precios unitarios 11: 419.7; Análisis de precios unitarios 12: 20.985
02.03.02.12.03.03.02 | 0337730001 | EQUIPO | Análisis de precios unitarios 1: Andamio de metal y/o de Madera ( Alquiler ); Análisis de precios unitarios 8: h; Análisis de precios unitarios 9: 0.5; Análisis de precios unitarios 10: 0.79999; Análisis de precios unitarios 11: 3.92; Análisis de precios unitarios 12: 3.14
02.03.02.12.03.03.02 | 0348100011 | EQUIPO | Análisis de precios unitarios 1: Camión plataforma 4x2 122 HP 8ton; Análisis de precios unitarios 8: h; Análisis de precios unitarios 9: 0.9; Análisis de precios unitarios 10: 1.44; Análisis de precios unitarios 11: 80; Análisis de precios unitarios 12: 115.2
02.03.02.12.03.03.03 | Partida |  | Análisis de precios unitarios 1: 02.03.02.12.03.03.03; Análisis de precios unitarios 4: Relleno y compactacion de puesta a tierra con material adecuado; Análisis de precios unitarios 10: 0; Análisis de precios unitarios 12: 305.36
02.03.02.12.03.03.03 | Rendimiento |  | m3/DIA |  | MO. | 5 | EQ. | 5 |  | Costo unitario directo por : m3 |  | 0 |  | 256.69
02.03.02.12.03.03.03 | Código |  | Análisis de precios unitarios 1: Descripción Recurso; Análisis de precios unitarios 8: Unidad; Análisis de precios unitarios 9: Cuadrilla; Análisis de precios unitarios 10: Cantidad; Análisis de precios unitarios 11: Precio S/.; Análisis de precios unitarios 12: Parcial S/.
02.03.02.12.03.03.03 | 0147030001 | MANO DE OBRA | Análisis de precios unitarios 1: MO: Capataz incluye leyes sociales; Análisis de precios unitarios 8: h; Análisis de precios unitarios 9: 0.1; Análisis de precios unitarios 10: 0.16; Análisis de precios unitarios 11: 31.26; Análisis de precios unitarios 12: 5
02.03.02.12.03.03.03 | 0147050112 | MANO DE OBRA | Análisis de precios unitarios 1: MO: Operador de equipo mediano; Análisis de precios unitarios 8: h; Análisis de precios unitarios 9: 0.16; Análisis de precios unitarios 10: 0.256; Análisis de precios unitarios 11: 27.06; Análisis de precios unitarios 12: 6.93
02.03.02.12.03.03.03 | 0147100001 | MANO DE OBRA | Análisis de precios unitarios 1: MO: Peon incluye leyes sociales; Análisis de precios unitarios 8: h; Análisis de precios unitarios 9: 6; Análisis de precios unitarios 10: 9.6; Análisis de precios unitarios 11: 21.64; Análisis de precios unitarios 12: 207.74
02.03.02.12.03.03.03 | 0205090020 | MATERIAL | Análisis de precios unitarios 1: Piedra mediana; Análisis de precios unitarios 8: m3; Análisis de precios unitarios 10: 0.3176; Análisis de precios unitarios 11: 50.85; Análisis de precios unitarios 12: 16.15
02.03.02.12.03.03.03 | 0231160001 | MATERIAL | Análisis de precios unitarios 1: Agua, incluye transporte a pie de obra (Camión cisterna y Motobomba); Análisis de precios unitarios 8: m3; Análisis de precios unitarios 10: 0.2; Análisis de precios unitarios 11: 10; Análisis de precios unitarios 12: 2
02.03.02.12.03.03.03 | 0337009001 |  | Análisis de precios unitarios 1: Herramientas manuales; Análisis de precios unitarios 8: %MO; Análisis de precios unitarios 10: 2; Análisis de precios unitarios 11: 176.98; Análisis de precios unitarios 12: 3.54
02.03.02.12.03.03.03 | 0348100011 | EQUIPO | Análisis de precios unitarios 1: Camión plataforma 4x2 122 HP 8ton; Análisis de precios unitarios 8: h; Análisis de precios unitarios 9: 0.5; Análisis de precios unitarios 10: 0.8; Análisis de precios unitarios 11: 80; Análisis de precios unitarios 12: 64
02.03.02.12.03.04.01 | Partida |  | Análisis de precios unitarios 1: 02.03.02.12.03.04.01; Análisis de precios unitarios 4: Transporte subestacion de distribucion; Análisis de precios unitarios 10: 0; Análisis de precios unitarios 12: 6423.621
02.03.02.12.03.04.01 | Rendimiento |  | Análisis de precios unitarios 1: glb/DIA; Análisis de precios unitarios 3: MO.; Análisis de precios unitarios 5: EQ.; Análisis de precios unitarios 8: Costo unitario directo por : glb; Análisis de precios unitarios 10: 0; Análisis de precios unitarios 12: 6198.4
02.03.02.12.03.04.01 | Código |  | Análisis de precios unitarios 1: Descripción Recurso; Análisis de precios unitarios 8: Unidad; Análisis de precios unitarios 9: Cuadrilla; Análisis de precios unitarios 10: Cantidad; Análisis de precios unitarios 11: Precio S/.; Análisis de precios unitarios 12: Parcial S/.
02.03.02.12.03.04.01 | 0147030001 | MANO DE OBRA | Análisis de precios unitarios 1: MO: Capataz incluye leyes sociales; Análisis de precios unitarios 8: h; Análisis de precios unitarios 10: 4; Análisis de precios unitarios 11: 31.26; Análisis de precios unitarios 12: 125.04
02.03.02.12.03.04.01 | 0147050111 | MANO DE OBRA | Análisis de precios unitarios 1: MO: Operador de maquinaria-equipo pesado, incl. leyes sociales; Análisis de precios unitarios 8: h; Análisis de precios unitarios 10: 16; Análisis de precios unitarios 11: 27.28; Análisis de precios unitarios 12: 436.48
02.03.02.12.03.04.01 | 0147100001 | MANO DE OBRA | Análisis de precios unitarios 1: MO: Peon incluye leyes sociales; Análisis de precios unitarios 8: h; Análisis de precios unitarios 10: 32; Análisis de precios unitarios 11: 21.64; Análisis de precios unitarios 12: 692.48
02.03.02.12.03.04.01 | 0337009001 |  | Análisis de precios unitarios 1: Herramientas manuales; Análisis de precios unitarios 8: %MO; Análisis de precios unitarios 10: 6.024; Análisis de precios unitarios 11: 1254; Análisis de precios unitarios 12: 75.541
02.03.02.12.03.04.01 | 0348100035 | EQUIPO | Análisis de precios unitarios 1: Camión semi trayler de 35 ton; Análisis de precios unitarios 8: h; Análisis de precios unitarios 10: 16; Análisis de precios unitarios 11: 318.38; Análisis de precios unitarios 12: 5094.08
02.03.03.01.01 | Partida |  | Análisis de precios unitarios 1: 02.03.03.01.01; Análisis de precios unitarios 4: Válvula altitud control con actuador electrico piloto bridada DN 250; Análisis de precios unitarios 10: 0; Análisis de precios unitarios 12: 27139.57
02.03.03.01.01 | Rendimiento |  | Análisis de precios unitarios 1: und/DIA; Análisis de precios unitarios 3: MO.; Análisis de precios unitarios 5: EQ.; Análisis de precios unitarios 8: Costo unitario directo por : und; Análisis de precios unitarios 10: 0; Análisis de precios unitarios 12: 37638.02
02.03.03.01.01 | Código |  | Análisis de precios unitarios 1: Descripción Recurso; Análisis de precios unitarios 8: Unidad; Análisis de precios unitarios 9: Cuadrilla; Análisis de precios unitarios 10: Cantidad; Análisis de precios unitarios 11: Precio S/.; Análisis de precios unitarios 12: Parcial S/.
02.03.03.01.01 | 0231340020 | MATERIAL | Análisis de precios unitarios 1: Válvula de altitud tipo BB DN 250 mm control piloto; Análisis de precios unitarios 8: und; Análisis de precios unitarios 10: 1; Análisis de precios unitarios 11: 27139.57; Análisis de precios unitarios 12: 27139.57
02.03.03.01.02 | Partida |  | Análisis de precios unitarios 1: 02.03.03.01.02; Análisis de precios unitarios 4: Medidor caudal tubular BB con transmisor de señal analógica DN 250; Análisis de precios unitarios 10: 0; Análisis de precios unitarios 12: 11336.79
02.03.03.01.02 | Rendimiento |  | Análisis de precios unitarios 1: und/DIA; Análisis de precios unitarios 3: MO.; Análisis de precios unitarios 5: EQ.; Análisis de precios unitarios 8: Costo unitario directo por : und; Análisis de precios unitarios 10: 0; Análisis de precios unitarios 12: 11336.79
02.03.03.01.02 | Código |  | Análisis de precios unitarios 1: Descripción Recurso; Análisis de precios unitarios 8: Unidad; Análisis de precios unitarios 9: Cuadrilla; Análisis de precios unitarios 10: Cantidad; Análisis de precios unitarios 11: Precio S/.; Análisis de precios unitarios 12: Parcial S/.
02.03.03.01.02 | 0230890321 | MATERIAL | Análisis de precios unitarios 1: Medidor caudal DN 250 mm PN 16 electro magnético BB con salida analógica; Análisis de precios unitarios 8: und; Análisis de precios unitarios 10: 1; Análisis de precios unitarios 11: 11336.79; Análisis de precios unitarios 12: 11336.79
02.03.03.01.03 | Partida |  | Análisis de precios unitarios 1: 02.03.03.01.03; Análisis de precios unitarios 4: Medidor de nivel sumergible; Análisis de precios unitarios 10: 0; Análisis de precios unitarios 12: 3350.16
02.03.03.01.03 | Rendimiento |  | Análisis de precios unitarios 1: und/DIA; Análisis de precios unitarios 3: MO.; Análisis de precios unitarios 5: EQ.; Análisis de precios unitarios 8: Costo unitario directo por : und; Análisis de precios unitarios 10: 0; Análisis de precios unitarios 12: 3350.16
02.03.03.01.03 | Código |  | Análisis de precios unitarios 1: Descripción Recurso; Análisis de precios unitarios 8: Unidad; Análisis de precios unitarios 9: Cuadrilla; Análisis de precios unitarios 10: Cantidad; Análisis de precios unitarios 11: Precio S/.; Análisis de precios unitarios 12: Parcial S/.
02.03.03.01.03 | 0291010591 | MATERIAL | Análisis de precios unitarios 1: Medidor de nivel sumergible; Análisis de precios unitarios 8: und; Análisis de precios unitarios 10: 1; Análisis de precios unitarios 11: 3350.16; Análisis de precios unitarios 12: 3350.16
02.03.03.01.04 | Partida |  | Análisis de precios unitarios 1: 02.03.03.01.04; Análisis de precios unitarios 4: Medidor de presión; Análisis de precios unitarios 10: 0; Análisis de precios unitarios 12: 382
02.03.03.01.04 | Rendimiento |  | Análisis de precios unitarios 1: und/DIA; Análisis de precios unitarios 3: MO.; Análisis de precios unitarios 5: EQ.; Análisis de precios unitarios 8: Costo unitario directo por : und; Análisis de precios unitarios 10: 0; Análisis de precios unitarios 12: 382
02.03.03.01.04 | Código |  | Análisis de precios unitarios 1: Descripción Recurso; Análisis de precios unitarios 8: Unidad; Análisis de precios unitarios 9: Cuadrilla; Análisis de precios unitarios 10: Cantidad; Análisis de precios unitarios 11: Precio S/.; Análisis de precios unitarios 12: Parcial S/.
02.03.03.01.04 | 0231100001 | MATERIAL | Análisis de precios unitarios 1: Medidor de Presión (Presostato hidráulico regulable); Análisis de precios unitarios 8: und; Análisis de precios unitarios 10: 1; Análisis de precios unitarios 11: 382; Análisis de precios unitarios 12: 382
02.03.03.01.05 | Partida |  | Análisis de precios unitarios 1: 02.03.03.01.05; Análisis de precios unitarios 4: Medidor de nivel por presion; Análisis de precios unitarios 10: 0; Análisis de precios unitarios 12: 382
02.03.03.01.05 | Rendimiento |  | Análisis de precios unitarios 1: und/DIA; Análisis de precios unitarios 3: MO.; Análisis de precios unitarios 5: EQ.; Análisis de precios unitarios 8: Costo unitario directo por : und; Análisis de precios unitarios 10: 0; Análisis de precios unitarios 12: 382
02.03.03.01.05 | Código |  | Análisis de precios unitarios 1: Descripción Recurso; Análisis de precios unitarios 8: Unidad; Análisis de precios unitarios 9: Cuadrilla; Análisis de precios unitarios 10: Cantidad; Análisis de precios unitarios 11: Precio S/.; Análisis de precios unitarios 12: Parcial S/.
02.03.03.01.05 | 0291010628 | MATERIAL | Análisis de precios unitarios 1: Medidor de nivel por presion; Análisis de precios unitarios 8: und; Análisis de precios unitarios 10: 1; Análisis de precios unitarios 11: 382; Análisis de precios unitarios 12: 382
02.03.03.01.06 | Partida |  | Análisis de precios unitarios 1: 02.03.03.01.06; Análisis de precios unitarios 4: Switch de nivel; Análisis de precios unitarios 10: 0; Análisis de precios unitarios 12: 350
02.03.03.01.06 | Rendimiento |  | Análisis de precios unitarios 1: und/DIA; Análisis de precios unitarios 3: MO.; Análisis de precios unitarios 5: EQ.; Análisis de precios unitarios 8: Costo unitario directo por : und; Análisis de precios unitarios 10: 0; Análisis de precios unitarios 12: 350
02.03.03.01.06 | Código |  | Análisis de precios unitarios 1: Descripción Recurso; Análisis de precios unitarios 8: Unidad; Análisis de precios unitarios 9: Cuadrilla; Análisis de precios unitarios 10: Cantidad; Análisis de precios unitarios 11: Precio S/.; Análisis de precios unitarios 12: Parcial S/.
02.03.03.01.06 | 0212310089 | MATERIAL | Análisis de precios unitarios 1: Switch de nivel; Análisis de precios unitarios 8: und; Análisis de precios unitarios 10: 1; Análisis de precios unitarios 11: 350; Análisis de precios unitarios 12: 350
02.03.03.01.07 | Partida |  | Análisis de precios unitarios 1: 02.03.03.01.07; Análisis de precios unitarios 4: Detector de Intrusos; Análisis de precios unitarios 10: 0; Análisis de precios unitarios 12: 100
02.03.03.01.07 | Rendimiento |  | Análisis de precios unitarios 1: und/DIA; Análisis de precios unitarios 3: MO.; Análisis de precios unitarios 5: EQ.; Análisis de precios unitarios 8: Costo unitario directo por : und; Análisis de precios unitarios 10: 0; Análisis de precios unitarios 12: 100
02.03.03.01.07 | Código |  | Análisis de precios unitarios 1: Descripción Recurso; Análisis de precios unitarios 8: Unidad; Análisis de precios unitarios 9: Cuadrilla; Análisis de precios unitarios 10: Cantidad; Análisis de precios unitarios 11: Precio S/.; Análisis de precios unitarios 12: Parcial S/.
02.03.03.01.07 | 0231100003 | MATERIAL | Análisis de precios unitarios 1: Sensor de movimiento (Control de acceso de proximidad autónomo); Análisis de precios unitarios 8: und; Análisis de precios unitarios 10: 1; Análisis de precios unitarios 11: 100; Análisis de precios unitarios 12: 100
02.03.03.01.08 | Partida |  | Análisis de precios unitarios 1: 02.03.03.01.08; Análisis de precios unitarios 4: Sensor de inundacion; Análisis de precios unitarios 10: 0; Análisis de precios unitarios 12: 896
02.03.03.01.08 | Rendimiento |  | Análisis de precios unitarios 1: und/DIA; Análisis de precios unitarios 3: MO.; Análisis de precios unitarios 5: EQ.; Análisis de precios unitarios 8: Costo unitario directo por : und; Análisis de precios unitarios 10: 0; Análisis de precios unitarios 12: 896
02.03.03.01.08 | Código |  | Análisis de precios unitarios 1: Descripción Recurso; Análisis de precios unitarios 8: Unidad; Análisis de precios unitarios 9: Cuadrilla; Análisis de precios unitarios 10: Cantidad; Análisis de precios unitarios 11: Precio S/.; Análisis de precios unitarios 12: Parcial S/.
02.03.03.01.08 | 0231950226 | MATERIAL | Análisis de precios unitarios 1: Sensor de inundación; Análisis de precios unitarios 8: und; Análisis de precios unitarios 10: 1; Análisis de precios unitarios 11: 896; Análisis de precios unitarios 12: 896
02.03.03.01.09 | Partida |  | Análisis de precios unitarios 1: 02.03.03.01.09; Análisis de precios unitarios 4: Sirena luminosa y sonora (YA), min 90db, alimentación 24Vdc; Análisis de precios unitarios 10: 0; Análisis de precios unitarios 12: 95
02.03.03.01.09 | Rendimiento |  | Análisis de precios unitarios 1: und/DIA; Análisis de precios unitarios 3: MO.; Análisis de precios unitarios 5: EQ.; Análisis de precios unitarios 8: Costo unitario directo por : und; Análisis de precios unitarios 10: 0; Análisis de precios unitarios 12: 95
02.03.03.01.09 | Código |  | Análisis de precios unitarios 1: Descripción Recurso; Análisis de precios unitarios 8: Unidad; Análisis de precios unitarios 9: Cuadrilla; Análisis de precios unitarios 10: Cantidad; Análisis de precios unitarios 11: Precio S/.; Análisis de precios unitarios 12: Parcial S/.
02.03.03.01.09 | 0231950333 | MATERIAL | Análisis de precios unitarios 1: Sirena luminosa y sonora (YA), min 90db, alimentación 24Vdc; Análisis de precios unitarios 8: und; Análisis de precios unitarios 10: 1; Análisis de precios unitarios 11: 95; Análisis de precios unitarios 12: 95
02.03.03.01.10 | Partida |  | Análisis de precios unitarios 1: 02.03.03.01.10; Análisis de precios unitarios 4: Detector de Fuga de cloro; Análisis de precios unitarios 10: 0; Análisis de precios unitarios 12: 16180.41
02.03.03.01.10 | Rendimiento |  | Análisis de precios unitarios 1: und/DIA; Análisis de precios unitarios 3: MO.; Análisis de precios unitarios 5: EQ.; Análisis de precios unitarios 8: Costo unitario directo por : und; Análisis de precios unitarios 10: 0; Análisis de precios unitarios 12: 16180.41
02.03.03.01.10 | Código |  | Análisis de precios unitarios 1: Descripción Recurso; Análisis de precios unitarios 8: Unidad; Análisis de precios unitarios 9: Cuadrilla; Análisis de precios unitarios 10: Cantidad; Análisis de precios unitarios 11: Precio S/.; Análisis de precios unitarios 12: Parcial S/.
02.03.03.01.10 | 0248270025 | MATERIAL | Análisis de precios unitarios 1: Detector de fugas de cloro; Análisis de precios unitarios 8: und; Análisis de precios unitarios 10: 1; Análisis de precios unitarios 11: 16180.41; Análisis de precios unitarios 12: 16180.41
02.03.03.01.11 | Partida |  | Análisis de precios unitarios 1: 02.03.03.01.11; Análisis de precios unitarios 4: Extractror de aire; Análisis de precios unitarios 10: 0; Análisis de precios unitarios 12: 500
02.03.03.01.11 | Rendimiento |  | Análisis de precios unitarios 1: und/DIA; Análisis de precios unitarios 3: MO.; Análisis de precios unitarios 5: EQ.; Análisis de precios unitarios 8: Costo unitario directo por : und; Análisis de precios unitarios 10: 0; Análisis de precios unitarios 12: 500
02.03.03.01.11 | Código |  | Análisis de precios unitarios 1: Descripción Recurso; Análisis de precios unitarios 8: Unidad; Análisis de precios unitarios 9: Cuadrilla; Análisis de precios unitarios 10: Cantidad; Análisis de precios unitarios 11: Precio S/.; Análisis de precios unitarios 12: Parcial S/.
02.03.03.01.11 | 0248040255 | MATERIAL | Análisis de precios unitarios 1: Extractor de Aire; Análisis de precios unitarios 8: und; Análisis de precios unitarios 10: 1; Análisis de precios unitarios 11: 500; Análisis de precios unitarios 12: 500
02.03.03.01.12 | Partida |  | Análisis de precios unitarios 1: 02.03.03.01.12; Análisis de precios unitarios 4: Balanza electronica para cloracion; Análisis de precios unitarios 10: 0; Análisis de precios unitarios 12: 18965.8
02.03.03.01.12 | Rendimiento |  | und/DIA |  | MO. | 2 | EQ. | 2 |  | Costo unitario directo por : und |  | 0 |  | 18965.8
02.03.03.01.12 | Código |  | Análisis de precios unitarios 1: Descripción Recurso; Análisis de precios unitarios 8: Unidad; Análisis de precios unitarios 9: Cuadrilla; Análisis de precios unitarios 10: Cantidad; Análisis de precios unitarios 11: Precio S/.; Análisis de precios unitarios 12: Parcial S/.
02.03.03.01.12 | 0248270144 | MATERIAL | Análisis de precios unitarios 1: Balanza electronica para balones de cloro; Análisis de precios unitarios 8: und; Análisis de precios unitarios 10: 1; Análisis de precios unitarios 11: 18965.8; Análisis de precios unitarios 12: 18965.8
02.03.03.01.13 | Partida |  | Análisis de precios unitarios 1: 02.03.03.01.13; Análisis de precios unitarios 4: Radio-antena integrada 25dBi EPMP 500Mdps; Análisis de precios unitarios 10: 0; Análisis de precios unitarios 12: 766.69
02.03.03.01.13 | Rendimiento |  | Análisis de precios unitarios 1: und/DIA; Análisis de precios unitarios 3: MO.; Análisis de precios unitarios 5: EQ.; Análisis de precios unitarios 8: Costo unitario directo por : und; Análisis de precios unitarios 10: 0; Análisis de precios unitarios 12: 766.69
02.03.03.01.13 | Código |  | Análisis de precios unitarios 1: Descripción Recurso; Análisis de precios unitarios 8: Unidad; Análisis de precios unitarios 9: Cuadrilla; Análisis de precios unitarios 10: Cantidad; Análisis de precios unitarios 11: Precio S/.; Análisis de precios unitarios 12: Parcial S/.
02.03.03.01.13 | 0231950341 | MATERIAL | Análisis de precios unitarios 1: Radio+Antena integrada 25dBi-EPMP 200Mbps; Análisis de precios unitarios 8: und; Análisis de precios unitarios 10: 1; Análisis de precios unitarios 11: 766.69; Análisis de precios unitarios 12: 766.69
02.03.03.01.14 | Partida |  | Análisis de precios unitarios 1: 02.03.03.01.14; Análisis de precios unitarios 4: Torre ventada pesada 36m (incl. base de concreto armado y accesorios de sujecion); Análisis de precios unitarios 10: 0; Análisis de precios unitarios 12: 35081.26
02.03.03.01.14 | Rendimiento |  | glb/DIA |  | MO. | 1 | EQ. | 1 |  | Costo unitario directo por : glb |  | 0 |  | 17448.72
02.03.03.01.14 | Código |  | Análisis de precios unitarios 1: Descripción Recurso; Análisis de precios unitarios 8: Unidad; Análisis de precios unitarios 9: Cuadrilla; Análisis de precios unitarios 10: Cantidad; Análisis de precios unitarios 11: Precio S/.; Análisis de precios unitarios 12: Parcial S/.
02.03.03.01.14 | 0291010648 | MATERIAL | Análisis de precios unitarios 1: Torre ventada semipesada 36m; Análisis de precios unitarios 8: glb; Análisis de precios unitarios 10: 2; Análisis de precios unitarios 11: 12833; Análisis de precios unitarios 12: 25666
02.03.03.01.14 | 018301010108 | SUBPARTIDA | Análisis de precios unitarios 1: Base de concreto armado para torre (anclaje); Análisis de precios unitarios 8: und; Análisis de precios unitarios 10: 6; Análisis de precios unitarios 11: 757.03; Análisis de precios unitarios 12: 4542.18
02.03.03.01.14 | 018301010108 | SUBPARTIDA | Análisis de precios unitarios 1: Base de concreto armado para torre ( soporte principal); Análisis de precios unitarios 8: und; Análisis de precios unitarios 10: 1.9871; Análisis de precios unitarios 11: 2452.41; Análisis de precios unitarios 12: 4873.08
02.03.03.02.01 | Partida |  | Análisis de precios unitarios 1: 02.03.03.02.01; Análisis de precios unitarios 4: Tablero General TA-G-RAP01; Análisis de precios unitarios 10: 0; Análisis de precios unitarios 12: 9171.93
02.03.03.02.01 | Rendimiento |  | Análisis de precios unitarios 1: und/DIA; Análisis de precios unitarios 3: MO.; Análisis de precios unitarios 5: EQ.; Análisis de precios unitarios 8: Costo unitario directo por : und; Análisis de precios unitarios 10: 0; Análisis de precios unitarios 12: 8500
02.03.03.02.01 | Código |  | Análisis de precios unitarios 1: Descripción Recurso; Análisis de precios unitarios 8: Unidad; Análisis de precios unitarios 9: Cuadrilla; Análisis de precios unitarios 10: Cantidad; Análisis de precios unitarios 11: Precio S/.; Análisis de precios unitarios 12: Parcial S/.
02.03.03.02.01 | 0212315126 | MATERIAL | Análisis de precios unitarios 1: Tablero general TA-G RAP-01; Análisis de precios unitarios 8: und; Análisis de precios unitarios 10: 1; Análisis de precios unitarios 11: 9171.93; Análisis de precios unitarios 12: 9171.93
02.03.03.02.02 | Partida |  | Análisis de precios unitarios 1: 02.03.03.02.02; Análisis de precios unitarios 4: Tablero de control y telemetria TCT-RAP-01; Análisis de precios unitarios 10: 0; Análisis de precios unitarios 12: 53289.75
02.03.03.02.02 | Rendimiento |  | Análisis de precios unitarios 1: und/DIA; Análisis de precios unitarios 3: MO.; Análisis de precios unitarios 5: EQ.; Análisis de precios unitarios 8: Costo unitario directo por : und; Análisis de precios unitarios 10: 0; Análisis de precios unitarios 12: 48921.1
02.03.03.02.02 | Código |  | Análisis de precios unitarios 1: Descripción Recurso; Análisis de precios unitarios 8: Unidad; Análisis de precios unitarios 9: Cuadrilla; Análisis de precios unitarios 10: Cantidad; Análisis de precios unitarios 11: Precio S/.; Análisis de precios unitarios 12: Parcial S/.
02.03.03.02.02 | 0291010642 | MATERIAL | Análisis de precios unitarios 1: Tablero de control y telemetría TC1-RAP-01; Análisis de precios unitarios 8: und; Análisis de precios unitarios 10: 1; Análisis de precios unitarios 11: 53289.75; Análisis de precios unitarios 12: 53289.75
02.03.03.03.01 | Partida |  | Análisis de precios unitarios 1: 02.03.03.03.01; Análisis de precios unitarios 4: Analizador de cloro sist. calidad; Análisis de precios unitarios 10: 0; Análisis de precios unitarios 12: 22143.15
02.03.03.03.01 | Rendimiento |  | Análisis de precios unitarios 1: und/DIA; Análisis de precios unitarios 3: MO.; Análisis de precios unitarios 5: EQ.; Análisis de precios unitarios 8: Costo unitario directo por : und; Análisis de precios unitarios 10: 0; Análisis de precios unitarios 12: 22143.15
02.03.03.03.01 | Código |  | Análisis de precios unitarios 1: Descripción Recurso; Análisis de precios unitarios 8: Unidad; Análisis de precios unitarios 9: Cuadrilla; Análisis de precios unitarios 10: Cantidad; Análisis de precios unitarios 11: Precio S/.; Análisis de precios unitarios 12: Parcial S/.
02.03.03.03.01 | 0230450009 | MATERIAL | Análisis de precios unitarios 1: Porta electrodos cloro-PH; Análisis de precios unitarios 8: und; Análisis de precios unitarios 10: 1; Análisis de precios unitarios 11: 4127.13; Análisis de precios unitarios 12: 4127.13
02.03.03.03.01 | 0231100150 | MATERIAL | Análisis de precios unitarios 1: Sensor de PH; Análisis de precios unitarios 8: und; Análisis de precios unitarios 10: 1; Análisis de precios unitarios 11: 1959.74; Análisis de precios unitarios 12: 1959.74
02.03.03.03.01 | 0231950227 | MATERIAL | Análisis de precios unitarios 1: Sensor de disponibilidad de cloro; Análisis de precios unitarios 8: und; Análisis de precios unitarios 10: 1; Análisis de precios unitarios 11: 6511.28; Análisis de precios unitarios 12: 6511.28
02.03.03.03.01 | 0285010046 | MATERIAL | Análisis de precios unitarios 1: Electronica de analizador de cloro - PH; Análisis de precios unitarios 8: und; Análisis de precios unitarios 10: 1; Análisis de precios unitarios 11: 3646.91; Análisis de precios unitarios 12: 3646.91
02.03.03.03.01 | 0285010047 | MATERIAL | Análisis de precios unitarios 1: Kit calibracion de cloro; Análisis de precios unitarios 8: und; Análisis de precios unitarios 10: 1; Análisis de precios unitarios 11: 2790.74; Análisis de precios unitarios 12: 2790.74
02.03.03.03.01 | 0285010048 | MATERIAL | Análisis de precios unitarios 1: Repuesto sensor de cloro; Análisis de precios unitarios 8: und; Análisis de precios unitarios 10: 1; Análisis de precios unitarios 11: 845.87; Análisis de precios unitarios 12: 845.87
02.03.03.03.01 | 0291010592 | MATERIAL | Análisis de precios unitarios 1: Cable conector electronica - sensor; Análisis de precios unitarios 8: und; Análisis de precios unitarios 10: 1; Análisis de precios unitarios 11: 2261.48; Análisis de precios unitarios 12: 2261.48
02.03.03.03.02 | Partida |  | Análisis de precios unitarios 1: 02.03.03.03.02; Análisis de precios unitarios 4: Bombas centrifuga 1/2HP sist. calidad; Análisis de precios unitarios 10: 0; Análisis de precios unitarios 12: 393.6
02.03.03.03.02 | Rendimiento |  | Análisis de precios unitarios 1: und/DIA; Análisis de precios unitarios 3: MO.; Análisis de precios unitarios 5: EQ.; Análisis de precios unitarios 8: Costo unitario directo por : und; Análisis de precios unitarios 10: 0; Análisis de precios unitarios 12: 328
02.03.03.03.02 | Código |  | Análisis de precios unitarios 1: Descripción Recurso; Análisis de precios unitarios 8: Unidad; Análisis de precios unitarios 9: Cuadrilla; Análisis de precios unitarios 10: Cantidad; Análisis de precios unitarios 11: Precio S/.; Análisis de precios unitarios 12: Parcial S/.
02.03.03.03.02 | 0248030087 | MATERIAL | Análisis de precios unitarios 1: Bombas Centrifugas 1/2HP; Análisis de precios unitarios 8: und; Análisis de precios unitarios 10: 1; Análisis de precios unitarios 11: 393.6; Análisis de precios unitarios 12: 393.6
02.03.03.03.03 | Partida |  | Análisis de precios unitarios 1: 02.03.03.03.03; Análisis de precios unitarios 4: Medidor de presion sist. calidad; Análisis de precios unitarios 10: 0; Análisis de precios unitarios 12: 382
02.03.03.03.03 | Rendimiento |  | Análisis de precios unitarios 1: und/DIA; Análisis de precios unitarios 3: MO.; Análisis de precios unitarios 5: EQ.; Análisis de precios unitarios 8: Costo unitario directo por : und; Análisis de precios unitarios 10: 0; Análisis de precios unitarios 12: 382
02.03.03.03.03 | Código |  | Análisis de precios unitarios 1: Descripción Recurso; Análisis de precios unitarios 8: Unidad; Análisis de precios unitarios 9: Cuadrilla; Análisis de precios unitarios 10: Cantidad; Análisis de precios unitarios 11: Precio S/.; Análisis de precios unitarios 12: Parcial S/.
02.03.03.03.03 | 0231100001 | MATERIAL | Análisis de precios unitarios 1: Medidor de Presión (Presostato hidráulico regulable); Análisis de precios unitarios 8: und; Análisis de precios unitarios 10: 1; Análisis de precios unitarios 11: 382; Análisis de precios unitarios 12: 382
02.03.03.03.04 | Partida |  | Análisis de precios unitarios 1: 02.03.03.03.04; Análisis de precios unitarios 4: Presostato sist. calidad; Análisis de precios unitarios 10: 0; Análisis de precios unitarios 12: 382
02.03.03.03.04 | Rendimiento |  | Análisis de precios unitarios 1: und/DIA; Análisis de precios unitarios 3: MO.; Análisis de precios unitarios 5: EQ.; Análisis de precios unitarios 8: Costo unitario directo por : und; Análisis de precios unitarios 10: 0; Análisis de precios unitarios 12: 382
02.03.03.03.04 | Código |  | Análisis de precios unitarios 1: Descripción Recurso; Análisis de precios unitarios 8: Unidad; Análisis de precios unitarios 9: Cuadrilla; Análisis de precios unitarios 10: Cantidad; Análisis de precios unitarios 11: Precio S/.; Análisis de precios unitarios 12: Parcial S/.
02.03.03.03.04 | 0231950147 | MATERIAL | Análisis de precios unitarios 1: Presostato; Análisis de precios unitarios 8: und; Análisis de precios unitarios 10: 1; Análisis de precios unitarios 11: 382; Análisis de precios unitarios 12: 382
02.03.03.03.05 | Partida |  | Análisis de precios unitarios 1: 02.03.03.03.05; Análisis de precios unitarios 4: Tablero sist. calidad TA-TSC-RAP-01; Análisis de precios unitarios 10: 0; Análisis de precios unitarios 12: 12561.57
02.03.03.03.05 | Rendimiento |  | Análisis de precios unitarios 1: und/DIA; Análisis de precios unitarios 3: MO.; Análisis de precios unitarios 5: EQ.; Análisis de precios unitarios 8: Costo unitario directo por : und; Análisis de precios unitarios 10: 0; Análisis de precios unitarios 12: 11620.86
02.03.03.03.05 | Código |  | Análisis de precios unitarios 1: Descripción Recurso; Análisis de precios unitarios 8: Unidad; Análisis de precios unitarios 9: Cuadrilla; Análisis de precios unitarios 10: Cantidad; Análisis de precios unitarios 11: Precio S/.; Análisis de precios unitarios 12: Parcial S/.
02.03.03.03.05 | 0291010638 | MATERIAL | Análisis de precios unitarios 1: Tablero sistema de calidad; Análisis de precios unitarios 8: und; Análisis de precios unitarios 10: 1; Análisis de precios unitarios 11: 12561.57; Análisis de precios unitarios 12: 12561.57
02.03.03.04.01 | Partida |  | Análisis de precios unitarios 1: 02.03.03.04.01; Análisis de precios unitarios 4: Monta. y Conexio. elec. de medidor de nivel sumergible y switch nivel-RAP-01; Análisis de precios unitarios 10: 0; Análisis de precios unitarios 12: 2445.76
02.03.03.04.01 | Rendimiento |  | und/DIA |  | MO. | 1 | EQ. | 1 |  | Costo unitario directo por : und |  | 0 |  | 2218.11
02.03.03.04.01 | Código |  | Análisis de precios unitarios 1: Descripción Recurso; Análisis de precios unitarios 8: Unidad; Análisis de precios unitarios 9: Cuadrilla; Análisis de precios unitarios 10: Cantidad; Análisis de precios unitarios 11: Precio S/.; Análisis de precios unitarios 12: Parcial S/.
02.03.03.04.01 | 0147060122 | MANO DE OBRA | Análisis de precios unitarios 1: MO: Técnico mecánico - eléctrico incluye leyes sociales; Análisis de precios unitarios 8: h; Análisis de precios unitarios 9: 3; Análisis de precios unitarios 10: 26.4793; Análisis de precios unitarios 11: 20.36; Análisis de precios unitarios 12: 539.12
02.03.03.04.01 | 0206056602 | MATERIAL | Análisis de precios unitarios 1: Cable 16 AWG; Análisis de precios unitarios 8: und; Análisis de precios unitarios 10: 26.4793; Análisis de precios unitarios 11: 1.67; Análisis de precios unitarios 12: 44.22
02.03.03.04.01 | 02110202100006 | MATERIAL | Análisis de precios unitarios 1: Conector recto de 1" hermético; Análisis de precios unitarios 8: und; Análisis de precios unitarios 10: 6.6198; Análisis de precios unitarios 11: 3.8; Análisis de precios unitarios 12: 25.16
02.03.03.04.01 | 0226700615 | MATERIAL | Análisis de precios unitarios 1: Riel unistrut; Análisis de precios unitarios 8: m; Análisis de precios unitarios 10: 3.3099; Análisis de precios unitarios 11: 6.25; Análisis de precios unitarios 12: 20.69
02.03.03.04.01 | 0229453398 | MATERIAL | Análisis de precios unitarios 1: Union Universal 2" galvanizada; Análisis de precios unitarios 8: und; Análisis de precios unitarios 10: 1.1033; Análisis de precios unitarios 11: 66.5; Análisis de precios unitarios 12: 73.37
02.03.03.04.01 | 0232021083 | MATERIAL | Análisis de precios unitarios 1: Caja de paso 200x200x100mm. Hermético metálico; Análisis de precios unitarios 8: und; Análisis de precios unitarios 10: 5.5165; Análisis de precios unitarios 11: 50; Análisis de precios unitarios 12: 275.83
02.03.03.04.01 | 0264073123 | MATERIAL | Análisis de precios unitarios 1: Tubo conduit galvanizado 1"; Análisis de precios unitarios 8: m; Análisis de precios unitarios 10: 19.032; Análisis de precios unitarios 11: 6; Análisis de precios unitarios 12: 114.19
02.03.03.04.01 | 0273605039 | MATERIAL | Análisis de precios unitarios 1: Tubo PVC pesado 2"; Análisis de precios unitarios 8: m; Análisis de precios unitarios 10: 6.6198; Análisis de precios unitarios 11: 4.32; Análisis de precios unitarios 12: 28.6
02.03.03.04.01 | 0273605040 | MATERIAL | Análisis de precios unitarios 1: Tubo PVC pesado 1"; Análisis de precios unitarios 8: m; Análisis de precios unitarios 10: 22.0661; Análisis de precios unitarios 11: 7; Análisis de precios unitarios 12: 154.46
02.03.03.04.01 | 0275301314 | MATERIAL | Análisis de precios unitarios 1: Corrugado flexible 3/4; Análisis de precios unitarios 8: m; Análisis de precios unitarios 10: 0.77231; Análisis de precios unitarios 11: 4.22; Análisis de precios unitarios 12: 3.26
02.03.03.04.01 | 0291010602 | MATERIAL | Análisis de precios unitarios 1: Acc. elec.comsumibles. instalacion; Análisis de precios unitarios 8: glb; Análisis de precios unitarios 10: 1.1033; Análisis de precios unitarios 11: 100; Análisis de precios unitarios 12: 110.33
02.03.03.04.01 | 0291010604 | MATERIAL | Análisis de precios unitarios 1: Espuma expansiva para rellenos; Análisis de precios unitarios 8: und; Análisis de precios unitarios 10: 0.27583; Análisis de precios unitarios 11: 38.05; Análisis de precios unitarios 12: 10.5
02.03.03.04.01 | 0291010606 | MATERIAL | Análisis de precios unitarios 1: Abrazadera unistrut 1"; Análisis de precios unitarios 8: und; Análisis de precios unitarios 10: 3.3099; Análisis de precios unitarios 11: 15; Análisis de precios unitarios 12: 49.65
02.03.03.04.01 | 0337009001 |  | Análisis de precios unitarios 1: Herramientas manuales; Análisis de precios unitarios 8: %MO; Análisis de precios unitarios 10: 3; Análisis de precios unitarios 11: 488.64; Análisis de precios unitarios 12: 14.66
02.03.03.04.01 | 0337020003 | EQUIPO | Análisis de precios unitarios 1: Arnes de seguridad; Análisis de precios unitarios 8: h; Análisis de precios unitarios 9: 0.5; Análisis de precios unitarios 10: 4.4132; Análisis de precios unitarios 11: 220; Análisis de precios unitarios 12: 970.91
02.03.03.04.01 | 0337730001 | EQUIPO | Análisis de precios unitarios 1: Andamio de metal y/o de Madera ( Alquiler ); Análisis de precios unitarios 8: h; Análisis de precios unitarios 9: 0.3125; Análisis de precios unitarios 10: 2.7583; Análisis de precios unitarios 11: 3.92; Análisis de precios unitarios 12: 10.81
02.03.03.04.02 | Partida |  | Análisis de precios unitarios 1: 02.03.03.04.02; Análisis de precios unitarios 4: Monta. y Conexio. elec. de medidor de presion ingreso-RAP-01; Análisis de precios unitarios 10: 0; Análisis de precios unitarios 12: 1359.94
02.03.03.04.02 | Rendimiento |  | und/DIA |  | MO. | 1 | EQ. | 1 |  | Costo unitario directo por : und |  | 0 |  | 1149.95
02.03.03.04.02 | Código |  | Análisis de precios unitarios 1: Descripción Recurso; Análisis de precios unitarios 8: Unidad; Análisis de precios unitarios 9: Cuadrilla; Análisis de precios unitarios 10: Cantidad; Análisis de precios unitarios 11: Precio S/.; Análisis de precios unitarios 12: Parcial S/.
02.03.03.04.02 | 0147060122 | MANO DE OBRA | Análisis de precios unitarios 1: MO: Técnico mecánico - eléctrico incluye leyes sociales; Análisis de precios unitarios 8: h; Análisis de precios unitarios 9: 5; Análisis de precios unitarios 10: 47.4619; Análisis de precios unitarios 11: 20.36; Análisis de precios unitarios 12: 966.32
02.03.03.04.02 | 02110202100006 | MATERIAL | Análisis de precios unitarios 1: Conector recto de 1" hermético; Análisis de precios unitarios 8: und; Análisis de precios unitarios 10: 2.3731; Análisis de precios unitarios 11: 3.8; Análisis de precios unitarios 12: 9.02
02.03.03.04.02 | 0226700615 | MATERIAL | Análisis de precios unitarios 1: Riel unistrut; Análisis de precios unitarios 8: m; Análisis de precios unitarios 10: 1.7798; Análisis de precios unitarios 11: 6.25; Análisis de precios unitarios 12: 11.12
02.03.03.04.02 | 0232021082 | MATERIAL | Análisis de precios unitarios 1: Caja de paso 300x300x100mm. Hermético metálico; Análisis de precios unitarios 8: und; Análisis de precios unitarios 10: 1.1865; Análisis de precios unitarios 11: 65; Análisis de precios unitarios 12: 77.13
02.03.03.04.02 | 0264020026 | MATERIAL | Análisis de precios unitarios 1: Bushin de 1" a 3/4"; Análisis de precios unitarios 8: und; Análisis de precios unitarios 10: 2.3731; Análisis de precios unitarios 11: 4.24; Análisis de precios unitarios 12: 10.06
02.03.03.04.02 | 0264030016 | MATERIAL | Análisis de precios unitarios 1: Curva galvanizada 90° 1"; Análisis de precios unitarios 8: und; Análisis de precios unitarios 10: 2.3731; Análisis de precios unitarios 11: 3.9; Análisis de precios unitarios 12: 9.26
02.03.03.04.02 | 0264073123 | MATERIAL | Análisis de precios unitarios 1: Tubo conduit galvanizado 1"; Análisis de precios unitarios 8: m; Análisis de precios unitarios 10: 0.59327; Análisis de precios unitarios 11: 6; Análisis de precios unitarios 12: 3.56
02.03.03.04.02 | 0273605040 | MATERIAL | Análisis de precios unitarios 1: Tubo PVC pesado 1"; Análisis de precios unitarios 8: m; Análisis de precios unitarios 10: 3.5596; Análisis de precios unitarios 11: 7; Análisis de precios unitarios 12: 24.92
02.03.03.04.02 | 0275301314 | MATERIAL | Análisis de precios unitarios 1: Corrugado flexible 3/4; Análisis de precios unitarios 8: m; Análisis de precios unitarios 10: 0.83058; Análisis de precios unitarios 11: 4.22; Análisis de precios unitarios 12: 3.51
02.03.03.04.02 | 0277200043 | MATERIAL | Análisis de precios unitarios 1: Válvula de bola PVC Ø 1/2"; Análisis de precios unitarios 8: und; Análisis de precios unitarios 10: 1.1865; Análisis de precios unitarios 11: 9.9; Análisis de precios unitarios 12: 11.75
02.03.03.04.02 | 0291010602 | MATERIAL | Análisis de precios unitarios 1: Acc. elec.comsumibles. instalacion; Análisis de precios unitarios 8: glb; Análisis de precios unitarios 10: 0.83058; Análisis de precios unitarios 11: 100; Análisis de precios unitarios 12: 83.06
02.03.03.04.02 | 0291010603 | MATERIAL | Análisis de precios unitarios 1: Caja condulet tipo LB 1"; Análisis de precios unitarios 8: und; Análisis de precios unitarios 10: 1.1865; Análisis de precios unitarios 11: 9; Análisis de precios unitarios 12: 10.68
02.03.03.04.02 | 0291010604 | MATERIAL | Análisis de precios unitarios 1: Espuma expansiva para rellenos; Análisis de precios unitarios 8: und; Análisis de precios unitarios 10: 0.29664; Análisis de precios unitarios 11: 38.05; Análisis de precios unitarios 12: 11.29
02.03.03.04.02 | 0291010605 | MATERIAL | Análisis de precios unitarios 1: Cable instrumentación 2x16 AWG; Análisis de precios unitarios 8: m; Análisis de precios unitarios 10: 11.8655; Análisis de precios unitarios 11: 7; Análisis de precios unitarios 12: 83.06
02.03.03.04.02 | 0291010606 | MATERIAL | Análisis de precios unitarios 1: Abrazadera unistrut 1"; Análisis de precios unitarios 8: und; Análisis de precios unitarios 10: 1.1865; Análisis de precios unitarios 11: 15; Análisis de precios unitarios 12: 17.8
02.03.03.04.02 | 0291010607 | MATERIAL | Análisis de precios unitarios 1: Niple fe 1/2x2"; Análisis de precios unitarios 8: und; Análisis de precios unitarios 10: 1.1865; Análisis de precios unitarios 11: 2.5; Análisis de precios unitarios 12: 2.97
02.03.03.04.02 | 0337009001 |  | Análisis de precios unitarios 1: Herramientas manuales; Análisis de precios unitarios 8: %MO; Análisis de precios unitarios 10: 3; Análisis de precios unitarios 11: 814.4; Análisis de precios unitarios 12: 24.43
02.03.03.04.03 | Partida |  | Análisis de precios unitarios 1: 02.03.03.04.03; Análisis de precios unitarios 4: Monta. y Conexio. elec. de medidor de nivel por presion-RAP-01; Análisis de precios unitarios 10: 0; Análisis de precios unitarios 12: 1330.1
02.03.03.04.03 | Rendimiento |  | und/DIA |  | MO. | 1 | EQ. | 1 |  | Costo unitario directo por : und |  | 0 |  | 1123.14
02.03.03.04.03 | Código |  | Análisis de precios unitarios 1: Descripción Recurso; Análisis de precios unitarios 8: Unidad; Análisis de precios unitarios 9: Cuadrilla; Análisis de precios unitarios 10: Cantidad; Análisis de precios unitarios 11: Precio S/.; Análisis de precios unitarios 12: Parcial S/.
02.03.03.04.03 | 0147060122 | MANO DE OBRA | Análisis de precios unitarios 1: MO: Técnico mecánico - eléctrico incluye leyes sociales; Análisis de precios unitarios 8: h; Análisis de precios unitarios 9: 5; Análisis de precios unitarios 10: 47.5346; Análisis de precios unitarios 11: 20.36; Análisis de precios unitarios 12: 967.8
02.03.03.04.03 | 02110202100006 | MATERIAL | Análisis de precios unitarios 1: Conector recto de 1" hermético; Análisis de precios unitarios 8: und; Análisis de precios unitarios 10: 3.5651; Análisis de precios unitarios 11: 3.8; Análisis de precios unitarios 12: 13.55
02.03.03.04.03 | 02110202100011 | MATERIAL | Análisis de precios unitarios 1: Conector recto 1/2" hidraulico; Análisis de precios unitarios 8: und; Análisis de precios unitarios 10: 2.3767; Análisis de precios unitarios 11: 3.5; Análisis de precios unitarios 12: 8.32
02.03.03.04.03 | 02110202100012 | MATERIAL | Análisis de precios unitarios 1: Conector recto 1/2"; Análisis de precios unitarios 8: und; Análisis de precios unitarios 10: 1.1884; Análisis de precios unitarios 11: 27; Análisis de precios unitarios 12: 32.09
02.03.03.04.03 | 0231020062 | MATERIAL | Análisis de precios unitarios 1: Cable de energia de 14AWG - 3 hilos; Análisis de precios unitarios 8: m; Análisis de precios unitarios 10: 15.4487; Análisis de precios unitarios 11: 7; Análisis de precios unitarios 12: 108.14
02.03.03.04.03 | 0264020026 | MATERIAL | Análisis de precios unitarios 1: Bushin de 1" a 3/4"; Análisis de precios unitarios 8: und; Análisis de precios unitarios 10: 2.3767; Análisis de precios unitarios 11: 4.24; Análisis de precios unitarios 12: 10.08
02.03.03.04.03 | 0264030016 | MATERIAL | Análisis de precios unitarios 1: Curva galvanizada 90° 1"; Análisis de precios unitarios 8: und; Análisis de precios unitarios 10: 2.3767; Análisis de precios unitarios 11: 3.9; Análisis de precios unitarios 12: 9.27
02.03.03.04.03 | 0264120058 | MATERIAL | Análisis de precios unitarios 1: Conector conduit 1"; Análisis de precios unitarios 8: und; Análisis de precios unitarios 10: 1.1884; Análisis de precios unitarios 11: 1.3; Análisis de precios unitarios 12: 1.54
02.03.03.04.03 | 0273605040 | MATERIAL | Análisis de precios unitarios 1: Tubo PVC pesado 1"; Análisis de precios unitarios 8: m; Análisis de precios unitarios 10: 4.2781; Análisis de precios unitarios 11: 7; Análisis de precios unitarios 12: 29.95
02.03.03.04.03 | 0275301314 | MATERIAL | Análisis de precios unitarios 1: Corrugado flexible 3/4; Análisis de precios unitarios 8: m; Análisis de precios unitarios 10: 1.1884; Análisis de precios unitarios 11: 4.22; Análisis de precios unitarios 12: 5.01
02.03.03.04.03 | 0277200043 | MATERIAL | Análisis de precios unitarios 1: Válvula de bola PVC Ø 1/2"; Análisis de precios unitarios 8: und; Análisis de precios unitarios 10: 1.1884; Análisis de precios unitarios 11: 9.9; Análisis de precios unitarios 12: 11.76
02.03.03.04.03 | 0291010602 | MATERIAL | Análisis de precios unitarios 1: Acc. elec.comsumibles. instalacion; Análisis de precios unitarios 8: glb; Análisis de precios unitarios 10: 0.83186; Análisis de precios unitarios 11: 100; Análisis de precios unitarios 12: 83.19
02.03.03.04.03 | 0291010603 | MATERIAL | Análisis de precios unitarios 1: Caja condulet tipo LB 1"; Análisis de precios unitarios 8: und; Análisis de precios unitarios 10: 1.1884; Análisis de precios unitarios 11: 9; Análisis de precios unitarios 12: 10.7
02.03.03.04.03 | 0291010604 | MATERIAL | Análisis de precios unitarios 1: Espuma expansiva para rellenos; Análisis de precios unitarios 8: und; Análisis de precios unitarios 10: 0.29709; Análisis de precios unitarios 11: 38.05; Análisis de precios unitarios 12: 11.3
02.03.03.04.03 | 0291010607 | MATERIAL | Análisis de precios unitarios 1: Niple fe 1/2x2"; Análisis de precios unitarios 8: und; Análisis de precios unitarios 10: 1.1884; Análisis de precios unitarios 11: 2.5; Análisis de precios unitarios 12: 2.97
02.03.03.04.03 | 0337009001 |  | Análisis de precios unitarios 1: Herramientas manuales; Análisis de precios unitarios 8: %MO; Análisis de precios unitarios 10: 3; Análisis de precios unitarios 11: 814.4; Análisis de precios unitarios 12: 24.43
02.03.03.04.04 | Partida |  | Análisis de precios unitarios 1: 02.03.03.04.04; Análisis de precios unitarios 4: Monta. y Conexio. elec. de medidor de presion salida-RAP01; Análisis de precios unitarios 10: 0; Análisis de precios unitarios 12: 1327.29
02.03.03.04.04 | Rendimiento |  | und/DIA |  | MO. | 1 | EQ. | 1 |  | Costo unitario directo por : und |  | 0 |  | 1117.45
02.03.03.04.04 | Código |  | Análisis de precios unitarios 1: Descripción Recurso; Análisis de precios unitarios 8: Unidad; Análisis de precios unitarios 9: Cuadrilla; Análisis de precios unitarios 10: Cantidad; Análisis de precios unitarios 11: Precio S/.; Análisis de precios unitarios 12: Parcial S/.
02.03.03.04.04 | 0147060122 | MANO DE OBRA | Análisis de precios unitarios 1: MO: Técnico mecánico - eléctrico incluye leyes sociales; Análisis de precios unitarios 8: h; Análisis de precios unitarios 9: 5; Análisis de precios unitarios 10: 47.6789; Análisis de precios unitarios 11: 20.36; Análisis de precios unitarios 12: 970.74
02.03.03.04.04 | 02110202100006 | MATERIAL | Análisis de precios unitarios 1: Conector recto de 1" hermético; Análisis de precios unitarios 8: und; Análisis de precios unitarios 10: 2.3839; Análisis de precios unitarios 11: 3.8; Análisis de precios unitarios 12: 9.06
02.03.03.04.04 | 0226700615 | MATERIAL | Análisis de precios unitarios 1: Riel unistrut; Análisis de precios unitarios 8: m; Análisis de precios unitarios 10: 1.788; Análisis de precios unitarios 11: 6.25; Análisis de precios unitarios 12: 11.17
02.03.03.04.04 | 0231020061 | MATERIAL | Análisis de precios unitarios 1: Cable de energia 2x16; Análisis de precios unitarios 8: m; Análisis de precios unitarios 10: 17.8796; Análisis de precios unitarios 11: 2.5; Análisis de precios unitarios 12: 44.7
02.03.03.04.04 | 0232021082 | MATERIAL | Análisis de precios unitarios 1: Caja de paso 300x300x100mm. Hermético metálico; Análisis de precios unitarios 8: und; Análisis de precios unitarios 10: 1.192; Análisis de precios unitarios 11: 65; Análisis de precios unitarios 12: 77.48
02.03.03.04.04 | 0264020026 | MATERIAL | Análisis de precios unitarios 1: Bushin de 1" a 3/4"; Análisis de precios unitarios 8: und; Análisis de precios unitarios 10: 2.3839; Análisis de precios unitarios 11: 4.24; Análisis de precios unitarios 12: 10.11
02.03.03.04.04 | 0264030016 | MATERIAL | Análisis de precios unitarios 1: Curva galvanizada 90° 1"; Análisis de precios unitarios 8: und; Análisis de precios unitarios 10: 2.3839; Análisis de precios unitarios 11: 3.9; Análisis de precios unitarios 12: 9.3
02.03.03.04.04 | 0264073123 | MATERIAL | Análisis de precios unitarios 1: Tubo conduit galvanizado 1"; Análisis de precios unitarios 8: m; Análisis de precios unitarios 10: 0.59599; Análisis de precios unitarios 11: 6; Análisis de precios unitarios 12: 3.58
02.03.03.04.04 | 0273605040 | MATERIAL | Análisis de precios unitarios 1: Tubo PVC pesado 1"; Análisis de precios unitarios 8: m; Análisis de precios unitarios 10: 3.5759; Análisis de precios unitarios 11: 7; Análisis de precios unitarios 12: 25.03
02.03.03.04.04 | 0275301314 | MATERIAL | Análisis de precios unitarios 1: Corrugado flexible 3/4; Análisis de precios unitarios 8: m; Análisis de precios unitarios 10: 0.83438; Análisis de precios unitarios 11: 4.22; Análisis de precios unitarios 12: 3.52
02.03.03.04.04 | 0277200043 | MATERIAL | Análisis de precios unitarios 1: Válvula de bola PVC Ø 1/2"; Análisis de precios unitarios 8: und; Análisis de precios unitarios 10: 1.192; Análisis de precios unitarios 11: 9.9; Análisis de precios unitarios 12: 11.8
02.03.03.04.04 | 0291010602 | MATERIAL | Análisis de precios unitarios 1: Acc. elec.comsumibles. instalacion; Análisis de precios unitarios 8: glb; Análisis de precios unitarios 10: 0.83438; Análisis de precios unitarios 11: 100; Análisis de precios unitarios 12: 83.44
02.03.03.04.04 | 0291010603 | MATERIAL | Análisis de precios unitarios 1: Caja condulet tipo LB 1"; Análisis de precios unitarios 8: und; Análisis de precios unitarios 10: 1.192; Análisis de precios unitarios 11: 9; Análisis de precios unitarios 12: 10.73
02.03.03.04.04 | 0291010604 | MATERIAL | Análisis de precios unitarios 1: Espuma expansiva para rellenos; Análisis de precios unitarios 8: und; Análisis de precios unitarios 10: 0.29799; Análisis de precios unitarios 11: 38.05; Análisis de precios unitarios 12: 11.34
02.03.03.04.04 | 0291010606 | MATERIAL | Análisis de precios unitarios 1: Abrazadera unistrut 1"; Análisis de precios unitarios 8: und; Análisis de precios unitarios 10: 1.192; Análisis de precios unitarios 11: 15; Análisis de precios unitarios 12: 17.88
02.03.03.04.04 | 0291010607 | MATERIAL | Análisis de precios unitarios 1: Niple fe 1/2x2"; Análisis de precios unitarios 8: und; Análisis de precios unitarios 10: 1.192; Análisis de precios unitarios 11: 2.5; Análisis de precios unitarios 12: 2.98
02.03.03.04.04 | 0337009001 |  | Análisis de precios unitarios 1: Herramientas manuales; Análisis de precios unitarios 8: %MO; Análisis de precios unitarios 10: 3; Análisis de precios unitarios 11: 814.4; Análisis de precios unitarios 12: 24.43
02.03.03.04.05 | Partida |  | Análisis de precios unitarios 1: 02.03.03.04.05; Análisis de precios unitarios 4: Conex. Electr. medidor de flujo DN250mm remoto-RAP01; Análisis de precios unitarios 10: 0; Análisis de precios unitarios 12: 1528.09
02.03.03.04.05 | Rendimiento |  | und/DIA |  | MO. | 1 | EQ. | 1 |  | Costo unitario directo por : und |  | 0 |  | 1314.66
02.03.03.04.05 | Código |  | Análisis de precios unitarios 1: Descripción Recurso; Análisis de precios unitarios 8: Unidad; Análisis de precios unitarios 9: Cuadrilla; Análisis de precios unitarios 10: Cantidad; Análisis de precios unitarios 11: Precio S/.; Análisis de precios unitarios 12: Parcial S/.
02.03.03.04.05 | 0147060122 | MANO DE OBRA | Análisis de precios unitarios 1: MO: Técnico mecánico - eléctrico incluye leyes sociales; Análisis de precios unitarios 8: h; Análisis de precios unitarios 9: 5; Análisis de precios unitarios 10: 46.6171; Análisis de precios unitarios 11: 20.36; Análisis de precios unitarios 12: 949.12
02.03.03.04.05 | 02110202100006 | MATERIAL | Análisis de precios unitarios 1: Conector recto de 1" hermético; Análisis de precios unitarios 8: und; Análisis de precios unitarios 10: 4.6617; Análisis de precios unitarios 11: 3.8; Análisis de precios unitarios 12: 17.71
02.03.03.04.05 | 0226700615 | MATERIAL | Análisis de precios unitarios 1: Riel unistrut; Análisis de precios unitarios 8: m; Análisis de precios unitarios 10: 0.58271; Análisis de precios unitarios 11: 6.25; Análisis de precios unitarios 12: 3.64
02.03.03.04.05 | 0231020061 | MATERIAL | Análisis de precios unitarios 1: Cable de energia 2x16; Análisis de precios unitarios 8: m; Análisis de precios unitarios 10: 17.4814; Análisis de precios unitarios 11: 2.5; Análisis de precios unitarios 12: 43.7
02.03.03.04.05 | 0264020026 | MATERIAL | Análisis de precios unitarios 1: Bushin de 1" a 3/4"; Análisis de precios unitarios 8: und; Análisis de precios unitarios 10: 4.6617; Análisis de precios unitarios 11: 4.24; Análisis de precios unitarios 12: 19.77
02.03.03.04.05 | 0264030016 | MATERIAL | Análisis de precios unitarios 1: Curva galvanizada 90° 1"; Análisis de precios unitarios 8: und; Análisis de precios unitarios 10: 4.6617; Análisis de precios unitarios 11: 3.9; Análisis de precios unitarios 12: 18.18
02.03.03.04.05 | 0264073123 | MATERIAL | Análisis de precios unitarios 1: Tubo conduit galvanizado 1"; Análisis de precios unitarios 8: m; Análisis de precios unitarios 10: 1.1654; Análisis de precios unitarios 11: 6; Análisis de precios unitarios 12: 6.99
02.03.03.04.05 | 0264120058 | MATERIAL | Análisis de precios unitarios 1: Conector conduit 1"; Análisis de precios unitarios 8: und; Análisis de precios unitarios 10: 2.3309; Análisis de precios unitarios 11: 1.3; Análisis de precios unitarios 12: 3.03
02.03.03.04.05 | 0273605040 | MATERIAL | Análisis de precios unitarios 1: Tubo PVC pesado 1"; Análisis de precios unitarios 8: m; Análisis de precios unitarios 10: 11.6543; Análisis de precios unitarios 11: 7; Análisis de precios unitarios 12: 81.58
02.03.03.04.05 | 0275301314 | MATERIAL | Análisis de precios unitarios 1: Corrugado flexible 3/4; Análisis de precios unitarios 8: m; Análisis de precios unitarios 10: 1.7481; Análisis de precios unitarios 11: 4.22; Análisis de precios unitarios 12: 7.38
02.03.03.04.05 | 0291010602 | MATERIAL | Análisis de precios unitarios 1: Acc. elec.comsumibles. instalacion; Análisis de precios unitarios 8: glb; Análisis de precios unitarios 10: 0.93234; Análisis de precios unitarios 11: 100; Análisis de precios unitarios 12: 93.23
02.03.03.04.05 | 0291010603 | MATERIAL | Análisis de precios unitarios 1: Caja condulet tipo LB 1"; Análisis de precios unitarios 8: und; Análisis de precios unitarios 10: 2.3309; Análisis de precios unitarios 11: 9; Análisis de precios unitarios 12: 20.98
02.03.03.04.05 | 0291010604 | MATERIAL | Análisis de precios unitarios 1: Espuma expansiva para rellenos; Análisis de precios unitarios 8: und; Análisis de precios unitarios 10: 0.29136; Análisis de precios unitarios 11: 38.05; Análisis de precios unitarios 12: 11.09
02.03.03.04.05 | 0291010606 | MATERIAL | Análisis de precios unitarios 1: Abrazadera unistrut 1"; Análisis de precios unitarios 8: und; Análisis de precios unitarios 10: 6.9926; Análisis de precios unitarios 11: 15; Análisis de precios unitarios 12: 104.89
02.03.03.04.05 | 0291010611 | MATERIAL | Análisis de precios unitarios 1: Cable Modbus; Análisis de precios unitarios 8: m; Análisis de precios unitarios 10: 17.4814; Análisis de precios unitarios 11: 7; Análisis de precios unitarios 12: 122.37
02.03.03.04.05 | 0337009001 |  | Análisis de precios unitarios 1: Herramientas manuales; Análisis de precios unitarios 8: %MO; Análisis de precios unitarios 10: 3; Análisis de precios unitarios 11: 814.4; Análisis de precios unitarios 12: 24.43
02.03.03.04.06 | Partida |  | Análisis de precios unitarios 1: 02.03.03.04.06; Análisis de precios unitarios 4: Conex. Electr. valvula de control de caudal - RAP-01; Análisis de precios unitarios 10: 0; Análisis de precios unitarios 12: 1498.58
02.03.03.04.06 | Rendimiento |  | und/DIA |  | MO. | 1 | EQ. | 1 |  | Costo unitario directo por : und |  | 0 |  | 1285.23
02.03.03.04.06 | Código |  | Análisis de precios unitarios 1: Descripción Recurso; Análisis de precios unitarios 8: Unidad; Análisis de precios unitarios 9: Cuadrilla; Análisis de precios unitarios 10: Cantidad; Análisis de precios unitarios 11: Precio S/.; Análisis de precios unitarios 12: Parcial S/.
02.03.03.04.06 | 0147060122 | MANO DE OBRA | Análisis de precios unitarios 1: MO: Técnico mecánico - eléctrico incluye leyes sociales; Análisis de precios unitarios 8: h; Análisis de precios unitarios 9: 5; Análisis de precios unitarios 10: 46.7686; Análisis de precios unitarios 11: 20.36; Análisis de precios unitarios 12: 952.21
02.03.03.04.06 | 02110202100006 | MATERIAL | Análisis de precios unitarios 1: Conector recto de 1" hermético; Análisis de precios unitarios 8: und; Análisis de precios unitarios 10: 4.6769; Análisis de precios unitarios 11: 3.8; Análisis de precios unitarios 12: 17.77
02.03.03.04.06 | 0264020026 | MATERIAL | Análisis de precios unitarios 1: Bushin de 1" a 3/4"; Análisis de precios unitarios 8: und; Análisis de precios unitarios 10: 4.6769; Análisis de precios unitarios 11: 4.24; Análisis de precios unitarios 12: 19.83
02.03.03.04.06 | 0264030016 | MATERIAL | Análisis de precios unitarios 1: Curva galvanizada 90° 1"; Análisis de precios unitarios 8: und; Análisis de precios unitarios 10: 2.3384; Análisis de precios unitarios 11: 3.9; Análisis de precios unitarios 12: 9.12
02.03.03.04.06 | 0264073123 | MATERIAL | Análisis de precios unitarios 1: Tubo conduit galvanizado 1"; Análisis de precios unitarios 8: m; Análisis de precios unitarios 10: 1.1692; Análisis de precios unitarios 11: 6; Análisis de precios unitarios 12: 7.02
02.03.03.04.06 | 0264120058 | MATERIAL | Análisis de precios unitarios 1: Conector conduit 1"; Análisis de precios unitarios 8: und; Análisis de precios unitarios 10: 2.3384; Análisis de precios unitarios 11: 1.3; Análisis de precios unitarios 12: 3.04
02.03.03.04.06 | 0273605040 | MATERIAL | Análisis de precios unitarios 1: Tubo PVC pesado 1"; Análisis de precios unitarios 8: m; Análisis de precios unitarios 10: 10.5229; Análisis de precios unitarios 11: 7; Análisis de precios unitarios 12: 73.66
02.03.03.04.06 | 0275301314 | MATERIAL | Análisis de precios unitarios 1: Corrugado flexible 3/4; Análisis de precios unitarios 8: m; Análisis de precios unitarios 10: 1.7538; Análisis de precios unitarios 11: 4.22; Análisis de precios unitarios 12: 7.4
02.03.03.04.06 | 0291010602 | MATERIAL | Análisis de precios unitarios 1: Acc. elec.comsumibles. instalacion; Análisis de precios unitarios 8: glb; Análisis de precios unitarios 10: 1.1692; Análisis de precios unitarios 11: 100; Análisis de precios unitarios 12: 116.92
02.03.03.04.06 | 0291010604 | MATERIAL | Análisis de precios unitarios 1: Espuma expansiva para rellenos; Análisis de precios unitarios 8: und; Análisis de precios unitarios 10: 0.2923; Análisis de precios unitarios 11: 38.05; Análisis de precios unitarios 12: 11.12
02.03.03.04.06 | 0291010610 | MATERIAL | Análisis de precios unitarios 1: Caja condulet tipo T 1"; Análisis de precios unitarios 8: und; Análisis de precios unitarios 10: 1.1692; Análisis de precios unitarios 11: 9; Análisis de precios unitarios 12: 10.52
02.03.03.04.06 | 0291010625 | MATERIAL | Análisis de precios unitarios 1: Cable alimentacion solenoide val. caudal 2hilos; Análisis de precios unitarios 8: m; Análisis de precios unitarios 10: 17.5382; Análisis de precios unitarios 11: 7; Análisis de precios unitarios 12: 122.77
02.03.03.04.06 | 0291010640 | MATERIAL | Análisis de precios unitarios 1: Cable contacto final carrera val. caudal 4hilos; Análisis de precios unitarios 8: m; Análisis de precios unitarios 10: 17.5382; Análisis de precios unitarios 11: 7; Análisis de precios unitarios 12: 122.77
02.03.03.04.06 | 0337009001 |  | Análisis de precios unitarios 1: Herramientas manuales; Análisis de precios unitarios 8: %MO; Análisis de precios unitarios 10: 3; Análisis de precios unitarios 11: 814.4; Análisis de precios unitarios 12: 24.43
02.03.03.04.07 | Partida |  | Análisis de precios unitarios 1: 02.03.03.04.07; Análisis de precios unitarios 4: Conex. Electr. valvula de control con actuador electrico DN250mm-RAP-01; Análisis de precios unitarios 10: 0; Análisis de precios unitarios 12: 1603.12
02.03.03.04.07 | Rendimiento |  | und/DIA |  | MO. | 1 | EQ. | 1 |  | Costo unitario directo por : und |  | 0 |  | 1389.46
02.03.03.04.07 | Código |  | Análisis de precios unitarios 1: Descripción Recurso; Análisis de precios unitarios 8: Unidad; Análisis de precios unitarios 9: Cuadrilla; Análisis de precios unitarios 10: Cantidad; Análisis de precios unitarios 11: Precio S/.; Análisis de precios unitarios 12: Parcial S/.
02.03.03.04.07 | 0147060122 | MANO DE OBRA | Análisis de precios unitarios 1: MO: Técnico mecánico - eléctrico incluye leyes sociales; Análisis de precios unitarios 8: h; Análisis de precios unitarios 9: 5; Análisis de precios unitarios 10: 46.2608; Análisis de precios unitarios 11: 20.36; Análisis de precios unitarios 12: 941.87
02.03.03.04.07 | 02110202100006 | MATERIAL | Análisis de precios unitarios 1: Conector recto de 1" hermético; Análisis de precios unitarios 8: und; Análisis de precios unitarios 10: 2.313; Análisis de precios unitarios 11: 3.8; Análisis de precios unitarios 12: 8.79
02.03.03.04.07 | 0231020061 | MATERIAL | Análisis de precios unitarios 1: Cable de energia 2x16; Análisis de precios unitarios 8: m; Análisis de precios unitarios 10: 52.0435; Análisis de precios unitarios 11: 2.5; Análisis de precios unitarios 12: 130.11
02.03.03.04.07 | 0231020063 | MATERIAL | Análisis de precios unitarios 1: Cable de energia de 14AWG - 4 hilos; Análisis de precios unitarios 8: m; Análisis de precios unitarios 10: 18.5043; Análisis de precios unitarios 11: 9; Análisis de precios unitarios 12: 166.54
02.03.03.04.07 | 0264020026 | MATERIAL | Análisis de precios unitarios 1: Bushin de 1" a 3/4"; Análisis de precios unitarios 8: und; Análisis de precios unitarios 10: 4.6261; Análisis de precios unitarios 11: 4.24; Análisis de precios unitarios 12: 19.61
02.03.03.04.07 | 0264030016 | MATERIAL | Análisis de precios unitarios 1: Curva galvanizada 90° 1"; Análisis de precios unitarios 8: und; Análisis de precios unitarios 10: 2.313; Análisis de precios unitarios 11: 3.9; Análisis de precios unitarios 12: 9.02
02.03.03.04.07 | 0264073123 | MATERIAL | Análisis de precios unitarios 1: Tubo conduit galvanizado 1"; Análisis de precios unitarios 8: m; Análisis de precios unitarios 10: 1.1565; Análisis de precios unitarios 11: 6; Análisis de precios unitarios 12: 6.94
02.03.03.04.07 | 0264120058 | MATERIAL | Análisis de precios unitarios 1: Conector conduit 1"; Análisis de precios unitarios 8: und; Análisis de precios unitarios 10: 2.313; Análisis de precios unitarios 11: 1.3; Análisis de precios unitarios 12: 3.01
02.03.03.04.07 | 0273605040 | MATERIAL | Análisis de precios unitarios 1: Tubo PVC pesado 1"; Análisis de precios unitarios 8: m; Análisis de precios unitarios 10: 21.9739; Análisis de precios unitarios 11: 7; Análisis de precios unitarios 12: 153.82
02.03.03.04.07 | 0275301314 | MATERIAL | Análisis de precios unitarios 1: Corrugado flexible 3/4; Análisis de precios unitarios 8: m; Análisis de precios unitarios 10: 3.4696; Análisis de precios unitarios 11: 4.22; Análisis de precios unitarios 12: 14.64
02.03.03.04.07 | 0291010602 | MATERIAL | Análisis de precios unitarios 1: Acc. elec.comsumibles. instalacion; Análisis de precios unitarios 8: glb; Análisis de precios unitarios 10: 0.92522; Análisis de precios unitarios 11: 100; Análisis de precios unitarios 12: 92.52
02.03.03.04.07 | 0291010603 | MATERIAL | Análisis de precios unitarios 1: Caja condulet tipo LB 1"; Análisis de precios unitarios 8: und; Análisis de precios unitarios 10: 2.313; Análisis de precios unitarios 11: 9; Análisis de precios unitarios 12: 20.82
02.03.03.04.07 | 0291010604 | MATERIAL | Análisis de precios unitarios 1: Espuma expansiva para rellenos; Análisis de precios unitarios 8: und; Análisis de precios unitarios 10: 0.28913; Análisis de precios unitarios 11: 38.05; Análisis de precios unitarios 12: 11
02.03.03.04.07 | 0337009001 |  | Análisis de precios unitarios 1: Herramientas manuales; Análisis de precios unitarios 8: %MO; Análisis de precios unitarios 10: 3; Análisis de precios unitarios 11: 814.4; Análisis de precios unitarios 12: 24.43
02.03.03.04.08 | Partida |  | Análisis de precios unitarios 1: 02.03.03.04.08; Análisis de precios unitarios 4: Monta. y Conexio. elec. de Sistema de calidad-RAP-01; Análisis de precios unitarios 10: 0; Análisis de precios unitarios 12: 2621.37
02.03.03.04.08 | Rendimiento |  | und/DIA |  | MO. | 1 | EQ. | 1 |  | Costo unitario directo por : und |  | 0 |  | 2353.15
02.03.03.04.08 | Código |  | Análisis de precios unitarios 1: Descripción Recurso; Análisis de precios unitarios 8: Unidad; Análisis de precios unitarios 9: Cuadrilla; Análisis de precios unitarios 10: Cantidad; Análisis de precios unitarios 11: Precio S/.; Análisis de precios unitarios 12: Parcial S/.
02.03.03.04.08 | 0147060122 | MANO DE OBRA | Análisis de precios unitarios 1: MO: Técnico mecánico - eléctrico incluye leyes sociales; Análisis de precios unitarios 8: h; Análisis de precios unitarios 9: 6; Análisis de precios unitarios 10: 53.541; Análisis de precios unitarios 11: 20.36; Análisis de precios unitarios 12: 1090.09
02.03.03.04.08 | 02110202100006 | MATERIAL | Análisis de precios unitarios 1: Conector recto de 1" hermético; Análisis de precios unitarios 8: und; Análisis de precios unitarios 10: 4.4617; Análisis de precios unitarios 11: 3.8; Análisis de precios unitarios 12: 16.95
02.03.03.04.08 | 02110202100007 | MATERIAL | Análisis de precios unitarios 1: Conector rapido neumatico 10mm; Análisis de precios unitarios 8: und; Análisis de precios unitarios 10: 2.2309; Análisis de precios unitarios 11: 5; Análisis de precios unitarios 12: 11.15
02.03.03.04.08 | 02110202100008 | MATERIAL | Análisis de precios unitarios 1: Conector recto 3/4" hermético; Análisis de precios unitarios 8: und; Análisis de precios unitarios 10: 15.6161; Análisis de precios unitarios 11: 5; Análisis de precios unitarios 12: 78.08
02.03.03.04.08 | 0211020276 | MATERIAL | Análisis de precios unitarios 1: Espiña de conexion roscada 1/2"; Análisis de precios unitarios 8: und; Análisis de precios unitarios 10: 2.2309; Análisis de precios unitarios 11: 15; Análisis de precios unitarios 12: 33.46
02.03.03.04.08 | 0226700615 | MATERIAL | Análisis de precios unitarios 1: Riel unistrut; Análisis de precios unitarios 8: m; Análisis de precios unitarios 10: 1.1154; Análisis de precios unitarios 11: 6.25; Análisis de precios unitarios 12: 6.97
02.03.03.04.08 | 0229453399 | MATERIAL | Análisis de precios unitarios 1: Adaptador union presion - rosca 1"; Análisis de precios unitarios 8: und; Análisis de precios unitarios 10: 2.2309; Análisis de precios unitarios 11: 3.2; Análisis de precios unitarios 12: 7.14
02.03.03.04.08 | 0229520032 | MATERIAL | Análisis de precios unitarios 1: Union universal por presion 1"; Análisis de precios unitarios 8: und; Análisis de precios unitarios 10: 5.5772; Análisis de precios unitarios 11: 14.89; Análisis de precios unitarios 12: 83.04
02.03.03.04.08 | 0231020062 | MATERIAL | Análisis de precios unitarios 1: Cable de energia de 14AWG - 3 hilos; Análisis de precios unitarios 8: m; Análisis de precios unitarios 10: 11.1544; Análisis de precios unitarios 11: 7; Análisis de precios unitarios 12: 78.08
02.03.03.04.08 | 0231240123 | MATERIAL | Análisis de precios unitarios 1: Tanque pulmon 20lt; Análisis de precios unitarios 8: und; Análisis de precios unitarios 10: 1.1154; Análisis de precios unitarios 11: 180; Análisis de precios unitarios 12: 200.78
02.03.03.04.08 | 0231950343 | MATERIAL | Análisis de precios unitarios 1: Filtro en y 500u 1/2"; Análisis de precios unitarios 8: und; Análisis de precios unitarios 10: 1.1154; Análisis de precios unitarios 11: 60; Análisis de precios unitarios 12: 66.93
02.03.03.04.08 | 0231970282 | MATERIAL | Análisis de precios unitarios 1: Manguera neumatico 10m; Análisis de precios unitarios 8: m; Análisis de precios unitarios 10: 1.1154; Análisis de precios unitarios 11: 7.18; Análisis de precios unitarios 12: 8.01
02.03.03.04.08 | 0264020026 | MATERIAL | Análisis de precios unitarios 1: Bushin de 1" a 3/4"; Análisis de precios unitarios 8: und; Análisis de precios unitarios 10: 8.9235; Análisis de precios unitarios 11: 4.24; Análisis de precios unitarios 12: 37.84
02.03.03.04.08 | 0264073123 | MATERIAL | Análisis de precios unitarios 1: Tubo conduit galvanizado 1"; Análisis de precios unitarios 8: m; Análisis de precios unitarios 10: 3.3463; Análisis de precios unitarios 11: 6; Análisis de precios unitarios 12: 20.08
02.03.03.04.08 | 0265010098 | MATERIAL | Análisis de precios unitarios 1: Abrazadera de fijacion mural 1/2"; Análisis de precios unitarios 8: und; Análisis de precios unitarios 10: 2.2309; Análisis de precios unitarios 11: 15; Análisis de precios unitarios 12: 33.46
02.03.03.04.08 | 0268090134 | MATERIAL | Análisis de precios unitarios 1: Reducción de 1/2" a 1/4"; Análisis de precios unitarios 8: und; Análisis de precios unitarios 10: 1.1154; Análisis de precios unitarios 11: 2.9; Análisis de precios unitarios 12: 3.23
02.03.03.04.08 | 0272031548 | MATERIAL | Análisis de precios unitarios 1: Codo PVC 90° 1"; Análisis de precios unitarios 8: und; Análisis de precios unitarios 10: 4.4617; Análisis de precios unitarios 11: 5.93; Análisis de precios unitarios 12: 26.46
02.03.03.04.08 | 0272150205 | MATERIAL | Análisis de precios unitarios 1: Niple de PVC 1"x2"; Análisis de precios unitarios 8: und; Análisis de precios unitarios 10: 24.5396; Análisis de precios unitarios 11: 2.3; Análisis de precios unitarios 12: 56.44
02.03.03.04.08 | 0272150206 | MATERIAL | Análisis de precios unitarios 1: Niple 1/2"x2" con rosca; Análisis de precios unitarios 8: und; Análisis de precios unitarios 10: 7.8081; Análisis de precios unitarios 11: 2.5; Análisis de precios unitarios 12: 19.52
02.03.03.04.08 | 0272201068 | MATERIAL | Análisis de precios unitarios 1: Reducción 1" a 1/2" PVC con rosca; Análisis de precios unitarios 8: und; Análisis de precios unitarios 10: 2.2309; Análisis de precios unitarios 11: 5.9; Análisis de precios unitarios 12: 13.16
02.03.03.04.08 | 0272301028 | MATERIAL | Análisis de precios unitarios 1: Tapón hembra con rosca 1"; Análisis de precios unitarios 8: und; Análisis de precios unitarios 10: 2.2309; Análisis de precios unitarios 11: 2.5; Análisis de precios unitarios 12: 5.58
02.03.03.04.08 | 0272401478 | MATERIAL | Análisis de precios unitarios 1: Tee PVC de Ø1/2; Análisis de precios unitarios 8: und; Análisis de precios unitarios 10: 1.1154; Análisis de precios unitarios 11: 4; Análisis de precios unitarios 12: 4.46
02.03.03.04.08 | 0272401479 | MATERIAL | Análisis de precios unitarios 1: Tee PVC 1"; Análisis de precios unitarios 8: und; Análisis de precios unitarios 10: 6.6926; Análisis de precios unitarios 11: 2.56; Análisis de precios unitarios 12: 17.13
02.03.03.04.08 | 0275301314 | MATERIAL | Análisis de precios unitarios 1: Corrugado flexible 3/4; Análisis de precios unitarios 8: m; Análisis de precios unitarios 10: 3.3463; Análisis de precios unitarios 11: 4.22; Análisis de precios unitarios 12: 14.12
02.03.03.04.08 | 0277200044 | MATERIAL | Análisis de precios unitarios 1: Válvula de bola PVC con rosca 1/2"; Análisis de precios unitarios 8: und; Análisis de precios unitarios 10: 3.3463; Análisis de precios unitarios 11: 8.9; Análisis de precios unitarios 12: 29.78
02.03.03.04.08 | 0278040031 | MATERIAL | Análisis de precios unitarios 1: Válvula check vertical / horizontal; Análisis de precios unitarios 8: und; Análisis de precios unitarios 10: 3.3463; Análisis de precios unitarios 11: 45; Análisis de precios unitarios 12: 150.58
02.03.03.04.08 | 0291010602 | MATERIAL | Análisis de precios unitarios 1: Acc. elec.comsumibles. instalacion; Análisis de precios unitarios 8: glb; Análisis de precios unitarios 10: 1.1154; Análisis de precios unitarios 11: 100; Análisis de precios unitarios 12: 111.54
02.03.03.04.08 | 0291010604 | MATERIAL | Análisis de precios unitarios 1: Espuma expansiva para rellenos; Análisis de precios unitarios 8: und; Análisis de precios unitarios 10: 0.27886; Análisis de precios unitarios 11: 38.05; Análisis de precios unitarios 12: 10.61
02.03.03.04.08 | 0291010605 | MATERIAL | Análisis de precios unitarios 1: Cable instrumentación 2x16 AWG; Análisis de precios unitarios 8: m; Análisis de precios unitarios 10: 40.1557; Análisis de precios unitarios 11: 7; Análisis de precios unitarios 12: 281.09
02.03.03.04.08 | 0291010606 | MATERIAL | Análisis de precios unitarios 1: Abrazadera unistrut 1"; Análisis de precios unitarios 8: und; Análisis de precios unitarios 10: 3.3463; Análisis de precios unitarios 11: 15; Análisis de precios unitarios 12: 50.19
02.03.03.04.08 | 0291010610 | MATERIAL | Análisis de precios unitarios 1: Caja condulet tipo T 1"; Análisis de precios unitarios 8: und; Análisis de precios unitarios 10: 2.2309; Análisis de precios unitarios 11: 9; Análisis de precios unitarios 12: 20.08
02.03.03.04.08 | 0291010615 | MATERIAL | Análisis de precios unitarios 1: Niple 1/4"x2"; Análisis de precios unitarios 8: und; Análisis de precios unitarios 10: 1.1154; Análisis de precios unitarios 11: 4.5; Análisis de precios unitarios 12: 5.02
02.03.03.04.08 | 0291010649 | MATERIAL | Análisis de precios unitarios 1: Union PVC 1/2" con rosca; Análisis de precios unitarios 8: und; Análisis de precios unitarios 10: 2.2309; Análisis de precios unitarios 11: 0.45; Análisis de precios unitarios 12: 1
02.03.03.04.08 | 0337009001 |  | Análisis de precios unitarios 1: Herramientas manuales; Análisis de precios unitarios 8: %MO; Análisis de precios unitarios 10: 3; Análisis de precios unitarios 11: 977.28; Análisis de precios unitarios 12: 29.32
02.03.03.04.09 | Partida |  | Análisis de precios unitarios 1: 02.03.03.04.09; Análisis de precios unitarios 4: Entubado y conexionado elec. a sirena y sensor de movimiento-RAP-01; Análisis de precios unitarios 10: 0; Análisis de precios unitarios 12: 1440.95
02.03.03.04.09 | Rendimiento |  | m/DIA |  | MO. | 4 | EQ. | 4 |  | Costo unitario directo por : m |  | 0 |  | 628.03
02.03.03.04.09 | Código |  | Análisis de precios unitarios 1: Descripción Recurso; Análisis de precios unitarios 8: Unidad; Análisis de precios unitarios 9: Cuadrilla; Análisis de precios unitarios 10: Cantidad; Análisis de precios unitarios 11: Precio S/.; Análisis de precios unitarios 12: Parcial S/.
02.03.03.04.09 | 0147060122 | MANO DE OBRA | Análisis de precios unitarios 1: MO: Técnico mecánico - eléctrico incluye leyes sociales; Análisis de precios unitarios 8: h; Análisis de precios unitarios 9: 4; Análisis de precios unitarios 10: 18.4363; Análisis de precios unitarios 11: 20.36; Análisis de precios unitarios 12: 375.36
02.03.03.04.09 | 02110202100006 | MATERIAL | Análisis de precios unitarios 1: Conector recto de 1" hermético; Análisis de precios unitarios 8: und; Análisis de precios unitarios 10: 9.2182; Análisis de precios unitarios 11: 3.8; Análisis de precios unitarios 12: 35.03
02.03.03.04.09 | 0226700615 | MATERIAL | Análisis de precios unitarios 1: Riel unistrut; Análisis de precios unitarios 8: m; Análisis de precios unitarios 10: 1.3827; Análisis de precios unitarios 11: 6.25; Análisis de precios unitarios 12: 8.64
02.03.03.04.09 | 0231020061 | MATERIAL | Análisis de precios unitarios 1: Cable de energia 2x16; Análisis de precios unitarios 8: m; Análisis de precios unitarios 10: 46.0908; Análisis de precios unitarios 11: 2.5; Análisis de precios unitarios 12: 115.23
02.03.03.04.09 | 0231020062 | MATERIAL | Análisis de precios unitarios 1: Cable de energia de 14AWG - 3 hilos; Análisis de precios unitarios 8: m; Análisis de precios unitarios 10: 23.0454; Análisis de precios unitarios 11: 7; Análisis de precios unitarios 12: 161.32
02.03.03.04.09 | 0232021083 | MATERIAL | Análisis de precios unitarios 1: Caja de paso 200x200x100mm. Hermético metálico; Análisis de precios unitarios 8: und; Análisis de precios unitarios 10: 6.9136; Análisis de precios unitarios 11: 50; Análisis de precios unitarios 12: 345.68
02.03.03.04.09 | 0264030016 | MATERIAL | Análisis de precios unitarios 1: Curva galvanizada 90° 1"; Análisis de precios unitarios 8: und; Análisis de precios unitarios 10: 4.6091; Análisis de precios unitarios 11: 3.9; Análisis de precios unitarios 12: 17.98
02.03.03.04.09 | 0264073123 | MATERIAL | Análisis de precios unitarios 1: Tubo conduit galvanizado 1"; Análisis de precios unitarios 8: m; Análisis de precios unitarios 10: 20.7409; Análisis de precios unitarios 11: 6; Análisis de precios unitarios 12: 124.45
02.03.03.04.09 | 0291010602 | MATERIAL | Análisis de precios unitarios 1: Acc. elec.comsumibles. instalacion; Análisis de precios unitarios 8: glb; Análisis de precios unitarios 10: 2.3045; Análisis de precios unitarios 11: 100; Análisis de precios unitarios 12: 230.45
02.03.03.04.09 | 0291010604 | MATERIAL | Análisis de precios unitarios 1: Espuma expansiva para rellenos; Análisis de precios unitarios 8: und; Análisis de precios unitarios 10: 0.57613; Análisis de precios unitarios 11: 38.05; Análisis de precios unitarios 12: 21.92
02.03.03.04.09 | 0337009001 |  | Análisis de precios unitarios 1: Herramientas manuales; Análisis de precios unitarios 8: %MO; Análisis de precios unitarios 10: 3; Análisis de precios unitarios 11: 162.88; Análisis de precios unitarios 12: 4.89
02.03.03.04.10 | Partida |  | Análisis de precios unitarios 1: 02.03.03.04.10; Análisis de precios unitarios 4: Conex. Electr. Bomba de cloro -RAP-01; Análisis de precios unitarios 10: 0; Análisis de precios unitarios 12: 565.05
02.03.03.04.10 | Rendimiento |  | und/DIA |  | MO. | 1 | EQ. | 1 |  | Costo unitario directo por : und |  | 0 |  | 482.13
02.03.03.04.10 | Código |  | Análisis de precios unitarios 1: Descripción Recurso; Análisis de precios unitarios 8: Unidad; Análisis de precios unitarios 9: Cuadrilla; Análisis de precios unitarios 10: Cantidad; Análisis de precios unitarios 11: Precio S/.; Análisis de precios unitarios 12: Parcial S/.
02.03.03.04.10 | 0147060122 | MANO DE OBRA | Análisis de precios unitarios 1: MO: Técnico mecánico - eléctrico incluye leyes sociales; Análisis de precios unitarios 8: h; Análisis de precios unitarios 9: 2; Análisis de precios unitarios 10: 18.8082; Análisis de precios unitarios 11: 20.36; Análisis de precios unitarios 12: 382.94
02.03.03.04.10 | 0231020062 | MATERIAL | Análisis de precios unitarios 1: Cable de energia de 14AWG - 3 hilos; Análisis de precios unitarios 8: m; Análisis de precios unitarios 10: 5.6425; Análisis de precios unitarios 11: 7; Análisis de precios unitarios 12: 39.5
02.03.03.04.10 | 0273605040 | MATERIAL | Análisis de precios unitarios 1: Tubo PVC pesado 1"; Análisis de precios unitarios 8: m; Análisis de precios unitarios 10: 10.5796; Análisis de precios unitarios 11: 7; Análisis de precios unitarios 12: 74.06
02.03.03.04.10 | 0291010602 | MATERIAL | Análisis de precios unitarios 1: Acc. elec.comsumibles. instalacion; Análisis de precios unitarios 8: glb; Análisis de precios unitarios 10: 0.58776; Análisis de precios unitarios 11: 100; Análisis de precios unitarios 12: 58.78
02.03.03.04.10 | 0337009001 |  | Análisis de precios unitarios 1: Herramientas manuales; Análisis de precios unitarios 8: %MO; Análisis de precios unitarios 10: 3; Análisis de precios unitarios 11: 325.76; Análisis de precios unitarios 12: 9.77
02.03.03.04.11 | Partida |  | Análisis de precios unitarios 1: 02.03.03.04.11; Análisis de precios unitarios 4: Monta. y Conexio. elec. de balanza electronica -RAP-01; Análisis de precios unitarios 10: 0; Análisis de precios unitarios 12: 713.83
02.03.03.04.11 | Rendimiento |  | und/DIA |  | MO. | 1 | EQ. | 1 |  | Costo unitario directo por : und |  | 0 |  | 630.53
02.03.03.04.11 | Código |  | Análisis de precios unitarios 1: Descripción Recurso; Análisis de precios unitarios 8: Unidad; Análisis de precios unitarios 9: Cuadrilla; Análisis de precios unitarios 10: Cantidad; Análisis de precios unitarios 11: Precio S/.; Análisis de precios unitarios 12: Parcial S/.
02.03.03.04.11 | 0147060122 | MANO DE OBRA | Análisis de precios unitarios 1: MO: Técnico mecánico - eléctrico incluye leyes sociales; Análisis de precios unitarios 8: h; Análisis de precios unitarios 9: 2; Análisis de precios unitarios 10: 18.1473; Análisis de precios unitarios 11: 20.36; Análisis de precios unitarios 12: 369.48
02.03.03.04.11 | 0231020062 | MATERIAL | Análisis de precios unitarios 1: Cable de energia de 14AWG - 3 hilos; Análisis de precios unitarios 8: m; Análisis de precios unitarios 10: 14.7447; Análisis de precios unitarios 11: 7; Análisis de precios unitarios 12: 103.21
02.03.03.04.11 | 0273605040 | MATERIAL | Análisis de precios unitarios 1: Tubo PVC pesado 1"; Análisis de precios unitarios 8: m; Análisis de precios unitarios 10: 10.2078; Análisis de precios unitarios 11: 7; Análisis de precios unitarios 12: 71.45
02.03.03.04.11 | 0291010602 | MATERIAL | Análisis de precios unitarios 1: Acc. elec.comsumibles. instalacion; Análisis de precios unitarios 8: glb; Análisis de precios unitarios 10: 0.5671; Análisis de precios unitarios 11: 100; Análisis de precios unitarios 12: 56.71
02.03.03.04.11 | 0291010605 | MATERIAL | Análisis de precios unitarios 1: Cable instrumentación 2x16 AWG; Análisis de precios unitarios 8: m; Análisis de precios unitarios 10: 14.7447; Análisis de precios unitarios 11: 7; Análisis de precios unitarios 12: 103.21
02.03.03.04.11 | 0337009001 |  | Análisis de precios unitarios 1: Herramientas manuales; Análisis de precios unitarios 8: %MO; Análisis de precios unitarios 10: 3; Análisis de precios unitarios 11: 325.76; Análisis de precios unitarios 12: 9.77
02.03.03.04.12 | Partida |  | Análisis de precios unitarios 1: 02.03.03.04.12; Análisis de precios unitarios 4: Monta. y Conexio. elec. de extractor -RAP-01; Análisis de precios unitarios 10: 0; Análisis de precios unitarios 12: 605.89
02.03.03.04.12 | Rendimiento |  | und/DIA |  | MO. | 1 | EQ. | 1 |  | Costo unitario directo por : und |  | 0 |  | 517.05
02.03.03.04.12 | Código |  | Análisis de precios unitarios 1: Descripción Recurso; Análisis de precios unitarios 8: Unidad; Análisis de precios unitarios 9: Cuadrilla; Análisis de precios unitarios 10: Cantidad; Análisis de precios unitarios 11: Precio S/.; Análisis de precios unitarios 12: Parcial S/.
02.03.03.04.12 | 0147060122 | MANO DE OBRA | Análisis de precios unitarios 1: MO: Técnico mecánico - eléctrico incluye leyes sociales; Análisis de precios unitarios 8: h; Análisis de precios unitarios 9: 2; Análisis de precios unitarios 10: 18.8017; Análisis de precios unitarios 11: 20.36; Análisis de precios unitarios 12: 382.8
02.03.03.04.12 | 02110202100006 | MATERIAL | Análisis de precios unitarios 1: Conector recto de 1" hermético; Análisis de precios unitarios 8: und; Análisis de precios unitarios 10: 1.1751; Análisis de precios unitarios 11: 3.8; Análisis de precios unitarios 12: 4.47
02.03.03.04.12 | 02110202100008 | MATERIAL | Análisis de precios unitarios 1: Conector recto 3/4" hermético; Análisis de precios unitarios 8: und; Análisis de precios unitarios 10: 2.3502; Análisis de precios unitarios 11: 5; Análisis de precios unitarios 12: 11.75
02.03.03.04.12 | 0231020061 | MATERIAL | Análisis de precios unitarios 1: Cable de energia 2x16; Análisis de precios unitarios 8: m; Análisis de precios unitarios 10: 7.0507; Análisis de precios unitarios 11: 2.5; Análisis de precios unitarios 12: 17.63
02.03.03.04.12 | 0264020026 | MATERIAL | Análisis de precios unitarios 1: Bushin de 1" a 3/4"; Análisis de precios unitarios 8: und; Análisis de precios unitarios 10: 2.3502; Análisis de precios unitarios 11: 4.24; Análisis de precios unitarios 12: 9.96
02.03.03.04.12 | 0264030016 | MATERIAL | Análisis de precios unitarios 1: Curva galvanizada 90° 1"; Análisis de precios unitarios 8: und; Análisis de precios unitarios 10: 2.3502; Análisis de precios unitarios 11: 3.9; Análisis de precios unitarios 12: 9.17
02.03.03.04.12 | 0264073123 | MATERIAL | Análisis de precios unitarios 1: Tubo conduit galvanizado 1"; Análisis de precios unitarios 8: m; Análisis de precios unitarios 10: 1.1751; Análisis de precios unitarios 11: 6; Análisis de precios unitarios 12: 7.05
02.03.03.04.12 | 0273605040 | MATERIAL | Análisis de precios unitarios 1: Tubo PVC pesado 1"; Análisis de precios unitarios 8: m; Análisis de precios unitarios 10: 10.576; Análisis de precios unitarios 11: 7; Análisis de precios unitarios 12: 74.03
02.03.03.04.12 | 0275301314 | MATERIAL | Análisis de precios unitarios 1: Corrugado flexible 3/4; Análisis de precios unitarios 8: m; Análisis de precios unitarios 10: 2.3502; Análisis de precios unitarios 11: 4.22; Análisis de precios unitarios 12: 9.92
02.03.03.04.12 | 0291010602 | MATERIAL | Análisis de precios unitarios 1: Acc. elec.comsumibles. instalacion; Análisis de precios unitarios 8: glb; Análisis de precios unitarios 10: 0.58755; Análisis de precios unitarios 11: 100; Análisis de precios unitarios 12: 58.76
02.03.03.04.12 | 0291010603 | MATERIAL | Análisis de precios unitarios 1: Caja condulet tipo LB 1"; Análisis de precios unitarios 8: und; Análisis de precios unitarios 10: 1.1751; Análisis de precios unitarios 11: 9; Análisis de precios unitarios 12: 10.58
02.03.03.04.12 | 0337009001 |  | Análisis de precios unitarios 1: Herramientas manuales; Análisis de precios unitarios 8: %MO; Análisis de precios unitarios 10: 3; Análisis de precios unitarios 11: 325.76; Análisis de precios unitarios 12: 9.77
02.03.03.04.13 | Partida |  | Análisis de precios unitarios 1: 02.03.03.04.13; Análisis de precios unitarios 4: Monta. y Conexio. de detector de fuga y cloro -RAP-01; Análisis de precios unitarios 10: 0; Análisis de precios unitarios 12: 630.94
02.03.03.04.13 | Rendimiento |  | und/DIA |  | MO. | 1 | EQ. | 1 |  | Costo unitario directo por : und |  | 0 |  | 542.05
02.03.03.04.13 | Código |  | Análisis de precios unitarios 1: Descripción Recurso; Análisis de precios unitarios 8: Unidad; Análisis de precios unitarios 9: Cuadrilla; Análisis de precios unitarios 10: Cantidad; Análisis de precios unitarios 11: Precio S/.; Análisis de precios unitarios 12: Parcial S/.
02.03.03.04.13 | 0147060122 | MANO DE OBRA | Análisis de precios unitarios 1: MO: Técnico mecánico - eléctrico incluye leyes sociales; Análisis de precios unitarios 8: h; Análisis de precios unitarios 9: 2; Análisis de precios unitarios 10: 18.6725; Análisis de precios unitarios 11: 20.36; Análisis de precios unitarios 12: 380.17
02.03.03.04.13 | 02110202100006 | MATERIAL | Análisis de precios unitarios 1: Conector recto de 1" hermético; Análisis de precios unitarios 8: und; Análisis de precios unitarios 10: 1.167; Análisis de precios unitarios 11: 3.8; Análisis de precios unitarios 12: 4.43
02.03.03.04.13 | 02110202100008 | MATERIAL | Análisis de precios unitarios 1: Conector recto 3/4" hermético; Análisis de precios unitarios 8: und; Análisis de precios unitarios 10: 2.3341; Análisis de precios unitarios 11: 5; Análisis de precios unitarios 12: 11.67
02.03.03.04.13 | 0231020061 | MATERIAL | Análisis de precios unitarios 1: Cable de energia 2x16; Análisis de precios unitarios 8: m; Análisis de precios unitarios 10: 18.6725; Análisis de precios unitarios 11: 2.5; Análisis de precios unitarios 12: 46.68
02.03.03.04.13 | 0264020026 | MATERIAL | Análisis de precios unitarios 1: Bushin de 1" a 3/4"; Análisis de precios unitarios 8: und; Análisis de precios unitarios 10: 2.3341; Análisis de precios unitarios 11: 4.24; Análisis de precios unitarios 12: 9.9
02.03.03.04.13 | 0264030016 | MATERIAL | Análisis de precios unitarios 1: Curva galvanizada 90° 1"; Análisis de precios unitarios 8: und; Análisis de precios unitarios 10: 2.3341; Análisis de precios unitarios 11: 3.9; Análisis de precios unitarios 12: 9.1
02.03.03.04.13 | 0264073123 | MATERIAL | Análisis de precios unitarios 1: Tubo conduit galvanizado 1"; Análisis de precios unitarios 8: m; Análisis de precios unitarios 10: 1.167; Análisis de precios unitarios 11: 6; Análisis de precios unitarios 12: 7
02.03.03.04.13 | 0273605040 | MATERIAL | Análisis de precios unitarios 1: Tubo PVC pesado 1"; Análisis de precios unitarios 8: m; Análisis de precios unitarios 10: 10.5033; Análisis de precios unitarios 11: 7; Análisis de precios unitarios 12: 73.52
02.03.03.04.13 | 0275301314 | MATERIAL | Análisis de precios unitarios 1: Corrugado flexible 3/4; Análisis de precios unitarios 8: m; Análisis de precios unitarios 10: 2.3341; Análisis de precios unitarios 11: 4.22; Análisis de precios unitarios 12: 9.85
02.03.03.04.13 | 0291010602 | MATERIAL | Análisis de precios unitarios 1: Acc. elec.comsumibles. instalacion; Análisis de precios unitarios 8: glb; Análisis de precios unitarios 10: 0.58352; Análisis de precios unitarios 11: 100; Análisis de precios unitarios 12: 58.35
02.03.03.04.13 | 0291010603 | MATERIAL | Análisis de precios unitarios 1: Caja condulet tipo LB 1"; Análisis de precios unitarios 8: und; Análisis de precios unitarios 10: 1.167; Análisis de precios unitarios 11: 9; Análisis de precios unitarios 12: 10.5
02.03.03.04.13 | 0337009001 |  | Análisis de precios unitarios 1: Herramientas manuales; Análisis de precios unitarios 8: %MO; Análisis de precios unitarios 10: 3; Análisis de precios unitarios 11: 325.76; Análisis de precios unitarios 12: 9.77
02.03.03.04.14 | Partida |  | Análisis de precios unitarios 1: 02.03.03.04.14; Análisis de precios unitarios 4: Monta. y Conexio. elec. de Tablero de Control TCT - RAP-01; Análisis de precios unitarios 10: 0; Análisis de precios unitarios 12: 2114.67
02.03.03.04.14 | Rendimiento |  | und/DIA |  | MO. | 1 | EQ. | 1 |  | Costo unitario directo por : und |  | 0 |  | 1941.27
02.03.03.04.14 | Código |  | Análisis de precios unitarios 1: Descripción Recurso; Análisis de precios unitarios 8: Unidad; Análisis de precios unitarios 9: Cuadrilla; Análisis de precios unitarios 10: Cantidad; Análisis de precios unitarios 11: Precio S/.; Análisis de precios unitarios 12: Parcial S/.
02.03.03.04.14 | 0147060122 | MANO DE OBRA | Análisis de precios unitarios 1: MO: Técnico mecánico - eléctrico incluye leyes sociales; Análisis de precios unitarios 8: h; Análisis de precios unitarios 9: 4; Análisis de precios unitarios 10: 34.8875; Análisis de precios unitarios 11: 20.36; Análisis de precios unitarios 12: 710.31
02.03.03.04.14 | 02110202100006 | MATERIAL | Análisis de precios unitarios 1: Conector recto de 1" hermético; Análisis de precios unitarios 8: und; Análisis de precios unitarios 10: 2.1805; Análisis de precios unitarios 11: 3.8; Análisis de precios unitarios 12: 8.29
02.03.03.04.14 | 0231020062 | MATERIAL | Análisis de precios unitarios 1: Cable de energia de 14AWG - 3 hilos; Análisis de precios unitarios 8: m; Análisis de precios unitarios 10: 16.3535; Análisis de precios unitarios 11: 7; Análisis de precios unitarios 12: 114.47
02.03.03.04.14 | 0264030016 | MATERIAL | Análisis de precios unitarios 1: Curva galvanizada 90° 1"; Análisis de precios unitarios 8: und; Análisis de precios unitarios 10: 4.3609; Análisis de precios unitarios 11: 3.9; Análisis de precios unitarios 12: 17.01
02.03.03.04.14 | 0264073123 | MATERIAL | Análisis de precios unitarios 1: Tubo conduit galvanizado 1"; Análisis de precios unitarios 8: m; Análisis de precios unitarios 10: 1.0902; Análisis de precios unitarios 11: 6; Análisis de precios unitarios 12: 6.54
02.03.03.04.14 | 0273605040 | MATERIAL | Análisis de precios unitarios 1: Tubo PVC pesado 1"; Análisis de precios unitarios 8: m; Análisis de precios unitarios 10: 8.7219; Análisis de precios unitarios 11: 7; Análisis de precios unitarios 12: 61.05
02.03.03.04.14 | 0291010602 | MATERIAL | Análisis de precios unitarios 1: Acc. elec.comsumibles. instalacion; Análisis de precios unitarios 8: glb; Análisis de precios unitarios 10: 0.87219; Análisis de precios unitarios 11: 100; Análisis de precios unitarios 12: 87.22
02.03.03.04.14 | 0337009001 |  | Análisis de precios unitarios 1: Herramientas manuales; Análisis de precios unitarios 8: %MO; Análisis de precios unitarios 10: 3; Análisis de precios unitarios 11: 651.52; Análisis de precios unitarios 12: 19.55
02.03.03.04.14 | 0349310153 | EQUIPO | Análisis de precios unitarios 1: Camión grúa 12Tn; Análisis de precios unitarios 8: h; Análisis de precios unitarios 9: 0.5; Análisis de precios unitarios 10: 4.3609; Análisis de precios unitarios 11: 250; Análisis de precios unitarios 12: 1090.23
02.03.03.04.15 | Partida |  | Análisis de precios unitarios 1: 02.03.03.04.15; Análisis de precios unitarios 4: Monta. y Conexio. elec. de tablero de Sistema de calidad-RAP-01; Análisis de precios unitarios 10: 0; Análisis de precios unitarios 12: 903.85
02.03.03.04.15 | Rendimiento |  | und/DIA |  | MO. | 1 | EQ. | 1 |  | Costo unitario directo por : und |  | 0 |  | 773.5
02.03.03.04.15 | Código |  | Análisis de precios unitarios 1: Descripción Recurso; Análisis de precios unitarios 8: Unidad; Análisis de precios unitarios 9: Cuadrilla; Análisis de precios unitarios 10: Cantidad; Análisis de precios unitarios 11: Precio S/.; Análisis de precios unitarios 12: Parcial S/.
02.03.03.04.15 | 0147060122 | MANO DE OBRA | Análisis de precios unitarios 1: MO: Técnico mecánico - eléctrico incluye leyes sociales; Análisis de precios unitarios 8: h; Análisis de precios unitarios 9: 3; Análisis de precios unitarios 10: 28.1224; Análisis de precios unitarios 11: 20.36; Análisis de precios unitarios 12: 572.57
02.03.03.04.15 | 02110202100006 | MATERIAL | Análisis de precios unitarios 1: Conector recto de 1" hermético; Análisis de precios unitarios 8: und; Análisis de precios unitarios 10: 2.3435; Análisis de precios unitarios 11: 3.8; Análisis de precios unitarios 12: 8.91
02.03.03.04.15 | 0231020062 | MATERIAL | Análisis de precios unitarios 1: Cable de energia de 14AWG - 3 hilos; Análisis de precios unitarios 8: m; Análisis de precios unitarios 10: 17.5765; Análisis de precios unitarios 11: 7; Análisis de precios unitarios 12: 123.04
02.03.03.04.15 | 0264030016 | MATERIAL | Análisis de precios unitarios 1: Curva galvanizada 90° 1"; Análisis de precios unitarios 8: und; Análisis de precios unitarios 10: 4.6871; Análisis de precios unitarios 11: 3.9; Análisis de precios unitarios 12: 18.28
02.03.03.04.15 | 0264073123 | MATERIAL | Análisis de precios unitarios 1: Tubo conduit galvanizado 1"; Análisis de precios unitarios 8: m; Análisis de precios unitarios 10: 1.1718; Análisis de precios unitarios 11: 6; Análisis de precios unitarios 12: 7.03
02.03.03.04.15 | 0273605040 | MATERIAL | Análisis de precios unitarios 1: Tubo PVC pesado 1"; Análisis de precios unitarios 8: m; Análisis de precios unitarios 10: 9.3741; Análisis de precios unitarios 11: 7; Análisis de precios unitarios 12: 65.62
02.03.03.04.15 | 0291010602 | MATERIAL | Análisis de precios unitarios 1: Acc. elec.comsumibles. instalacion; Análisis de precios unitarios 8: glb; Análisis de precios unitarios 10: 0.93741; Análisis de precios unitarios 11: 100; Análisis de precios unitarios 12: 93.74
02.03.03.04.15 | 0337009001 |  | Análisis de precios unitarios 1: Herramientas manuales; Análisis de precios unitarios 8: %MO; Análisis de precios unitarios 10: 3; Análisis de precios unitarios 11: 488.64; Análisis de precios unitarios 12: 14.66
02.03.03.04.16 | Partida |  | Análisis de precios unitarios 1: 02.03.03.04.16; Análisis de precios unitarios 4: Conex. Electr. Tab. de control y Tab. de sistema de calidad; Análisis de precios unitarios 10: 0; Análisis de precios unitarios 12: 981.02
02.03.03.04.16 | Rendimiento |  | und/DIA |  | MO. | 1 | EQ. | 1 |  | Costo unitario directo por : und |  | 0 |  | 810.07
02.03.03.04.16 | Código |  | Análisis de precios unitarios 1: Descripción Recurso; Análisis de precios unitarios 8: Unidad; Análisis de precios unitarios 9: Cuadrilla; Análisis de precios unitarios 10: Cantidad; Análisis de precios unitarios 11: Precio S/.; Análisis de precios unitarios 12: Parcial S/.
02.03.03.04.16 | 0147060122 | MANO DE OBRA | Análisis de precios unitarios 1: MO: Técnico mecánico - eléctrico incluye leyes sociales; Análisis de precios unitarios 8: h; Análisis de precios unitarios 9: 4; Análisis de precios unitarios 10: 38.9197; Análisis de precios unitarios 11: 20.36; Análisis de precios unitarios 12: 792.41
02.03.03.04.16 | 0231020062 | MATERIAL | Análisis de precios unitarios 1: Cable de energia de 14AWG - 3 hilos; Análisis de precios unitarios 8: m; Análisis de precios unitarios 10: 15.8111; Análisis de precios unitarios 11: 7; Análisis de precios unitarios 12: 110.68
02.03.03.04.16 | 0264073123 | MATERIAL | Análisis de precios unitarios 1: Tubo conduit galvanizado 1"; Análisis de precios unitarios 8: m; Análisis de precios unitarios 10: 1.2162; Análisis de precios unitarios 11: 6; Análisis de precios unitarios 12: 7.3
02.03.03.04.16 | 0273605040 | MATERIAL | Análisis de precios unitarios 1: Tubo PVC pesado 1"; Análisis de precios unitarios 8: m; Análisis de precios unitarios 10: 7.2974; Análisis de precios unitarios 11: 7; Análisis de precios unitarios 12: 51.08
02.03.03.04.16 | 0337009001 |  | Análisis de precios unitarios 1: Herramientas manuales; Análisis de precios unitarios 8: %MO; Análisis de precios unitarios 10: 3; Análisis de precios unitarios 11: 651.52; Análisis de precios unitarios 12: 19.55
02.03.03.04.17 | Partida |  | Análisis de precios unitarios 1: 02.03.03.04.17; Análisis de precios unitarios 4: Instalacion de Antena; Análisis de precios unitarios 10: 0; Análisis de precios unitarios 12: 3053.19
02.03.03.04.17 | Rendimiento |  | und/DIA |  | MO. | 1 | EQ. | 1 |  | Costo unitario directo por : und |  | 0 |  | 2841.63
02.03.03.04.17 | Código |  | Análisis de precios unitarios 1: Descripción Recurso; Análisis de precios unitarios 8: Unidad; Análisis de precios unitarios 9: Cuadrilla; Análisis de precios unitarios 10: Cantidad; Análisis de precios unitarios 11: Precio S/.; Análisis de precios unitarios 12: Parcial S/.
02.03.03.04.17 | 0147160050 | MANO DE OBRA | Análisis de precios unitarios 1: MO: Tecnico Mecánico - eléctrico; Análisis de precios unitarios 8: h; Análisis de precios unitarios 9: 5; Análisis de precios unitarios 10: 40; Análisis de precios unitarios 11: 26.98; Análisis de precios unitarios 12: 1079.2
02.03.03.04.17 | 02110202100006 | MATERIAL | Análisis de precios unitarios 1: Conector recto de 1" hermético; Análisis de precios unitarios 8: und; Análisis de precios unitarios 10: 6; Análisis de precios unitarios 11: 3.8; Análisis de precios unitarios 12: 22.8
02.03.03.04.17 | 02110202100010 | MATERIAL | Análisis de precios unitarios 1: Conector RJ-45 Cat-6 Cable STP blindado; Análisis de precios unitarios 8: und; Análisis de precios unitarios 10: 6.4507; Análisis de precios unitarios 11: 15; Análisis de precios unitarios 12: 96.76
02.03.03.04.17 | 0291010617 | MATERIAL | Análisis de precios unitarios 1: Acce. Consumibles de intalacion de antenas; Análisis de precios unitarios 8: glb; Análisis de precios unitarios 10: 1; Análisis de precios unitarios 11: 70; Análisis de precios unitarios 12: 70
02.03.03.04.17 | 0337009001 |  | Análisis de precios unitarios 1: Herramientas manuales; Análisis de precios unitarios 8: %MO; Análisis de precios unitarios 10: 3; Análisis de precios unitarios 11: 814.4; Análisis de precios unitarios 12: 24.43
02.03.03.04.17 | 0337020003 | EQUIPO | Análisis de precios unitarios 1: Arnes de seguridad; Análisis de precios unitarios 8: h; Análisis de precios unitarios 9: 1; Análisis de precios unitarios 10: 8; Análisis de precios unitarios 11: 220; Análisis de precios unitarios 12: 1760
02.03.03.04.18 | Partida |  | Análisis de precios unitarios 1: 02.03.03.04.18; Análisis de precios unitarios 4: Entubado y conexionado de Antena-RAP01; Análisis de precios unitarios 10: 0; Análisis de precios unitarios 12: 532.41
02.03.03.04.18 | Rendimiento |  | m/DIA |  | MO. | 7 | EQ. | 7 |  | Costo unitario directo por : m |  | 0 |  | 229.53
02.03.03.04.18 | Código |  | Análisis de precios unitarios 1: Descripción Recurso; Análisis de precios unitarios 8: Unidad; Análisis de precios unitarios 9: Cuadrilla; Análisis de precios unitarios 10: Cantidad; Análisis de precios unitarios 11: Precio S/.; Análisis de precios unitarios 12: Parcial S/.
02.03.03.04.18 | 0147060122 | MANO DE OBRA | Análisis de precios unitarios 1: MO: Técnico mecánico - eléctrico incluye leyes sociales; Análisis de precios unitarios 8: h; Análisis de precios unitarios 9: 5; Análisis de precios unitarios 10: 13.371; Análisis de precios unitarios 11: 20.36; Análisis de precios unitarios 12: 272.23
02.03.03.04.18 | 0208020010 | MATERIAL | Análisis de precios unitarios 1: Caja de paso de concreto 12"x24 + tapa; Análisis de precios unitarios 8: und; Análisis de precios unitarios 10: 0.28079; Análisis de precios unitarios 11: 32; Análisis de precios unitarios 12: 8.99
02.03.03.04.18 | 0219050081 | MATERIAL | Análisis de precios unitarios 1: Cable de tierra 12 AWG; Análisis de precios unitarios 8: m; Análisis de precios unitarios 10: 1.1489; Análisis de precios unitarios 11: 4; Análisis de precios unitarios 12: 4.6
02.03.03.04.18 | 0232021083 | MATERIAL | Análisis de precios unitarios 1: Caja de paso 200x200x100mm. Hermético metálico; Análisis de precios unitarios 8: und; Análisis de precios unitarios 10: 0.084237; Análisis de precios unitarios 11: 50; Análisis de precios unitarios 12: 4.21
02.03.03.04.18 | 0272050399 | MATERIAL | Análisis de precios unitarios 1: Curva de PVC SP 90° DN 25 mm; Análisis de precios unitarios 8: und; Análisis de precios unitarios 10: 1.17; Análisis de precios unitarios 11: 4; Análisis de precios unitarios 12: 4.68
02.03.03.04.18 | 0273605040 | MATERIAL | Análisis de precios unitarios 1: Tubo PVC pesado 1"; Análisis de precios unitarios 8: m; Análisis de precios unitarios 10: 2.3399; Análisis de precios unitarios 11: 7; Análisis de precios unitarios 12: 16.38
02.03.03.04.18 | 0275301315 | MATERIAL | Análisis de precios unitarios 1: Corrugado flexible metalico de 1"; Análisis de precios unitarios 8: m; Análisis de precios unitarios 10: 1.1489; Análisis de precios unitarios 11: 6; Análisis de precios unitarios 12: 6.89
02.03.03.04.18 | 0291010617 | MATERIAL | Análisis de precios unitarios 1: Acce. Consumibles de intalacion de antenas; Análisis de precios unitarios 8: glb; Análisis de precios unitarios 10: 1.17; Análisis de precios unitarios 11: 70; Análisis de precios unitarios 12: 81.9
02.03.03.04.18 | 0291010620 | MATERIAL | Análisis de precios unitarios 1: Cable STP blindado cat6; Análisis de precios unitarios 8: m; Análisis de precios unitarios 10: 4.6798; Análisis de precios unitarios 11: 15; Análisis de precios unitarios 12: 70.2
02.03.03.04.18 | 0337009001 |  | Análisis de precios unitarios 1: Herramientas manuales; Análisis de precios unitarios 8: %MO; Análisis de precios unitarios 10: 3; Análisis de precios unitarios 11: 116.34; Análisis de precios unitarios 12: 3.49
02.03.03.04.18 | 0337020003 | EQUIPO | Análisis de precios unitarios 1: Arnes de seguridad; Análisis de precios unitarios 8: h; Análisis de precios unitarios 9: 0.1; Análisis de precios unitarios 10: 0.26745; Análisis de precios unitarios 11: 220; Análisis de precios unitarios 12: 58.84
02.03.03.04.19 | Partida |  | Análisis de precios unitarios 1: 02.03.03.04.19; Análisis de precios unitarios 4: Monta. y Conexio. elec. de Tablero General TA-G-RAP01; Análisis de precios unitarios 10: 0; Análisis de precios unitarios 12: 2964.58
02.03.03.04.19 | Rendimiento |  | m/DIA |  | MO. | 1 | EQ. | 1 |  | Costo unitario directo por : m |  | 0 |  | 2838.3
02.03.03.04.19 | Código |  | Análisis de precios unitarios 1: Descripción Recurso; Análisis de precios unitarios 8: Unidad; Análisis de precios unitarios 9: Cuadrilla; Análisis de precios unitarios 10: Cantidad; Análisis de precios unitarios 11: Precio S/.; Análisis de precios unitarios 12: Parcial S/.
02.03.03.04.19 | 0147060122 | MANO DE OBRA | Análisis de precios unitarios 1: MO: Técnico mecánico - eléctrico incluye leyes sociales; Análisis de precios unitarios 8: h; Análisis de precios unitarios 9: 3; Análisis de precios unitarios 10: 25.0734; Análisis de precios unitarios 11: 20.36; Análisis de precios unitarios 12: 510.49
02.03.03.04.19 | 0291010602 | MATERIAL | Análisis de precios unitarios 1: Acc. elec.comsumibles. instalacion; Análisis de precios unitarios 8: glb; Análisis de precios unitarios 10: 1.0447; Análisis de precios unitarios 11: 100; Análisis de precios unitarios 12: 104.47
02.03.03.04.19 | 0291010611 | MATERIAL | Análisis de precios unitarios 1: Cable Modbus; Análisis de precios unitarios 8: m; Análisis de precios unitarios 10: 5.2236; Análisis de precios unitarios 11: 7; Análisis de precios unitarios 12: 36.57
02.03.03.04.19 | 0337009001 |  | Análisis de precios unitarios 1: Herramientas manuales; Análisis de precios unitarios 8: %MO; Análisis de precios unitarios 10: 3; Análisis de precios unitarios 11: 488.64; Análisis de precios unitarios 12: 14.66
02.03.03.04.19 | 0337420062 | EQUIPO | Análisis de precios unitarios 1: Tecle electrico 2 Ton.; Análisis de precios unitarios 8: h; Análisis de precios unitarios 9: 1; Análisis de precios unitarios 10: 8.3578; Análisis de precios unitarios 11: 150; Análisis de precios unitarios 12: 1253.67
02.03.03.04.19 | 0349310153 | EQUIPO | Análisis de precios unitarios 1: Camión grúa 12Tn; Análisis de precios unitarios 8: h; Análisis de precios unitarios 9: 0.5; Análisis de precios unitarios 10: 4.1789; Análisis de precios unitarios 11: 250; Análisis de precios unitarios 12: 1044.72
02.03.03.04.20 | Partida |  | Análisis de precios unitarios 1: 02.03.03.04.20; Análisis de precios unitarios 4: Monta. y Conexio. elec. de sensor de inundacion-RAP-01; Análisis de precios unitarios 10: 0; Análisis de precios unitarios 12: 738.58
02.03.03.04.20 | Rendimiento |  | und/DIA |  | MO. | 2 | EQ. | 2 |  | Costo unitario directo por : und |  | 0 |  | 661.16
02.03.03.04.20 | Código |  | Análisis de precios unitarios 1: Descripción Recurso; Análisis de precios unitarios 8: Unidad; Análisis de precios unitarios 9: Cuadrilla; Análisis de precios unitarios 10: Cantidad; Análisis de precios unitarios 11: Precio S/.; Análisis de precios unitarios 12: Parcial S/.
02.03.03.04.20 | 0147060122 | MANO DE OBRA | Análisis de precios unitarios 1: MO: Técnico mecánico - eléctrico incluye leyes sociales; Análisis de precios unitarios 8: h; Análisis de precios unitarios 9: 3; Análisis de precios unitarios 10: 13.4208; Análisis de precios unitarios 11: 20.36; Análisis de precios unitarios 12: 273.25
02.03.03.04.20 | 02110202100006 | MATERIAL | Análisis de precios unitarios 1: Conector recto de 1" hermético; Análisis de precios unitarios 8: und; Análisis de precios unitarios 10: 5.592; Análisis de precios unitarios 11: 3.8; Análisis de precios unitarios 12: 21.25
02.03.03.04.20 | 0232021084 | MATERIAL | Análisis de precios unitarios 1: Caja de paso 100x100x70mm. Hermético metálico; Análisis de precios unitarios 8: und; Análisis de precios unitarios 10: 1.1184; Análisis de precios unitarios 11: 11; Análisis de precios unitarios 12: 12.3
02.03.03.04.20 | 0264073123 | MATERIAL | Análisis de precios unitarios 1: Tubo conduit galvanizado 1"; Análisis de precios unitarios 8: m; Análisis de precios unitarios 10: 2.796; Análisis de precios unitarios 11: 6; Análisis de precios unitarios 12: 16.78
02.03.03.04.20 | 0291010602 | MATERIAL | Análisis de precios unitarios 1: Acc. elec.comsumibles. instalacion; Análisis de precios unitarios 8: glb; Análisis de precios unitarios 10: 1.1184; Análisis de precios unitarios 11: 100; Análisis de precios unitarios 12: 111.84
02.03.03.04.20 | 0291010604 | MATERIAL | Análisis de precios unitarios 1: Espuma expansiva para rellenos; Análisis de precios unitarios 8: und; Análisis de precios unitarios 10: 0.2796; Análisis de precios unitarios 11: 38.05; Análisis de precios unitarios 12: 10.64
02.03.03.04.20 | 0291010605 | MATERIAL | Análisis de precios unitarios 1: Cable instrumentación 2x16 AWG; Análisis de precios unitarios 8: m; Análisis de precios unitarios 10: 33.5519; Análisis de precios unitarios 11: 7; Análisis de precios unitarios 12: 234.86
02.03.03.04.20 | 0291010606 | MATERIAL | Análisis de precios unitarios 1: Abrazadera unistrut 1"; Análisis de precios unitarios 8: und; Análisis de precios unitarios 10: 3.3552; Análisis de precios unitarios 11: 15; Análisis de precios unitarios 12: 50.33
02.03.03.04.20 | 0337009001 |  | Análisis de precios unitarios 1: Herramientas manuales; Análisis de precios unitarios 8: %MO; Análisis de precios unitarios 10: 3; Análisis de precios unitarios 11: 244.32; Análisis de precios unitarios 12: 7.33
02.03.03.04.21 | Partida |  | Análisis de precios unitarios 1: 02.03.03.04.21; Análisis de precios unitarios 4: Montaje e instalacion torre ventada semi pesada 36m; Análisis de precios unitarios 10: 0; Análisis de precios unitarios 12: 49780
02.03.03.04.21 | Rendimiento |  | und/DIA |  | MO. | 5 | EQ. | 5 |  | Costo unitario directo por : und |  | 0 |  | 24890
02.03.03.04.21 | Código |  | Análisis de precios unitarios 1: Descripción Recurso; Análisis de precios unitarios 8: Unidad; Análisis de precios unitarios 9: Cuadrilla; Análisis de precios unitarios 10: Cantidad; Análisis de precios unitarios 11: Precio S/.; Análisis de precios unitarios 12: Parcial S/.
02.03.03.04.21 | 0402010004 | SUBCONTRATO | Análisis de precios unitarios 1: SC. Montaje torre ventada semipesada 36m; Análisis de precios unitarios 8: glb; Análisis de precios unitarios 10: 2; Análisis de precios unitarios 11: 24890; Análisis de precios unitarios 12: 49780
02.03.03.05.01 | Partida |  | Análisis de precios unitarios 1: 02.03.03.05.01; Análisis de precios unitarios 4: Configuracion y Calibracion de Instrumentacion de Campo-RAP-01; Análisis de precios unitarios 10: 0; Análisis de precios unitarios 12: 417.69
02.03.03.05.01 | Rendimiento |  | und/DIA |  | MO. | 1 | EQ. | 1 |  | Costo unitario directo por : und |  | 0 |  | 335.53
02.03.03.05.01 | Código |  | Análisis de precios unitarios 1: Descripción Recurso; Análisis de precios unitarios 8: Unidad; Análisis de precios unitarios 9: Cuadrilla; Análisis de precios unitarios 10: Cantidad; Análisis de precios unitarios 11: Precio S/.; Análisis de precios unitarios 12: Parcial S/.
02.03.03.05.01 | 0147060122 | MANO DE OBRA | Análisis de precios unitarios 1: MO: Técnico mecánico - eléctrico incluye leyes sociales; Análisis de precios unitarios 8: h; Análisis de precios unitarios 9: 2; Análisis de precios unitarios 10: 20.0352; Análisis de precios unitarios 11: 20.36; Análisis de precios unitarios 12: 407.92
02.03.03.05.01 | 0337009001 |  | Análisis de precios unitarios 1: Herramientas manuales; Análisis de precios unitarios 8: %MO; Análisis de precios unitarios 10: 3; Análisis de precios unitarios 11: 325.76; Análisis de precios unitarios 12: 9.77
02.03.03.05.02 | Partida |  | Análisis de precios unitarios 1: 02.03.03.05.02; Análisis de precios unitarios 4: Programacion del controlador de Tablero de Control; Análisis de precios unitarios 10: 0; Análisis de precios unitarios 12: 8613.2211
02.03.03.05.02 | Rendimiento |  | glb/DIA |  | MO. | 1 | EQ. | 1 |  | Costo unitario directo por : glb |  | 0 |  | 6878.42
02.03.03.05.02 | Código |  | Análisis de precios unitarios 1: Descripción Recurso; Análisis de precios unitarios 8: Unidad; Análisis de precios unitarios 9: Cuadrilla; Análisis de precios unitarios 10: Cantidad; Análisis de precios unitarios 11: Precio S/.; Análisis de precios unitarios 12: Parcial S/.
02.03.03.05.02 | 0147060121 | MANO DE OBRA | Análisis de precios unitarios 1: MO: Asistente de programacion incluye leyes sociales; Análisis de precios unitarios 8: h; Análisis de precios unitarios 9: 30; Análisis de precios unitarios 10: 240; Análisis de precios unitarios 11: 20.36; Análisis de precios unitarios 12: 4886.4
02.03.03.05.02 | 0147060122 | MANO DE OBRA | Análisis de precios unitarios 1: MO: Técnico mecánico - eléctrico incluye leyes sociales; Análisis de precios unitarios 8: h; Análisis de precios unitarios 9: 21; Análisis de precios unitarios 10: 168; Análisis de precios unitarios 11: 20.36; Análisis de precios unitarios 12: 3420.48
02.03.03.05.02 | 0337009001 |  | Análisis de precios unitarios 1: Herramientas manuales; Análisis de precios unitarios 8: %MO; Análisis de precios unitarios 10: 3.6878; Análisis de precios unitarios 11: 8306.88; Análisis de precios unitarios 12: 306.3411
02.03.03.05.03 | Partida |  | Análisis de precios unitarios 1: 02.03.03.05.03; Análisis de precios unitarios 4: Programacion de HM; Análisis de precios unitarios 10: 0; Análisis de precios unitarios 12: 6197.3125
02.03.03.05.03 | Rendimiento |  | glb/DIA |  | MO. | 0.55 | EQ. | 0.55 |  | Costo unitario directo por : glb |  | 0 |  | 3355.33
02.03.03.05.03 | Código |  | Análisis de precios unitarios 1: Descripción Recurso; Análisis de precios unitarios 8: Unidad; Análisis de precios unitarios 9: Cuadrilla; Análisis de precios unitarios 10: Cantidad; Análisis de precios unitarios 11: Precio S/.; Análisis de precios unitarios 12: Parcial S/.
02.03.03.05.03 | 0147060121 | MANO DE OBRA | Análisis de precios unitarios 1: MO: Asistente de programacion incluye leyes sociales; Análisis de precios unitarios 8: h; Análisis de precios unitarios 9: 15; Análisis de precios unitarios 10: 218.1817; Análisis de precios unitarios 11: 20.36; Análisis de precios unitarios 12: 4442.18
02.03.03.05.03 | 0147060122 | MANO DE OBRA | Análisis de precios unitarios 1: MO: Técnico mecánico - eléctrico incluye leyes sociales; Análisis de precios unitarios 8: h; Análisis de precios unitarios 9: 5; Análisis de precios unitarios 10: 72.7272; Análisis de precios unitarios 11: 20.36; Análisis de precios unitarios 12: 1480.73
02.03.03.05.03 | 0337009001 |  | Análisis de precios unitarios 1: Herramientas manuales; Análisis de precios unitarios 8: %MO; Análisis de precios unitarios 10: 4.6329; Análisis de precios unitarios 11: 5922.91; Análisis de precios unitarios 12: 274.4025
02.03.03.05.04 | Partida |  | Análisis de precios unitarios 1: 02.03.03.05.04; Análisis de precios unitarios 4: Programacion de Equipo de comunicacion; Análisis de precios unitarios 10: 0; Análisis de precios unitarios 12: 4176.92
02.03.03.05.04 | Rendimiento |  | glb/DIA |  | MO. | 1 | EQ. | 1 |  | Costo unitario directo por : glb |  | 0 |  | 3355.33
02.03.03.05.04 | Código |  | Análisis de precios unitarios 1: Descripción Recurso; Análisis de precios unitarios 8: Unidad; Análisis de precios unitarios 9: Cuadrilla; Análisis de precios unitarios 10: Cantidad; Análisis de precios unitarios 11: Precio S/.; Análisis de precios unitarios 12: Parcial S/.
02.03.03.05.04 | 0147060121 | MANO DE OBRA | Análisis de precios unitarios 1: MO: Asistente de programacion incluye leyes sociales; Análisis de precios unitarios 8: h; Análisis de precios unitarios 9: 15; Análisis de precios unitarios 10: 150.2649; Análisis de precios unitarios 11: 20.36; Análisis de precios unitarios 12: 3059.39
02.03.03.05.04 | 0147060122 | MANO DE OBRA | Análisis de precios unitarios 1: MO: Técnico mecánico - eléctrico incluye leyes sociales; Análisis de precios unitarios 8: h; Análisis de precios unitarios 9: 5; Análisis de precios unitarios 10: 50.0883; Análisis de precios unitarios 11: 20.36; Análisis de precios unitarios 12: 1019.8
02.03.03.05.04 | 0337009001 |  | Análisis de precios unitarios 1: Herramientas manuales; Análisis de precios unitarios 8: %MO; Análisis de precios unitarios 10: 3; Análisis de precios unitarios 11: 3257.6; Análisis de precios unitarios 12: 97.73
02.03.03.05.05 | Partida |  | Análisis de precios unitarios 1: 02.03.03.05.05; Análisis de precios unitarios 4: Pruebas de funcionamiento integral-RAP-01; Análisis de precios unitarios 10: 0; Análisis de precios unitarios 12: 9453.5409
02.03.03.05.05 | Rendimiento |  | día/DIA |  | MO. | 0.25 | EQ. | 0.25 |  | Costo unitario directo por : día |  | 0 |  | 2516.5
02.03.03.05.05 | Código |  | Análisis de precios unitarios 1: Descripción Recurso; Análisis de precios unitarios 8: Unidad; Análisis de precios unitarios 9: Cuadrilla; Análisis de precios unitarios 10: Cantidad; Análisis de precios unitarios 11: Precio S/.; Análisis de precios unitarios 12: Parcial S/.
02.03.03.05.05 | 0147060121 | MANO DE OBRA | Análisis de precios unitarios 1: MO: Asistente de programacion incluye leyes sociales; Análisis de precios unitarios 8: h; Análisis de precios unitarios 9: 9; Análisis de precios unitarios 10: 288; Análisis de precios unitarios 11: 20.36; Análisis de precios unitarios 12: 5863.68
02.03.03.05.05 | 0147060122 | MANO DE OBRA | Análisis de precios unitarios 1: MO: Técnico mecánico - eléctrico incluye leyes sociales; Análisis de precios unitarios 8: h; Análisis de precios unitarios 9: 5; Análisis de precios unitarios 10: 160; Análisis de precios unitarios 11: 20.36; Análisis de precios unitarios 12: 3257.6
02.03.03.05.05 | 0337009001 |  | Análisis de precios unitarios 1: Herramientas manuales; Análisis de precios unitarios 8: %MO; Análisis de precios unitarios 10: 3.6427; Análisis de precios unitarios 11: 9121.28; Análisis de precios unitarios 12: 332.2609
02.03.03.05.06 | Partida |  | Análisis de precios unitarios 1: 02.03.03.05.06; Análisis de precios unitarios 4: Capacitacion y Entrenamiento; Análisis de precios unitarios 10: 0; Análisis de precios unitarios 12: 7562.8502
02.03.03.05.06 | Rendimiento |  | día/DIA |  | MO. | 0.27 | EQ. | 0.33 |  | Costo unitario directo por : día |  | 0 |  | 2013.2
02.03.03.05.06 | Código |  | Análisis de precios unitarios 1: Descripción Recurso; Análisis de precios unitarios 8: Unidad; Análisis de precios unitarios 9: Cuadrilla; Análisis de precios unitarios 10: Cantidad; Análisis de precios unitarios 11: Precio S/.; Análisis de precios unitarios 12: Parcial S/.
02.03.03.05.06 | 0147060121 | MANO DE OBRA | Análisis de precios unitarios 1: MO: Asistente de programacion incluye leyes sociales; Análisis de precios unitarios 8: h; Análisis de precios unitarios 9: 8; Análisis de precios unitarios 10: 237.037; Análisis de precios unitarios 11: 20.36; Análisis de precios unitarios 12: 4826.07
02.03.03.05.06 | 0147060122 | MANO DE OBRA | Análisis de precios unitarios 1: MO: Técnico mecánico - eléctrico incluye leyes sociales; Análisis de precios unitarios 8: h; Análisis de precios unitarios 9: 4; Análisis de precios unitarios 10: 118.5185; Análisis de precios unitarios 11: 20.36; Análisis de precios unitarios 12: 2413.04
02.03.03.05.06 | 0337009001 |  | Análisis de precios unitarios 1: Herramientas manuales; Análisis de precios unitarios 8: %MO; Análisis de precios unitarios 10: 4.4721; Análisis de precios unitarios 11: 7239.11; Análisis de precios unitarios 12: 323.7402
02.04.01.01.01 | Partida |  | Análisis de precios unitarios 1: 02.04.01.01.01; Análisis de precios unitarios 4: Tubería de acero SCH-40 para red DN 150 incluye elemento unión + 1% desperdicio; Análisis de precios unitarios 10: 0; Análisis de precios unitarios 12: 553.4
02.04.01.01.01 | Rendimiento |  | Análisis de precios unitarios 1: m/DIA; Análisis de precios unitarios 3: MO.; Análisis de precios unitarios 5: EQ.; Análisis de precios unitarios 8: Costo unitario directo por : m; Análisis de precios unitarios 10: 0; Análisis de precios unitarios 12: 301.38
02.04.01.01.01 | Código |  | Análisis de precios unitarios 1: Descripción Recurso; Análisis de precios unitarios 8: Unidad; Análisis de precios unitarios 9: Cuadrilla; Análisis de precios unitarios 10: Cantidad; Análisis de precios unitarios 11: Precio S/.; Análisis de precios unitarios 12: Parcial S/.
02.04.01.01.01 | 0202082506 | MATERIAL | Análisis de precios unitarios 1: Perno incluye tuerca p/brida DN 150 mm; Análisis de precios unitarios 8: und; Análisis de precios unitarios 10: 1.6828; Análisis de precios unitarios 11: 0.49; Análisis de precios unitarios 12: 0.82
02.04.01.01.01 | 0231210010 | MATERIAL | Análisis de precios unitarios 1: Soldadura cellocord AP; Análisis de precios unitarios 8: kg; Análisis de precios unitarios 10: 0.091988; Análisis de precios unitarios 11: 20; Análisis de precios unitarios 12: 1.84
02.04.01.01.01 | 0233010012 | MATERIAL | Análisis de precios unitarios 1: Flete-transporte de tubería metálica (Acero, Fo. Fdo. ó similar); Análisis de precios unitarios 8: kg; Análisis de precios unitarios 10: 31.418; Análisis de precios unitarios 11: 0.1; Análisis de precios unitarios 12: 3.14
02.04.01.01.01 | 0239120016 | MATERIAL | Análisis de precios unitarios 1: Empaquetadura jebe enlonada DN 150 mm; Análisis de precios unitarios 8: und; Análisis de precios unitarios 10: 0.20997; Análisis de precios unitarios 11: 1.6; Análisis de precios unitarios 12: 0.34
02.04.01.01.01 | 0239350106 | MATERIAL | Análisis de precios unitarios 1: Arenado,labor pintad para tubo de fierro DN 150 mm; Análisis de precios unitarios 8: m; Análisis de precios unitarios 10: 1.0099; Análisis de precios unitarios 11: 1.63; Análisis de precios unitarios 12: 1.65
02.04.01.01.01 | 0254070005 | MATERIAL | Análisis de precios unitarios 1: Pintura anticorrosiva-epóxica naval, envase por galón; Análisis de precios unitarios 8: und; Análisis de precios unitarios 10: 0.025997; Análisis de precios unitarios 11: 42.93; Análisis de precios unitarios 12: 1.12
02.04.01.01.01 | 0256020016 | MATERIAL | Análisis de precios unitarios 1: Brida de acero C-207 AWWA ó ISO sold-emp. DN 150 mm; Análisis de precios unitarios 8: und; Análisis de precios unitarios 10: 0.41995; Análisis de precios unitarios 11: 1216.78; Análisis de precios unitarios 12: 510.98
02.04.01.01.01 | 0265081006 | MATERIAL | Análisis de precios unitarios 1: Tubo de acero SCH40 DN 150 mm; Análisis de precios unitarios 8: m; Análisis de precios unitarios 10: 1.0099; Análisis de precios unitarios 11: 33.18; Análisis de precios unitarios 12: 33.51
02.04.01.01.02 | Partida |  | Análisis de precios unitarios 1: 02.04.01.01.02; Análisis de precios unitarios 4: Tubería sensora 3/4"; Análisis de precios unitarios 10: 0; Análisis de precios unitarios 12: 57.26
02.04.01.01.02 | Rendimiento |  | Análisis de precios unitarios 1: m/DIA; Análisis de precios unitarios 3: MO.; Análisis de precios unitarios 5: EQ.; Análisis de precios unitarios 8: Costo unitario directo por : m; Análisis de precios unitarios 10: 0; Análisis de precios unitarios 12: 34.54
02.04.01.01.02 | Código |  | Análisis de precios unitarios 1: Descripción Recurso; Análisis de precios unitarios 8: Unidad; Análisis de precios unitarios 9: Cuadrilla; Análisis de precios unitarios 10: Cantidad; Análisis de precios unitarios 11: Precio S/.; Análisis de precios unitarios 12: Parcial S/.
02.04.01.01.02 | 0265089052 | MATERIAL | Análisis de precios unitarios 1: Tubo de acero SCH40 D= 3/4"; Análisis de precios unitarios 8: m; Análisis de precios unitarios 10: 1.0098; Análisis de precios unitarios 11: 56.7; Análisis de precios unitarios 12: 57.26
02.04.01.01.03 | Partida |  | Análisis de precios unitarios 1: 02.04.01.01.03; Análisis de precios unitarios 4: Brida de acero para soldar y empernar DN 150; Análisis de precios unitarios 10: 0; Análisis de precios unitarios 12: 0
02.04.01.01.03 | Rendimiento |  | Análisis de precios unitarios 1: und/DIA; Análisis de precios unitarios 3: MO.; Análisis de precios unitarios 5: EQ.; Análisis de precios unitarios 8: Costo unitario directo por : und; Análisis de precios unitarios 10: 0; Análisis de precios unitarios 12: 253.27
02.04.01.01.03 | Código |  | Análisis de precios unitarios 1: Descripción Recurso; Análisis de precios unitarios 8: Unidad; Análisis de precios unitarios 9: Cuadrilla; Análisis de precios unitarios 10: Cantidad; Análisis de precios unitarios 11: Precio S/.; Análisis de precios unitarios 12: Parcial S/.
02.04.01.01.03 | 0256020016 | MATERIAL | Análisis de precios unitarios 1: Brida de acero C-207 AWWA ó ISO sold-emp. DN 150 mm; Análisis de precios unitarios 8: und; Análisis de precios unitarios 10: 0; Análisis de precios unitarios 11: 1216.78; Análisis de precios unitarios 12: 0
02.04.01.01.04 | Partida |  | Análisis de precios unitarios 1: 02.04.01.01.04; Análisis de precios unitarios 4: Perno de acero incluye tuerca para unir bridas DN 150; Análisis de precios unitarios 10: 0; Análisis de precios unitarios 12: 0
02.04.01.01.04 | Rendimiento |  | Análisis de precios unitarios 1: und/DIA; Análisis de precios unitarios 3: MO.; Análisis de precios unitarios 5: EQ.; Análisis de precios unitarios 8: Costo unitario directo por : und; Análisis de precios unitarios 10: 0; Análisis de precios unitarios 12: 2.53
02.04.01.01.04 | Código |  | Análisis de precios unitarios 1: Descripción Recurso; Análisis de precios unitarios 8: Unidad; Análisis de precios unitarios 9: Cuadrilla; Análisis de precios unitarios 10: Cantidad; Análisis de precios unitarios 11: Precio S/.; Análisis de precios unitarios 12: Parcial S/.
02.04.01.01.04 | 0202082506 | MATERIAL | Análisis de precios unitarios 1: Perno incluye tuerca p/brida DN 150 mm; Análisis de precios unitarios 8: und; Análisis de precios unitarios 10: 0; Análisis de precios unitarios 11: 0.49; Análisis de precios unitarios 12: 0
02.04.01.01.05 | Partida |  | Análisis de precios unitarios 1: 02.04.01.01.05; Análisis de precios unitarios 4: Empaquetadura de jebe enlonada DN 150; Análisis de precios unitarios 10: 0; Análisis de precios unitarios 12: 0
02.04.01.01.05 | Rendimiento |  | Análisis de precios unitarios 1: und/DIA; Análisis de precios unitarios 3: MO.; Análisis de precios unitarios 5: EQ.; Análisis de precios unitarios 8: Costo unitario directo por : und; Análisis de precios unitarios 10: 0; Análisis de precios unitarios 12: 8.31
02.04.01.01.05 | Código |  | Análisis de precios unitarios 1: Descripción Recurso; Análisis de precios unitarios 8: Unidad; Análisis de precios unitarios 9: Cuadrilla; Análisis de precios unitarios 10: Cantidad; Análisis de precios unitarios 11: Precio S/.; Análisis de precios unitarios 12: Parcial S/.
02.04.01.01.05 | 0239120016 | MATERIAL | Análisis de precios unitarios 1: Empaquetadura jebe enlonada DN 150 mm; Análisis de precios unitarios 8: und; Análisis de precios unitarios 10: 0; Análisis de precios unitarios 11: 1.6; Análisis de precios unitarios 12: 0
02.04.01.01.06 | Partida |  | Análisis de precios unitarios 1: 02.04.01.01.06; Análisis de precios unitarios 4: Codo de hierro dúctil de 90° (1/4) 2 bridas PN 16 DN 150; Análisis de precios unitarios 10: 0; Análisis de precios unitarios 12: 0
02.04.01.01.06 | Rendimiento |  | Análisis de precios unitarios 1: und/DIA; Análisis de precios unitarios 3: MO.; Análisis de precios unitarios 5: EQ.; Análisis de precios unitarios 8: Costo unitario directo por : und; Análisis de precios unitarios 10: 0; Análisis de precios unitarios 12: 365.98
02.04.01.01.06 | Código |  | Análisis de precios unitarios 1: Descripción Recurso; Análisis de precios unitarios 8: Unidad; Análisis de precios unitarios 9: Cuadrilla; Análisis de precios unitarios 10: Cantidad; Análisis de precios unitarios 11: Precio S/.; Análisis de precios unitarios 12: Parcial S/.
02.04.01.01.06 | 0229022316 | MATERIAL | Análisis de precios unitarios 1: Codo ho. dúctil 1/4 2 bridas PN 16 DN 150 mm; Análisis de precios unitarios 8: und; Análisis de precios unitarios 10: 0; Análisis de precios unitarios 11: 365.98; Análisis de precios unitarios 12: 0
02.04.01.01.07 | Partida |  | Análisis de precios unitarios 1: 02.04.01.01.07; Análisis de precios unitarios 4: Codo de hierro dúctil de 45° (1/8) 2 bridas PN 16 DN 150; Análisis de precios unitarios 10: 0; Análisis de precios unitarios 12: 0
02.04.01.01.07 | Rendimiento |  | Análisis de precios unitarios 1: und/DIA; Análisis de precios unitarios 3: MO.; Análisis de precios unitarios 5: EQ.; Análisis de precios unitarios 8: Costo unitario directo por : und; Análisis de precios unitarios 10: 0; Análisis de precios unitarios 12: 337.79
02.04.01.01.07 | Código |  | Análisis de precios unitarios 1: Descripción Recurso; Análisis de precios unitarios 8: Unidad; Análisis de precios unitarios 9: Cuadrilla; Análisis de precios unitarios 10: Cantidad; Análisis de precios unitarios 11: Precio S/.; Análisis de precios unitarios 12: Parcial S/.
02.04.01.01.07 | 0229023916 | MATERIAL | Análisis de precios unitarios 1: Codo ho. dúctil 1/8 2 bridas PN 16 DN 150 mm; Análisis de precios unitarios 8: und; Análisis de precios unitarios 10: 0; Análisis de precios unitarios 11: 337.79; Análisis de precios unitarios 12: 0
02.04.01.01.08 | Partida |  | Análisis de precios unitarios 1: 02.04.01.01.08; Análisis de precios unitarios 4: Transición brida-campana de ho. dúctil PN 16 DN 150 mm; Análisis de precios unitarios 10: 0; Análisis de precios unitarios 12: 0
02.04.01.01.08 | Rendimiento |  | Análisis de precios unitarios 1: und/DIA; Análisis de precios unitarios 3: MO.; Análisis de precios unitarios 5: EQ.; Análisis de precios unitarios 8: Costo unitario directo por : und; Análisis de precios unitarios 10: 0; Análisis de precios unitarios 12: 358.83
02.04.01.01.08 | Código |  | Análisis de precios unitarios 1: Descripción Recurso; Análisis de precios unitarios 8: Unidad; Análisis de precios unitarios 9: Cuadrilla; Análisis de precios unitarios 10: Cantidad; Análisis de precios unitarios 11: Precio S/.; Análisis de precios unitarios 12: Parcial S/.
02.04.01.01.08 | 0229100022 | MATERIAL | Análisis de precios unitarios 1: Transición brida-campana de ho. dúctil PN 16 DN 150 mm; Análisis de precios unitarios 8: und; Análisis de precios unitarios 10: 0; Análisis de precios unitarios 11: 358.83; Análisis de precios unitarios 12: 0
02.04.01.01.09 | Partida |  | Análisis de precios unitarios 1: 02.04.01.01.09; Análisis de precios unitarios 4: Tee de hierro dúctil con 3 bridas PN 16 DN 150 x 150; Análisis de precios unitarios 10: 0; Análisis de precios unitarios 12: 0
02.04.01.01.09 | Rendimiento |  | Análisis de precios unitarios 1: und/DIA; Análisis de precios unitarios 3: MO.; Análisis de precios unitarios 5: EQ.; Análisis de precios unitarios 8: Costo unitario directo por : und; Análisis de precios unitarios 10: 0; Análisis de precios unitarios 12: 904.55
02.04.01.01.09 | Código |  | Análisis de precios unitarios 1: Descripción Recurso; Análisis de precios unitarios 8: Unidad; Análisis de precios unitarios 9: Cuadrilla; Análisis de precios unitarios 10: Cantidad; Análisis de precios unitarios 11: Precio S/.; Análisis de precios unitarios 12: Parcial S/.
02.04.01.01.09 | 0229070767 | MATERIAL | Análisis de precios unitarios 1: Tee ho. dúctil 3 BB. PN 16 DN 150 mm x 150 mm; Análisis de precios unitarios 8: und; Análisis de precios unitarios 10: 0; Análisis de precios unitarios 11: 904.55; Análisis de precios unitarios 12: 0
02.04.01.01.10 | Partida |  | Análisis de precios unitarios 1: 02.04.01.01.10; Análisis de precios unitarios 4: Placa orificio DN 250 mm PN 16; Análisis de precios unitarios 10: 0; Análisis de precios unitarios 12: 0
02.04.01.01.10 | Rendimiento |  | Análisis de precios unitarios 1: und/DIA; Análisis de precios unitarios 3: MO.; Análisis de precios unitarios 5: EQ.; Análisis de precios unitarios 8: Costo unitario directo por : und; Análisis de precios unitarios 10: 0; Análisis de precios unitarios 12: 380
02.04.01.01.10 | Código |  | Análisis de precios unitarios 1: Descripción Recurso; Análisis de precios unitarios 8: Unidad; Análisis de precios unitarios 9: Cuadrilla; Análisis de precios unitarios 10: Cantidad; Análisis de precios unitarios 11: Precio S/.; Análisis de precios unitarios 12: Parcial S/.
02.04.01.01.10 | 0265510010 | MATERIAL | Análisis de precios unitarios 1: Placa orificio DN 250 mm; Análisis de precios unitarios 8: und; Análisis de precios unitarios 10: 0; Análisis de precios unitarios 11: 380; Análisis de precios unitarios 12: 0
02.04.01.01.11 | Partida |  | Análisis de precios unitarios 1: 02.04.01.01.11; Análisis de precios unitarios 4: Unión de desmontaje autoportante DN 150 mm; Análisis de precios unitarios 10: 0; Análisis de precios unitarios 12: 0
02.04.01.01.11 | Rendimiento |  | Análisis de precios unitarios 1: und/DIA; Análisis de precios unitarios 3: MO.; Análisis de precios unitarios 5: EQ.; Análisis de precios unitarios 8: Costo unitario directo por : und; Análisis de precios unitarios 10: 0; Análisis de precios unitarios 12: 570.61
02.04.01.01.11 | Código |  | Análisis de precios unitarios 1: Descripción Recurso; Análisis de precios unitarios 8: Unidad; Análisis de precios unitarios 9: Cuadrilla; Análisis de precios unitarios 10: Cantidad; Análisis de precios unitarios 11: Precio S/.; Análisis de precios unitarios 12: Parcial S/.
02.04.01.01.11 | 0229453116 | MATERIAL | Análisis de precios unitarios 1: Unión de desmontaje autoport. ho. dúctil PN 16 DN 150 mm; Análisis de precios unitarios 8: und; Análisis de precios unitarios 10: 0; Análisis de precios unitarios 11: 570.61; Análisis de precios unitarios 12: 0
02.04.01.01.12 | Partida |  | Análisis de precios unitarios 1: 02.04.01.01.12; Análisis de precios unitarios 4: Válvula aire automática triple efecto bridada PN 16 esfera de acero inoxidable DN 50; Análisis de precios unitarios 10: 0; Análisis de precios unitarios 12: 0
02.04.01.01.12 | Rendimiento |  | Análisis de precios unitarios 1: und/DIA; Análisis de precios unitarios 3: MO.; Análisis de precios unitarios 5: EQ.; Análisis de precios unitarios 8: Costo unitario directo por : und; Análisis de precios unitarios 10: 0; Análisis de precios unitarios 12: 811.03
02.04.01.01.12 | Código |  | Análisis de precios unitarios 1: Descripción Recurso; Análisis de precios unitarios 8: Unidad; Análisis de precios unitarios 9: Cuadrilla; Análisis de precios unitarios 10: Cantidad; Análisis de precios unitarios 11: Precio S/.; Análisis de precios unitarios 12: Parcial S/.
02.04.01.01.12 | 0231300120 | MATERIAL | Análisis de precios unitarios 1: Válvula de aire automática triple efecto bridada PN 16 DN 50 mm; Análisis de precios unitarios 8: und; Análisis de precios unitarios 10: 0; Análisis de precios unitarios 11: 811.03; Análisis de precios unitarios 12: 0
02.04.01.01.13 | Partida |  | Análisis de precios unitarios 1: 02.04.01.01.13; Análisis de precios unitarios 4: Válvula cpta.BB, ho.dúctil cierre elást. vástago acero inoxidable DN 150; Análisis de precios unitarios 10: 0; Análisis de precios unitarios 12: 0
02.04.01.01.13 | Rendimiento |  | Análisis de precios unitarios 1: und/DIA; Análisis de precios unitarios 3: MO.; Análisis de precios unitarios 5: EQ.; Análisis de precios unitarios 8: Costo unitario directo por : und; Análisis de precios unitarios 10: 0; Análisis de precios unitarios 12: 746.37
02.04.01.01.13 | Código |  | Análisis de precios unitarios 1: Descripción Recurso; Análisis de precios unitarios 8: Unidad; Análisis de precios unitarios 9: Cuadrilla; Análisis de precios unitarios 10: Cantidad; Análisis de precios unitarios 11: Precio S/.; Análisis de precios unitarios 12: Parcial S/.
02.04.01.01.13 | 0231390116 | MATERIAL | Análisis de precios unitarios 1: Válvula cpta h.dúct. BB junta elastoméri. vástago de acero DN 150 mm; Análisis de precios unitarios 8: und; Análisis de precios unitarios 10: 0; Análisis de precios unitarios 11: 746.37; Análisis de precios unitarios 12: 0
02.04.01.01.14 | Partida |  | Análisis de precios unitarios 1: 02.04.01.01.14; Análisis de precios unitarios 4: Válvula reductora de presión con control piloto DN 150; Análisis de precios unitarios 10: 0; Análisis de precios unitarios 12: 0
02.04.01.01.14 | Rendimiento |  | Análisis de precios unitarios 1: und/DIA; Análisis de precios unitarios 3: MO.; Análisis de precios unitarios 5: EQ.; Análisis de precios unitarios 8: Costo unitario directo por : und; Análisis de precios unitarios 10: 0; Análisis de precios unitarios 12: 9464.03
02.04.01.01.14 | Código |  | Análisis de precios unitarios 1: Descripción Recurso; Análisis de precios unitarios 8: Unidad; Análisis de precios unitarios 9: Cuadrilla; Análisis de precios unitarios 10: Cantidad; Análisis de precios unitarios 11: Precio S/.; Análisis de precios unitarios 12: Parcial S/.
02.04.01.01.14 | 0231480016 | MATERIAL | Análisis de precios unitarios 1: Válvula reductora de presión DN 150 mm control piloto; Análisis de precios unitarios 8: und; Análisis de precios unitarios 10: 0; Análisis de precios unitarios 11: 9464.03; Análisis de precios unitarios 12: 0
02.04.01.01.15 | Partida |  | Análisis de precios unitarios 1: 02.04.01.01.15; Análisis de precios unitarios 4: Válvula altitud control piloto bridada DN 150; Análisis de precios unitarios 10: 0; Análisis de precios unitarios 12: 0
02.04.01.01.15 | Rendimiento |  | Análisis de precios unitarios 1: und/DIA; Análisis de precios unitarios 3: MO.; Análisis de precios unitarios 5: EQ.; Análisis de precios unitarios 8: Costo unitario directo por : und; Análisis de precios unitarios 10: 0; Análisis de precios unitarios 12: 21412.58
02.04.01.01.15 | Código |  | Análisis de precios unitarios 1: Descripción Recurso; Análisis de precios unitarios 8: Unidad; Análisis de precios unitarios 9: Cuadrilla; Análisis de precios unitarios 10: Cantidad; Análisis de precios unitarios 11: Precio S/.; Análisis de precios unitarios 12: Parcial S/.
02.04.01.01.15 | 0231340016 | MATERIAL | Análisis de precios unitarios 1: Válvula de altitud tipo BB DN 150 mm control piloto; Análisis de precios unitarios 8: und; Análisis de precios unitarios 10: 0; Análisis de precios unitarios 11: 21412.58; Análisis de precios unitarios 12: 0
02.04.01.01.16 | Partida |  | Análisis de precios unitarios 1: 02.04.01.01.16; Análisis de precios unitarios 4: Medidor caudal tubular BB con transmisor de señal analógica DN 150; Análisis de precios unitarios 10: 0; Análisis de precios unitarios 12: 0
02.04.01.01.16 | Rendimiento |  | Análisis de precios unitarios 1: und/DIA; Análisis de precios unitarios 3: MO.; Análisis de precios unitarios 5: EQ.; Análisis de precios unitarios 8: Costo unitario directo por : und; Análisis de precios unitarios 10: 0; Análisis de precios unitarios 12: 9034.29
02.04.01.01.16 | Código |  | Análisis de precios unitarios 1: Descripción Recurso; Análisis de precios unitarios 8: Unidad; Análisis de precios unitarios 9: Cuadrilla; Análisis de precios unitarios 10: Cantidad; Análisis de precios unitarios 11: Precio S/.; Análisis de precios unitarios 12: Parcial S/.
02.04.01.01.16 | 0230890111 | MATERIAL | Análisis de precios unitarios 1: Medidor caudal DN 150 mm PN 16 electro magnético BB; Análisis de precios unitarios 8: und; Análisis de precios unitarios 10: 0; Análisis de precios unitarios 11: 9034.29; Análisis de precios unitarios 12: 0
02.04.01.01.17 | Partida |  | Análisis de precios unitarios 1: 02.04.01.01.17; Análisis de precios unitarios 4: Sensor de transductor de presion; Análisis de precios unitarios 10: 0; Análisis de precios unitarios 12: 0
02.04.01.01.17 | Rendimiento |  | Análisis de precios unitarios 1: und/DIA; Análisis de precios unitarios 3: MO.; Análisis de precios unitarios 5: EQ.; Análisis de precios unitarios 8: Costo unitario directo por : und; Análisis de precios unitarios 10: 0; Análisis de precios unitarios 12: 5335.88
02.04.01.01.17 | Código |  | Análisis de precios unitarios 1: Descripción Recurso; Análisis de precios unitarios 8: Unidad; Análisis de precios unitarios 9: Cuadrilla; Análisis de precios unitarios 10: Cantidad; Análisis de precios unitarios 11: Precio S/.; Análisis de precios unitarios 12: Parcial S/.
02.04.01.01.17 | 0212160207 | MATERIAL | Análisis de precios unitarios 1: Transductor de presión con salidas analogicas; Análisis de precios unitarios 8: und; Análisis de precios unitarios 10: 0; Análisis de precios unitarios 11: 5088.28; Análisis de precios unitarios 12: 0
02.04.01.01.17 | 0230840114 | MATERIAL | Análisis de precios unitarios 1: Manómetro de 0 a 200 libras/pulg2 incluye accesorios empalme; Análisis de precios unitarios 8: und; Análisis de precios unitarios 10: 0; Análisis de precios unitarios 11: 200; Análisis de precios unitarios 12: 0
02.04.01.01.17 | 0264060015 | MATERIAL | Análisis de precios unitarios 1: Tee de fo. galvanizado roscado DN 21 mm; Análisis de precios unitarios 8: und; Análisis de precios unitarios 10: 0; Análisis de precios unitarios 11: 5.62; Análisis de precios unitarios 12: 0
02.04.01.01.17 | 0271020827 | MATERIAL | Análisis de precios unitarios 1: Codo de fierro galvanizado de 90° roscado DN 21; Análisis de precios unitarios 8: und; Análisis de precios unitarios 10: 0; Análisis de precios unitarios 11: 2.5; Análisis de precios unitarios 12: 0
02.04.01.01.17 | 0277160109 | MATERIAL | Análisis de precios unitarios 1: Niple de Fo. Galv. DN 21mm; Análisis de precios unitarios 8: und; Análisis de precios unitarios 10: 0; Análisis de precios unitarios 11: 2.84; Análisis de precios unitarios 12: 0
02.04.01.01.17 | 0277250021 | MATERIAL | Análisis de precios unitarios 1: Válvula globo roscado de bronce DN 21 mm; Análisis de precios unitarios 8: und; Análisis de precios unitarios 10: 0; Análisis de precios unitarios 11: 5; Análisis de precios unitarios 12: 0
02.04.01.01.18 | Partida |  | Análisis de precios unitarios 1: 02.04.01.01.18; Análisis de precios unitarios 4: Montaje de instalacion hidraulica de linea de entrada; Análisis de precios unitarios 10: 0; Análisis de precios unitarios 12: 6496.5987
02.04.01.01.18 | Rendimiento |  | Análisis de precios unitarios 1: und/DIA; Análisis de precios unitarios 3: MO.; Análisis de precios unitarios 5: EQ.; Análisis de precios unitarios 8: Costo unitario directo por : und; Análisis de precios unitarios 10: 0; Análisis de precios unitarios 12: 8324.69
02.04.01.01.18 | Código |  | Análisis de precios unitarios 1: Descripción Recurso; Análisis de precios unitarios 8: Unidad; Análisis de precios unitarios 9: Cuadrilla; Análisis de precios unitarios 10: Cantidad; Análisis de precios unitarios 11: Precio S/.; Análisis de precios unitarios 12: Parcial S/.
02.04.01.01.18 | 0147020100 | MANO DE OBRA | Análisis de precios unitarios 1: MO: Técnico incluye leyes sociales; Análisis de precios unitarios 8: h; Análisis de precios unitarios 10: 71.04; Análisis de precios unitarios 11: 26.08; Análisis de precios unitarios 12: 1852.72
02.04.01.01.18 | 0147030001 | MANO DE OBRA | Análisis de precios unitarios 1: MO: Capataz incluye leyes sociales; Análisis de precios unitarios 8: h; Análisis de precios unitarios 10: 3.552; Análisis de precios unitarios 11: 31.26; Análisis de precios unitarios 12: 111.04
02.04.01.01.18 | 0147050112 | MANO DE OBRA | Análisis de precios unitarios 1: MO: Operador de equipo mediano; Análisis de precios unitarios 8: h; Análisis de precios unitarios 10: 17.76; Análisis de precios unitarios 11: 27.06; Análisis de precios unitarios 12: 480.59
02.04.01.01.18 | 0147080001 | MANO DE OBRA | Análisis de precios unitarios 1: MO: Oficial incluye leyes sociales; Análisis de precios unitarios 8: h; Análisis de precios unitarios 10: 35.52; Análisis de precios unitarios 11: 22.6; Análisis de precios unitarios 12: 802.75
02.04.01.01.18 | 0147100001 | MANO DE OBRA | Análisis de precios unitarios 1: MO: Peon incluye leyes sociales; Análisis de precios unitarios 8: h; Análisis de precios unitarios 10: 35.52; Análisis de precios unitarios 11: 21.64; Análisis de precios unitarios 12: 768.65
02.04.01.01.18 | 0231210010 | MATERIAL | Análisis de precios unitarios 1: Soldadura cellocord AP; Análisis de precios unitarios 8: kg; Análisis de precios unitarios 10: 8.88; Análisis de precios unitarios 11: 20; Análisis de precios unitarios 12: 177.6
02.04.01.01.18 | 0254070005 | MATERIAL | Análisis de precios unitarios 1: Pintura anticorrosiva-epóxica naval, envase por galón; Análisis de precios unitarios 8: und; Análisis de precios unitarios 10: 1.48; Análisis de precios unitarios 11: 42.93; Análisis de precios unitarios 12: 63.54
02.04.01.01.18 | 0254080005 | MATERIAL | Análisis de precios unitarios 1: Pintura esmalte sintético, envase por galón; Análisis de precios unitarios 8: und; Análisis de precios unitarios 10: 1.48; Análisis de precios unitarios 11: 60; Análisis de precios unitarios 12: 88.8
02.04.01.01.18 | 0337009001 |  | Análisis de precios unitarios 1: Herramientas manuales; Análisis de precios unitarios 8: %MO; Análisis de precios unitarios 10: 2.1759; Análisis de precios unitarios 11: 4015.75; Análisis de precios unitarios 12: 87.3787
02.04.01.01.18 | 0337420005 | EQUIPO | Análisis de precios unitarios 1: Tecle t/trípode inc. cadena para 5 tonel.; Análisis de precios unitarios 8: h; Análisis de precios unitarios 10: 71.04; Análisis de precios unitarios 11: 2.6; Análisis de precios unitarios 12: 184.7
02.04.01.01.18 | 0337730001 | EQUIPO | Análisis de precios unitarios 1: Andamio de metal y/o de Madera ( Alquiler ); Análisis de precios unitarios 8: h; Análisis de precios unitarios 10: 71.04; Análisis de precios unitarios 11: 3.92; Análisis de precios unitarios 12: 278.48
02.04.01.01.18 | 0348140001 | EQUIPO | Análisis de precios unitarios 1: Camioneta pick-up 4 x 2 simple 1000 kg 90 HP; Análisis de precios unitarios 8: h; Análisis de precios unitarios 10: 17.76; Análisis de precios unitarios 11: 20.83; Análisis de precios unitarios 12: 369.94
02.04.01.01.18 | 0348270003 | EQUIPO | Análisis de precios unitarios 1: Equipo de corte y soldeo (oxi-ace.); Análisis de precios unitarios 8: h; Análisis de precios unitarios 10: 17.76; Análisis de precios unitarios 11: 6.5; Análisis de precios unitarios 12: 115.44
02.04.01.01.18 | 0349450005 | EQUIPO | Análisis de precios unitarios 1: Motosoldadora de 250 amp.; Análisis de precios unitarios 8: h; Análisis de precios unitarios 10: 35.52; Análisis de precios unitarios 11: 31.39; Análisis de precios unitarios 12: 1114.97
03.01.01 | Partida |  | Análisis de precios unitarios 1: 03.01.01; Análisis de precios unitarios 4: Cinta plástica señalizadora para límite de seguridad de obra; Análisis de precios unitarios 10: 0; Análisis de precios unitarios 12: 1.03
03.01.01 | Rendimiento |  | m/DIA |  | MO. | 300 | EQ. | 300 |  | Costo unitario directo por : m |  | 0 |  | 0.87
03.01.01 | Código |  | Análisis de precios unitarios 1: Descripción Recurso; Análisis de precios unitarios 8: Unidad; Análisis de precios unitarios 9: Cuadrilla; Análisis de precios unitarios 10: Cantidad; Análisis de precios unitarios 11: Precio S/.; Análisis de precios unitarios 12: Parcial S/.
03.01.01 | 0147030001 | MANO DE OBRA | Análisis de precios unitarios 1: MO: Capataz incluye leyes sociales; Análisis de precios unitarios 8: h; Análisis de precios unitarios 9: 0.1; Análisis de precios unitarios 10: 0.0027; Análisis de precios unitarios 11: 31.26; Análisis de precios unitarios 12: 0.08
03.01.01 | 0147060001 | MANO DE OBRA | Análisis de precios unitarios 1: MO: Operario incluye leyes sociales; Análisis de precios unitarios 8: h; Análisis de precios unitarios 9: 0.1; Análisis de precios unitarios 10: 0.0027; Análisis de precios unitarios 11: 26.98; Análisis de precios unitarios 12: 0.07
03.01.01 | 0147100001 | MANO DE OBRA | Análisis de precios unitarios 1: MO: Peon incluye leyes sociales; Análisis de precios unitarios 8: h; Análisis de precios unitarios 9: 1; Análisis de precios unitarios 10: 0.0267; Análisis de precios unitarios 11: 21.64; Análisis de precios unitarios 12: 0.58
03.01.01 | 0204020001 | MATERIAL | Análisis de precios unitarios 1: Arena gruesa; Análisis de precios unitarios 8: m3; Análisis de precios unitarios 10: 0.001; Análisis de precios unitarios 11: 50.85; Análisis de precios unitarios 12: 0.05
03.01.01 | 0205100020 | MATERIAL | Análisis de precios unitarios 1: Piedra partida-grava de 1/2" - 3/4"; Análisis de precios unitarios 8: m3; Análisis de precios unitarios 10: 0.001; Análisis de precios unitarios 11: 46.61; Análisis de precios unitarios 12: 0.05
03.01.01 | 0221010102 | MATERIAL | Análisis de precios unitarios 1: Cemento portland I sector público; en bolsa; Análisis de precios unitarios 8: und; Análisis de precios unitarios 10: 0.00089; Análisis de precios unitarios 11: 22.38; Análisis de precios unitarios 12: 0.02
03.01.01 | 0230430101 | MATERIAL | Análisis de precios unitarios 1: Cinta plástica para señal de seguridad de obra; Análisis de precios unitarios 8: m; Análisis de precios unitarios 10: 0.21; Análisis de precios unitarios 11: 0.19; Análisis de precios unitarios 12: 0.04
03.01.01 | 0243270001 | MATERIAL | Análisis de precios unitarios 1: Madera para encofrado y carpintería; Análisis de precios unitarios 8: p2; Análisis de precios unitarios 10: 0.018; Análisis de precios unitarios 11: 7.5; Análisis de precios unitarios 12: 0.14
03.01.02 | Partida |  | Análisis de precios unitarios 1: 03.01.02; Análisis de precios unitarios 4: Cerco de malla HDP de 1 m altura para límite de seguridad de obra; Análisis de precios unitarios 10: 0; Análisis de precios unitarios 12: 1.4
03.01.02 | Rendimiento |  | m/DIA |  | MO. | 240 | EQ. | 240 |  | Costo unitario directo por : m |  | 0 |  | 1.2
03.01.02 | Código |  | Análisis de precios unitarios 1: Descripción Recurso; Análisis de precios unitarios 8: Unidad; Análisis de precios unitarios 9: Cuadrilla; Análisis de precios unitarios 10: Cantidad; Análisis de precios unitarios 11: Precio S/.; Análisis de precios unitarios 12: Parcial S/.
03.01.02 | 0147030001 | MANO DE OBRA | Análisis de precios unitarios 1: MO: Capataz incluye leyes sociales; Análisis de precios unitarios 8: h; Análisis de precios unitarios 9: 0.1; Análisis de precios unitarios 10: 0.0033; Análisis de precios unitarios 11: 31.26; Análisis de precios unitarios 12: 0.1
03.01.02 | 0147060001 | MANO DE OBRA | Análisis de precios unitarios 1: MO: Operario incluye leyes sociales; Análisis de precios unitarios 8: h; Análisis de precios unitarios 9: 0.1; Análisis de precios unitarios 10: 0.0033; Análisis de precios unitarios 11: 26.98; Análisis de precios unitarios 12: 0.09
03.01.02 | 0147100001 | MANO DE OBRA | Análisis de precios unitarios 1: MO: Peon incluye leyes sociales; Análisis de precios unitarios 8: h; Análisis de precios unitarios 9: 1; Análisis de precios unitarios 10: 0.0333; Análisis de precios unitarios 11: 21.64; Análisis de precios unitarios 12: 0.72
03.01.02 | 0204020001 | MATERIAL | Análisis de precios unitarios 1: Arena gruesa; Análisis de precios unitarios 8: m3; Análisis de precios unitarios 10: 0.001; Análisis de precios unitarios 11: 50.85; Análisis de precios unitarios 12: 0.05
03.01.02 | 0205100020 | MATERIAL | Análisis de precios unitarios 1: Piedra partida-grava de 1/2" - 3/4"; Análisis de precios unitarios 8: m3; Análisis de precios unitarios 10: 0.001; Análisis de precios unitarios 11: 46.61; Análisis de precios unitarios 12: 0.05
03.01.02 | 0221010102 | MATERIAL | Análisis de precios unitarios 1: Cemento portland I sector público; en bolsa; Análisis de precios unitarios 8: und; Análisis de precios unitarios 10: 0.003; Análisis de precios unitarios 11: 22.38; Análisis de precios unitarios 12: 0.07
03.01.02 | 0230830010 | MATERIAL | Análisis de precios unitarios 1: Malla HDP co/naranja de 1m altura p/cerco; Análisis de precios unitarios 8: m; Análisis de precios unitarios 10: 0.105; Análisis de precios unitarios 11: 0.74; Análisis de precios unitarios 12: 0.08
03.01.02 | 0243270001 | MATERIAL | Análisis de precios unitarios 1: Madera para encofrado y carpintería; Análisis de precios unitarios 8: p2; Análisis de precios unitarios 10: 0.02267; Análisis de precios unitarios 11: 7.5; Análisis de precios unitarios 12: 0.17
03.01.02 | 0254080001 | MATERIAL | Análisis de precios unitarios 1: Pintura esmalte para tráfico, envase por galón; Análisis de precios unitarios 8: und; Análisis de precios unitarios 10: 0.001; Análisis de precios unitarios 11: 65.8; Análisis de precios unitarios 12: 0.07
03.01.03 | Partida |  | Análisis de precios unitarios 1: 03.01.03; Análisis de precios unitarios 4: Letrero metálico 0,60 x 0,60 m s/poste p/desvío tránsito (prov.durante obra); Análisis de precios unitarios 10: 0; Análisis de precios unitarios 12: 96.74
03.01.03 | Rendimiento |  | Análisis de precios unitarios 1: und/DIA; Análisis de precios unitarios 3: MO.; Análisis de precios unitarios 5: EQ.; Análisis de precios unitarios 8: Costo unitario directo por : und; Análisis de precios unitarios 10: 0; Análisis de precios unitarios 12: 43.19
03.01.03 | Código |  | Análisis de precios unitarios 1: Descripción Recurso; Análisis de precios unitarios 8: Unidad; Análisis de precios unitarios 9: Cuadrilla; Análisis de precios unitarios 10: Cantidad; Análisis de precios unitarios 11: Precio S/.; Análisis de precios unitarios 12: Parcial S/.
03.01.03 | 019801020110 | SUBPARTIDA | Análisis de precios unitarios 1: Letrero metálico 0,60 m x 0,60 m sobre poste para desvío de tránsito; Análisis de precios unitarios 8: und; Análisis de precios unitarios 10: 0.20435; Análisis de precios unitarios 11: 473.4; Análisis de precios unitarios 12: 96.74
03.01.04 | Partida |  | Análisis de precios unitarios 1: 03.01.04; Análisis de precios unitarios 4: Tranquera tipo caballete de 2,40 x 1,20m p/señalaliz-protec.(prov. durante obra); Análisis de precios unitarios 10: 0; Análisis de precios unitarios 12: 121.94
03.01.04 | Rendimiento |  | Análisis de precios unitarios 1: und/DIA; Análisis de precios unitarios 3: MO.; Análisis de precios unitarios 5: EQ.; Análisis de precios unitarios 8: Costo unitario directo por : und; Análisis de precios unitarios 10: 0; Análisis de precios unitarios 12: 55.92
03.01.04 | Código |  | Análisis de precios unitarios 1: Descripción Recurso; Análisis de precios unitarios 8: Unidad; Análisis de precios unitarios 9: Cuadrilla; Análisis de precios unitarios 10: Cantidad; Análisis de precios unitarios 11: Precio S/.; Análisis de precios unitarios 12: Parcial S/.
03.01.04 | 019801020108 | SUBPARTIDA | Análisis de precios unitarios 1: Tranquera t/caballete de 2,40 m x 1,20 m para señalización y protección; Análisis de precios unitarios 8: und; Análisis de precios unitarios 10: 0.15722; Análisis de precios unitarios 11: 775.62; Análisis de precios unitarios 12: 121.94
03.01.05 | Partida |  | Análisis de precios unitarios 1: 03.01.05; Análisis de precios unitarios 4: Puente de madera para pase peatonal sobre zanja s/d (prov. durante obra); Análisis de precios unitarios 10: 0; Análisis de precios unitarios 12: 62.16
03.01.05 | Rendimiento |  | Análisis de precios unitarios 1: und/DIA; Análisis de precios unitarios 3: MO.; Análisis de precios unitarios 5: EQ.; Análisis de precios unitarios 8: Costo unitario directo por : und; Análisis de precios unitarios 10: 0; Análisis de precios unitarios 12: 38.02
03.01.05 | Código |  | Análisis de precios unitarios 1: Descripción Recurso; Análisis de precios unitarios 8: Unidad; Análisis de precios unitarios 9: Cuadrilla; Análisis de precios unitarios 10: Cantidad; Análisis de precios unitarios 11: Precio S/.; Análisis de precios unitarios 12: Parcial S/.
03.01.05 | 019801020112 | SUBPARTIDA | Análisis de precios unitarios 1: Puente de madera para pase peatonal sobre zanja según diseño; Análisis de precios unitarios 8: und; Análisis de precios unitarios 10: 0.11086; Análisis de precios unitarios 11: 560.72; Análisis de precios unitarios 12: 62.16
03.01.06 | Partida |  | Análisis de precios unitarios 1: 03.01.06; Análisis de precios unitarios 4: Puente de madera para pase vehicular sobre zanja s/d (prov. durante obra); Análisis de precios unitarios 10: 0; Análisis de precios unitarios 12: 410.46
03.01.06 | Rendimiento |  | Análisis de precios unitarios 1: und/DIA; Análisis de precios unitarios 3: MO.; Análisis de precios unitarios 5: EQ.; Análisis de precios unitarios 8: Costo unitario directo por : und; Análisis de precios unitarios 10: 0; Análisis de precios unitarios 12: 395.73
03.01.06 | Código |  | Análisis de precios unitarios 1: Descripción Recurso; Análisis de precios unitarios 8: Unidad; Análisis de precios unitarios 9: Cuadrilla; Análisis de precios unitarios 10: Cantidad; Análisis de precios unitarios 11: Precio S/.; Análisis de precios unitarios 12: Parcial S/.
03.01.06 | 019801020114 | SUBPARTIDA | Análisis de precios unitarios 1: Puente de madera para pase vehicular sobre zanja según diseño; Análisis de precios unitarios 8: und; Análisis de precios unitarios 10: 0.081822; Análisis de precios unitarios 11: 5016.48; Análisis de precios unitarios 12: 410.46
03.01.07 | Partida |  | Análisis de precios unitarios 1: 03.01.07; Análisis de precios unitarios 4: Riego de zona de trabajo para mitigar la contaminación - polvo (Incl. Costo de agua y transporte Surtidor a obra ); Análisis de precios unitarios 10: 0; Análisis de precios unitarios 12: 1.38
03.01.07 | Rendimiento |  | m/DIA |  | MO. | 1000 | EQ. | 1000 |  | Costo unitario directo por : m |  | 0 |  | 1.3
03.01.07 | Código |  | Análisis de precios unitarios 1: Descripción Recurso; Análisis de precios unitarios 8: Unidad; Análisis de precios unitarios 9: Cuadrilla; Análisis de precios unitarios 10: Cantidad; Análisis de precios unitarios 11: Precio S/.; Análisis de precios unitarios 12: Parcial S/.
03.01.07 | 0147030001 | MANO DE OBRA | Análisis de precios unitarios 1: MO: Capataz incluye leyes sociales; Análisis de precios unitarios 8: h; Análisis de precios unitarios 9: 0.1; Análisis de precios unitarios 10: 0.0008; Análisis de precios unitarios 11: 31.26; Análisis de precios unitarios 12: 0.03
03.01.07 | 0147100001 | MANO DE OBRA | Análisis de precios unitarios 1: MO: Peon incluye leyes sociales; Análisis de precios unitarios 8: h; Análisis de precios unitarios 9: 2; Análisis de precios unitarios 10: 0.016; Análisis de precios unitarios 11: 21.64; Análisis de precios unitarios 12: 0.35
03.01.07 | 0231160001 | MATERIAL | Análisis de precios unitarios 1: Agua, incluye transporte a pie de obra (Camión cisterna y Motobomba); Análisis de precios unitarios 8: m3; Análisis de precios unitarios 10: 0.1; Análisis de precios unitarios 11: 10; Análisis de precios unitarios 12: 1
03.02.01.01.01 | Partida |  | Análisis de precios unitarios 1: 03.02.01.01.01; Análisis de precios unitarios 4: Corte+rotura, ED y reposic. de pavimento rígido f'c 210 kg/cm2 de e= 8"; Análisis de precios unitarios 10: 0; Análisis de precios unitarios 12: 205.05
03.02.01.01.01 | Rendimiento |  | Análisis de precios unitarios 1: m2/DIA; Análisis de precios unitarios 3: MO.; Análisis de precios unitarios 5: EQ.; Análisis de precios unitarios 8: Costo unitario directo por : m2; Análisis de precios unitarios 10: 0; Análisis de precios unitarios 12: 148.72
03.02.01.01.01 | Código |  | Análisis de precios unitarios 1: Descripción Recurso; Análisis de precios unitarios 8: Unidad; Análisis de precios unitarios 9: Cuadrilla; Análisis de precios unitarios 10: Cantidad; Análisis de precios unitarios 11: Precio S/.; Análisis de precios unitarios 12: Parcial S/.
03.02.01.01.01 | 010306011010 | SUBPARTIDA | Análisis de precios unitarios 1: Eliminación de desmonte en terreno normal R=10 km con maquinaria; Análisis de precios unitarios 8: m3; Análisis de precios unitarios 10: 0.30001; Análisis de precios unitarios 11: 21.52; Análisis de precios unitarios 12: 6.46
03.02.01.01.01 | 019501010138 | SUBPARTIDA | Análisis de precios unitarios 1: Corte y rotura pavimento rígido-concreto de 8" (incl. perfilado bordes); Análisis de precios unitarios 8: m2; Análisis de precios unitarios 10: 1; Análisis de precios unitarios 11: 24.65; Análisis de precios unitarios 12: 24.65
03.02.01.01.01 | 019501010310 | SUBPARTIDA | Análisis de precios unitarios 1: Excavaciones-cortes en terreno normal con tractor a nivel de sub rasante; Análisis de precios unitarios 8: m3; Análisis de precios unitarios 10: 0.15; Análisis de precios unitarios 11: 6.56; Análisis de precios unitarios 12: 0.98
03.02.01.01.01 | 019501010715 | SUBPARTIDA | Análisis de precios unitarios 1: Preparación con equipo de la sub rasante de 15 cm prof. (incluye escarificado); Análisis de precios unitarios 8: m2; Análisis de precios unitarios 10: 1; Análisis de precios unitarios 11: 4.17; Análisis de precios unitarios 12: 4.17
03.02.01.01.01 | 019501010955 | SUBPARTIDA | Análisis de precios unitarios 1: Base de material granular compactada a pulso de 15 cm espesor; Análisis de precios unitarios 8: m2; Análisis de precios unitarios 10: 1; Análisis de precios unitarios 11: 16.55; Análisis de precios unitarios 12: 16.55
03.02.01.01.01 | 019501021508 | SUBPARTIDA | Análisis de precios unitarios 1: Carpeta t/rígida,concreto f'c 210 kg/cm2 e=20cm - 8"(P-I), c/empleo de mezcladora; Análisis de precios unitarios 8: m2; Análisis de precios unitarios 10: 1.401; Análisis de precios unitarios 11: 108.66; Análisis de precios unitarios 12: 152.24
03.02.01.02.01 | Partida |  | Análisis de precios unitarios 1: 03.02.01.02.01; Análisis de precios unitarios 4: Suministro e instalacion de tuberia HD DN400mm C-40 en TN hasta 2.50m de profun.; Análisis de precios unitarios 10: 0; Análisis de precios unitarios 12: 519.55
03.02.01.02.01 | Rendimiento |  | m/DIA |  | MO. | 68.35 | EQ. | 68.35 |  | Costo unitario directo por : m |  | 0 |  | 821.06
03.02.01.02.01 | Código |  | Análisis de precios unitarios 1: Descripción Recurso; Análisis de precios unitarios 8: Unidad; Análisis de precios unitarios 9: Cuadrilla; Análisis de precios unitarios 10: Cantidad; Análisis de precios unitarios 11: Precio S/.; Análisis de precios unitarios 12: Parcial S/.
03.02.01.02.01 | 010120065195 | SUBPARTIDA | Análisis de precios unitarios 1: Entibado metalico tipo cajon (Box), de zanjas de 2.00 a 2.50 m de prof. (incl. instalacion, mantenimiento y retiro)-A; Análisis de precios unitarios 8: m; Análisis de precios unitarios 10: 0.61347; Análisis de precios unitarios 11: 41.15; Análisis de precios unitarios 12: 25.24
03.02.01.02.01 | 010120070010 | SUBPARTIDA | Análisis de precios unitarios 1: Trazo y replanteo inicial del proyecto, para líneas-redes con estación total; Análisis de precios unitarios 8: km; Análisis de precios unitarios 10: 0.00061347; Análisis de precios unitarios 11: 953.28; Análisis de precios unitarios 12: 0.58
03.02.01.02.01 | 010120070210 | SUBPARTIDA | Análisis de precios unitarios 1: Replanteo final de la obra, para líneas redes con estación total; Análisis de precios unitarios 8: km; Análisis de precios unitarios 10: 0.00061347; Análisis de precios unitarios 11: 376.3; Análisis de precios unitarios 12: 0.23
03.02.01.02.01 | 014101010618 | SUBPARTIDA | Análisis de precios unitarios 1: Excavac. zanja (máq.) p/tub. terr-normal DN 400 - 450 de 2,01 m a 2,50 m prof.; Análisis de precios unitarios 8: m; Análisis de precios unitarios 10: 0.61347; Análisis de precios unitarios 11: 30.89; Análisis de precios unitarios 12: 18.95
03.02.01.02.01 | 014102010118 | SUBPARTIDA | Análisis de precios unitarios 1: Refine y nivel de zanja terr-normal para tub. DN 400 - 450 para toda profund.; Análisis de precios unitarios 8: m; Análisis de precios unitarios 10: 0.61347; Análisis de precios unitarios 11: 3.48; Análisis de precios unitarios 12: 2.13
03.02.01.02.01 | 014103050618 | SUBPARTIDA | Análisis de precios unitarios 1: Relleno comp.zanja(pulso) p/tub t-normal DN 400 - 450 de 2,01 m a 2,50 m prof.; Análisis de precios unitarios 8: m; Análisis de precios unitarios 10: 0.61347; Análisis de precios unitarios 11: 79.19; Análisis de precios unitarios 12: 48.58
03.02.01.02.01 | 014105200118 | SUBPARTIDA | Análisis de precios unitarios 1: Elimin. desmonte(carg+v) t-normal D=10km p/tub. DN 400 - 450 para toda prof.; Análisis de precios unitarios 8: m; Análisis de precios unitarios 10: 0.61347; Análisis de precios unitarios 11: 17.14; Análisis de precios unitarios 12: 10.51
03.02.01.02.01 | 015110520409 | SUBPARTIDA | Análisis de precios unitarios 1: Tuberia de HD DN 400mm C-40 Union Flexible-NTP ISO 2531:20215; Análisis de precios unitarios 8: m; Análisis de precios unitarios 10: 0.61347; Análisis de precios unitarios 11: 631.58; Análisis de precios unitarios 12: 387.46
03.02.01.02.01 | 015901250116 | SUBPARTIDA | Análisis de precios unitarios 1: Instalación de tubería de union standar de hierro dúctil DN 400; Análisis de precios unitarios 8: m; Análisis de precios unitarios 10: 0.61347; Análisis de precios unitarios 11: 18.23; Análisis de precios unitarios 12: 11.18
03.02.01.02.01 | 015901800116 | SUBPARTIDA | Análisis de precios unitarios 1: Suministro e instalación de manga HDPE e= 8 mils (200 micrones) para protección de tubería HD DN 400; Análisis de precios unitarios 8: m; Análisis de precios unitarios 10: 0.61347; Análisis de precios unitarios 11: 12.69; Análisis de precios unitarios 12: 7.78
03.02.01.02.01 | 019601020123 | SUBPARTIDA | Análisis de precios unitarios 1: Prueba de compactacion de suelos (proctor modificado y de control de compactacion - densidad de campo); Análisis de precios unitarios 8: und; Análisis de precios unitarios 10: 0.012269; Análisis de precios unitarios 11: 69.98; Análisis de precios unitarios 12: 0.86
03.02.01.02.01 | 019801900316 | SUBPARTIDA | Análisis de precios unitarios 1: Prueba hidráulica de tubería agua potable (incl. desinfección) DN 400; Análisis de precios unitarios 8: m; Análisis de precios unitarios 10: 0.61347; Análisis de precios unitarios 11: 9.86; Análisis de precios unitarios 12: 6.05
03.02.01.02.02 | Partida |  | Análisis de precios unitarios 1: 03.02.01.02.02; Análisis de precios unitarios 4: Suministro e instalacion de tuberia HD DN400mm C-40 en TSR hasta 2.50m de profun.; Análisis de precios unitarios 10: 0; Análisis de precios unitarios 12: 543.46
03.02.01.02.02 | Rendimiento |  | m/DIA |  | MO. | 68.35 | EQ. | 68.35 |  | Costo unitario directo por : m |  | 0 |  | 851.15
03.02.01.02.02 | Código |  | Análisis de precios unitarios 1: Descripción Recurso; Análisis de precios unitarios 8: Unidad; Análisis de precios unitarios 9: Cuadrilla; Análisis de precios unitarios 10: Cantidad; Análisis de precios unitarios 11: Precio S/.; Análisis de precios unitarios 12: Parcial S/.
03.02.01.02.02 | 010120070010 | SUBPARTIDA | Análisis de precios unitarios 1: Trazo y replanteo inicial del proyecto, para líneas-redes con estación total; Análisis de precios unitarios 8: km; Análisis de precios unitarios 10: 0.00061443; Análisis de precios unitarios 11: 953.28; Análisis de precios unitarios 12: 0.59
03.02.01.02.02 | 010120070210 | SUBPARTIDA | Análisis de precios unitarios 1: Replanteo final de la obra, para líneas redes con estación total; Análisis de precios unitarios 8: km; Análisis de precios unitarios 10: 0.00061443; Análisis de precios unitarios 11: 376.3; Análisis de precios unitarios 12: 0.23
03.02.01.02.02 | 014101210618 | SUBPARTIDA | Análisis de precios unitarios 1: Excav. zanja (máq.) p/tub. t-semirocoso DN 400 - 450 de 2,01 m a 2,50 m prof.; Análisis de precios unitarios 8: m; Análisis de precios unitarios 10: 0.61443; Análisis de precios unitarios 11: 54.3; Análisis de precios unitarios 12: 33.36
03.02.01.02.02 | 014102210118 | SUBPARTIDA | Análisis de precios unitarios 1: Refine y nivel de zanja t-semirocoso p/ tub. DN 400 - 450 para toda profund.; Análisis de precios unitarios 8: m; Análisis de precios unitarios 10: 0.61443; Análisis de precios unitarios 11: 5.99; Análisis de precios unitarios 12: 3.68
03.02.01.02.02 | 014103250618 | SUBPARTIDA | Análisis de precios unitarios 1: Relleno comp.zanja(pul) p/tub t-semiroca DN 400 - 450 de 2,01 m a 2,50 m prof.; Análisis de precios unitarios 8: m; Análisis de precios unitarios 10: 0.61443; Análisis de precios unitarios 11: 113.09; Análisis de precios unitarios 12: 69.49
03.02.01.02.02 | 014105200518 | SUBPARTIDA | Análisis de precios unitarios 1: Elimin. desmonte(c+v) t-semiroca D=10km p/tub. DN 400 - 450 de 2,01 m a 2,50 m; Análisis de precios unitarios 8: m; Análisis de precios unitarios 10: 0.61443; Análisis de precios unitarios 11: 36.02; Análisis de precios unitarios 12: 22.13
03.02.01.02.02 | 015110520409 | SUBPARTIDA | Análisis de precios unitarios 1: Tuberia de HD DN 400mm C-40 Union Flexible-NTP ISO 2531:20215; Análisis de precios unitarios 8: m; Análisis de precios unitarios 10: 0.61443; Análisis de precios unitarios 11: 631.58; Análisis de precios unitarios 12: 388.06
03.02.01.02.02 | 015901250116 | SUBPARTIDA | Análisis de precios unitarios 1: Instalación de tubería de union standar de hierro dúctil DN 400; Análisis de precios unitarios 8: m; Análisis de precios unitarios 10: 0.61443; Análisis de precios unitarios 11: 18.23; Análisis de precios unitarios 12: 11.2
03.02.01.02.02 | 015901800116 | SUBPARTIDA | Análisis de precios unitarios 1: Suministro e instalación de manga HDPE e= 8 mils (200 micrones) para protección de tubería HD DN 400; Análisis de precios unitarios 8: m; Análisis de precios unitarios 10: 0.61443; Análisis de precios unitarios 11: 12.69; Análisis de precios unitarios 12: 7.8
03.02.01.02.02 | 019601020123 | SUBPARTIDA | Análisis de precios unitarios 1: Prueba de compactacion de suelos (proctor modificado y de control de compactacion - densidad de campo); Análisis de precios unitarios 8: und; Análisis de precios unitarios 10: 0.012289; Análisis de precios unitarios 11: 69.98; Análisis de precios unitarios 12: 0.86
03.02.01.02.02 | 019801900316 | SUBPARTIDA | Análisis de precios unitarios 1: Prueba hidráulica de tubería agua potable (incl. desinfección) DN 400; Análisis de precios unitarios 8: m; Análisis de precios unitarios 10: 0.61443; Análisis de precios unitarios 11: 9.86; Análisis de precios unitarios 12: 6.06
03.02.01.02.03 | Partida |  | Análisis de precios unitarios 1: 03.02.01.02.03; Análisis de precios unitarios 4: Suministro e instalacion de tuberia HD junta acerrojada DN400mm C-30(PFA 16bar) NTP-ISO TNO 2.01m a 2.50m de profun.; Análisis de precios unitarios 10: 0; Análisis de precios unitarios 12: 626.13
03.02.01.02.03 | Rendimiento |  | m/DIA |  | MO. | 68.35 | EQ. | 68.35 |  | Costo unitario directo por : m |  | 0 |  | 859.79
03.02.01.02.03 | Código |  | Análisis de precios unitarios 1: Descripción Recurso; Análisis de precios unitarios 8: Unidad; Análisis de precios unitarios 9: Cuadrilla; Análisis de precios unitarios 10: Cantidad; Análisis de precios unitarios 11: Precio S/.; Análisis de precios unitarios 12: Parcial S/.
03.02.01.02.03 | 010120065195 | SUBPARTIDA | Análisis de precios unitarios 1: Entibado metalico tipo cajon (Box), de zanjas de 2.00 a 2.50 m de prof. (incl. instalacion, mantenimiento y retiro)-A; Análisis de precios unitarios 8: m; Análisis de precios unitarios 10: 0.70695; Análisis de precios unitarios 11: 41.15; Análisis de precios unitarios 12: 29.09
03.02.01.02.03 | 010120070010 | SUBPARTIDA | Análisis de precios unitarios 1: Trazo y replanteo inicial del proyecto, para líneas-redes con estación total; Análisis de precios unitarios 8: km; Análisis de precios unitarios 10: 0.00070695; Análisis de precios unitarios 11: 953.28; Análisis de precios unitarios 12: 0.67
03.02.01.02.03 | 010120070210 | SUBPARTIDA | Análisis de precios unitarios 1: Replanteo final de la obra, para líneas redes con estación total; Análisis de precios unitarios 8: km; Análisis de precios unitarios 10: 0.00070695; Análisis de precios unitarios 11: 376.3; Análisis de precios unitarios 12: 0.27
03.02.01.02.03 | 014101010618 | SUBPARTIDA | Análisis de precios unitarios 1: Excavac. zanja (máq.) p/tub. terr-normal DN 400 - 450 de 2,01 m a 2,50 m prof.; Análisis de precios unitarios 8: m; Análisis de precios unitarios 10: 0.70695; Análisis de precios unitarios 11: 30.89; Análisis de precios unitarios 12: 21.84
03.02.01.02.03 | 014102010118 | SUBPARTIDA | Análisis de precios unitarios 1: Refine y nivel de zanja terr-normal para tub. DN 400 - 450 para toda profund.; Análisis de precios unitarios 8: m; Análisis de precios unitarios 10: 0.70695; Análisis de precios unitarios 11: 3.48; Análisis de precios unitarios 12: 2.46
03.02.01.02.03 | 014103050618 | SUBPARTIDA | Análisis de precios unitarios 1: Relleno comp.zanja(pulso) p/tub t-normal DN 400 - 450 de 2,01 m a 2,50 m prof.; Análisis de precios unitarios 8: m; Análisis de precios unitarios 10: 0.70695; Análisis de precios unitarios 11: 79.19; Análisis de precios unitarios 12: 55.98
03.02.01.02.03 | 014105200118 | SUBPARTIDA | Análisis de precios unitarios 1: Elimin. desmonte(carg+v) t-normal D=10km p/tub. DN 400 - 450 para toda prof.; Análisis de precios unitarios 8: m; Análisis de precios unitarios 10: 0.70695; Análisis de precios unitarios 11: 17.14; Análisis de precios unitarios 12: 12.12
03.02.01.02.03 | 015110101616 | SUBPARTIDA | Análisis de precios unitarios 1: Tubería HD DN400mm (PFA 16bar) Union Acerrojada Interna NTP ISO 2531:2015; Análisis de precios unitarios 8: m; Análisis de precios unitarios 10: 0.70695; Análisis de precios unitarios 11: 670.31; Análisis de precios unitarios 12: 473.88
03.02.01.02.03 | 015901250116 | SUBPARTIDA | Análisis de precios unitarios 1: Instalación de tubería de union acerrojada de hierro dúctil DN 400; Análisis de precios unitarios 8: m; Análisis de precios unitarios 10: 0.70695; Análisis de precios unitarios 11: 18.23; Análisis de precios unitarios 12: 12.89
03.02.01.02.03 | 015901800116 | SUBPARTIDA | Análisis de precios unitarios 1: Suministro e instalación de manga HDPE e= 8 mils (200 micrones) para protección de tubería HD DN 400; Análisis de precios unitarios 8: m; Análisis de precios unitarios 10: 0.70695; Análisis de precios unitarios 11: 12.69; Análisis de precios unitarios 12: 8.97
03.02.01.02.03 | 019601020123 | SUBPARTIDA | Análisis de precios unitarios 1: Prueba de compactacion de suelos (proctor modificado y de control de compactacion - densidad de campo); Análisis de precios unitarios 8: und; Análisis de precios unitarios 10: 0.014139; Análisis de precios unitarios 11: 69.98; Análisis de precios unitarios 12: 0.99
03.02.01.02.03 | 019801900316 | SUBPARTIDA | Análisis de precios unitarios 1: Prueba hidráulica de tubería agua potable (incl. desinfección) DN 400; Análisis de precios unitarios 8: m; Análisis de precios unitarios 10: 0.70695; Análisis de precios unitarios 11: 9.86; Análisis de precios unitarios 12: 6.97
03.02.01.02.04 | Partida |  | Análisis de precios unitarios 1: 03.02.01.02.04; Análisis de precios unitarios 4: Suministro e instalacion de tuberia HD junta acerrojada DN400mm C-30(PFA 16bar) NTP-ISO TSR 2.01m a 2.50m de profun.; Análisis de precios unitarios 10: 0; Análisis de precios unitarios 12: 650
03.02.01.02.04 | Rendimiento |  | m/DIA |  | MO. | 68.35 | EQ. | 68.35 |  | Costo unitario directo por : m |  | 0 |  | 889.88
03.02.01.02.04 | Código |  | Análisis de precios unitarios 1: Descripción Recurso; Análisis de precios unitarios 8: Unidad; Análisis de precios unitarios 9: Cuadrilla; Análisis de precios unitarios 10: Cantidad; Análisis de precios unitarios 11: Precio S/.; Análisis de precios unitarios 12: Parcial S/.
03.02.01.02.04 | 010120070010 | SUBPARTIDA | Análisis de precios unitarios 1: Trazo y replanteo inicial del proyecto, para líneas-redes con estación total; Análisis de precios unitarios 8: km; Análisis de precios unitarios 10: 0.00070407; Análisis de precios unitarios 11: 953.28; Análisis de precios unitarios 12: 0.67
03.02.01.02.04 | 010120070210 | SUBPARTIDA | Análisis de precios unitarios 1: Replanteo final de la obra, para líneas redes con estación total; Análisis de precios unitarios 8: km; Análisis de precios unitarios 10: 0.00070407; Análisis de precios unitarios 11: 376.3; Análisis de precios unitarios 12: 0.26
03.02.01.02.04 | 014101210618 | SUBPARTIDA | Análisis de precios unitarios 1: Excav. zanja (máq.) p/tub. t-semirocoso DN 400 - 450 de 2,01 m a 2,50 m prof.; Análisis de precios unitarios 8: m; Análisis de precios unitarios 10: 0.70407; Análisis de precios unitarios 11: 54.3; Análisis de precios unitarios 12: 38.23
03.02.01.02.04 | 014102210118 | SUBPARTIDA | Análisis de precios unitarios 1: Refine y nivel de zanja t-semirocoso p/ tub. DN 400 - 450 para toda profund.; Análisis de precios unitarios 8: m; Análisis de precios unitarios 10: 0.70407; Análisis de precios unitarios 11: 5.99; Análisis de precios unitarios 12: 4.22
03.02.01.02.04 | 014103250618 | SUBPARTIDA | Análisis de precios unitarios 1: Relleno comp.zanja(pul) p/tub t-semiroca DN 400 - 450 de 2,01 m a 2,50 m prof.; Análisis de precios unitarios 8: m; Análisis de precios unitarios 10: 0.70407; Análisis de precios unitarios 11: 113.09; Análisis de precios unitarios 12: 79.62
03.02.01.02.04 | 014105200518 | SUBPARTIDA | Análisis de precios unitarios 1: Elimin. desmonte(c+v) t-semiroca D=10km p/tub. DN 400 - 450 de 2,01 m a 2,50 m; Análisis de precios unitarios 8: m; Análisis de precios unitarios 10: 0.70407; Análisis de precios unitarios 11: 36.02; Análisis de precios unitarios 12: 25.36
03.02.01.02.04 | 015110101616 | SUBPARTIDA | Análisis de precios unitarios 1: Tubería HD DN400mm (PFA 16bar) Union Acerrojada Interna NTP ISO 2531:2015; Análisis de precios unitarios 8: m; Análisis de precios unitarios 10: 0.70407; Análisis de precios unitarios 11: 670.31; Análisis de precios unitarios 12: 471.94
03.02.01.02.04 | 015901250116 | SUBPARTIDA | Análisis de precios unitarios 1: Instalación de tubería de union acerrojada de hierro dúctil DN 400; Análisis de precios unitarios 8: m; Análisis de precios unitarios 10: 0.70407; Análisis de precios unitarios 11: 18.23; Análisis de precios unitarios 12: 12.84
03.02.01.02.04 | 015901800116 | SUBPARTIDA | Análisis de precios unitarios 1: Suministro e instalación de manga HDPE e= 8 mils (200 micrones) para protección de tubería HD DN 400; Análisis de precios unitarios 8: m; Análisis de precios unitarios 10: 0.70407; Análisis de precios unitarios 11: 12.69; Análisis de precios unitarios 12: 8.93
03.02.01.02.04 | 019601020123 | SUBPARTIDA | Análisis de precios unitarios 1: Prueba de compactacion de suelos (proctor modificado y de control de compactacion - densidad de campo); Análisis de precios unitarios 8: und; Análisis de precios unitarios 10: 0.014081; Análisis de precios unitarios 11: 69.98; Análisis de precios unitarios 12: 0.99
03.02.01.02.04 | 019801900316 | SUBPARTIDA | Análisis de precios unitarios 1: Prueba hidráulica de tubería agua potable (incl. desinfección) DN 400; Análisis de precios unitarios 8: m; Análisis de precios unitarios 10: 0.70407; Análisis de precios unitarios 11: 9.86; Análisis de precios unitarios 12: 6.94
03.02.01.02.05 | Partida |  | Análisis de precios unitarios 1: 03.02.01.02.05; Análisis de precios unitarios 4: Suministro e instalacion de accesorios para linea de alimentacion; Análisis de precios unitarios 10: 0; Análisis de precios unitarios 12: 70348.8
03.02.01.02.05 | Rendimiento |  | Análisis de precios unitarios 1: Glb/DIA; Análisis de precios unitarios 3: MO.; Análisis de precios unitarios 5: EQ.; Análisis de precios unitarios 8: Costo unitario directo por : Glb; Análisis de precios unitarios 10: 0; Análisis de precios unitarios 12: 54760.46
03.02.01.02.05 | Código |  | Análisis de precios unitarios 1: Descripción Recurso; Análisis de precios unitarios 8: Unidad; Análisis de precios unitarios 9: Cuadrilla; Análisis de precios unitarios 10: Cantidad; Análisis de precios unitarios 11: Precio S/.; Análisis de precios unitarios 12: Parcial S/.
03.02.01.02.05 | 016108030216 | SUBPARTIDA | Análisis de precios unitarios 1: Codo hierro dúctil DN 400 de 22.5° (1/16) Union Flexible - NTP ISO-2531:20215; Análisis de precios unitarios 8: und; Análisis de precios unitarios 10: 1.2617; Análisis de precios unitarios 11: 1812.79; Análisis de precios unitarios 12: 2287.21
03.02.01.02.05 | 016108040216 | SUBPARTIDA | Análisis de precios unitarios 1: Codo hierro dúctil DN 400 de 11.25° (1/32) Union Flexible - NTP ISO-2531:20215; Análisis de precios unitarios 8: und; Análisis de precios unitarios 10: 26.4958; Análisis de precios unitarios 11: 1628.83; Análisis de precios unitarios 12: 43157.23
03.02.01.02.05 | 016201010618 | SUBPARTIDA | Análisis de precios unitarios 1: Instalación de accesorios de union standar ho. dúctil DN 400 - 450; Análisis de precios unitarios 8: und; Análisis de precios unitarios 10: 27.7576; Análisis de precios unitarios 11: 228.75; Análisis de precios unitarios 12: 6349.54
03.02.01.02.05 | 016301020135 | SUBPARTIDA | Análisis de precios unitarios 1: Concreto f'c 210 kg/cm2 para anclajes de accesorios DN 400 - 450 (Cemento I); Análisis de precios unitarios 8: und; Análisis de precios unitarios 10: 27.7576; Análisis de precios unitarios 11: 668.46; Análisis de precios unitarios 12: 18554.82
03.02.01.02.06 | Partida |  | Análisis de precios unitarios 1: 03.02.01.02.06; Análisis de precios unitarios 4: Suministro e instalacion de accesorios acerrojados para linea de alimentacion; Análisis de precios unitarios 10: 0; Análisis de precios unitarios 12: 124455.44
03.02.01.02.06 | Rendimiento |  | Análisis de precios unitarios 1: Glb/DIA; Análisis de precios unitarios 3: MO.; Análisis de precios unitarios 5: EQ.; Análisis de precios unitarios 8: Costo unitario directo por : Glb; Análisis de precios unitarios 10: 0; Análisis de precios unitarios 12: 79297.1
03.02.01.02.06 | Código |  | Análisis de precios unitarios 1: Descripción Recurso; Análisis de precios unitarios 8: Unidad; Análisis de precios unitarios 9: Cuadrilla; Análisis de precios unitarios 10: Cantidad; Análisis de precios unitarios 11: Precio S/.; Análisis de precios unitarios 12: Parcial S/.
03.02.01.02.06 | 016108010414 | SUBPARTIDA | Análisis de precios unitarios 1: Codo de hierro dúctil DN 400 de 90° (1/4) unión acerrojada interna (PFA 16 bar) - NTP ISO-2531:20215; Análisis de precios unitarios 8: und; Análisis de precios unitarios 10: 6.1818; Análisis de precios unitarios 11: 2596.1; Análisis de precios unitarios 12: 16048.6
03.02.01.02.06 | 016108020416 | SUBPARTIDA | Análisis de precios unitarios 1: Codo de hierro dúctil DN 400 de 45° (1/8) unión acerrojada interna (PFA 16 bar) - NTP ISO-2531:20215; Análisis de precios unitarios 8: und; Análisis de precios unitarios 10: 17; Análisis de precios unitarios 11: 1791.15; Análisis de precios unitarios 12: 30449.51
03.02.01.02.06 | 016108030516 | SUBPARTIDA | Análisis de precios unitarios 1: Codo de hierro dúctil DN 400 de 22.5° (1/16) unión acerrojada interna (PFA 16 bar) - NTP ISO-2531:20215; Análisis de precios unitarios 8: und; Análisis de precios unitarios 10: 7.7273; Análisis de precios unitarios 11: 1489.26; Análisis de precios unitarios 12: 11507.9
03.02.01.02.06 | 016108040516 | SUBPARTIDA | Análisis de precios unitarios 1: Codo de hierro dúctil DN 400 de 11.25° (1/32) unión acerrojada interna (PFA 16 bar) - NTP ISO-2531:20215; Análisis de precios unitarios 8: und; Análisis de precios unitarios 10: 38.6363; Análisis de precios unitarios 11: 1308.12; Análisis de precios unitarios 12: 50540.93
03.02.01.02.06 | 016201010618 | SUBPARTIDA | Análisis de precios unitarios 1: Instalación de accesorios de union acerrojada ho. dúctil DN 400 - 450; Análisis de precios unitarios 8: und; Análisis de precios unitarios 10: 69.5454; Análisis de precios unitarios 11: 228.75; Análisis de precios unitarios 12: 15908.5
03.02.01.03.01 | Partida |  | Análisis de precios unitarios 1: 03.02.01.03.01; Análisis de precios unitarios 4: Cámara tipo cuadrada p/cámara de derivación en t.normal de 2,51 - 3,00 m prof. (Cemento P-V o HS); Análisis de precios unitarios 10: 0; Análisis de precios unitarios 12: 24012.55
03.02.01.03.01 | Rendimiento |  | Análisis de precios unitarios 1: und/DIA; Análisis de precios unitarios 3: MO.; Análisis de precios unitarios 5: EQ.; Análisis de precios unitarios 8: Costo unitario directo por : und; Análisis de precios unitarios 10: 0; Análisis de precios unitarios 12: 17571.22
03.02.01.03.01 | Código |  | Análisis de precios unitarios 1: Descripción Recurso; Análisis de precios unitarios 8: Unidad; Análisis de precios unitarios 9: Cuadrilla; Análisis de precios unitarios 10: Cantidad; Análisis de precios unitarios 11: Precio S/.; Análisis de precios unitarios 12: Parcial S/.
03.02.01.03.01 | 010302011023 | SUBPARTIDA | Análisis de precios unitarios 1: Excavaciones en terreno normal a pulso hasta 3,00 m profundidad; Análisis de precios unitarios 8: m3; Análisis de precios unitarios 10: 22.31; Análisis de precios unitarios 11: 71.38; Análisis de precios unitarios 12: 1592.49
03.02.01.03.01 | 010303011020 | SUBPARTIDA | Análisis de precios unitarios 1: Refine, nivelación y compactación en terreno normal a pulso; Análisis de precios unitarios 8: m2; Análisis de precios unitarios 10: 7.41; Análisis de precios unitarios 11: 2.17; Análisis de precios unitarios 12: 16.08
03.02.01.03.01 | 010304011020 | SUBPARTIDA | Análisis de precios unitarios 1: Relleno compactado en terreno normal (zarandeado y/o escogido) a pulso; Análisis de precios unitarios 8: m3; Análisis de precios unitarios 10: 3.1; Análisis de precios unitarios 11: 30.38; Análisis de precios unitarios 12: 94.18
03.02.01.03.01 | 010304011040 | SUBPARTIDA | Análisis de precios unitarios 1: Relleno con material de préstamo grava (incluye provisión) a pulso; Análisis de precios unitarios 8: m3; Análisis de precios unitarios 10: 0.05; Análisis de precios unitarios 11: 127.97; Análisis de precios unitarios 12: 6.4
03.02.01.03.01 | 010306011010 | SUBPARTIDA | Análisis de precios unitarios 1: Eliminación de desmonte en terreno normal R=10 km con maquinaria; Análisis de precios unitarios 8: m3; Análisis de precios unitarios 10: 19.21; Análisis de precios unitarios 11: 21.52; Análisis de precios unitarios 12: 413.4
03.02.01.03.01 | 010401035070 | SUBPARTIDA | Análisis de precios unitarios 1: Concreto f'c 100 kg/cm2 para solados de buzones,cámaras,cajas (Cemento P-V); Análisis de precios unitarios 8: m3; Análisis de precios unitarios 10: 0.73; Análisis de precios unitarios 11: 359.07; Análisis de precios unitarios 12: 262.12
03.02.01.03.01 | 010401060171 | SUBPARTIDA | Análisis de precios unitarios 1: Acero estruc. trabajado p/muro reforzado (costo prom. incl. desperdicios); Análisis de precios unitarios 8: kg; Análisis de precios unitarios 10: 338.1799; Análisis de precios unitarios 11: 8.34; Análisis de precios unitarios 12: 2820.42
03.02.01.03.01 | 010401060171 | SUBPARTIDA | Análisis de precios unitarios 1: Acero estruc. trabajado p/proteccíon de tub. de ventilación (costo prom. incl. desperdicios); Análisis de precios unitarios 8: kg; Análisis de precios unitarios 10: 15.59; Análisis de precios unitarios 11: 8.34; Análisis de precios unitarios 12: 130.02
03.02.01.03.01 | 010401100174 | SUBPARTIDA | Análisis de precios unitarios 1: Concreto f'c 140 kg/cm2 para anclajes y/o dados (Cemento P-V); Análisis de precios unitarios 8: m3; Análisis de precios unitarios 10: 0.19; Análisis de precios unitarios 11: 376.11; Análisis de precios unitarios 12: 71.46
03.02.01.03.01 | 010401101001 | SUBPARTIDA | Análisis de precios unitarios 1: Encofrado (incl. habilitación de madera) para anclajes y/o dados; Análisis de precios unitarios 8: m2; Análisis de precios unitarios 10: 1.27; Análisis de precios unitarios 11: 57.47; Análisis de precios unitarios 12: 72.99
03.02.01.03.01 | 010501040181 | SUBPARTIDA | Análisis de precios unitarios 1: Concreto f'c 210 kg/cm2 para losas de fondo-piso (Cemento P-V); Análisis de precios unitarios 8: m3; Análisis de precios unitarios 10: 1.46; Análisis de precios unitarios 11: 455.6; Análisis de precios unitarios 12: 665.18
03.02.01.03.01 | 010501041501 | SUBPARTIDA | Análisis de precios unitarios 1: Acero estruc. trabajado p/losa de fondo- piso (costo prom. incl. desperdicios); Análisis de precios unitarios 8: kg; Análisis de precios unitarios 10: 118.65; Análisis de precios unitarios 11: 8.18; Análisis de precios unitarios 12: 970.56
03.02.01.03.01 | 010501060174 | SUBPARTIDA | Análisis de precios unitarios 1: Concreto f'c 210 kg/cm2 para proteccíon de tub. de ventilación (Cemento P-V); Análisis de precios unitarios 8: m3; Análisis de precios unitarios 10: 0.35; Análisis de precios unitarios 11: 518.49; Análisis de precios unitarios 12: 181.47
03.02.01.03.01 | 010501060181 | SUBPARTIDA | Análisis de precios unitarios 1: Concreto f'c 210 kg/cm2 para muros reforzados (Cemento P-V); Análisis de precios unitarios 8: m3; Análisis de precios unitarios 10: 4.5; Análisis de precios unitarios 11: 518.49; Análisis de precios unitarios 12: 2333.2
03.02.01.03.01 | 010501061001 | SUBPARTIDA | Análisis de precios unitarios 1: Encofrado (incl. habilitación de madera) para proteccíon de tub. de ventilación; Análisis de precios unitarios 8: m2; Análisis de precios unitarios 10: 3.67; Análisis de precios unitarios 11: 81.88; Análisis de precios unitarios 12: 300.5
03.02.01.03.01 | 010501066002 | SUBPARTIDA | Análisis de precios unitarios 1: Encofrado (incl. habilitación de madera) para muro recto de cámaras, cajas; Análisis de precios unitarios 8: m2; Análisis de precios unitarios 10: 48.502; Análisis de precios unitarios 11: 80.31; Análisis de precios unitarios 12: 3895.19
03.02.01.03.01 | 010501090181 | SUBPARTIDA | Análisis de precios unitarios 1: Concreto f'c 210 kg/cm2 para losas macizas (Cemento P-V); Análisis de precios unitarios 8: m3; Análisis de precios unitarios 10: 4; Análisis de precios unitarios 11: 468.35; Análisis de precios unitarios 12: 1873.4
03.02.01.03.01 | 010501096001 | SUBPARTIDA | Análisis de precios unitarios 1: Encofrado (incl. habilitación de madera) p/losas macizas de buzones,cámaras,cajas; Análisis de precios unitarios 8: m2; Análisis de precios unitarios 10: 5.85; Análisis de precios unitarios 11: 76.28; Análisis de precios unitarios 12: 446.24
03.02.01.03.01 | 010501096501 | SUBPARTIDA | Análisis de precios unitarios 1: Acero estruc. trabajado p/losas macizas de buzones,cámaras,(costo prom.i/desp); Análisis de precios unitarios 8: kg; Análisis de precios unitarios 10: 103.36; Análisis de precios unitarios 11: 8.31; Análisis de precios unitarios 12: 858.92
03.02.01.03.01 | 010501761503 | SUBPARTIDA | Análisis de precios unitarios 1: Acero estruc. trabajado p/anclajes y dados (costo prom. incl. desperdicios); Análisis de precios unitarios 8: kg; Análisis de precios unitarios 10: 19.85; Análisis de precios unitarios 11: 8.34; Análisis de precios unitarios 12: 165.55
03.02.01.03.01 | 010510000110 | SUBPARTIDA | Análisis de precios unitarios 1: Aditivo desmoldeador para encofrados tipo caravista; Análisis de precios unitarios 8: m2; Análisis de precios unitarios 10: 57.99; Análisis de precios unitarios 11: 11.24; Análisis de precios unitarios 12: 651.81
03.02.01.03.01 | 011901020100 | SUBPARTIDA | Análisis de precios unitarios 1: Puerta corrediza plancha estrida 1/8", marco L 3/4x1/8 riel 2x1x1/4 t refurzo 3x3x1/4; Análisis de precios unitarios 8: m2; Análisis de precios unitarios 10: 1; Análisis de precios unitarios 11: 1026.55; Análisis de precios unitarios 12: 1026.55
03.02.01.03.01 | 011901110161 | SUBPARTIDA | Análisis de precios unitarios 1: Malla metalica soldada cocada de 1/2" a pruebas de insectos y roedores; Análisis de precios unitarios 8: und; Análisis de precios unitarios 10: 2; Análisis de precios unitarios 11: 121.4; Análisis de precios unitarios 12: 242.8
03.02.01.03.01 | 011901170163 | SUBPARTIDA | Análisis de precios unitarios 1: Escalera de tubo acero inox. c/parantes de 2" por peldaños 3/4"; Análisis de precios unitarios 8: m; Análisis de precios unitarios 10: 2.55; Análisis de precios unitarios 11: 1439.68; Análisis de precios unitarios 12: 3671.18
03.02.01.03.01 | 011901180132 | SUBPARTIDA | Análisis de precios unitarios 1: Rejilla sumidero-platina de 1" x 3/16" @ 1/2" y marco "L" 1 1/4" x 1 1/4" x 3/16"; Análisis de precios unitarios 8: m2; Análisis de precios unitarios 10: 0.14; Análisis de precios unitarios 11: 190.67; Análisis de precios unitarios 12: 26.69
03.02.01.03.01 | 011901180504 | SUBPARTIDA | Análisis de precios unitarios 1: Ventilación con tubería de acero según diseño DN 100; Análisis de precios unitarios 8: und; Análisis de precios unitarios 10: 1; Análisis de precios unitarios 11: 76.47; Análisis de precios unitarios 12: 76.47
03.02.01.03.01 | 012401040013 | SUBPARTIDA | Análisis de precios unitarios 1: Tapa fibra de vidrio de 0.70 m x 0.70 m de espesor 20 mm cor refuerzo, incl marco e instalación; Análisis de precios unitarios 8: und; Análisis de precios unitarios 10: 1; Análisis de precios unitarios 11: 500; Análisis de precios unitarios 12: 500
03.02.01.03.01 | 016121540604 | SUBPARTIDA | Análisis de precios unitarios 1: Codo de PVC-U UF de 90° DN 100; Análisis de precios unitarios 8: und; Análisis de precios unitarios 10: 6; Análisis de precios unitarios 11: 94.9; Análisis de precios unitarios 12: 569.4
03.02.01.03.01 | 019601020120 | SUBPARTIDA | Análisis de precios unitarios 1: Prueba de calidad del concreto (prueba a la compresión); Análisis de precios unitarios 8: und; Análisis de precios unitarios 10: 3; Análisis de precios unitarios 11: 25.96; Análisis de precios unitarios 12: 77.88
03.02.01.03.02 | Partida |  | Análisis de precios unitarios 1: 03.02.01.03.02; Análisis de precios unitarios 4: Suministro e instalacion hidraulica para cámara de derivación en linea DN 400 HD; Análisis de precios unitarios 10: 0; Análisis de precios unitarios 12: 28334.12
03.02.01.03.02 | Rendimiento |  | Análisis de precios unitarios 1: und/DIA; Análisis de precios unitarios 3: MO.; Análisis de precios unitarios 5: EQ.; Análisis de precios unitarios 8: Costo unitario directo por : und; Análisis de precios unitarios 10: 0; Análisis de precios unitarios 12: 53729.19
03.02.01.03.02 | Código |  | Análisis de precios unitarios 1: Descripción Recurso; Análisis de precios unitarios 8: Unidad; Análisis de precios unitarios 9: Cuadrilla; Análisis de precios unitarios 10: Cantidad; Análisis de precios unitarios 11: Precio S/.; Análisis de precios unitarios 12: Parcial S/.
03.02.01.03.02 | 0202082516 | MATERIAL | Análisis de precios unitarios 1: Perno incluye tuerca p/brida DN 400 mm; Análisis de precios unitarios 8: und; Análisis de precios unitarios 10: 18.7218; Análisis de precios unitarios 11: 26.65; Análisis de precios unitarios 12: 498.94
03.02.01.03.02 | 0202082520 | MATERIAL | Análisis de precios unitarios 1: Perno incluye tuerca p/brida DN 500 mm; Análisis de precios unitarios 8: und; Análisis de precios unitarios 10: 23.4022; Análisis de precios unitarios 11: 33.3; Análisis de precios unitarios 12: 779.29
03.02.01.03.02 | 0229022626 | MATERIAL | Análisis de precios unitarios 1: Codo ho. dúctil 1/4 2 bridas PN 25 DN 400 mm; Análisis de precios unitarios 8: und; Análisis de precios unitarios 10: 0.29253; Análisis de precios unitarios 11: 4631.1; Análisis de precios unitarios 12: 1354.72
03.02.01.03.02 | 0229056116 | MATERIAL | Análisis de precios unitarios 1: Brida de acero para soldar-rompe agua 400; Análisis de precios unitarios 8: und; Análisis de precios unitarios 10: 0.29253; Análisis de precios unitarios 11: 870.54; Análisis de precios unitarios 12: 254.66
03.02.01.03.02 | 0229056120 | MATERIAL | Análisis de precios unitarios 1: Brida de acero para soldar-rompe agua 500; Análisis de precios unitarios 8: und; Análisis de precios unitarios 10: 0.58506; Análisis de precios unitarios 11: 1797.29; Análisis de precios unitarios 12: 1051.51
03.02.01.03.02 | 0229071616 | MATERIAL | Análisis de precios unitarios 1: Tee ho. dúctil 3 BB. PN 25 DN 500 mm x 400 mm; Análisis de precios unitarios 8: und; Análisis de precios unitarios 10: 0.29253; Análisis de precios unitarios 11: 13674.17; Análisis de precios unitarios 12: 4000.07
03.02.01.03.02 | 0229100036 | MATERIAL | Análisis de precios unitarios 1: Transición brida-campana de ho. dúctil PN 25 DN 400 mm; Análisis de precios unitarios 8: und; Análisis de precios unitarios 10: 0.29253; Análisis de precios unitarios 11: 2097.94; Análisis de precios unitarios 12: 613.71
03.02.01.03.02 | 0229100045 | MATERIAL | Análisis de precios unitarios 1: Transición brida-campana de ho. dúctil PN 25 DN 500 mm; Análisis de precios unitarios 8: und; Análisis de precios unitarios 10: 0.58506; Análisis de precios unitarios 11: 3887.33; Análisis de precios unitarios 12: 2274.3
03.02.01.03.02 | 0229453126 | MATERIAL | Análisis de precios unitarios 1: Unión de desmontaje autoport. ho. dúctil PN 16 DN 400 mm; Análisis de precios unitarios 8: und; Análisis de precios unitarios 10: 0.29253; Análisis de precios unitarios 11: 3743.94; Análisis de precios unitarios 12: 1095.21
03.02.01.03.02 | 0231180026 | MATERIAL | Análisis de precios unitarios 1: Empaquetadura de jebe enlonada DN 400 mm; Análisis de precios unitarios 8: und; Análisis de precios unitarios 10: 1.1701; Análisis de precios unitarios 11: 31.19; Análisis de precios unitarios 12: 36.5
03.02.01.03.02 | 0231180030 | MATERIAL | Análisis de precios unitarios 1: Empaquetadura de jebe enlonada DN 500 mm; Análisis de precios unitarios 8: und; Análisis de precios unitarios 10: 1.1701; Análisis de precios unitarios 11: 49.58; Análisis de precios unitarios 12: 58.01
03.02.01.03.02 | 0231210010 | MATERIAL | Análisis de precios unitarios 1: Soldadura cellocord AP; Análisis de precios unitarios 8: kg; Análisis de precios unitarios 10: 0.39491; Análisis de precios unitarios 11: 20; Análisis de precios unitarios 12: 7.9
03.02.01.03.02 | 0239350106 | MATERIAL | Análisis de precios unitarios 1: Arenado,labor pintad para tubo de fierro DN 150 mm; Análisis de precios unitarios 8: m; Análisis de precios unitarios 10: 0.87758; Análisis de precios unitarios 11: 1.63; Análisis de precios unitarios 12: 1.43
03.02.01.03.02 | 0254070005 | MATERIAL | Análisis de precios unitarios 1: Pintura anticorrosiva-epóxica naval, envase por galón; Análisis de precios unitarios 8: und; Análisis de precios unitarios 10: 0.015796; Análisis de precios unitarios 11: 42.93; Análisis de precios unitarios 12: 0.68
03.02.01.03.02 | 0254080005 | MATERIAL | Análisis de precios unitarios 1: Pintura esmalte sintético, envase por galón; Análisis de precios unitarios 8: und; Análisis de precios unitarios 10: 0.015796; Análisis de precios unitarios 11: 60; Análisis de precios unitarios 12: 0.95
03.02.01.03.02 | 0256020026 | MATERIAL | Análisis de precios unitarios 1: Brida de acero C-207 AWWA ó ISO sold-emp. DN 400 mm; Análisis de precios unitarios 8: und; Análisis de precios unitarios 10: 0.58506; Análisis de precios unitarios 11: 6027.4; Análisis de precios unitarios 12: 3526.36
03.02.01.03.02 | 0256020030 | MATERIAL | Análisis de precios unitarios 1: Brida de acero C-207 AWWA ó ISO sold-emp. DN 500 mm; Análisis de precios unitarios 8: und; Análisis de precios unitarios 10: 1.1701; Análisis de precios unitarios 11: 9172.6; Análisis de precios unitarios 12: 10732.96
03.02.01.03.02 | 015101140116 | SUBPARTIDA | Análisis de precios unitarios 1: Tubería de acero SHC-40 p/equipamiento DN 400 incluye 1% de desperdicio; Análisis de precios unitarios 8: m; Análisis de precios unitarios 10: 0.29253; Análisis de precios unitarios 11: 658.15; Análisis de precios unitarios 12: 192.53
03.02.01.03.02 | 015101140120 | SUBPARTIDA | Análisis de precios unitarios 1: Tubería de acero SHC-40 p/equipamiento DN 500 incluye 1% de desperdicio; Análisis de precios unitarios 8: m; Análisis de precios unitarios 10: 0.76642; Análisis de precios unitarios 11: 2419.54; Análisis de precios unitarios 12: 1854.39
03.02.01.04.01.01 | Partida |  | Análisis de precios unitarios 1: 03.02.01.04.01.01; Análisis de precios unitarios 4: Válvula aire triple efecto DN 100 en linea de alimentacion DN 400; Análisis de precios unitarios 10: 0; Análisis de precios unitarios 12: 7395.55
03.02.01.04.01.01 | Rendimiento |  | Análisis de precios unitarios 1: und/DIA; Análisis de precios unitarios 3: MO.; Análisis de precios unitarios 5: EQ.; Análisis de precios unitarios 8: Costo unitario directo por : und; Análisis de precios unitarios 10: 0; Análisis de precios unitarios 12: 11289.13
03.02.01.04.01.01 | Código |  | Análisis de precios unitarios 1: Descripción Recurso; Análisis de precios unitarios 8: Unidad; Análisis de precios unitarios 9: Cuadrilla; Análisis de precios unitarios 10: Cantidad; Análisis de precios unitarios 11: Precio S/.; Análisis de precios unitarios 12: Parcial S/.
03.02.01.04.01.01 | 016501010136 | SUBPARTIDA | Análisis de precios unitarios 1: Válvula aire automática triple efecto bridada PN 16 esfera de acero inoxidable DN 100; Análisis de precios unitarios 8: und; Análisis de precios unitarios 10: 0.58403; Análisis de precios unitarios 11: 1209.67; Análisis de precios unitarios 12: 706.49
03.02.01.04.01.01 | 016601010177 | SUBPARTIDA | Análisis de precios unitarios 1: Suministro hidráulica para válvula de aire DN 50 en línea DN 400 HD; Análisis de precios unitarios 8: und; Análisis de precios unitarios 10: 0.58403; Análisis de precios unitarios 11: 11251.55; Análisis de precios unitarios 12: 6571.28
03.02.01.04.01.01 | 016601080111 | SUBPARTIDA | Análisis de precios unitarios 1: Montaje de válvula de aire DN 50 e instalación hidráulica; Análisis de precios unitarios 8: und; Análisis de precios unitarios 10: 0.58403; Análisis de precios unitarios 11: 201.66; Análisis de precios unitarios 12: 117.78
03.02.01.04.01.02 | Partida |  | Análisis de precios unitarios 1: 03.02.01.04.01.02; Análisis de precios unitarios 4: Válvula de purga tipo compuerta DN 150 en linea de alimentacion DN 400; Análisis de precios unitarios 10: 0; Análisis de precios unitarios 12: 11595.39
03.02.01.04.01.02 | Rendimiento |  | Análisis de precios unitarios 1: und/DIA; Análisis de precios unitarios 3: MO.; Análisis de precios unitarios 5: EQ.; Análisis de precios unitarios 8: Costo unitario directo por : und; Análisis de precios unitarios 10: 0; Análisis de precios unitarios 12: 22120.15
03.02.01.04.01.02 | Código |  | Análisis de precios unitarios 1: Descripción Recurso; Análisis de precios unitarios 8: Unidad; Análisis de precios unitarios 9: Cuadrilla; Análisis de precios unitarios 10: Cantidad; Análisis de precios unitarios 11: Precio S/.; Análisis de precios unitarios 12: Parcial S/.
03.02.01.04.01.02 | 016501210106 | SUBPARTIDA | Análisis de precios unitarios 1: Válvula de purga DN 150 compuerta tipo bridada de hierro dúctil c/elastómero; Análisis de precios unitarios 8: und; Análisis de precios unitarios 10: 0.43077; Análisis de precios unitarios 11: 746.37; Análisis de precios unitarios 12: 321.51
03.02.01.04.01.02 | 016601450153 | SUBPARTIDA | Análisis de precios unitarios 1: Suministro hidráulica para válvula de purga DN 150 en línea DN 400 HD; Análisis de precios unitarios 8: und; Análisis de precios unitarios 10: 0.43077; Análisis de precios unitarios 11: 25075.69; Análisis de precios unitarios 12: 10801.74
03.02.01.04.01.02 | 016601500106 | SUBPARTIDA | Análisis de precios unitarios 1: Montaje de válvula de purga DN 150 e instalación hidráulica; Análisis de precios unitarios 8: und; Análisis de precios unitarios 10: 0.43077; Análisis de precios unitarios 11: 1096.06; Análisis de precios unitarios 12: 472.14
03.02.01.04.02.01 | Partida |  | Análisis de precios unitarios 1: 03.02.01.04.02.01; Análisis de precios unitarios 4: Estructura de cámara de valvula de aire en t-normal; Análisis de precios unitarios 10: 0; Análisis de precios unitarios 12: 6818.01
03.02.01.04.02.01 | Rendimiento |  | Análisis de precios unitarios 1: und/DIA; Análisis de precios unitarios 3: MO.; Análisis de precios unitarios 5: EQ.; Análisis de precios unitarios 8: Costo unitario directo por : und; Análisis de precios unitarios 10: 0; Análisis de precios unitarios 12: 5253.79
03.02.01.04.02.01 | Código |  | Análisis de precios unitarios 1: Descripción Recurso; Análisis de precios unitarios 8: Unidad; Análisis de precios unitarios 9: Cuadrilla; Análisis de precios unitarios 10: Cantidad; Análisis de precios unitarios 11: Precio S/.; Análisis de precios unitarios 12: Parcial S/.
03.02.01.04.02.01 | 010302011023 | SUBPARTIDA | Análisis de precios unitarios 1: Excavaciones en terreno normal a pulso hasta 3,00 m profundidad; Análisis de precios unitarios 8: m3; Análisis de precios unitarios 10: 3.33; Análisis de precios unitarios 11: 71.38; Análisis de precios unitarios 12: 237.7
03.02.01.04.02.01 | 010303011020 | SUBPARTIDA | Análisis de precios unitarios 1: Refine, nivelación y compactación en terreno normal a pulso; Análisis de precios unitarios 8: m2; Análisis de precios unitarios 10: 1.54; Análisis de precios unitarios 11: 2.17; Análisis de precios unitarios 12: 3.34
03.02.01.04.02.01 | 010304011020 | SUBPARTIDA | Análisis de precios unitarios 1: Relleno compactado en terreno normal (zarandeado y/o escogido) a pulso; Análisis de precios unitarios 8: m3; Análisis de precios unitarios 10: 0.14; Análisis de precios unitarios 11: 30.38; Análisis de precios unitarios 12: 4.25
03.02.01.04.02.01 | 010304011040 | SUBPARTIDA | Análisis de precios unitarios 1: Relleno con material de préstamo grava (incluye provisión) a pulso; Análisis de precios unitarios 8: m3; Análisis de precios unitarios 10: 0.04; Análisis de precios unitarios 11: 127.97; Análisis de precios unitarios 12: 5.12
03.02.01.04.02.01 | 010306011010 | SUBPARTIDA | Análisis de precios unitarios 1: Eliminación de desmonte en terreno normal R=10 km con maquinaria; Análisis de precios unitarios 8: m3; Análisis de precios unitarios 10: 3.19; Análisis de precios unitarios 11: 21.52; Análisis de precios unitarios 12: 68.65
03.02.01.04.02.01 | 010401035070 | SUBPARTIDA | Análisis de precios unitarios 1: Concreto f'c 100 kg/cm2 para solados de buzones,cámaras,cajas (Cemento P-V); Análisis de precios unitarios 8: m3; Análisis de precios unitarios 10: 0.12; Análisis de precios unitarios 11: 359.07; Análisis de precios unitarios 12: 43.09
03.02.01.04.02.01 | 010401060171 | SUBPARTIDA | Análisis de precios unitarios 1: Acero estruc. trabajado p/proteccíon de tub. de ventilación (costo prom. incl. desperdicios); Análisis de precios unitarios 8: kg; Análisis de precios unitarios 10: 13.12; Análisis de precios unitarios 11: 8.34; Análisis de precios unitarios 12: 109.42
03.02.01.04.02.01 | 010401101001 | SUBPARTIDA | Análisis de precios unitarios 1: Encofrado (incl. habilitación de madera) para anclajes y/o dados; Análisis de precios unitarios 8: m2; Análisis de precios unitarios 10: 0.34; Análisis de precios unitarios 11: 57.47; Análisis de precios unitarios 12: 19.54
03.02.01.04.02.01 | 010501045081 | SUBPARTIDA | Análisis de precios unitarios 1: Concreto f'c 210 kg/cm2 /losa fondo-base de buzones,cámaras,cajas (Cemento P-V); Análisis de precios unitarios 8: m3; Análisis de precios unitarios 10: 0.22; Análisis de precios unitarios 11: 497.55; Análisis de precios unitarios 12: 109.46
03.02.01.04.02.01 | 010501060174 | SUBPARTIDA | Análisis de precios unitarios 1: Concreto f'c 140 kg/cm2 para proteccíon de tub. de ventilación (Cemento P-V); Análisis de precios unitarios 8: m3; Análisis de precios unitarios 10: 0.37; Análisis de precios unitarios 11: 463.65; Análisis de precios unitarios 12: 171.55
03.02.01.04.02.01 | 010501061001 | SUBPARTIDA | Análisis de precios unitarios 1: Encofrado (incl. habilitación de madera) para muros rectos; Análisis de precios unitarios 8: m2; Análisis de precios unitarios 10: 18.92; Análisis de precios unitarios 11: 81.88; Análisis de precios unitarios 12: 1549.17
03.02.01.04.02.01 | 010501061001 | SUBPARTIDA | Análisis de precios unitarios 1: Encofrado (incl. habilitación de madera) para proteccíon de tub. de ventilación; Análisis de precios unitarios 8: m2; Análisis de precios unitarios 10: 3.41; Análisis de precios unitarios 11: 81.88; Análisis de precios unitarios 12: 279.21
03.02.01.04.02.01 | 010501065081 | SUBPARTIDA | Análisis de precios unitarios 1: Concreto f'c 210 kg/cm2 para muros de buzones,cámaras,cajas (Cemento P-V); Análisis de precios unitarios 8: m3; Análisis de precios unitarios 10: 0.25; Análisis de precios unitarios 11: 515.88; Análisis de precios unitarios 12: 128.97
03.02.01.04.02.01 | 010501095081 | SUBPARTIDA | Análisis de precios unitarios 1: Concreto f'c 210 kg/cm2 p/losas macizas de buzones,cámaras,cajas (Cemento P-V); Análisis de precios unitarios 8: m3; Análisis de precios unitarios 10: 0.16; Análisis de precios unitarios 11: 497.55; Análisis de precios unitarios 12: 79.61
03.02.01.04.02.01 | 010501096001 | SUBPARTIDA | Análisis de precios unitarios 1: Encofrado (incl. habilitación de madera) p/losas macizas de buzones,cámaras,cajas; Análisis de precios unitarios 8: m2; Análisis de precios unitarios 10: 2.14; Análisis de precios unitarios 11: 76.28; Análisis de precios unitarios 12: 163.24
03.02.01.04.02.01 | 010501096501 | SUBPARTIDA | Análisis de precios unitarios 1: Acero estruc. trabajado p/losas macizas de buzones,cámaras,(costo prom.i/desp); Análisis de precios unitarios 8: kg; Análisis de precios unitarios 10: 151.672; Análisis de precios unitarios 11: 8.31; Análisis de precios unitarios 12: 1260.39
03.02.01.04.02.01 | 010510000110 | SUBPARTIDA | Análisis de precios unitarios 1: Aditivo desmoldeador para encofrados tipo caravista; Análisis de precios unitarios 8: m2; Análisis de precios unitarios 10: 24.82; Análisis de precios unitarios 11: 11.24; Análisis de precios unitarios 12: 278.98
03.02.01.04.02.01 | 011901110161 | SUBPARTIDA | Análisis de precios unitarios 1: Malla metalica soldada cocada de 1/2" a pruebas de insectos y roedores; Análisis de precios unitarios 8: und; Análisis de precios unitarios 10: 2; Análisis de precios unitarios 11: 121.4; Análisis de precios unitarios 12: 242.8
03.02.01.04.02.01 | 011901170112 | SUBPARTIDA | Análisis de precios unitarios 1: Escalera de tubo fo. galvanizado con parantes de 1" por peldaños de 3/4"; Análisis de precios unitarios 8: m; Análisis de precios unitarios 10: 1; Análisis de precios unitarios 11: 191.31; Análisis de precios unitarios 12: 191.31
03.02.01.04.02.01 | 011901180132 | SUBPARTIDA | Análisis de precios unitarios 1: Rejilla sumidero-platina de 1 1/2"x3/16" @ 1/2" y marco "L" 1 1/2" x 3/16"; Análisis de precios unitarios 8: m2; Análisis de precios unitarios 10: 0.14; Análisis de precios unitarios 11: 190.67; Análisis de precios unitarios 12: 26.69
03.02.01.04.02.01 | 011901180220 | SUBPARTIDA | Análisis de precios unitarios 1: Marco y tapa de hierro dúctil DI=0,60 m con mecanismo de seguridad según especificación; Análisis de precios unitarios 8: und; Análisis de precios unitarios 10: 1; Análisis de precios unitarios 11: 1165.07; Análisis de precios unitarios 12: 1165.07
03.02.01.04.02.01 | 011901180504 | SUBPARTIDA | Análisis de precios unitarios 1: Ventilación con tubería de acero según diseño DN 100; Análisis de precios unitarios 8: und; Análisis de precios unitarios 10: 1; Análisis de precios unitarios 11: 76.47; Análisis de precios unitarios 12: 76.47
03.02.01.04.02.01 | 016121540604 | SUBPARTIDA | Análisis de precios unitarios 1: Codo de PVC-U UF de 90° DN 100; Análisis de precios unitarios 8: und; Análisis de precios unitarios 10: 6; Análisis de precios unitarios 11: 94.9; Análisis de precios unitarios 12: 569.4
03.02.01.04.02.01 | 016301010521 | SUBPARTIDA | Análisis de precios unitarios 1: Concreto f'c 210 kg/cm2 para anclajes y/o dados (cemento PV); Análisis de precios unitarios 8: m3; Análisis de precios unitarios 10: 0.02; Análisis de precios unitarios 11: 430.95; Análisis de precios unitarios 12: 8.62
03.02.01.04.02.01 | 019601020120 | SUBPARTIDA | Análisis de precios unitarios 1: Prueba de calidad del concreto (prueba a la compresión); Análisis de precios unitarios 8: und; Análisis de precios unitarios 10: 1; Análisis de precios unitarios 11: 25.96; Análisis de precios unitarios 12: 25.96
03.02.01.04.02.02 | Partida |  | Análisis de precios unitarios 1: 03.02.01.04.02.02; Análisis de precios unitarios 4: Estructura de cámara de valvula de purga en t-normal; Análisis de precios unitarios 10: 0; Análisis de precios unitarios 12: 7448.93
03.02.01.04.02.02 | Rendimiento |  | Análisis de precios unitarios 1: und/DIA; Análisis de precios unitarios 3: MO.; Análisis de precios unitarios 5: EQ.; Análisis de precios unitarios 8: Costo unitario directo por : und; Análisis de precios unitarios 10: 0; Análisis de precios unitarios 12: 5727.87
03.02.01.04.02.02 | Código |  | Análisis de precios unitarios 1: Descripción Recurso; Análisis de precios unitarios 8: Unidad; Análisis de precios unitarios 9: Cuadrilla; Análisis de precios unitarios 10: Cantidad; Análisis de precios unitarios 11: Precio S/.; Análisis de precios unitarios 12: Parcial S/.
03.02.01.04.02.02 | 010302011023 | SUBPARTIDA | Análisis de precios unitarios 1: Excavaciones en terreno normal a pulso hasta 3,00 m profundidad; Análisis de precios unitarios 8: m3; Análisis de precios unitarios 10: 3.58; Análisis de precios unitarios 11: 71.38; Análisis de precios unitarios 12: 255.54
03.02.01.04.02.02 | 010303011020 | SUBPARTIDA | Análisis de precios unitarios 1: Refine, nivelación y compactación en terreno normal a pulso; Análisis de precios unitarios 8: m2; Análisis de precios unitarios 10: 1.54; Análisis de precios unitarios 11: 2.17; Análisis de precios unitarios 12: 3.34
03.02.01.04.02.02 | 010304011020 | SUBPARTIDA | Análisis de precios unitarios 1: Relleno compactado en terreno normal (zarandeado y/o escogido) a pulso; Análisis de precios unitarios 8: m3; Análisis de precios unitarios 10: 0.2; Análisis de precios unitarios 11: 30.38; Análisis de precios unitarios 12: 6.08
03.02.01.04.02.02 | 010304011040 | SUBPARTIDA | Análisis de precios unitarios 1: Relleno con material de préstamo grava (incluye provisión) a pulso; Análisis de precios unitarios 8: m3; Análisis de precios unitarios 10: 0.04; Análisis de precios unitarios 11: 127.97; Análisis de precios unitarios 12: 5.12
03.02.01.04.02.02 | 010306011010 | SUBPARTIDA | Análisis de precios unitarios 1: Eliminación de desmonte en terreno normal R=10 km con maquinaria; Análisis de precios unitarios 8: m3; Análisis de precios unitarios 10: 3.38; Análisis de precios unitarios 11: 21.52; Análisis de precios unitarios 12: 72.74
03.02.01.04.02.02 | 010401035070 | SUBPARTIDA | Análisis de precios unitarios 1: Concreto f'c 100 kg/cm2 para solados de buzones,cámaras,cajas (Cemento P-V); Análisis de precios unitarios 8: m3; Análisis de precios unitarios 10: 0.12; Análisis de precios unitarios 11: 359.07; Análisis de precios unitarios 12: 43.09
03.02.01.04.02.02 | 010401060171 | SUBPARTIDA | Análisis de precios unitarios 1: Acero estruc. trabajado p/proteccíon de tub. de ventilación (costo prom. incl. desperdicios); Análisis de precios unitarios 8: kg; Análisis de precios unitarios 10: 11.97; Análisis de precios unitarios 11: 8.34; Análisis de precios unitarios 12: 99.83
03.02.01.04.02.02 | 010401101001 | SUBPARTIDA | Análisis de precios unitarios 1: Encofrado (incl. habilitación de madera) para anclajes y/o dados; Análisis de precios unitarios 8: m2; Análisis de precios unitarios 10: 0.2; Análisis de precios unitarios 11: 57.47; Análisis de precios unitarios 12: 11.49
03.02.01.04.02.02 | 010501045081 | SUBPARTIDA | Análisis de precios unitarios 1: Concreto f'c 210 kg/cm2 /losa fondo-base de buzones,cámaras,cajas (Cemento P-V); Análisis de precios unitarios 8: m3; Análisis de precios unitarios 10: 0.22; Análisis de precios unitarios 11: 497.55; Análisis de precios unitarios 12: 109.46
03.02.01.04.02.02 | 010501060174 | SUBPARTIDA | Análisis de precios unitarios 1: Concreto f'c 140 kg/cm2 para proteccíon de tub. de ventilación (Cemento P-V); Análisis de precios unitarios 8: m3; Análisis de precios unitarios 10: 0.35; Análisis de precios unitarios 11: 463.65; Análisis de precios unitarios 12: 162.28
03.02.01.04.02.02 | 010501061001 | SUBPARTIDA | Análisis de precios unitarios 1: Encofrado (incl. habilitación de madera) para muros rectos; Análisis de precios unitarios 8: m2; Análisis de precios unitarios 10: 22.56; Análisis de precios unitarios 11: 81.88; Análisis de precios unitarios 12: 1847.21
03.02.01.04.02.02 | 010501061001 | SUBPARTIDA | Análisis de precios unitarios 1: Encofrado (incl. habilitación de madera) para proteccíon de tub. de ventilación; Análisis de precios unitarios 8: m2; Análisis de precios unitarios 10: 3.83; Análisis de precios unitarios 11: 81.88; Análisis de precios unitarios 12: 313.6
03.02.01.04.02.02 | 010501065081 | SUBPARTIDA | Análisis de precios unitarios 1: Concreto f'c 210 kg/cm2 para muros de buzones,cámaras,cajas (Cemento P-V); Análisis de precios unitarios 8: m3; Análisis de precios unitarios 10: 0.29; Análisis de precios unitarios 11: 515.88; Análisis de precios unitarios 12: 149.61
03.02.01.04.02.02 | 010501095081 | SUBPARTIDA | Análisis de precios unitarios 1: Concreto f'c 210 kg/cm2 p/losas macizas de buzones,cámaras,cajas (Cemento P-V); Análisis de precios unitarios 8: m3; Análisis de precios unitarios 10: 0.16; Análisis de precios unitarios 11: 497.55; Análisis de precios unitarios 12: 79.61
03.02.01.04.02.02 | 010501096001 | SUBPARTIDA | Análisis de precios unitarios 1: Encofrado (incl. habilitación de madera) p/losas macizas de buzones,cámaras,cajas; Análisis de precios unitarios 8: m2; Análisis de precios unitarios 10: 2.14; Análisis de precios unitarios 11: 76.28; Análisis de precios unitarios 12: 163.24
03.02.01.04.02.02 | 010501096501 | SUBPARTIDA | Análisis de precios unitarios 1: Acero estruc. trabajado p/losas macizas de buzones,cámaras,(costo prom.i/desp); Análisis de precios unitarios 8: kg; Análisis de precios unitarios 10: 159.983; Análisis de precios unitarios 11: 8.31; Análisis de precios unitarios 12: 1329.46
03.02.01.04.02.02 | 010510000110 | SUBPARTIDA | Análisis de precios unitarios 1: Aditivo desmoldeador para encofrados tipo caravista; Análisis de precios unitarios 8: m2; Análisis de precios unitarios 10: 28.74; Análisis de precios unitarios 11: 11.24; Análisis de precios unitarios 12: 323.04
03.02.01.04.02.02 | 011901110161 | SUBPARTIDA | Análisis de precios unitarios 1: Malla metalica soldada cocada de 1/2" a pruebas de insectos y roedores; Análisis de precios unitarios 8: und; Análisis de precios unitarios 10: 2; Análisis de precios unitarios 11: 121.4; Análisis de precios unitarios 12: 242.8
03.02.01.04.02.02 | 011901170112 | SUBPARTIDA | Análisis de precios unitarios 1: Escalera de tubo fo. galvanizado con parantes de 1" por peldaños de 3/4"; Análisis de precios unitarios 8: m; Análisis de precios unitarios 10: 1.9; Análisis de precios unitarios 11: 191.31; Análisis de precios unitarios 12: 363.49
03.02.01.04.02.02 | 011901180132 | SUBPARTIDA | Análisis de precios unitarios 1: Rejilla sumidero-platina de 1 1/2"x3/16" @ 1/2" y marco "L" 1 1/2" x 3/16"; Análisis de precios unitarios 8: m2; Análisis de precios unitarios 10: 0.14; Análisis de precios unitarios 11: 190.67; Análisis de precios unitarios 12: 26.69
03.02.01.04.02.02 | 011901180220 | SUBPARTIDA | Análisis de precios unitarios 1: Marco y tapa de hierro dúctil DI=0,60 m con mecanismo de seguridad según especificación; Análisis de precios unitarios 8: und; Análisis de precios unitarios 10: 1; Análisis de precios unitarios 11: 1165.07; Análisis de precios unitarios 12: 1165.07
03.02.01.04.02.02 | 011901180504 | SUBPARTIDA | Análisis de precios unitarios 1: Ventilación con tubería de acero según diseño DN 100; Análisis de precios unitarios 8: und; Análisis de precios unitarios 10: 1; Análisis de precios unitarios 11: 76.47; Análisis de precios unitarios 12: 76.47
03.02.01.04.02.02 | 016121540604 | SUBPARTIDA | Análisis de precios unitarios 1: Codo de PVC-U UF de 90° DN 100; Análisis de precios unitarios 8: und; Análisis de precios unitarios 10: 6; Análisis de precios unitarios 11: 94.9; Análisis de precios unitarios 12: 569.4
03.02.01.04.02.02 | 016301010521 | SUBPARTIDA | Análisis de precios unitarios 1: Concreto f'c 210 kg/cm2 para anclajes y/o dados (cemento PV); Análisis de precios unitarios 8: m3; Análisis de precios unitarios 10: 0.01; Análisis de precios unitarios 11: 430.95; Análisis de precios unitarios 12: 4.31
03.02.01.04.02.02 | 019601020120 | SUBPARTIDA | Análisis de precios unitarios 1: Prueba de calidad del concreto (prueba a la compresión); Análisis de precios unitarios 8: und; Análisis de precios unitarios 10: 1; Análisis de precios unitarios 11: 25.96; Análisis de precios unitarios 12: 25.96
03.02.01.05.01.01 | Partida |  | Análisis de precios unitarios 1: 03.02.01.05.01.01; Análisis de precios unitarios 4: Encauzamiento provisional de rio; Análisis de precios unitarios 10: 0; Análisis de precios unitarios 12: 9.28
03.02.01.05.01.01 | Rendimiento |  | m3/DIA |  | MO. | 512 | EQ. | 512 |  | Costo unitario directo por : m3 |  | 0 |  | 8.85
03.02.01.05.01.01 | Código |  | Análisis de precios unitarios 1: Descripción Recurso; Análisis de precios unitarios 8: Unidad; Análisis de precios unitarios 9: Cuadrilla; Análisis de precios unitarios 10: Cantidad; Análisis de precios unitarios 11: Precio S/.; Análisis de precios unitarios 12: Parcial S/.
03.02.01.05.01.01 | 0147030001 | MANO DE OBRA | Análisis de precios unitarios 1: MO: Capataz incluye leyes sociales; Análisis de precios unitarios 8: h; Análisis de precios unitarios 9: 0.1; Análisis de precios unitarios 10: 0.0016174; Análisis de precios unitarios 11: 31.26; Análisis de precios unitarios 12: 0.05
03.02.01.05.01.01 | 0147050111 | MANO DE OBRA | Análisis de precios unitarios 1: MO: Operador de maquinaria-equipo pesado, incl. leyes sociales; Análisis de precios unitarios 8: h; Análisis de precios unitarios 9: 2; Análisis de precios unitarios 10: 0.031641; Análisis de precios unitarios 11: 27.28; Análisis de precios unitarios 12: 0.86
03.02.01.05.01.01 | 0147100001 | MANO DE OBRA | Análisis de precios unitarios 1: MO: Peon incluye leyes sociales; Análisis de precios unitarios 8: h; Análisis de precios unitarios 9: 4; Análisis de precios unitarios 10: 0.063181; Análisis de precios unitarios 11: 21.64; Análisis de precios unitarios 12: 1.37
03.02.01.05.01.01 | 0337009001 |  | Análisis de precios unitarios 1: Herramientas manuales; Análisis de precios unitarios 8: %MO; Análisis de precios unitarios 10: 2; Análisis de precios unitarios 11: 1.92; Análisis de precios unitarios 12: 0.04
03.02.01.05.01.01 | 0349650004 | EQUIPO | Análisis de precios unitarios 1: Tractor sobre oruga 140 - 160 HP; Análisis de precios unitarios 8: h; Análisis de precios unitarios 9: 2; Análisis de precios unitarios 10: 0.031641; Análisis de precios unitarios 11: 220; Análisis de precios unitarios 12: 6.96
03.02.01.05.01.02 | Partida |  | Análisis de precios unitarios 1: 03.02.01.05.01.02; Análisis de precios unitarios 4: Limpieza y desbroce con tractor; Análisis de precios unitarios 10: 0; Análisis de precios unitarios 12: 7.94
03.02.01.05.01.02 | Rendimiento |  | m2/DIA |  | MO. | 300 | EQ. | 300 |  | Costo unitario directo por : m2 |  | 0 |  | 7.57
03.02.01.05.01.02 | Código |  | Análisis de precios unitarios 1: Descripción Recurso; Análisis de precios unitarios 8: Unidad; Análisis de precios unitarios 9: Cuadrilla; Análisis de precios unitarios 10: Cantidad; Análisis de precios unitarios 11: Precio S/.; Análisis de precios unitarios 12: Parcial S/.
03.02.01.05.01.02 | 0147030001 | MANO DE OBRA | Análisis de precios unitarios 1: MO: Capataz incluye leyes sociales; Análisis de precios unitarios 8: h; Análisis de precios unitarios 9: 0.1; Análisis de precios unitarios 10: 0.002724; Análisis de precios unitarios 11: 31.26; Análisis de precios unitarios 12: 0.09
03.02.01.05.01.02 | 0147050111 | MANO DE OBRA | Análisis de precios unitarios 1: MO: Operador de maquinaria-equipo pesado, incl. leyes sociales; Análisis de precios unitarios 8: h; Análisis de precios unitarios 9: 1; Análisis de precios unitarios 10: 0.026938; Análisis de precios unitarios 11: 27.28; Análisis de precios unitarios 12: 0.73
03.02.01.05.01.02 | 0147100001 | MANO DE OBRA | Análisis de precios unitarios 1: MO: Peon incluye leyes sociales; Análisis de precios unitarios 8: h; Análisis de precios unitarios 9: 2; Análisis de precios unitarios 10: 0.053775; Análisis de precios unitarios 11: 21.64; Análisis de precios unitarios 12: 1.16
03.02.01.05.01.02 | 0337009001 |  | Análisis de precios unitarios 1: Herramientas manuales; Análisis de precios unitarios 8: %MO; Análisis de precios unitarios 10: 2; Análisis de precios unitarios 11: 1.67; Análisis de precios unitarios 12: 0.03
03.02.01.05.01.02 | 0349650004 | EQUIPO | Análisis de precios unitarios 1: Tractor sobre oruga 140 - 160 HP; Análisis de precios unitarios 8: h; Análisis de precios unitarios 9: 1; Análisis de precios unitarios 10: 0.026938; Análisis de precios unitarios 11: 220; Análisis de precios unitarios 12: 5.93
03.02.01.05.01.03 | Partida |  | Análisis de precios unitarios 1: 03.02.01.05.01.03; Análisis de precios unitarios 4: Bombeo de agua en terreno saturado con empleo de motobomba DN 150; Análisis de precios unitarios 10: 0; Análisis de precios unitarios 12: 152.92
03.02.01.05.01.03 | Rendimiento |  | Análisis de precios unitarios 1: h/DIA; Análisis de precios unitarios 3: MO.; Análisis de precios unitarios 5: EQ.; Análisis de precios unitarios 8: Costo unitario directo por : h; Análisis de precios unitarios 10: 0; Análisis de precios unitarios 12: 72.62
03.02.01.05.01.03 | Código |  | Análisis de precios unitarios 1: Descripción Recurso; Análisis de precios unitarios 8: Unidad; Análisis de precios unitarios 9: Cuadrilla; Análisis de precios unitarios 10: Cantidad; Análisis de precios unitarios 11: Precio S/.; Análisis de precios unitarios 12: Parcial S/.
03.02.01.05.01.03 | 0147030001 | MANO DE OBRA | Análisis de precios unitarios 1: MO: Capataz incluye leyes sociales; Análisis de precios unitarios 8: h; Análisis de precios unitarios 10: 0.26999; Análisis de precios unitarios 11: 31.26; Análisis de precios unitarios 12: 8.44
03.02.01.05.01.03 | 0147060001 | MANO DE OBRA | Análisis de precios unitarios 1: MO: Operario incluye leyes sociales; Análisis de precios unitarios 8: h; Análisis de precios unitarios 10: 2; Análisis de precios unitarios 11: 26.98; Análisis de precios unitarios 12: 53.96
03.02.01.05.01.03 | 0337009001 |  | Análisis de precios unitarios 1: Herramientas manuales; Análisis de precios unitarios 8: %MO; Análisis de precios unitarios 10: 2; Análisis de precios unitarios 11: 27.09; Análisis de precios unitarios 12: 0.54
03.02.01.05.01.03 | 0348300004 | EQUIPO | Análisis de precios unitarios 1: Motobomba 18 HP de 6" incluye manguera; Análisis de precios unitarios 8: h; Análisis de precios unitarios 10: 2; Análisis de precios unitarios 11: 44.99; Análisis de precios unitarios 12: 89.98
03.02.01.05.01.04 | Partida |  | Análisis de precios unitarios 1: 03.02.01.05.01.04; Análisis de precios unitarios 4: Acondicionamiento camino de acceso; Análisis de precios unitarios 10: 0; Análisis de precios unitarios 12: 27697.1115
03.02.01.05.01.04 | Rendimiento |  | Análisis de precios unitarios 1: glb/DIA; Análisis de precios unitarios 3: MO.; Análisis de precios unitarios 5: EQ.; Análisis de precios unitarios 8: Costo unitario directo por : glb; Análisis de precios unitarios 10: 0; Análisis de precios unitarios 12: 8790.19
03.02.01.05.01.04 | Código |  | Análisis de precios unitarios 1: Descripción Recurso; Análisis de precios unitarios 8: Unidad; Análisis de precios unitarios 9: Cuadrilla; Análisis de precios unitarios 10: Cantidad; Análisis de precios unitarios 11: Precio S/.; Análisis de precios unitarios 12: Parcial S/.
03.02.01.05.01.04 | 0147030001 | MANO DE OBRA | Análisis de precios unitarios 1: MO: Capataz incluye leyes sociales; Análisis de precios unitarios 8: h; Análisis de precios unitarios 10: 5; Análisis de precios unitarios 11: 31.26; Análisis de precios unitarios 12: 156.3
03.02.01.05.01.04 | 0147050111 | MANO DE OBRA | Análisis de precios unitarios 1: MO: Operador de maquinaria-equipo pesado, incl. leyes sociales; Análisis de precios unitarios 8: h; Análisis de precios unitarios 10: 70; Análisis de precios unitarios 11: 27.28; Análisis de precios unitarios 12: 1909.6
03.02.01.05.01.04 | 0147100001 | MANO DE OBRA | Análisis de precios unitarios 1: MO: Peon incluye leyes sociales; Análisis de precios unitarios 8: h; Análisis de precios unitarios 10: 200; Análisis de precios unitarios 11: 21.64; Análisis de precios unitarios 12: 4328
03.02.01.05.01.04 | 0337009001 |  | Análisis de precios unitarios 1: Herramientas manuales; Análisis de precios unitarios 8: %MO; Análisis de precios unitarios 10: 4.7422; Análisis de precios unitarios 11: 6393.9; Análisis de precios unitarios 12: 303.2115
03.02.01.05.01.04 | 0349560003 | EQUIPO | Análisis de precios unitarios 1: Retroexcavadora sobre oruga 115 -165HP 0,75 - 1,6Yd3; Análisis de precios unitarios 8: h; Análisis de precios unitarios 10: 50; Análisis de precios unitarios 11: 200; Análisis de precios unitarios 12: 10000
03.02.01.05.01.04 | 0349650004 | EQUIPO | Análisis de precios unitarios 1: Tractor sobre oruga 140 - 160 HP; Análisis de precios unitarios 8: h; Análisis de precios unitarios 10: 50; Análisis de precios unitarios 11: 220; Análisis de precios unitarios 12: 11000
03.02.01.05.02.01 | Partida |  | Análisis de precios unitarios 1: 03.02.01.05.02.01; Análisis de precios unitarios 4: Excavaciones-cortes en terreno semiroca saturado (material de río) con tractor; Análisis de precios unitarios 10: 0; Análisis de precios unitarios 12: 16.16
03.02.01.05.02.01 | Rendimiento |  | m3/DIA |  | MO. | 150 | EQ. | 150 |  | Costo unitario directo por : m3 |  | 0 |  | 15.51
03.02.01.05.02.01 | Código |  | Análisis de precios unitarios 1: Descripción Recurso; Análisis de precios unitarios 8: Unidad; Análisis de precios unitarios 9: Cuadrilla; Análisis de precios unitarios 10: Cantidad; Análisis de precios unitarios 11: Precio S/.; Análisis de precios unitarios 12: Parcial S/.
03.02.01.05.02.01 | 0147030001 | MANO DE OBRA | Análisis de precios unitarios 1: MO: Capataz incluye leyes sociales; Análisis de precios unitarios 8: h; Análisis de precios unitarios 9: 0.1; Análisis de precios unitarios 10: 0.005353; Análisis de precios unitarios 11: 31.26; Análisis de precios unitarios 12: 0.17
03.02.01.05.02.01 | 0147050111 | MANO DE OBRA | Análisis de precios unitarios 1: MO: Operador de maquinaria-equipo pesado, incl. leyes sociales; Análisis de precios unitarios 8: h; Análisis de precios unitarios 9: 1; Análisis de precios unitarios 10: 0.053833; Análisis de precios unitarios 11: 27.28; Análisis de precios unitarios 12: 1.47
03.02.01.05.02.01 | 0147060001 | MANO DE OBRA | Análisis de precios unitarios 1: MO: Operario incluye leyes sociales; Análisis de precios unitarios 8: h; Análisis de precios unitarios 9: 1; Análisis de precios unitarios 10: 0.053833; Análisis de precios unitarios 11: 26.98; Análisis de precios unitarios 12: 1.45
03.02.01.05.02.01 | 0147100001 | MANO DE OBRA | Análisis de precios unitarios 1: MO: Peon incluye leyes sociales; Análisis de precios unitarios 8: h; Análisis de precios unitarios 9: 1; Análisis de precios unitarios 10: 0.053833; Análisis de precios unitarios 11: 21.64; Análisis de precios unitarios 12: 1.16
03.02.01.05.02.01 | 0337009001 |  | Análisis de precios unitarios 1: Herramientas manuales; Análisis de precios unitarios 8: %MO; Análisis de precios unitarios 10: 2; Análisis de precios unitarios 11: 3.71; Análisis de precios unitarios 12: 0.07
03.02.01.05.02.01 | 0349650004 | EQUIPO | Análisis de precios unitarios 1: Tractor sobre oruga 140 - 160 HP; Análisis de precios unitarios 8: h; Análisis de precios unitarios 9: 1; Análisis de precios unitarios 10: 0.053833; Análisis de precios unitarios 11: 220; Análisis de precios unitarios 12: 11.84
03.02.01.05.02.02 | Partida |  | Análisis de precios unitarios 1: 03.02.01.05.02.02; Análisis de precios unitarios 4: Relleno compactado con material de préstamo a pulso; Análisis de precios unitarios 10: 0; Análisis de precios unitarios 12: 107.198
03.02.01.05.02.02 | Rendimiento |  | m3/DIA |  | MO. | 24 | EQ. | 24 |  | Costo unitario directo por : m3 |  | 0 |  | 97.06
03.02.01.05.02.02 | Código |  | Análisis de precios unitarios 1: Descripción Recurso; Análisis de precios unitarios 8: Unidad; Análisis de precios unitarios 9: Cuadrilla; Análisis de precios unitarios 10: Cantidad; Análisis de precios unitarios 11: Precio S/.; Análisis de precios unitarios 12: Parcial S/.
03.02.01.05.02.02 | 0147030001 | MANO DE OBRA | Análisis de precios unitarios 1: MO: Capataz incluye leyes sociales; Análisis de precios unitarios 8: h; Análisis de precios unitarios 9: 0.1; Análisis de precios unitarios 10: 0.033301; Análisis de precios unitarios 11: 31.26; Análisis de precios unitarios 12: 1.04
03.02.01.05.02.02 | 0147050112 | MANO DE OBRA | Análisis de precios unitarios 1: MO: Operador de equipo mediano; Análisis de precios unitarios 8: h; Análisis de precios unitarios 9: 0.16; Análisis de precios unitarios 10: 0.053301; Análisis de precios unitarios 11: 27.06; Análisis de precios unitarios 12: 1.44
03.02.01.05.02.02 | 0147100001 | MANO DE OBRA | Análisis de precios unitarios 1: MO: Peon incluye leyes sociales; Análisis de precios unitarios 8: h; Análisis de precios unitarios 9: 6; Análisis de precios unitarios 10: 2; Análisis de precios unitarios 11: 21.64; Análisis de precios unitarios 12: 43.28
03.02.01.05.02.02 | 0204070005 | MATERIAL | Análisis de precios unitarios 1: Material seleccionado de préstamo; Análisis de precios unitarios 8: m3; Análisis de precios unitarios 10: 1.15; Análisis de precios unitarios 11: 50.85; Análisis de precios unitarios 12: 58.48
03.02.01.05.02.02 | 0231160001 | MATERIAL | Análisis de precios unitarios 1: Agua, incluye transporte a pie de obra (Camión cisterna y Motobomba); Análisis de precios unitarios 8: m3; Análisis de precios unitarios 10: 0.02; Análisis de precios unitarios 11: 10; Análisis de precios unitarios 12: 0.2
03.02.01.05.02.02 | 0337009001 |  | Análisis de precios unitarios 1: Herramientas manuales; Análisis de precios unitarios 8: %MO; Análisis de precios unitarios 10: 5; Análisis de precios unitarios 11: 45.76; Análisis de precios unitarios 12: 2.288
03.02.01.05.02.02 | 0349180007 | EQUIPO | Análisis de precios unitarios 1: Compactadora vibrat. de plancha 7 HP; Análisis de precios unitarios 8: h; Análisis de precios unitarios 9: 0.16; Análisis de precios unitarios 10: 0.053301; Análisis de precios unitarios 11: 8.75; Análisis de precios unitarios 12: 0.47
03.02.01.05.03.01.01 | Partida |  | Análisis de precios unitarios 1: 03.02.01.05.03.01.01; Análisis de precios unitarios 4: Excavaciones de pantallas en terr. semiroca saturado (material de río) c/cargador retroexcavador 0,75 - 1,60 yd3; Análisis de precios unitarios 10: 0; Análisis de precios unitarios 12: 9.64
03.02.01.05.03.01.01 | Rendimiento |  | m3/DIA |  | MO. | 235 | EQ. | 235 |  | Costo unitario directo por : m3 |  | 0 |  | 9.22
03.02.01.05.03.01.01 | Código |  | Análisis de precios unitarios 1: Descripción Recurso; Análisis de precios unitarios 8: Unidad; Análisis de precios unitarios 9: Cuadrilla; Análisis de precios unitarios 10: Cantidad; Análisis de precios unitarios 11: Precio S/.; Análisis de precios unitarios 12: Parcial S/.
03.02.01.05.03.01.01 | 0147030001 | MANO DE OBRA | Análisis de precios unitarios 1: MO: Capataz incluye leyes sociales; Análisis de precios unitarios 8: h; Análisis de precios unitarios 9: 0.1; Análisis de precios unitarios 10: 0.0034; Análisis de precios unitarios 11: 31.26; Análisis de precios unitarios 12: 0.11
03.02.01.05.03.01.01 | 0147050111 | MANO DE OBRA | Análisis de precios unitarios 1: MO: Operador de maquinaria-equipo pesado, incl. leyes sociales; Análisis de precios unitarios 8: h; Análisis de precios unitarios 9: 1; Análisis de precios unitarios 10: 0.034; Análisis de precios unitarios 11: 27.28; Análisis de precios unitarios 12: 0.93
03.02.01.05.03.01.01 | 0147060001 | MANO DE OBRA | Análisis de precios unitarios 1: MO: Operario incluye leyes sociales; Análisis de precios unitarios 8: h; Análisis de precios unitarios 9: 1; Análisis de precios unitarios 10: 0.034; Análisis de precios unitarios 11: 26.98; Análisis de precios unitarios 12: 0.92
03.02.01.05.03.01.01 | 0147100001 | MANO DE OBRA | Análisis de precios unitarios 1: MO: Peon incluye leyes sociales; Análisis de precios unitarios 8: h; Análisis de precios unitarios 9: 1; Análisis de precios unitarios 10: 0.034; Análisis de precios unitarios 11: 21.64; Análisis de precios unitarios 12: 0.74
03.02.01.05.03.01.01 | 0337009001 |  | Análisis de precios unitarios 1: Herramientas manuales; Análisis de precios unitarios 8: %MO; Análisis de precios unitarios 10: 5.185; Análisis de precios unitarios 11: 2.7; Análisis de precios unitarios 12: 0.13999
03.02.01.05.03.01.01 | 0349560003 | EQUIPO | Análisis de precios unitarios 1: Retroexcavadora sobre oruga 115 -165HP 0,75 - 1,6Yd3; Análisis de precios unitarios 8: h; Análisis de precios unitarios 9: 1; Análisis de precios unitarios 10: 0.034; Análisis de precios unitarios 11: 200; Análisis de precios unitarios 12: 6.8
03.02.01.05.03.01.02 | Partida |  | Análisis de precios unitarios 1: 03.02.01.05.03.01.02; Análisis de precios unitarios 4: Material de préstamo "canto rodado" (provisión y colocación); Análisis de precios unitarios 10: 0; Análisis de precios unitarios 12: 128.47
03.02.01.05.03.01.02 | Rendimiento |  | m3/DIA |  | MO. | 22 | EQ. | 22 |  | Costo unitario directo por : m3 |  | 0 |  | 121.21
03.02.01.05.03.01.02 | Código |  | Análisis de precios unitarios 1: Descripción Recurso; Análisis de precios unitarios 8: Unidad; Análisis de precios unitarios 9: Cuadrilla; Análisis de precios unitarios 10: Cantidad; Análisis de precios unitarios 11: Precio S/.; Análisis de precios unitarios 12: Parcial S/.
03.02.01.05.03.01.02 | 0147030001 | MANO DE OBRA | Análisis de precios unitarios 1: MO: Capataz incluye leyes sociales; Análisis de precios unitarios 8: h; Análisis de precios unitarios 9: 0.1; Análisis de precios unitarios 10: 0.0364; Análisis de precios unitarios 11: 31.26; Análisis de precios unitarios 12: 1.14
03.02.01.05.03.01.02 | 0147100001 | MANO DE OBRA | Análisis de precios unitarios 1: MO: Peon incluye leyes sociales; Análisis de precios unitarios 8: h; Análisis de precios unitarios 9: 4; Análisis de precios unitarios 10: 1.4545; Análisis de precios unitarios 11: 21.64; Análisis de precios unitarios 12: 31.48
03.02.01.05.03.01.02 | 0205050005 | MATERIAL | Análisis de precios unitarios 1: Grava canto rodado; Análisis de precios unitarios 8: m3; Análisis de precios unitarios 10: 1.3619; Análisis de precios unitarios 11: 70; Análisis de precios unitarios 12: 95.33
03.02.01.05.03.01.02 | 0337009001 |  | Análisis de precios unitarios 1: Herramientas manuales; Análisis de precios unitarios 8: %MO; Análisis de precios unitarios 10: 2; Análisis de precios unitarios 11: 26.19; Análisis de precios unitarios 12: 0.52
03.02.01.05.03.01.03 | Partida |  | Análisis de precios unitarios 1: 03.02.01.05.03.01.03; Análisis de precios unitarios 4: Conformación de lecho del río; Análisis de precios unitarios 10: 0; Análisis de precios unitarios 12: 23.1
03.02.01.05.03.01.03 | Rendimiento |  | m3/DIA |  | MO. | 320 | EQ. | 320 |  | Costo unitario directo por : m3 |  | 0 |  | 22.32
03.02.01.05.03.01.03 | Código |  | Análisis de precios unitarios 1: Descripción Recurso; Análisis de precios unitarios 8: Unidad; Análisis de precios unitarios 9: Cuadrilla; Análisis de precios unitarios 10: Cantidad; Análisis de precios unitarios 11: Precio S/.; Análisis de precios unitarios 12: Parcial S/.
03.02.01.05.03.01.03 | 0147030001 | MANO DE OBRA | Análisis de precios unitarios 1: MO: Capataz incluye leyes sociales; Análisis de precios unitarios 8: h; Análisis de precios unitarios 9: 0.1; Análisis de precios unitarios 10: 0.0025; Análisis de precios unitarios 11: 31.26; Análisis de precios unitarios 12: 0.08
03.02.01.05.03.01.03 | 0147050111 | MANO DE OBRA | Análisis de precios unitarios 1: MO: Operador de maquinaria-equipo pesado, incl. leyes sociales; Análisis de precios unitarios 8: h; Análisis de precios unitarios 9: 2; Análisis de precios unitarios 10: 0.05; Análisis de precios unitarios 11: 27.28; Análisis de precios unitarios 12: 1.36
03.02.01.05.03.01.03 | 0147060001 | MANO DE OBRA | Análisis de precios unitarios 1: MO: Operario incluye leyes sociales; Análisis de precios unitarios 8: h; Análisis de precios unitarios 9: 1; Análisis de precios unitarios 10: 0.025; Análisis de precios unitarios 11: 26.98; Análisis de precios unitarios 12: 0.67
03.02.01.05.03.01.03 | 0147100001 | MANO DE OBRA | Análisis de precios unitarios 1: MO: Peon incluye leyes sociales; Análisis de precios unitarios 8: h; Análisis de precios unitarios 9: 4; Análisis de precios unitarios 10: 0.1; Análisis de precios unitarios 11: 21.64; Análisis de precios unitarios 12: 2.16
03.02.01.05.03.01.03 | 0337009001 |  | Análisis de precios unitarios 1: Herramientas manuales; Análisis de precios unitarios 8: %MO; Análisis de precios unitarios 10: 5.855; Análisis de precios unitarios 11: 4.27; Análisis de precios unitarios 12: 0.25001
03.02.01.05.03.01.03 | 0349650004 | EQUIPO | Análisis de precios unitarios 1: Tractor sobre oruga 140 - 160 HP; Análisis de precios unitarios 8: h; Análisis de precios unitarios 9: 1; Análisis de precios unitarios 10: 0.025; Análisis de precios unitarios 11: 220; Análisis de precios unitarios 12: 5.5
03.02.01.05.03.01.03 | 0349650007 | EQUIPO | Análisis de precios unitarios 1: Tractor sobre oruga 300 - 330 HP; Análisis de precios unitarios 8: h; Análisis de precios unitarios 9: 1; Análisis de precios unitarios 10: 0.025; Análisis de precios unitarios 11: 523.01; Análisis de precios unitarios 12: 13.08
03.02.01.05.03.01.04 | Partida |  | Análisis de precios unitarios 1: 03.02.01.05.03.01.04; Análisis de precios unitarios 4: Provision y colocado de geomembrana 1 mm; Análisis de precios unitarios 10: 0; Análisis de precios unitarios 12: 30.45
03.02.01.05.03.01.04 | Rendimiento |  | m2/DIA |  | MO. | 150 | EQ. | 150 |  | Costo unitario directo por : m2 |  | 0 |  | 29
03.02.01.05.03.01.04 | Código |  | Análisis de precios unitarios 1: Descripción Recurso; Análisis de precios unitarios 8: Unidad; Análisis de precios unitarios 9: Cuadrilla; Análisis de precios unitarios 10: Cantidad; Análisis de precios unitarios 11: Precio S/.; Análisis de precios unitarios 12: Parcial S/.
03.02.01.05.03.01.04 | 0147030001 | MANO DE OBRA | Análisis de precios unitarios 1: MO: Capataz incluye leyes sociales; Análisis de precios unitarios 8: h; Análisis de precios unitarios 9: 0.1; Análisis de precios unitarios 10: 0.0053; Análisis de precios unitarios 11: 31.26; Análisis de precios unitarios 12: 0.17
03.02.01.05.03.01.04 | 0147060001 | MANO DE OBRA | Análisis de precios unitarios 1: MO: Operario incluye leyes sociales; Análisis de precios unitarios 8: h; Análisis de precios unitarios 9: 2; Análisis de precios unitarios 10: 0.1067; Análisis de precios unitarios 11: 26.98; Análisis de precios unitarios 12: 2.88
03.02.01.05.03.01.04 | 0147100001 | MANO DE OBRA | Análisis de precios unitarios 1: MO: Peon incluye leyes sociales; Análisis de precios unitarios 8: h; Análisis de precios unitarios 9: 4; Análisis de precios unitarios 10: 0.2133; Análisis de precios unitarios 11: 21.64; Análisis de precios unitarios 12: 4.62
03.02.01.05.03.01.04 | 0230820174 | MATERIAL | Análisis de precios unitarios 1: Geomembrana PVC 1.00mm; Análisis de precios unitarios 8: m2; Análisis de precios unitarios 10: 1.0594; Análisis de precios unitarios 11: 21.38; Análisis de precios unitarios 12: 22.65
03.02.01.05.03.01.04 | 0337009001 |  | Análisis de precios unitarios 1: Herramientas manuales; Análisis de precios unitarios 8: %MO; Análisis de precios unitarios 10: 2; Análisis de precios unitarios 11: 6.42; Análisis de precios unitarios 12: 0.13
03.02.01.05.04.01.01 | Partida |  | Análisis de precios unitarios 1: 03.02.01.05.04.01.01; Análisis de precios unitarios 4: Excavaciones de pantallas en terr. semiroca saturado (material de río) c/cargador retroexcavador 0,75 - 1,60 yd3; Análisis de precios unitarios 10: 0; Análisis de precios unitarios 12: 9.64
03.02.01.05.04.01.01 | Rendimiento |  | m3/DIA |  | MO. | 235 | EQ. | 235 |  | Costo unitario directo por : m3 |  | 0 |  | 9.22
03.02.01.05.04.01.01 | Código |  | Análisis de precios unitarios 1: Descripción Recurso; Análisis de precios unitarios 8: Unidad; Análisis de precios unitarios 9: Cuadrilla; Análisis de precios unitarios 10: Cantidad; Análisis de precios unitarios 11: Precio S/.; Análisis de precios unitarios 12: Parcial S/.
03.02.01.05.04.01.01 | 0147030001 | MANO DE OBRA | Análisis de precios unitarios 1: MO: Capataz incluye leyes sociales; Análisis de precios unitarios 8: h; Análisis de precios unitarios 9: 0.1; Análisis de precios unitarios 10: 0.0034; Análisis de precios unitarios 11: 31.26; Análisis de precios unitarios 12: 0.11
03.02.01.05.04.01.01 | 0147050111 | MANO DE OBRA | Análisis de precios unitarios 1: MO: Operador de maquinaria-equipo pesado, incl. leyes sociales; Análisis de precios unitarios 8: h; Análisis de precios unitarios 9: 1; Análisis de precios unitarios 10: 0.034; Análisis de precios unitarios 11: 27.28; Análisis de precios unitarios 12: 0.93
03.02.01.05.04.01.01 | 0147060001 | MANO DE OBRA | Análisis de precios unitarios 1: MO: Operario incluye leyes sociales; Análisis de precios unitarios 8: h; Análisis de precios unitarios 9: 1; Análisis de precios unitarios 10: 0.034; Análisis de precios unitarios 11: 26.98; Análisis de precios unitarios 12: 0.92
03.02.01.05.04.01.01 | 0147100001 | MANO DE OBRA | Análisis de precios unitarios 1: MO: Peon incluye leyes sociales; Análisis de precios unitarios 8: h; Análisis de precios unitarios 9: 1; Análisis de precios unitarios 10: 0.034; Análisis de precios unitarios 11: 21.64; Análisis de precios unitarios 12: 0.74
03.02.01.05.04.01.01 | 0337009001 |  | Análisis de precios unitarios 1: Herramientas manuales; Análisis de precios unitarios 8: %MO; Análisis de precios unitarios 10: 5.185; Análisis de precios unitarios 11: 2.7; Análisis de precios unitarios 12: 0.13999
03.02.01.05.04.01.01 | 0349560003 | EQUIPO | Análisis de precios unitarios 1: Retroexcavadora sobre oruga 115 -165HP 0,75 - 1,6Yd3; Análisis de precios unitarios 8: h; Análisis de precios unitarios 9: 1; Análisis de precios unitarios 10: 0.034; Análisis de precios unitarios 11: 200; Análisis de precios unitarios 12: 6.8
03.02.01.05.04.01.02 | Partida |  | Análisis de precios unitarios 1: 03.02.01.05.04.01.02; Análisis de precios unitarios 4: Material de préstamo "canto rodado" (provisión y colocación); Análisis de precios unitarios 10: 0; Análisis de precios unitarios 12: 128.47
03.02.01.05.04.01.02 | Rendimiento |  | m3/DIA |  | MO. | 22 | EQ. | 22 |  | Costo unitario directo por : m3 |  | 0 |  | 121.21
03.02.01.05.04.01.02 | Código |  | Análisis de precios unitarios 1: Descripción Recurso; Análisis de precios unitarios 8: Unidad; Análisis de precios unitarios 9: Cuadrilla; Análisis de precios unitarios 10: Cantidad; Análisis de precios unitarios 11: Precio S/.; Análisis de precios unitarios 12: Parcial S/.
03.02.01.05.04.01.02 | 0147030001 | MANO DE OBRA | Análisis de precios unitarios 1: MO: Capataz incluye leyes sociales; Análisis de precios unitarios 8: h; Análisis de precios unitarios 9: 0.1; Análisis de precios unitarios 10: 0.0364; Análisis de precios unitarios 11: 31.26; Análisis de precios unitarios 12: 1.14
03.02.01.05.04.01.02 | 0147100001 | MANO DE OBRA | Análisis de precios unitarios 1: MO: Peon incluye leyes sociales; Análisis de precios unitarios 8: h; Análisis de precios unitarios 9: 4; Análisis de precios unitarios 10: 1.4545; Análisis de precios unitarios 11: 21.64; Análisis de precios unitarios 12: 31.48
03.02.01.05.04.01.02 | 0205050005 | MATERIAL | Análisis de precios unitarios 1: Grava canto rodado; Análisis de precios unitarios 8: m3; Análisis de precios unitarios 10: 1.3619; Análisis de precios unitarios 11: 70; Análisis de precios unitarios 12: 95.33
03.02.01.05.04.01.02 | 0337009001 |  | Análisis de precios unitarios 1: Herramientas manuales; Análisis de precios unitarios 8: %MO; Análisis de precios unitarios 10: 2; Análisis de precios unitarios 11: 26.19; Análisis de precios unitarios 12: 0.52
03.02.01.05.04.01.03 | Partida |  | Análisis de precios unitarios 1: 03.02.01.05.04.01.03; Análisis de precios unitarios 4: Conformación de lecho del río; Análisis de precios unitarios 10: 0; Análisis de precios unitarios 12: 23.1
03.02.01.05.04.01.03 | Rendimiento |  | m3/DIA |  | MO. | 320 | EQ. | 320 |  | Costo unitario directo por : m3 |  | 0 |  | 22.32
03.02.01.05.04.01.03 | Código |  | Análisis de precios unitarios 1: Descripción Recurso; Análisis de precios unitarios 8: Unidad; Análisis de precios unitarios 9: Cuadrilla; Análisis de precios unitarios 10: Cantidad; Análisis de precios unitarios 11: Precio S/.; Análisis de precios unitarios 12: Parcial S/.
03.02.01.05.04.01.03 | 0147030001 | MANO DE OBRA | Análisis de precios unitarios 1: MO: Capataz incluye leyes sociales; Análisis de precios unitarios 8: h; Análisis de precios unitarios 9: 0.1; Análisis de precios unitarios 10: 0.0025; Análisis de precios unitarios 11: 31.26; Análisis de precios unitarios 12: 0.08
03.02.01.05.04.01.03 | 0147050111 | MANO DE OBRA | Análisis de precios unitarios 1: MO: Operador de maquinaria-equipo pesado, incl. leyes sociales; Análisis de precios unitarios 8: h; Análisis de precios unitarios 9: 2; Análisis de precios unitarios 10: 0.05; Análisis de precios unitarios 11: 27.28; Análisis de precios unitarios 12: 1.36
03.02.01.05.04.01.03 | 0147060001 | MANO DE OBRA | Análisis de precios unitarios 1: MO: Operario incluye leyes sociales; Análisis de precios unitarios 8: h; Análisis de precios unitarios 9: 1; Análisis de precios unitarios 10: 0.025; Análisis de precios unitarios 11: 26.98; Análisis de precios unitarios 12: 0.67
03.02.01.05.04.01.03 | 0147100001 | MANO DE OBRA | Análisis de precios unitarios 1: MO: Peon incluye leyes sociales; Análisis de precios unitarios 8: h; Análisis de precios unitarios 9: 4; Análisis de precios unitarios 10: 0.1; Análisis de precios unitarios 11: 21.64; Análisis de precios unitarios 12: 2.16
03.02.01.05.04.01.03 | 0337009001 |  | Análisis de precios unitarios 1: Herramientas manuales; Análisis de precios unitarios 8: %MO; Análisis de precios unitarios 10: 5.855; Análisis de precios unitarios 11: 4.27; Análisis de precios unitarios 12: 0.25001
03.02.01.05.04.01.03 | 0349650004 | EQUIPO | Análisis de precios unitarios 1: Tractor sobre oruga 140 - 160 HP; Análisis de precios unitarios 8: h; Análisis de precios unitarios 9: 1; Análisis de precios unitarios 10: 0.025; Análisis de precios unitarios 11: 220; Análisis de precios unitarios 12: 5.5
03.02.01.05.04.01.03 | 0349650007 | EQUIPO | Análisis de precios unitarios 1: Tractor sobre oruga 300 - 330 HP; Análisis de precios unitarios 8: h; Análisis de precios unitarios 9: 1; Análisis de precios unitarios 10: 0.025; Análisis de precios unitarios 11: 523.01; Análisis de precios unitarios 12: 13.08
03.02.01.05.04.01.04 | Partida |  | Análisis de precios unitarios 1: 03.02.01.05.04.01.04; Análisis de precios unitarios 4: Provision y colocado de geomembrana 1 mm; Análisis de precios unitarios 10: 0; Análisis de precios unitarios 12: 30.45
03.02.01.05.04.01.04 | Rendimiento |  | m2/DIA |  | MO. | 150 | EQ. | 150 |  | Costo unitario directo por : m2 |  | 0 |  | 29
03.02.01.05.04.01.04 | Código |  | Análisis de precios unitarios 1: Descripción Recurso; Análisis de precios unitarios 8: Unidad; Análisis de precios unitarios 9: Cuadrilla; Análisis de precios unitarios 10: Cantidad; Análisis de precios unitarios 11: Precio S/.; Análisis de precios unitarios 12: Parcial S/.
03.02.01.05.04.01.04 | 0147030001 | MANO DE OBRA | Análisis de precios unitarios 1: MO: Capataz incluye leyes sociales; Análisis de precios unitarios 8: h; Análisis de precios unitarios 9: 0.1; Análisis de precios unitarios 10: 0.0053; Análisis de precios unitarios 11: 31.26; Análisis de precios unitarios 12: 0.17
03.02.01.05.04.01.04 | 0147060001 | MANO DE OBRA | Análisis de precios unitarios 1: MO: Operario incluye leyes sociales; Análisis de precios unitarios 8: h; Análisis de precios unitarios 9: 2; Análisis de precios unitarios 10: 0.1067; Análisis de precios unitarios 11: 26.98; Análisis de precios unitarios 12: 2.88
03.02.01.05.04.01.04 | 0147100001 | MANO DE OBRA | Análisis de precios unitarios 1: MO: Peon incluye leyes sociales; Análisis de precios unitarios 8: h; Análisis de precios unitarios 9: 4; Análisis de precios unitarios 10: 0.2133; Análisis de precios unitarios 11: 21.64; Análisis de precios unitarios 12: 4.62
03.02.01.05.04.01.04 | 0230820174 | MATERIAL | Análisis de precios unitarios 1: Geomembrana PVC 1.00mm; Análisis de precios unitarios 8: m2; Análisis de precios unitarios 10: 1.0594; Análisis de precios unitarios 11: 21.38; Análisis de precios unitarios 12: 22.65
03.02.01.05.04.01.04 | 0337009001 |  | Análisis de precios unitarios 1: Herramientas manuales; Análisis de precios unitarios 8: %MO; Análisis de precios unitarios 10: 2; Análisis de precios unitarios 11: 6.42; Análisis de precios unitarios 12: 0.13
03.02.01.06.01 | Partida |  | Análisis de precios unitarios 1: 03.02.01.06.01; Análisis de precios unitarios 4: Cruce de pase de via ferrea; Análisis de precios unitarios 10: 0; Análisis de precios unitarios 12: 280768.81
03.02.01.06.01 | Rendimiento |  | und/DIA |  | MO. | 3 | EQ. | 3 |  | Costo unitario directo por : und |  | 0 |  | 285100.45
03.02.01.06.01 | Código |  | Análisis de precios unitarios 1: Descripción Recurso; Análisis de precios unitarios 8: Unidad; Análisis de precios unitarios 9: Cuadrilla; Análisis de precios unitarios 10: Cantidad; Análisis de precios unitarios 11: Precio S/.; Análisis de precios unitarios 12: Parcial S/.
03.02.01.06.01 | 0404010107 | SUBCONTRATO | Análisis de precios unitarios 1: Perforación dirigida para albergar tuberia de 400mm; Análisis de precios unitarios 8: m; Análisis de precios unitarios 10: 11.9122; Análisis de precios unitarios 11: 21548.93; Análisis de precios unitarios 12: 256694.55
03.02.01.06.01 | 015110520409 | SUBPARTIDA | Análisis de precios unitarios 1: Tuberia de HD DN 400mm C-40 Union Flexible-NTP ISO 2531:20215; Análisis de precios unitarios 8: m; Análisis de precios unitarios 10: 11.9122; Análisis de precios unitarios 11: 631.58; Análisis de precios unitarios 12: 7523.49
03.02.01.06.01 | 015120203112 | SUBPARTIDA | Análisis de precios unitarios 1: Suministro de tuberia HDPE ISO 8772, SDR 26, SN-4 de DN 800 mm ( incl. desperd.); Análisis de precios unitarios 8: m; Análisis de precios unitarios 10: 17.7206; Análisis de precios unitarios 11: 846.33; Análisis de precios unitarios 12: 14997.46
03.02.01.06.01 | 015901250116 | SUBPARTIDA | Análisis de precios unitarios 1: Instalación de tubería de union standar de hierro dúctil DN 400; Análisis de precios unitarios 8: m; Análisis de precios unitarios 10: 11.9122; Análisis de precios unitarios 11: 18.23; Análisis de precios unitarios 12: 217.16
03.02.01.06.01 | 015901501132 | SUBPARTIDA | Análisis de precios unitarios 1: Pega por termofusion para tuberia de 800mm; Análisis de precios unitarios 8: m; Análisis de precios unitarios 10: 17.7206; Análisis de precios unitarios 11: 66.87; Análisis de precios unitarios 12: 1184.98
03.02.01.06.01 | 015901800116 | SUBPARTIDA | Análisis de precios unitarios 1: Suministro e instalación de manga HDPE e= 8 mils (200 micrones) para protección de tubería HD DN 400; Análisis de precios unitarios 8: m; Análisis de precios unitarios 10: 11.9122; Análisis de precios unitarios 11: 12.69; Análisis de precios unitarios 12: 151.17
03.02.01.06.02 | Partida |  | Análisis de precios unitarios 1: 03.02.01.06.02; Análisis de precios unitarios 4: Cruce de pase de rio (Estructura); Análisis de precios unitarios 10: 0; Análisis de precios unitarios 12: 61174.49
03.02.01.06.02 | Rendimiento |  | und/DIA |  | MO. | 3 | EQ. | 3 |  | Costo unitario directo por : und |  | 0 |  | 62017.76
03.02.01.06.02 | Código |  | Análisis de precios unitarios 1: Descripción Recurso; Análisis de precios unitarios 8: Unidad; Análisis de precios unitarios 9: Cuadrilla; Análisis de precios unitarios 10: Cantidad; Análisis de precios unitarios 11: Precio S/.; Análisis de precios unitarios 12: Parcial S/.
03.02.01.06.02 | 010304011030 | SUBPARTIDA | Análisis de precios unitarios 1: Relleno compactado con material propio; Análisis de precios unitarios 8: m3; Análisis de precios unitarios 10: 14.765; Análisis de precios unitarios 11: 25.48; Análisis de precios unitarios 12: 376.21
03.02.01.06.02 | 010401060171 | SUBPARTIDA | Análisis de precios unitarios 1: Acero estruc. trabajado p/muro reforzado (costo prom. incl. desperdicios); Análisis de precios unitarios 8: kg; Análisis de precios unitarios 10: 2394.9247; Análisis de precios unitarios 11: 8.34; Análisis de precios unitarios 12: 19973.67
03.02.01.06.02 | 010501060174 | SUBPARTIDA | Análisis de precios unitarios 1: Concreto f'c 210 kg/cm2 para proteccíon de tub. de ventilación (Cemento P-V); Análisis de precios unitarios 8: m3; Análisis de precios unitarios 10: 27.511; Análisis de precios unitarios 11: 518.49; Análisis de precios unitarios 12: 14264.15
03.02.01.06.02 | 010501091501 | SUBPARTIDA | Análisis de precios unitarios 1: Acero estruc. trabajado p/losas macizas (costo prom. incl. desperdicios); Análisis de precios unitarios 8: kg; Análisis de precios unitarios 10: 430.6181; Análisis de precios unitarios 11: 8.31; Análisis de precios unitarios 12: 3578.44
03.02.01.06.02 | 015110520409 | SUBPARTIDA | Análisis de precios unitarios 1: Tuberia de HD DN 400mm C-40 Union Flexible-NTP ISO 2531:20215; Análisis de precios unitarios 8: m; Análisis de precios unitarios 10: 27.1902; Análisis de precios unitarios 11: 631.58; Análisis de precios unitarios 12: 17172.77
03.02.01.06.02 | 015901250116 | SUBPARTIDA | Análisis de precios unitarios 1: Instalación de tubería de union standar de hierro dúctil DN 400; Análisis de precios unitarios 8: m; Análisis de precios unitarios 10: 27.1902; Análisis de precios unitarios 11: 18.23; Análisis de precios unitarios 12: 495.68
03.02.01.06.02 | 015901800116 | SUBPARTIDA | Análisis de precios unitarios 1: Suministro e instalación de manga HDPE e= 8 mils (200 micrones) para protección de tubería HD DN 400; Análisis de precios unitarios 8: m; Análisis de precios unitarios 10: 27.1902; Análisis de precios unitarios 11: 12.69; Análisis de precios unitarios 12: 345.04
03.02.01.06.02 | 050203020128 | SUBPARTIDA | Análisis de precios unitarios 1: Enrocado de Proteccion; Análisis de precios unitarios 8: m3; Análisis de precios unitarios 10: 23.4919; Análisis de precios unitarios 11: 211.5; Análisis de precios unitarios 12: 4968.53
03.02.01.06.03 | Partida |  | Análisis de precios unitarios 1: 03.02.01.06.03; Análisis de precios unitarios 4: Cruce de pase de redes existentes - linea de alimentacion; Análisis de precios unitarios 10: 0; Análisis de precios unitarios 12: 2017.87
03.02.01.06.03 | Rendimiento |  | und/DIA |  | MO. | 3 | EQ. | 3 |  | Costo unitario directo por : und |  | 0 |  | 1776.13
03.02.01.06.03 | Código |  | Análisis de precios unitarios 1: Descripción Recurso; Análisis de precios unitarios 8: Unidad; Análisis de precios unitarios 9: Cuadrilla; Análisis de precios unitarios 10: Cantidad; Análisis de precios unitarios 11: Precio S/.; Análisis de precios unitarios 12: Parcial S/.
03.02.01.06.03 | 010120060106 | SUBPARTIDA | Análisis de precios unitarios 1: Proteccion de redes existentes de agua potable; Análisis de precios unitarios 8: und; Análisis de precios unitarios 10: 14.5935; Análisis de precios unitarios 11: 47.42; Análisis de precios unitarios 12: 692.02
03.02.01.06.03 | 010120060110 | SUBPARTIDA | Análisis de precios unitarios 1: Proteccion de redes existentes de alcantarillado; Análisis de precios unitarios 8: und; Análisis de precios unitarios 10: 7.7832; Análisis de precios unitarios 11: 114.06; Análisis de precios unitarios 12: 887.75
03.02.01.06.03 | 010120060166 | SUBPARTIDA | Análisis de precios unitarios 1: Proteccion de cable eléctrico de alta tensión; Análisis de precios unitarios 8: und; Análisis de precios unitarios 10: 4.8645; Análisis de precios unitarios 11: 90.06; Análisis de precios unitarios 12: 438.1
03.02.02.01.01 | Partida |  | Análisis de precios unitarios 1: 03.02.02.01.01; Análisis de precios unitarios 4: Corte+rotura, ED y reposic. de pavimento flexible asfalto caliente de e= 2"; Análisis de precios unitarios 10: 0; Análisis de precios unitarios 12: 177.7
03.02.02.01.01 | Rendimiento |  | Análisis de precios unitarios 1: m2/DIA; Análisis de precios unitarios 3: MO.; Análisis de precios unitarios 5: EQ.; Análisis de precios unitarios 8: Costo unitario directo por : m2; Análisis de precios unitarios 10: 0; Análisis de precios unitarios 12: 112.4
03.02.02.01.01 | Código |  | Análisis de precios unitarios 1: Descripción Recurso; Análisis de precios unitarios 8: Unidad; Análisis de precios unitarios 9: Cuadrilla; Análisis de precios unitarios 10: Cantidad; Análisis de precios unitarios 11: Precio S/.; Análisis de precios unitarios 12: Parcial S/.
03.02.02.01.01 | 010306011010 | SUBPARTIDA | Análisis de precios unitarios 1: Eliminación de desmonte en terreno normal R=10 km con maquinaria; Análisis de precios unitarios 8: m3; Análisis de precios unitarios 10: 0.24999; Análisis de precios unitarios 11: 21.52; Análisis de precios unitarios 12: 5.38
03.02.02.01.01 | 010306201060 | SUBPARTIDA | Análisis de precios unitarios 1: Eliminación de desmonte R=10 km proveniente de pavimento flexible, asfalto (material peligroso) peligroso); Análisis de precios unitarios 8: m3; Análisis de precios unitarios 10: 0.049999; Análisis de precios unitarios 11: 215.84; Análisis de precios unitarios 12: 10.79
03.02.02.01.01 | 019501010120 | SUBPARTIDA | Análisis de precios unitarios 1: Corte y rotura pavimento flexib-asfalto (incl. perfilado bordes); Análisis de precios unitarios 8: m2; Análisis de precios unitarios 10: 0.99997; Análisis de precios unitarios 11: 12.1; Análisis de precios unitarios 12: 12.1
03.02.02.01.01 | 019501010310 | SUBPARTIDA | Análisis de precios unitarios 1: Excavaciones-cortes en terreno normal con tractor a nivel de sub rasante; Análisis de precios unitarios 8: m3; Análisis de precios unitarios 10: 0.24999; Análisis de precios unitarios 11: 6.56; Análisis de precios unitarios 12: 1.64
03.02.02.01.01 | 019501010960 | SUBPARTIDA | Análisis de precios unitarios 1: Base de material granular compactada a pulso de 20 cm espesor; Análisis de precios unitarios 8: m2; Análisis de precios unitarios 10: 0.99997; Análisis de precios unitarios 11: 21.95; Análisis de precios unitarios 12: 21.95
03.02.02.01.01 | 019501011402 | SUBPARTIDA | Análisis de precios unitarios 1: Carpeta t/flexible-asfalto caliente con pavimentadora de 2" espesor; Análisis de precios unitarios 8: m2; Análisis de precios unitarios 10: 1.9039; Análisis de precios unitarios 11: 55.85; Análisis de precios unitarios 12: 106.33
03.02.02.01.01 | 019501020755 | SUBPARTIDA | Análisis de precios unitarios 1: Preparación a pulso de la sub rasante de 15 cm prof. (incluye escarificado); Análisis de precios unitarios 8: m2; Análisis de precios unitarios 10: 0.99997; Análisis de precios unitarios 11: 9.24; Análisis de precios unitarios 12: 9.24
03.02.02.01.01 | 019501021110 | SUBPARTIDA | Análisis de precios unitarios 1: Imprimación asfáltica a pulso; Análisis de precios unitarios 8: m2; Análisis de precios unitarios 10: 0.99997; Análisis de precios unitarios 11: 10.27; Análisis de precios unitarios 12: 10.27
03.02.02.01.02 | Partida |  | Análisis de precios unitarios 1: 03.02.02.01.02; Análisis de precios unitarios 4: Corte+rotura, ED y reposic. de pavimento rígido f'c 210 kg/cm2 de e= 8"; Análisis de precios unitarios 10: 0; Análisis de precios unitarios 12: 205.05
03.02.02.01.02 | Rendimiento |  | Análisis de precios unitarios 1: m2/DIA; Análisis de precios unitarios 3: MO.; Análisis de precios unitarios 5: EQ.; Análisis de precios unitarios 8: Costo unitario directo por : m2; Análisis de precios unitarios 10: 0; Análisis de precios unitarios 12: 148.72
03.02.02.01.02 | Código |  | Análisis de precios unitarios 1: Descripción Recurso; Análisis de precios unitarios 8: Unidad; Análisis de precios unitarios 9: Cuadrilla; Análisis de precios unitarios 10: Cantidad; Análisis de precios unitarios 11: Precio S/.; Análisis de precios unitarios 12: Parcial S/.
03.02.02.01.02 | 010306011010 | SUBPARTIDA | Análisis de precios unitarios 1: Eliminación de desmonte en terreno normal R=10 km con maquinaria; Análisis de precios unitarios 8: m3; Análisis de precios unitarios 10: 0.30001; Análisis de precios unitarios 11: 21.52; Análisis de precios unitarios 12: 6.46
03.02.02.01.02 | 019501010138 | SUBPARTIDA | Análisis de precios unitarios 1: Corte y rotura pavimento rígido-concreto de 8" (incl. perfilado bordes); Análisis de precios unitarios 8: m2; Análisis de precios unitarios 10: 1; Análisis de precios unitarios 11: 24.65; Análisis de precios unitarios 12: 24.65
03.02.02.01.02 | 019501010310 | SUBPARTIDA | Análisis de precios unitarios 1: Excavaciones-cortes en terreno normal con tractor a nivel de sub rasante; Análisis de precios unitarios 8: m3; Análisis de precios unitarios 10: 0.15; Análisis de precios unitarios 11: 6.56; Análisis de precios unitarios 12: 0.98
03.02.02.01.02 | 019501010715 | SUBPARTIDA | Análisis de precios unitarios 1: Preparación con equipo de la sub rasante de 15 cm prof. (incluye escarificado); Análisis de precios unitarios 8: m2; Análisis de precios unitarios 10: 1; Análisis de precios unitarios 11: 4.17; Análisis de precios unitarios 12: 4.17
03.02.02.01.02 | 019501010955 | SUBPARTIDA | Análisis de precios unitarios 1: Base de material granular compactada a pulso de 15 cm espesor; Análisis de precios unitarios 8: m2; Análisis de precios unitarios 10: 1; Análisis de precios unitarios 11: 16.55; Análisis de precios unitarios 12: 16.55
03.02.02.01.02 | 019501021508 | SUBPARTIDA | Análisis de precios unitarios 1: Carpeta t/rígida,concreto f'c 210 kg/cm2 e=20cm - 8"(P-I), c/empleo de mezcladora; Análisis de precios unitarios 8: m2; Análisis de precios unitarios 10: 1.401; Análisis de precios unitarios 11: 108.66; Análisis de precios unitarios 12: 152.24
03.02.02.02.01 | Partida |  | Análisis de precios unitarios 1: 03.02.02.02.01; Análisis de precios unitarios 4: Suministro e instalacion de tuberia HD junta acerrojada DN400mm C-40(PFA 42bar) NTP-ISO TNO 2.01m a 2.50m de profun.; Análisis de precios unitarios 10: 0; Análisis de precios unitarios 12: 623.27
03.02.02.02.01 | Rendimiento |  | m/DIA |  | MO. | 68.35 | EQ. | 68.35 |  | Costo unitario directo por : m |  | 0 |  | 940.59
03.02.02.02.01 | Código |  | Análisis de precios unitarios 1: Descripción Recurso; Análisis de precios unitarios 8: Unidad; Análisis de precios unitarios 9: Cuadrilla; Análisis de precios unitarios 10: Cantidad; Análisis de precios unitarios 11: Precio S/.; Análisis de precios unitarios 12: Parcial S/.
03.02.02.02.01 | 010120065195 | SUBPARTIDA | Análisis de precios unitarios 1: Entibado metalico tipo cajon (Box), de zanjas de 2.00 a 2.50 m de prof. (incl. instalacion, mantenimiento y retiro)-A; Análisis de precios unitarios 8: m; Análisis de precios unitarios 10: 0.64491; Análisis de precios unitarios 11: 41.15; Análisis de precios unitarios 12: 26.54
03.02.02.02.01 | 010120070010 | SUBPARTIDA | Análisis de precios unitarios 1: Trazo y replanteo inicial del proyecto, para líneas-redes con estación total; Análisis de precios unitarios 8: km; Análisis de precios unitarios 10: 0.00064491; Análisis de precios unitarios 11: 953.28; Análisis de precios unitarios 12: 0.61
03.02.02.02.01 | 010120070210 | SUBPARTIDA | Análisis de precios unitarios 1: Replanteo final de la obra, para líneas redes con estación total; Análisis de precios unitarios 8: km; Análisis de precios unitarios 10: 0.00064491; Análisis de precios unitarios 11: 376.3; Análisis de precios unitarios 12: 0.24
03.02.02.02.01 | 014101010618 | SUBPARTIDA | Análisis de precios unitarios 1: Excavac. zanja (máq.) p/tub. terr-normal DN 400 - 450 de 2,01 m a 2,50 m prof.; Análisis de precios unitarios 8: m; Análisis de precios unitarios 10: 0.64491; Análisis de precios unitarios 11: 30.89; Análisis de precios unitarios 12: 19.92
03.02.02.02.01 | 014102010118 | SUBPARTIDA | Análisis de precios unitarios 1: Refine y nivel de zanja terr-normal para tub. DN 400 - 450 para toda profund.; Análisis de precios unitarios 8: m; Análisis de precios unitarios 10: 0.64491; Análisis de precios unitarios 11: 3.48; Análisis de precios unitarios 12: 2.24
03.02.02.02.01 | 014103050618 | SUBPARTIDA | Análisis de precios unitarios 1: Relleno comp.zanja(pulso) p/tub t-normal DN 400 - 450 de 2,01 m a 2,50 m prof.; Análisis de precios unitarios 8: m; Análisis de precios unitarios 10: 0.64491; Análisis de precios unitarios 11: 79.19; Análisis de precios unitarios 12: 51.07
03.02.02.02.01 | 014105200118 | SUBPARTIDA | Análisis de precios unitarios 1: Elimin. desmonte(carg+v) t-normal D=10km p/tub. DN 400 - 450 para toda prof.; Análisis de precios unitarios 8: m; Análisis de precios unitarios 10: 0.64491; Análisis de precios unitarios 11: 17.14; Análisis de precios unitarios 12: 11.05
03.02.02.02.01 | 015110101616 | SUBPARTIDA | Análisis de precios unitarios 1: Tubería HD DN400mm (PFA 42bar) Union Acerrojada Interna NTP ISO 2531:2015; Análisis de precios unitarios 8: m; Análisis de precios unitarios 10: 0.64491; Análisis de precios unitarios 11: 751.11; Análisis de precios unitarios 12: 484.4
03.02.02.02.01 | 015901250116 | SUBPARTIDA | Análisis de precios unitarios 1: Instalación de tubería de union acerrojada de hierro dúctil DN 400; Análisis de precios unitarios 8: m; Análisis de precios unitarios 10: 0.64491; Análisis de precios unitarios 11: 18.23; Análisis de precios unitarios 12: 11.76
03.02.02.02.01 | 015901800116 | SUBPARTIDA | Análisis de precios unitarios 1: Suministro e instalación de manga HDPE e= 8 mils (200 micrones) para protección de tubería HD DN 400; Análisis de precios unitarios 8: m; Análisis de precios unitarios 10: 0.64491; Análisis de precios unitarios 11: 12.69; Análisis de precios unitarios 12: 8.18
03.02.02.02.01 | 019601020123 | SUBPARTIDA | Análisis de precios unitarios 1: Prueba de compactacion de suelos (proctor modificado y de control de compactacion - densidad de campo); Análisis de precios unitarios 8: und; Análisis de precios unitarios 10: 0.012898; Análisis de precios unitarios 11: 69.98; Análisis de precios unitarios 12: 0.9
03.02.02.02.01 | 019801900316 | SUBPARTIDA | Análisis de precios unitarios 1: Prueba hidráulica de tubería agua potable (incl. desinfección) DN 400; Análisis de precios unitarios 8: m; Análisis de precios unitarios 10: 0.64491; Análisis de precios unitarios 11: 9.86; Análisis de precios unitarios 12: 6.36
03.02.02.02.02 | Partida |  | Análisis de precios unitarios 1: 03.02.02.02.02; Análisis de precios unitarios 4: Suministro e instalacion de tuberia HD junta acerrojada DN400mm C-40(PFA 42bar) NTP-ISO TSR 2.01m a 2.50m de profun.; Análisis de precios unitarios 10: 0; Análisis de precios unitarios 12: 647.17
03.02.02.02.02 | Rendimiento |  | m/DIA |  | MO. | 68.35 | EQ. | 68.35 |  | Costo unitario directo por : m |  | 0 |  | 970.68
03.02.02.02.02 | Código |  | Análisis de precios unitarios 1: Descripción Recurso; Análisis de precios unitarios 8: Unidad; Análisis de precios unitarios 9: Cuadrilla; Análisis de precios unitarios 10: Cantidad; Análisis de precios unitarios 11: Precio S/.; Análisis de precios unitarios 12: Parcial S/.
03.02.02.02.02 | 010120070010 | SUBPARTIDA | Análisis de precios unitarios 1: Trazo y replanteo inicial del proyecto, para líneas-redes con estación total; Análisis de precios unitarios 8: km; Análisis de precios unitarios 10: 0.00064458; Análisis de precios unitarios 11: 953.28; Análisis de precios unitarios 12: 0.61
03.02.02.02.02 | 010120070210 | SUBPARTIDA | Análisis de precios unitarios 1: Replanteo final de la obra, para líneas redes con estación total; Análisis de precios unitarios 8: km; Análisis de precios unitarios 10: 0.00064458; Análisis de precios unitarios 11: 376.3; Análisis de precios unitarios 12: 0.24
03.02.02.02.02 | 014101210618 | SUBPARTIDA | Análisis de precios unitarios 1: Excav. zanja (máq.) p/tub. t-semirocoso DN 400 - 450 de 2,01 m a 2,50 m prof.; Análisis de precios unitarios 8: m; Análisis de precios unitarios 10: 0.64458; Análisis de precios unitarios 11: 54.3; Análisis de precios unitarios 12: 35
03.02.02.02.02 | 014102210118 | SUBPARTIDA | Análisis de precios unitarios 1: Refine y nivel de zanja t-semirocoso p/ tub. DN 400 - 450 para toda profund.; Análisis de precios unitarios 8: m; Análisis de precios unitarios 10: 0.64458; Análisis de precios unitarios 11: 5.99; Análisis de precios unitarios 12: 3.86
03.02.02.02.02 | 014103250618 | SUBPARTIDA | Análisis de precios unitarios 1: Relleno comp.zanja(pul) p/tub t-semiroca DN 400 - 450 de 2,01 m a 2,50 m prof.; Análisis de precios unitarios 8: m; Análisis de precios unitarios 10: 0.64458; Análisis de precios unitarios 11: 113.09; Análisis de precios unitarios 12: 72.9
03.02.02.02.02 | 014105200518 | SUBPARTIDA | Análisis de precios unitarios 1: Elimin. desmonte(c+v) t-semiroca D=10km p/tub. DN 400 - 450 de 2,01 m a 2,50 m; Análisis de precios unitarios 8: m; Análisis de precios unitarios 10: 0.64458; Análisis de precios unitarios 11: 36.02; Análisis de precios unitarios 12: 23.22
03.02.02.02.02 | 015110101616 | SUBPARTIDA | Análisis de precios unitarios 1: Tubería HD DN400mm (PFA 42bar) Union Acerrojada Interna NTP ISO 2531:2015; Análisis de precios unitarios 8: m; Análisis de precios unitarios 10: 0.64458; Análisis de precios unitarios 11: 751.11; Análisis de precios unitarios 12: 484.15
03.02.02.02.02 | 015901250116 | SUBPARTIDA | Análisis de precios unitarios 1: Instalación de tubería de union acerrojada de hierro dúctil DN 400; Análisis de precios unitarios 8: m; Análisis de precios unitarios 10: 0.64458; Análisis de precios unitarios 11: 18.23; Análisis de precios unitarios 12: 11.75
03.02.02.02.02 | 015901800116 | SUBPARTIDA | Análisis de precios unitarios 1: Suministro e instalación de manga HDPE e= 8 mils (200 micrones) para protección de tubería HD DN 400; Análisis de precios unitarios 8: m; Análisis de precios unitarios 10: 0.64458; Análisis de precios unitarios 11: 12.69; Análisis de precios unitarios 12: 8.18
03.02.02.02.02 | 019601020123 | SUBPARTIDA | Análisis de precios unitarios 1: Prueba de compactacion de suelos (proctor modificado y de control de compactacion - densidad de campo); Análisis de precios unitarios 8: und; Análisis de precios unitarios 10: 0.012892; Análisis de precios unitarios 11: 69.98; Análisis de precios unitarios 12: 0.9
03.02.02.02.02 | 019801900316 | SUBPARTIDA | Análisis de precios unitarios 1: Prueba hidráulica de tubería agua potable (incl. desinfección) DN 400; Análisis de precios unitarios 8: m; Análisis de precios unitarios 10: 0.64458; Análisis de precios unitarios 11: 9.86; Análisis de precios unitarios 12: 6.36
03.02.02.02.03 | Partida |  | Análisis de precios unitarios 1: 03.02.02.02.03; Análisis de precios unitarios 4: Suministro e instalacion de tuberia HD junta acerrojada DN400mm C-40(PFA 42bar) NTP-ISO TRO 2.01m a 2.50m de profun.; Análisis de precios unitarios 10: 0; Análisis de precios unitarios 12: 1580.94
03.02.02.02.03 | Rendimiento |  | m/DIA |  | MO. | 68.35 | EQ. | 68.35 |  | Costo unitario directo por : m |  | 0 |  | 2009.05
03.02.02.02.03 | Código |  | Análisis de precios unitarios 1: Descripción Recurso; Análisis de precios unitarios 8: Unidad; Análisis de precios unitarios 9: Cuadrilla; Análisis de precios unitarios 10: Cantidad; Análisis de precios unitarios 11: Precio S/.; Análisis de precios unitarios 12: Parcial S/.
03.02.02.02.03 | 010120070010 | SUBPARTIDA | Análisis de precios unitarios 1: Trazo y replanteo inicial del proyecto, para líneas-redes con estación total; Análisis de precios unitarios 8: km; Análisis de precios unitarios 10: 0.00073257; Análisis de precios unitarios 11: 953.28; Análisis de precios unitarios 12: 0.7
03.02.02.02.03 | 010120070210 | SUBPARTIDA | Análisis de precios unitarios 1: Replanteo final de la obra, para líneas redes con estación total; Análisis de precios unitarios 8: km; Análisis de precios unitarios 10: 0.00073257; Análisis de precios unitarios 11: 376.3; Análisis de precios unitarios 12: 0.28
03.02.02.02.03 | 014101350618 | SUBPARTIDA | Análisis de precios unitarios 1: Excavación zanja (s/exp) p/tub. t-rocoso DN 400 - 450 de 2,01 m a 2,50 m prof.; Análisis de precios unitarios 8: m; Análisis de precios unitarios 10: 0.73257; Análisis de precios unitarios 11: 1042.43; Análisis de precios unitarios 12: 763.65
03.02.02.02.03 | 014102310118 | SUBPARTIDA | Análisis de precios unitarios 1: Refine y nivel de zanja terr-rocoso p/ tub. DN 400 - 450 para toda profund.; Análisis de precios unitarios 8: m; Análisis de precios unitarios 10: 0.73257; Análisis de precios unitarios 11: 12.38; Análisis de precios unitarios 12: 9.07
03.02.02.02.03 | 014103350618 | SUBPARTIDA | Análisis de precios unitarios 1: Relleno comp.zanja(pulso)p/tub t-rocoso DN 400 - 450 de 2,01 m a 2,50 m prof.; Análisis de precios unitarios 8: m; Análisis de precios unitarios 10: 0.73257; Análisis de precios unitarios 11: 252.35; Análisis de precios unitarios 12: 184.86
03.02.02.02.03 | 014105201218 | SUBPARTIDA | Análisis de precios unitarios 1: Elimin. desmonte(carg+v) t-rocoso D=10km p/tub DN 400 - 450 de 2,01 m a 2,50 m; Análisis de precios unitarios 8: m; Análisis de precios unitarios 10: 0.73257; Análisis de precios unitarios 11: 56.29; Análisis de precios unitarios 12: 41.24
03.02.02.02.03 | 015110101616 | SUBPARTIDA | Análisis de precios unitarios 1: Tubería HD DN400mm (PFA 42bar) Union Acerrojada Interna NTP ISO 2531:2015; Análisis de precios unitarios 8: m; Análisis de precios unitarios 10: 0.73257; Análisis de precios unitarios 11: 751.11; Análisis de precios unitarios 12: 550.24
03.02.02.02.03 | 015901250116 | SUBPARTIDA | Análisis de precios unitarios 1: Instalación de tubería de union acerrojada de hierro dúctil DN 400; Análisis de precios unitarios 8: m; Análisis de precios unitarios 10: 0.73257; Análisis de precios unitarios 11: 18.23; Análisis de precios unitarios 12: 13.35
03.02.02.02.03 | 015901800116 | SUBPARTIDA | Análisis de precios unitarios 1: Suministro e instalación de manga HDPE e= 8 mils (200 micrones) para protección de tubería HD DN 400; Análisis de precios unitarios 8: m; Análisis de precios unitarios 10: 0.73257; Análisis de precios unitarios 11: 12.69; Análisis de precios unitarios 12: 9.3
03.02.02.02.03 | 019601020123 | SUBPARTIDA | Análisis de precios unitarios 1: Prueba de compactacion de suelos (proctor modificado y de control de compactacion - densidad de campo); Análisis de precios unitarios 8: und; Análisis de precios unitarios 10: 0.014651; Análisis de precios unitarios 11: 69.98; Análisis de precios unitarios 12: 1.03
03.02.02.02.03 | 019801900316 | SUBPARTIDA | Análisis de precios unitarios 1: Prueba hidráulica de tubería agua potable (incl. desinfección) DN 400; Análisis de precios unitarios 8: m; Análisis de precios unitarios 10: 0.73257; Análisis de precios unitarios 11: 9.86; Análisis de precios unitarios 12: 7.22
03.02.02.02.04 | Partida |  | Análisis de precios unitarios 1: 03.02.02.02.04; Análisis de precios unitarios 4: Suministro e instalacion de tuberia HD junta acerrojada DN400mm C-40(PFA 24bar) NTP-ISO TNO 2.01m a 2.50m de profun.; Análisis de precios unitarios 10: 0; Análisis de precios unitarios 12: 628.77
03.02.02.02.04 | Rendimiento |  | m/DIA |  | MO. | 68.35 | EQ. | 68.35 |  | Costo unitario directo por : m |  | 0 |  | 940.59
03.02.02.02.04 | Código |  | Análisis de precios unitarios 1: Descripción Recurso; Análisis de precios unitarios 8: Unidad; Análisis de precios unitarios 9: Cuadrilla; Análisis de precios unitarios 10: Cantidad; Análisis de precios unitarios 11: Precio S/.; Análisis de precios unitarios 12: Parcial S/.
03.02.02.02.04 | 010120065195 | SUBPARTIDA | Análisis de precios unitarios 1: Entibado metalico tipo cajon (Box), de zanjas de 2.00 a 2.50 m de prof. (incl. instalacion, mantenimiento y retiro)-A; Análisis de precios unitarios 8: m; Análisis de precios unitarios 10: 0.6506; Análisis de precios unitarios 11: 41.15; Análisis de precios unitarios 12: 26.77
03.02.02.02.04 | 010120070010 | SUBPARTIDA | Análisis de precios unitarios 1: Trazo y replanteo inicial del proyecto, para líneas-redes con estación total; Análisis de precios unitarios 8: km; Análisis de precios unitarios 10: 0.0006506; Análisis de precios unitarios 11: 953.28; Análisis de precios unitarios 12: 0.62
03.02.02.02.04 | 010120070210 | SUBPARTIDA | Análisis de precios unitarios 1: Replanteo final de la obra, para líneas redes con estación total; Análisis de precios unitarios 8: km; Análisis de precios unitarios 10: 0.0006506; Análisis de precios unitarios 11: 376.3; Análisis de precios unitarios 12: 0.24
03.02.02.02.04 | 014101010618 | SUBPARTIDA | Análisis de precios unitarios 1: Excavac. zanja (máq.) p/tub. terr-normal DN 400 - 450 de 2,01 m a 2,50 m prof.; Análisis de precios unitarios 8: m; Análisis de precios unitarios 10: 0.6506; Análisis de precios unitarios 11: 30.89; Análisis de precios unitarios 12: 20.1
03.02.02.02.04 | 014102010118 | SUBPARTIDA | Análisis de precios unitarios 1: Refine y nivel de zanja terr-normal para tub. DN 400 - 450 para toda profund.; Análisis de precios unitarios 8: m; Análisis de precios unitarios 10: 0.6506; Análisis de precios unitarios 11: 3.48; Análisis de precios unitarios 12: 2.26
03.02.02.02.04 | 014103050618 | SUBPARTIDA | Análisis de precios unitarios 1: Relleno comp.zanja(pulso) p/tub t-normal DN 400 - 450 de 2,01 m a 2,50 m prof.; Análisis de precios unitarios 8: m; Análisis de precios unitarios 10: 0.6506; Análisis de precios unitarios 11: 79.19; Análisis de precios unitarios 12: 51.52
03.02.02.02.04 | 014105200118 | SUBPARTIDA | Análisis de precios unitarios 1: Elimin. desmonte(carg+v) t-normal D=10km p/tub. DN 400 - 450 para toda prof.; Análisis de precios unitarios 8: m; Análisis de precios unitarios 10: 0.6506; Análisis de precios unitarios 11: 17.14; Análisis de precios unitarios 12: 11.15
03.02.02.02.04 | 015110101616 | SUBPARTIDA | Análisis de precios unitarios 1: Tubería HD DN400mm (PFA 24bar) Union Acerrojada Interna NTP ISO 2531:2015; Análisis de precios unitarios 8: m; Análisis de precios unitarios 10: 0.6506; Análisis de precios unitarios 11: 751.11; Análisis de precios unitarios 12: 488.67
03.02.02.02.04 | 015901250116 | SUBPARTIDA | Análisis de precios unitarios 1: Instalación de tubería de union acerrojada de hierro dúctil DN 400; Análisis de precios unitarios 8: m; Análisis de precios unitarios 10: 0.6506; Análisis de precios unitarios 11: 18.23; Análisis de precios unitarios 12: 11.86
03.02.02.02.04 | 015901800116 | SUBPARTIDA | Análisis de precios unitarios 1: Suministro e instalación de manga HDPE e= 8 mils (200 micrones) para protección de tubería HD DN 400; Análisis de precios unitarios 8: m; Análisis de precios unitarios 10: 0.6506; Análisis de precios unitarios 11: 12.69; Análisis de precios unitarios 12: 8.26
03.02.02.02.04 | 019601020123 | SUBPARTIDA | Análisis de precios unitarios 1: Prueba de compactacion de suelos (proctor modificado y de control de compactacion - densidad de campo); Análisis de precios unitarios 8: und; Análisis de precios unitarios 10: 0.013012; Análisis de precios unitarios 11: 69.98; Análisis de precios unitarios 12: 0.91
03.02.02.02.04 | 019801900316 | SUBPARTIDA | Análisis de precios unitarios 1: Prueba hidráulica de tubería agua potable (incl. desinfección) DN 400; Análisis de precios unitarios 8: m; Análisis de precios unitarios 10: 0.6506; Análisis de precios unitarios 11: 9.86; Análisis de precios unitarios 12: 6.41
03.02.02.02.05 | Partida |  | Análisis de precios unitarios 1: 03.02.02.02.05; Análisis de precios unitarios 4: Suministro e instalacion de tuberia HD junta acerrojada DN400mm C-40(PFA 24bar) NTP-ISO TSR 2.01m a 2.50m de profun.; Análisis de precios unitarios 10: 0; Análisis de precios unitarios 12: 652.65
03.02.02.02.05 | Rendimiento |  | m/DIA |  | MO. | 68.35 | EQ. | 68.35 |  | Costo unitario directo por : m |  | 0 |  | 970.68
03.02.02.02.05 | Código |  | Análisis de precios unitarios 1: Descripción Recurso; Análisis de precios unitarios 8: Unidad; Análisis de precios unitarios 9: Cuadrilla; Análisis de precios unitarios 10: Cantidad; Análisis de precios unitarios 11: Precio S/.; Análisis de precios unitarios 12: Parcial S/.
03.02.02.02.05 | 010120070010 | SUBPARTIDA | Análisis de precios unitarios 1: Trazo y replanteo inicial del proyecto, para líneas-redes con estación total; Análisis de precios unitarios 8: km; Análisis de precios unitarios 10: 0.00065005; Análisis de precios unitarios 11: 953.28; Análisis de precios unitarios 12: 0.62
03.02.02.02.05 | 010120070210 | SUBPARTIDA | Análisis de precios unitarios 1: Replanteo final de la obra, para líneas redes con estación total; Análisis de precios unitarios 8: km; Análisis de precios unitarios 10: 0.00065005; Análisis de precios unitarios 11: 376.3; Análisis de precios unitarios 12: 0.24
03.02.02.02.05 | 014101210618 | SUBPARTIDA | Análisis de precios unitarios 1: Excav. zanja (máq.) p/tub. t-semirocoso DN 400 - 450 de 2,01 m a 2,50 m prof.; Análisis de precios unitarios 8: m; Análisis de precios unitarios 10: 0.65005; Análisis de precios unitarios 11: 54.3; Análisis de precios unitarios 12: 35.3
03.02.02.02.05 | 014102210118 | SUBPARTIDA | Análisis de precios unitarios 1: Refine y nivel de zanja t-semirocoso p/ tub. DN 400 - 450 para toda profund.; Análisis de precios unitarios 8: m; Análisis de precios unitarios 10: 0.65005; Análisis de precios unitarios 11: 5.99; Análisis de precios unitarios 12: 3.89
03.02.02.02.05 | 014103250618 | SUBPARTIDA | Análisis de precios unitarios 1: Relleno comp.zanja(pul) p/tub t-semiroca DN 400 - 450 de 2,01 m a 2,50 m prof.; Análisis de precios unitarios 8: m; Análisis de precios unitarios 10: 0.65005; Análisis de precios unitarios 11: 113.09; Análisis de precios unitarios 12: 73.51
03.02.02.02.05 | 014105200518 | SUBPARTIDA | Análisis de precios unitarios 1: Elimin. desmonte(c+v) t-semiroca D=10km p/tub. DN 400 - 450 de 2,01 m a 2,50 m; Análisis de precios unitarios 8: m; Análisis de precios unitarios 10: 0.65005; Análisis de precios unitarios 11: 36.02; Análisis de precios unitarios 12: 23.41
03.02.02.02.05 | 015110101616 | SUBPARTIDA | Análisis de precios unitarios 1: Tubería HD DN400mm (PFA 24bar) Union Acerrojada Interna NTP ISO 2531:2015; Análisis de precios unitarios 8: m; Análisis de precios unitarios 10: 0.65005; Análisis de precios unitarios 11: 751.11; Análisis de precios unitarios 12: 488.26
03.02.02.02.05 | 015901250116 | SUBPARTIDA | Análisis de precios unitarios 1: Instalación de tubería de union acerrojada de hierro dúctil DN 400; Análisis de precios unitarios 8: m; Análisis de precios unitarios 10: 0.65005; Análisis de precios unitarios 11: 18.23; Análisis de precios unitarios 12: 11.85
03.02.02.02.05 | 015901800116 | SUBPARTIDA | Análisis de precios unitarios 1: Suministro e instalación de manga HDPE e= 8 mils (200 micrones) para protección de tubería HD DN 400; Análisis de precios unitarios 8: m; Análisis de precios unitarios 10: 0.65005; Análisis de precios unitarios 11: 12.69; Análisis de precios unitarios 12: 8.25
03.02.02.02.05 | 019601020123 | SUBPARTIDA | Análisis de precios unitarios 1: Prueba de compactacion de suelos (proctor modificado y de control de compactacion - densidad de campo); Análisis de precios unitarios 8: und; Análisis de precios unitarios 10: 0.013001; Análisis de precios unitarios 11: 69.98; Análisis de precios unitarios 12: 0.91
03.02.02.02.05 | 019801900316 | SUBPARTIDA | Análisis de precios unitarios 1: Prueba hidráulica de tubería agua potable (incl. desinfección) DN 400; Análisis de precios unitarios 8: m; Análisis de precios unitarios 10: 0.65005; Análisis de precios unitarios 11: 9.86; Análisis de precios unitarios 12: 6.41
03.02.02.02.06 | Partida |  | Análisis de precios unitarios 1: 03.02.02.02.06; Análisis de precios unitarios 4: Suministro e instalacion de tuberia HD junta acerrojada DN400mm C-30(PFA 19bar) NTP-ISO TSR 2.01m a 2.50m de profun.; Análisis de precios unitarios 10: 0; Análisis de precios unitarios 12: 650
03.02.02.02.06 | Rendimiento |  | m/DIA |  | MO. | 68.35 | EQ. | 68.35 |  | Costo unitario directo por : m |  | 0 |  | 889.88
03.02.02.02.06 | Código |  | Análisis de precios unitarios 1: Descripción Recurso; Análisis de precios unitarios 8: Unidad; Análisis de precios unitarios 9: Cuadrilla; Análisis de precios unitarios 10: Cantidad; Análisis de precios unitarios 11: Precio S/.; Análisis de precios unitarios 12: Parcial S/.
03.02.02.02.06 | 010120070010 | SUBPARTIDA | Análisis de precios unitarios 1: Trazo y replanteo inicial del proyecto, para líneas-redes con estación total; Análisis de precios unitarios 8: km; Análisis de precios unitarios 10: 0.00070407; Análisis de precios unitarios 11: 953.28; Análisis de precios unitarios 12: 0.67
03.02.02.02.06 | 010120070210 | SUBPARTIDA | Análisis de precios unitarios 1: Replanteo final de la obra, para líneas redes con estación total; Análisis de precios unitarios 8: km; Análisis de precios unitarios 10: 0.00070407; Análisis de precios unitarios 11: 376.3; Análisis de precios unitarios 12: 0.26
03.02.02.02.06 | 014101210618 | SUBPARTIDA | Análisis de precios unitarios 1: Excav. zanja (máq.) p/tub. t-semirocoso DN 400 - 450 de 2,01 m a 2,50 m prof.; Análisis de precios unitarios 8: m; Análisis de precios unitarios 10: 0.70407; Análisis de precios unitarios 11: 54.3; Análisis de precios unitarios 12: 38.23
03.02.02.02.06 | 014102210118 | SUBPARTIDA | Análisis de precios unitarios 1: Refine y nivel de zanja t-semirocoso p/ tub. DN 400 - 450 para toda profund.; Análisis de precios unitarios 8: m; Análisis de precios unitarios 10: 0.70407; Análisis de precios unitarios 11: 5.99; Análisis de precios unitarios 12: 4.22
03.02.02.02.06 | 014103250618 | SUBPARTIDA | Análisis de precios unitarios 1: Relleno comp.zanja(pul) p/tub t-semiroca DN 400 - 450 de 2,01 m a 2,50 m prof.; Análisis de precios unitarios 8: m; Análisis de precios unitarios 10: 0.70407; Análisis de precios unitarios 11: 113.09; Análisis de precios unitarios 12: 79.62
03.02.02.02.06 | 014105200518 | SUBPARTIDA | Análisis de precios unitarios 1: Elimin. desmonte(c+v) t-semiroca D=10km p/tub. DN 400 - 450 de 2,01 m a 2,50 m; Análisis de precios unitarios 8: m; Análisis de precios unitarios 10: 0.70407; Análisis de precios unitarios 11: 36.02; Análisis de precios unitarios 12: 25.36
03.02.02.02.06 | 015110101616 | SUBPARTIDA | Análisis de precios unitarios 1: Tubería HD DN400mm (PFA 19bar) Union Acerrojada Interna NTP ISO 2531:2015; Análisis de precios unitarios 8: m; Análisis de precios unitarios 10: 0.70407; Análisis de precios unitarios 11: 670.31; Análisis de precios unitarios 12: 471.94
03.02.02.02.06 | 015901250116 | SUBPARTIDA | Análisis de precios unitarios 1: Instalación de tubería de union acerrojada de hierro dúctil DN 400; Análisis de precios unitarios 8: m; Análisis de precios unitarios 10: 0.70407; Análisis de precios unitarios 11: 18.23; Análisis de precios unitarios 12: 12.84
03.02.02.02.06 | 015901800116 | SUBPARTIDA | Análisis de precios unitarios 1: Suministro e instalación de manga HDPE e= 8 mils (200 micrones) para protección de tubería HD DN 400; Análisis de precios unitarios 8: m; Análisis de precios unitarios 10: 0.70407; Análisis de precios unitarios 11: 12.69; Análisis de precios unitarios 12: 8.93
03.02.02.02.06 | 019601020123 | SUBPARTIDA | Análisis de precios unitarios 1: Prueba de compactacion de suelos (proctor modificado y de control de compactacion - densidad de campo); Análisis de precios unitarios 8: und; Análisis de precios unitarios 10: 0.014081; Análisis de precios unitarios 11: 69.98; Análisis de precios unitarios 12: 0.99
03.02.02.02.06 | 019801900316 | SUBPARTIDA | Análisis de precios unitarios 1: Prueba hidráulica de tubería agua potable (incl. desinfección) DN 400; Análisis de precios unitarios 8: m; Análisis de precios unitarios 10: 0.70407; Análisis de precios unitarios 11: 9.86; Análisis de precios unitarios 12: 6.94
03.02.02.02.07 | Partida |  | Análisis de precios unitarios 1: 03.02.02.02.07; Análisis de precios unitarios 4: Suministro e instalacion de tuberia HD junta acerrojada DN400mm C-30(PFA 19bar) NTP-ISO TRO 2.01m a 2.50m de profun.; Análisis de precios unitarios 10: 0; Análisis de precios unitarios 12: 1583.79
03.02.02.02.07 | Rendimiento |  | m/DIA |  | MO. | 68.35 | EQ. | 68.35 |  | Costo unitario directo por : m |  | 0 |  | 1928.25
03.02.02.02.07 | Código |  | Análisis de precios unitarios 1: Descripción Recurso; Análisis de precios unitarios 8: Unidad; Análisis de precios unitarios 9: Cuadrilla; Análisis de precios unitarios 10: Cantidad; Análisis de precios unitarios 11: Precio S/.; Análisis de precios unitarios 12: Parcial S/.
03.02.02.02.07 | 010120070010 | SUBPARTIDA | Análisis de precios unitarios 1: Trazo y replanteo inicial del proyecto, para líneas-redes con estación total; Análisis de precios unitarios 8: km; Análisis de precios unitarios 10: 0.00076243; Análisis de precios unitarios 11: 953.28; Análisis de precios unitarios 12: 0.73
03.02.02.02.07 | 010120070210 | SUBPARTIDA | Análisis de precios unitarios 1: Replanteo final de la obra, para líneas redes con estación total; Análisis de precios unitarios 8: km; Análisis de precios unitarios 10: 0.00076243; Análisis de precios unitarios 11: 376.3; Análisis de precios unitarios 12: 0.29
03.02.02.02.07 | 014101350618 | SUBPARTIDA | Análisis de precios unitarios 1: Excavación zanja (s/exp) p/tub. t-rocoso DN 400 - 450 de 2,01 m a 2,50 m prof.; Análisis de precios unitarios 8: m; Análisis de precios unitarios 10: 0.76243; Análisis de precios unitarios 11: 1042.43; Análisis de precios unitarios 12: 794.78
03.02.02.02.07 | 014102310118 | SUBPARTIDA | Análisis de precios unitarios 1: Refine y nivel de zanja terr-rocoso p/ tub. DN 400 - 450 para toda profund.; Análisis de precios unitarios 8: m; Análisis de precios unitarios 10: 0.76243; Análisis de precios unitarios 11: 12.38; Análisis de precios unitarios 12: 9.44
03.02.02.02.07 | 014103350618 | SUBPARTIDA | Análisis de precios unitarios 1: Relleno comp.zanja(pulso)p/tub t-rocoso DN 400 - 450 de 2,01 m a 2,50 m prof.; Análisis de precios unitarios 8: m; Análisis de precios unitarios 10: 0.76243; Análisis de precios unitarios 11: 252.35; Análisis de precios unitarios 12: 192.4
03.02.02.02.07 | 014105201218 | SUBPARTIDA | Análisis de precios unitarios 1: Elimin. desmonte(carg+v) t-rocoso D=10km p/tub DN 400 - 450 de 2,01 m a 2,50 m; Análisis de precios unitarios 8: m; Análisis de precios unitarios 10: 0.76243; Análisis de precios unitarios 11: 56.29; Análisis de precios unitarios 12: 42.92
03.02.02.02.07 | 015110101616 | SUBPARTIDA | Análisis de precios unitarios 1: Tubería HD DN400mm (PFA 19bar) Union Acerrojada Interna NTP ISO 2531:2015; Análisis de precios unitarios 8: m; Análisis de precios unitarios 10: 0.76243; Análisis de precios unitarios 11: 670.31; Análisis de precios unitarios 12: 511.06
03.02.02.02.07 | 015901250116 | SUBPARTIDA | Análisis de precios unitarios 1: Instalación de tubería de union acerrojada de hierro dúctil DN 400; Análisis de precios unitarios 8: m; Análisis de precios unitarios 10: 0.76243; Análisis de precios unitarios 11: 18.23; Análisis de precios unitarios 12: 13.9
03.02.02.02.07 | 015901800116 | SUBPARTIDA | Análisis de precios unitarios 1: Suministro e instalación de manga HDPE e= 8 mils (200 micrones) para protección de tubería HD DN 400; Análisis de precios unitarios 8: m; Análisis de precios unitarios 10: 0.76243; Análisis de precios unitarios 11: 12.69; Análisis de precios unitarios 12: 9.68
03.02.02.02.07 | 019601020123 | SUBPARTIDA | Análisis de precios unitarios 1: Prueba de compactacion de suelos (proctor modificado y de control de compactacion - densidad de campo); Análisis de precios unitarios 8: und; Análisis de precios unitarios 10: 0.015249; Análisis de precios unitarios 11: 69.98; Análisis de precios unitarios 12: 1.07
03.02.02.02.07 | 019801900316 | SUBPARTIDA | Análisis de precios unitarios 1: Prueba hidráulica de tubería agua potable (incl. desinfección) DN 400; Análisis de precios unitarios 8: m; Análisis de precios unitarios 10: 0.76243; Análisis de precios unitarios 11: 9.86; Análisis de precios unitarios 12: 7.52
03.02.02.02.08 | Partida |  | Análisis de precios unitarios 1: 03.02.02.02.08; Análisis de precios unitarios 4: Suministro e instalacion de accesorios acerrojados para linea de IMPULSION CP-01 a RAP-02; Análisis de precios unitarios 10: 0; Análisis de precios unitarios 12: 203042.35
03.02.02.02.08 | Rendimiento |  | Análisis de precios unitarios 1: Glb/DIA; Análisis de precios unitarios 3: MO.; Análisis de precios unitarios 5: EQ.; Análisis de precios unitarios 8: Costo unitario directo por : Glb; Análisis de precios unitarios 10: 0; Análisis de precios unitarios 12: 138770.54
03.02.02.02.08 | Código |  | Análisis de precios unitarios 1: Descripción Recurso; Análisis de precios unitarios 8: Unidad; Análisis de precios unitarios 9: Cuadrilla; Análisis de precios unitarios 10: Cantidad; Análisis de precios unitarios 11: Precio S/.; Análisis de precios unitarios 12: Parcial S/.
03.02.02.02.08 | 016108020416 | SUBPARTIDA | Análisis de precios unitarios 1: Codo de hierro dúctil DN 400 de 11.25° (1/32) unión acerrojada interna (PFA 19 bar) - NTP ISO-2531:20215; Análisis de precios unitarios 8: und; Análisis de precios unitarios 10: 18.7216; Análisis de precios unitarios 11: 1308.12; Análisis de precios unitarios 12: 24490.04
03.02.02.02.08 | 016108020416 | SUBPARTIDA | Análisis de precios unitarios 1: Codo de hierro dúctil DN 400 de 11.25° (1/32) unión acerrojada interna (PFA 24 bar) - NTP ISO-2531:20215; Análisis de precios unitarios 8: und; Análisis de precios unitarios 10: 4.3204; Análisis de precios unitarios 11: 1308.12; Análisis de precios unitarios 12: 5651.55
03.02.02.02.08 | 016108020416 | SUBPARTIDA | Análisis de precios unitarios 1: Codo de hierro dúctil DN 400 de 11.25° (1/32) unión acerrojada interna (PFA 42 bar) - NTP ISO-2531:20215; Análisis de precios unitarios 8: und; Análisis de precios unitarios 10: 36.003; Análisis de precios unitarios 11: 1308.12; Análisis de precios unitarios 12: 47096.23
03.02.02.02.08 | 016108030516 | SUBPARTIDA | Análisis de precios unitarios 1: Codo de hierro dúctil DN 400 de 22.5° (1/16) unión acerrojada interna (PFA 19 bar) - NTP ISO-2531:20215; Análisis de precios unitarios 8: und; Análisis de precios unitarios 10: 5.7605; Análisis de precios unitarios 11: 1489.26; Análisis de precios unitarios 12: 8578.85
03.02.02.02.08 | 016108030516 | SUBPARTIDA | Análisis de precios unitarios 1: Codo de hierro dúctil DN 400 de 22.5° (1/16) unión acerrojada interna (PFA 24 bar) - NTP ISO-2531:20215; Análisis de precios unitarios 8: und; Análisis de precios unitarios 10: 2.8802; Análisis de precios unitarios 11: 1489.26; Análisis de precios unitarios 12: 4289.42
03.02.02.02.08 | 016108030516 | SUBPARTIDA | Análisis de precios unitarios 1: Codo de hierro dúctil DN 400 de 22.5° (1/16) unión acerrojada interna (PFA 42 bar) - NTP ISO-2531:20215; Análisis de precios unitarios 8: und; Análisis de precios unitarios 10: 8.6407; Análisis de precios unitarios 11: 1489.26; Análisis de precios unitarios 12: 12868.27
03.02.02.02.08 | 016108040516 | SUBPARTIDA | Análisis de precios unitarios 1: Codo de hierro dúctil DN 400 de 45° (1/8) unión acerrojada interna (PFA 19 bar) - NTP ISO-2531:20215; Análisis de precios unitarios 8: und; Análisis de precios unitarios 10: 11.521; Análisis de precios unitarios 11: 1791.15; Análisis de precios unitarios 12: 20635.76
03.02.02.02.08 | 016108040516 | SUBPARTIDA | Análisis de precios unitarios 1: Codo de hierro dúctil DN 400 de 90° (1/4) unión acerrojada interna (PFA 19 bar) - NTP ISO-2531:20215; Análisis de precios unitarios 8: und; Análisis de precios unitarios 10: 1.4401; Análisis de precios unitarios 11: 2596.1; Análisis de precios unitarios 12: 3738.69
03.02.02.02.08 | 016108040516 | SUBPARTIDA | Análisis de precios unitarios 1: Codo de hierro dúctil DN 400 de 45° (1/8) unión acerrojada interna (PFA 24 bar) - NTP ISO-2531:20215; Análisis de precios unitarios 8: und; Análisis de precios unitarios 10: 8.6407; Análisis de precios unitarios 11: 1791.15; Análisis de precios unitarios 12: 15476.82
03.02.02.02.08 | 016108040516 | SUBPARTIDA | Análisis de precios unitarios 1: Codo de hierro dúctil DN 400 de 45° (1/8) unión acerrojada interna (PFA 42 bar) - NTP ISO-2531:20215; Análisis de precios unitarios 8: und; Análisis de precios unitarios 10: 18.7216; Análisis de precios unitarios 11: 1791.15; Análisis de precios unitarios 12: 33533.11
03.02.02.02.08 | 016201010618 | SUBPARTIDA | Análisis de precios unitarios 1: Instalación de accesorios de union acerrojada ho. dúctil DN 400 - 450; Análisis de precios unitarios 8: und; Análisis de precios unitarios 10: 116.6497; Análisis de precios unitarios 11: 228.75; Análisis de precios unitarios 12: 26683.61
03.02.02.02.09 | Partida |  | Análisis de precios unitarios 1: 03.02.02.02.09; Análisis de precios unitarios 4: Suministro e instalacion de dados de anclaje en talud; Análisis de precios unitarios 10: 0; Análisis de precios unitarios 12: 108491.93
03.02.02.02.09 | Rendimiento |  | Análisis de precios unitarios 1: Glb/DIA; Análisis de precios unitarios 3: MO.; Análisis de precios unitarios 5: EQ.; Análisis de precios unitarios 8: Costo unitario directo por : Glb; Análisis de precios unitarios 10: 0; Análisis de precios unitarios 12: 81266.71
03.02.02.02.09 | Código |  | Análisis de precios unitarios 1: Descripción Recurso; Análisis de precios unitarios 8: Unidad; Análisis de precios unitarios 9: Cuadrilla; Análisis de precios unitarios 10: Cantidad; Análisis de precios unitarios 11: Precio S/.; Análisis de precios unitarios 12: Parcial S/.
03.02.02.02.09 | 010401100121 | SUBPARTIDA | Análisis de precios unitarios 1: Concreto f'c 210 kg/cm2 para anclajes y/o dados (Cemento P-I); Análisis de precios unitarios 8: m3; Análisis de precios unitarios 10: 130.1928; Análisis de precios unitarios 11: 421.88; Análisis de precios unitarios 12: 54925.74
03.02.02.02.09 | 010401101001 | SUBPARTIDA | Análisis de precios unitarios 1: Encofrado (incl. habilitación de madera) para anclajes y/o dados; Análisis de precios unitarios 8: m2; Análisis de precios unitarios 10: 224.1321; Análisis de precios unitarios 11: 57.47; Análisis de precios unitarios 12: 12880.87
03.02.02.02.09 | 010501761503 | SUBPARTIDA | Análisis de precios unitarios 1: Acero estruc. trabajado p/anclajes y dados (costo prom. incl. desperdicios); Análisis de precios unitarios 8: kg; Análisis de precios unitarios 10: 691.0117; Análisis de precios unitarios 11: 8.34; Análisis de precios unitarios 12: 5763.04
03.02.02.02.09 | 019001020118 | SUBPARTIDA | Análisis de precios unitarios 1: Perforación de 4" para anclajes (incluye tensores,relleno con concreto,etc); Análisis de precios unitarios 8: und; Análisis de precios unitarios 10: 11.4204; Análisis de precios unitarios 11: 3057.88; Análisis de precios unitarios 12: 34922.28
03.02.02.03.01.01 | Partida |  | Análisis de precios unitarios 1: 03.02.02.03.01.01; Análisis de precios unitarios 4: Válvula aire triple efecto PN 25 DN 100 en linea de alimentacion DN 400; Análisis de precios unitarios 10: 0; Análisis de precios unitarios 12: 11255.3
03.02.02.03.01.01 | Rendimiento |  | Análisis de precios unitarios 1: und/DIA; Análisis de precios unitarios 3: MO.; Análisis de precios unitarios 5: EQ.; Análisis de precios unitarios 8: Costo unitario directo por : und; Análisis de precios unitarios 10: 0; Análisis de precios unitarios 12: 11938.76
03.02.02.03.01.01 | Código |  | Análisis de precios unitarios 1: Descripción Recurso; Análisis de precios unitarios 8: Unidad; Análisis de precios unitarios 9: Cuadrilla; Análisis de precios unitarios 10: Cantidad; Análisis de precios unitarios 11: Precio S/.; Análisis de precios unitarios 12: Parcial S/.
03.02.02.03.01.01 | 016501010136 | SUBPARTIDA | Análisis de precios unitarios 1: Válvula aire automática triple efecto bridada PN 25 esfera de acero inoxidable DN 100; Análisis de precios unitarios 8: und; Análisis de precios unitarios 10: 0.84547; Análisis de precios unitarios 11: 1859.3; Análisis de precios unitarios 12: 1571.98
03.02.02.03.01.01 | 016601010177 | SUBPARTIDA | Análisis de precios unitarios 1: Suministro hidráulica para válvula de aire DN 50 en línea DN 400 HD; Análisis de precios unitarios 8: und; Análisis de precios unitarios 10: 0.84547; Análisis de precios unitarios 11: 11251.55; Análisis de precios unitarios 12: 9512.82
03.02.02.03.01.01 | 016601080111 | SUBPARTIDA | Análisis de precios unitarios 1: Montaje de válvula de aire DN 50 e instalación hidráulica; Análisis de precios unitarios 8: und; Análisis de precios unitarios 10: 0.84547; Análisis de precios unitarios 11: 201.66; Análisis de precios unitarios 12: 170.5
03.02.02.03.01.02 | Partida |  | Análisis de precios unitarios 1: 03.02.02.03.01.02; Análisis de precios unitarios 4: Válvula de purga tipo compuerta PN 25 DN 150 en linea de alimentacion DN 400; Análisis de precios unitarios 10: 0; Análisis de precios unitarios 12: 12222.68
03.02.02.03.01.02 | Rendimiento |  | Análisis de precios unitarios 1: und/DIA; Análisis de precios unitarios 3: MO.; Análisis de precios unitarios 5: EQ.; Análisis de precios unitarios 8: Costo unitario directo por : und; Análisis de precios unitarios 10: 0; Análisis de precios unitarios 12: 22559.97
03.02.02.03.01.02 | Código |  | Análisis de precios unitarios 1: Descripción Recurso; Análisis de precios unitarios 8: Unidad; Análisis de precios unitarios 9: Cuadrilla; Análisis de precios unitarios 10: Cantidad; Análisis de precios unitarios 11: Precio S/.; Análisis de precios unitarios 12: Parcial S/.
03.02.02.03.01.02 | 016501210106 | SUBPARTIDA | Análisis de precios unitarios 1: Válvula de purga PN 25 DN 150 compuerta tipo bridada de hierro dúctil c/elastómero; Análisis de precios unitarios 8: und; Análisis de precios unitarios 10: 0.44677; Análisis de precios unitarios 11: 1186.19; Análisis de precios unitarios 12: 529.95
03.02.02.03.01.02 | 016601450153 | SUBPARTIDA | Análisis de precios unitarios 1: Suministro hidráulica para válvula de purga DN 150 en línea DN 400 HD; Análisis de precios unitarios 8: und; Análisis de precios unitarios 10: 0.44677; Análisis de precios unitarios 11: 25075.69; Análisis de precios unitarios 12: 11203.04
03.02.02.03.01.02 | 016601500106 | SUBPARTIDA | Análisis de precios unitarios 1: Montaje de válvula de purga DN 150 e instalación hidráulica; Análisis de precios unitarios 8: und; Análisis de precios unitarios 10: 0.44677; Análisis de precios unitarios 11: 1096.06; Análisis de precios unitarios 12: 489.69
03.02.02.03.02.01 | Partida |  | Análisis de precios unitarios 1: 03.02.02.03.02.01; Análisis de precios unitarios 4: Estructura de cámara de valvula de aire en t-normal; Análisis de precios unitarios 10: 0; Análisis de precios unitarios 12: 6818.01
03.02.02.03.02.01 | Rendimiento |  | Análisis de precios unitarios 1: und/DIA; Análisis de precios unitarios 3: MO.; Análisis de precios unitarios 5: EQ.; Análisis de precios unitarios 8: Costo unitario directo por : und; Análisis de precios unitarios 10: 0; Análisis de precios unitarios 12: 5253.79
03.02.02.03.02.01 | Código |  | Análisis de precios unitarios 1: Descripción Recurso; Análisis de precios unitarios 8: Unidad; Análisis de precios unitarios 9: Cuadrilla; Análisis de precios unitarios 10: Cantidad; Análisis de precios unitarios 11: Precio S/.; Análisis de precios unitarios 12: Parcial S/.
03.02.02.03.02.01 | 010302011023 | SUBPARTIDA | Análisis de precios unitarios 1: Excavaciones en terreno normal a pulso hasta 3,00 m profundidad; Análisis de precios unitarios 8: m3; Análisis de precios unitarios 10: 3.33; Análisis de precios unitarios 11: 71.38; Análisis de precios unitarios 12: 237.7
03.02.02.03.02.01 | 010303011020 | SUBPARTIDA | Análisis de precios unitarios 1: Refine, nivelación y compactación en terreno normal a pulso; Análisis de precios unitarios 8: m2; Análisis de precios unitarios 10: 1.54; Análisis de precios unitarios 11: 2.17; Análisis de precios unitarios 12: 3.34
03.02.02.03.02.01 | 010304011020 | SUBPARTIDA | Análisis de precios unitarios 1: Relleno compactado en terreno normal (zarandeado y/o escogido) a pulso; Análisis de precios unitarios 8: m3; Análisis de precios unitarios 10: 0.14; Análisis de precios unitarios 11: 30.38; Análisis de precios unitarios 12: 4.25
03.02.02.03.02.01 | 010304011040 | SUBPARTIDA | Análisis de precios unitarios 1: Relleno con material de préstamo grava (incluye provisión) a pulso; Análisis de precios unitarios 8: m3; Análisis de precios unitarios 10: 0.04; Análisis de precios unitarios 11: 127.97; Análisis de precios unitarios 12: 5.12
03.02.02.03.02.01 | 010306011010 | SUBPARTIDA | Análisis de precios unitarios 1: Eliminación de desmonte en terreno normal R=10 km con maquinaria; Análisis de precios unitarios 8: m3; Análisis de precios unitarios 10: 3.19; Análisis de precios unitarios 11: 21.52; Análisis de precios unitarios 12: 68.65
03.02.02.03.02.01 | 010401035070 | SUBPARTIDA | Análisis de precios unitarios 1: Concreto f'c 100 kg/cm2 para solados de buzones,cámaras,cajas (Cemento P-V); Análisis de precios unitarios 8: m3; Análisis de precios unitarios 10: 0.12; Análisis de precios unitarios 11: 359.07; Análisis de precios unitarios 12: 43.09
03.02.02.03.02.01 | 010401060171 | SUBPARTIDA | Análisis de precios unitarios 1: Acero estruc. trabajado p/proteccíon de tub. de ventilación (costo prom. incl. desperdicios); Análisis de precios unitarios 8: kg; Análisis de precios unitarios 10: 13.12; Análisis de precios unitarios 11: 8.34; Análisis de precios unitarios 12: 109.42
03.02.02.03.02.01 | 010401101001 | SUBPARTIDA | Análisis de precios unitarios 1: Encofrado (incl. habilitación de madera) para anclajes y/o dados; Análisis de precios unitarios 8: m2; Análisis de precios unitarios 10: 0.34; Análisis de precios unitarios 11: 57.47; Análisis de precios unitarios 12: 19.54
03.02.02.03.02.01 | 010501045081 | SUBPARTIDA | Análisis de precios unitarios 1: Concreto f'c 210 kg/cm2 /losa fondo-base de buzones,cámaras,cajas (Cemento P-V); Análisis de precios unitarios 8: m3; Análisis de precios unitarios 10: 0.22; Análisis de precios unitarios 11: 497.55; Análisis de precios unitarios 12: 109.46
03.02.02.03.02.01 | 010501060174 | SUBPARTIDA | Análisis de precios unitarios 1: Concreto f'c 140 kg/cm2 para proteccíon de tub. de ventilación (Cemento P-V); Análisis de precios unitarios 8: m3; Análisis de precios unitarios 10: 0.37; Análisis de precios unitarios 11: 463.65; Análisis de precios unitarios 12: 171.55
03.02.02.03.02.01 | 010501061001 | SUBPARTIDA | Análisis de precios unitarios 1: Encofrado (incl. habilitación de madera) para muros rectos; Análisis de precios unitarios 8: m2; Análisis de precios unitarios 10: 18.92; Análisis de precios unitarios 11: 81.88; Análisis de precios unitarios 12: 1549.17
03.02.02.03.02.01 | 010501061001 | SUBPARTIDA | Análisis de precios unitarios 1: Encofrado (incl. habilitación de madera) para proteccíon de tub. de ventilación; Análisis de precios unitarios 8: m2; Análisis de precios unitarios 10: 3.41; Análisis de precios unitarios 11: 81.88; Análisis de precios unitarios 12: 279.21
03.02.02.03.02.01 | 010501065081 | SUBPARTIDA | Análisis de precios unitarios 1: Concreto f'c 210 kg/cm2 para muros de buzones,cámaras,cajas (Cemento P-V); Análisis de precios unitarios 8: m3; Análisis de precios unitarios 10: 0.25; Análisis de precios unitarios 11: 515.88; Análisis de precios unitarios 12: 128.97
03.02.02.03.02.01 | 010501095081 | SUBPARTIDA | Análisis de precios unitarios 1: Concreto f'c 210 kg/cm2 p/losas macizas de buzones,cámaras,cajas (Cemento P-V); Análisis de precios unitarios 8: m3; Análisis de precios unitarios 10: 0.16; Análisis de precios unitarios 11: 497.55; Análisis de precios unitarios 12: 79.61
03.02.02.03.02.01 | 010501096001 | SUBPARTIDA | Análisis de precios unitarios 1: Encofrado (incl. habilitación de madera) p/losas macizas de buzones,cámaras,cajas; Análisis de precios unitarios 8: m2; Análisis de precios unitarios 10: 2.14; Análisis de precios unitarios 11: 76.28; Análisis de precios unitarios 12: 163.24
03.02.02.03.02.01 | 010501096501 | SUBPARTIDA | Análisis de precios unitarios 1: Acero estruc. trabajado p/losas macizas de buzones,cámaras,(costo prom.i/desp); Análisis de precios unitarios 8: kg; Análisis de precios unitarios 10: 151.672; Análisis de precios unitarios 11: 8.31; Análisis de precios unitarios 12: 1260.39
03.02.02.03.02.01 | 010510000110 | SUBPARTIDA | Análisis de precios unitarios 1: Aditivo desmoldeador para encofrados tipo caravista; Análisis de precios unitarios 8: m2; Análisis de precios unitarios 10: 24.82; Análisis de precios unitarios 11: 11.24; Análisis de precios unitarios 12: 278.98
03.02.02.03.02.01 | 011901110161 | SUBPARTIDA | Análisis de precios unitarios 1: Malla metalica soldada cocada de 1/2" a pruebas de insectos y roedores; Análisis de precios unitarios 8: und; Análisis de precios unitarios 10: 2; Análisis de precios unitarios 11: 121.4; Análisis de precios unitarios 12: 242.8
03.02.02.03.02.01 | 011901170112 | SUBPARTIDA | Análisis de precios unitarios 1: Escalera de tubo fo. galvanizado con parantes de 1" por peldaños de 3/4"; Análisis de precios unitarios 8: m; Análisis de precios unitarios 10: 1; Análisis de precios unitarios 11: 191.31; Análisis de precios unitarios 12: 191.31
03.02.02.03.02.01 | 011901180132 | SUBPARTIDA | Análisis de precios unitarios 1: Rejilla sumidero-platina de 1 1/2"x3/16" @ 1/2" y marco "L" 1 1/2" x 3/16"; Análisis de precios unitarios 8: m2; Análisis de precios unitarios 10: 0.14; Análisis de precios unitarios 11: 190.67; Análisis de precios unitarios 12: 26.69
03.02.02.03.02.01 | 011901180220 | SUBPARTIDA | Análisis de precios unitarios 1: Marco y tapa de hierro dúctil DI=0,60 m con mecanismo de seguridad según especificación; Análisis de precios unitarios 8: und; Análisis de precios unitarios 10: 1; Análisis de precios unitarios 11: 1165.07; Análisis de precios unitarios 12: 1165.07
03.02.02.03.02.01 | 011901180504 | SUBPARTIDA | Análisis de precios unitarios 1: Ventilación con tubería de acero según diseño DN 100; Análisis de precios unitarios 8: und; Análisis de precios unitarios 10: 1; Análisis de precios unitarios 11: 76.47; Análisis de precios unitarios 12: 76.47
03.02.02.03.02.01 | 016121540604 | SUBPARTIDA | Análisis de precios unitarios 1: Codo de PVC-U UF de 90° DN 100; Análisis de precios unitarios 8: und; Análisis de precios unitarios 10: 6; Análisis de precios unitarios 11: 94.9; Análisis de precios unitarios 12: 569.4
03.02.02.03.02.01 | 016301010521 | SUBPARTIDA | Análisis de precios unitarios 1: Concreto f'c 210 kg/cm2 para anclajes y/o dados (cemento PV); Análisis de precios unitarios 8: m3; Análisis de precios unitarios 10: 0.02; Análisis de precios unitarios 11: 430.95; Análisis de precios unitarios 12: 8.62
03.02.02.03.02.01 | 019601020120 | SUBPARTIDA | Análisis de precios unitarios 1: Prueba de calidad del concreto (prueba a la compresión); Análisis de precios unitarios 8: und; Análisis de precios unitarios 10: 1; Análisis de precios unitarios 11: 25.96; Análisis de precios unitarios 12: 25.96
03.02.02.03.02.02 | Partida |  | Análisis de precios unitarios 1: 03.02.02.03.02.02; Análisis de precios unitarios 4: Estructura de cámara de valvula de aire en t. semirocoso; Análisis de precios unitarios 10: 0; Análisis de precios unitarios 12: 7048.61
03.02.02.03.02.02 | Rendimiento |  | Análisis de precios unitarios 1: und/DIA; Análisis de precios unitarios 3: MO.; Análisis de precios unitarios 5: EQ.; Análisis de precios unitarios 8: Costo unitario directo por : und; Análisis de precios unitarios 10: 0; Análisis de precios unitarios 12: 5409.58
03.02.02.03.02.02 | Código |  | Análisis de precios unitarios 1: Descripción Recurso; Análisis de precios unitarios 8: Unidad; Análisis de precios unitarios 9: Cuadrilla; Análisis de precios unitarios 10: Cantidad; Análisis de precios unitarios 11: Precio S/.; Análisis de precios unitarios 12: Parcial S/.
03.02.02.03.02.02 | 010302051023 | SUBPARTIDA | Análisis de precios unitarios 1: Excavaciones terreno semirocoso a pulso hasta 3,00 m profundidad; Análisis de precios unitarios 8: m3; Análisis de precios unitarios 10: 3.33; Análisis de precios unitarios 11: 118.95; Análisis de precios unitarios 12: 396.1
03.02.02.03.02.02 | 010303051020 | SUBPARTIDA | Análisis de precios unitarios 1: Refine, nivelación y compactación en terreno semiroca a pulso; Análisis de precios unitarios 8: m2; Análisis de precios unitarios 10: 1.54; Análisis de precios unitarios 11: 12.12; Análisis de precios unitarios 12: 18.66
03.02.02.03.02.02 | 010304011036 | SUBPARTIDA | Análisis de precios unitarios 1: Relleno compactado con material de préstamo afirmado (incl. provisión); Análisis de precios unitarios 8: m3; Análisis de precios unitarios 10: 0.14; Análisis de precios unitarios 11: 94.72; Análisis de precios unitarios 12: 13.26
03.02.02.03.02.02 | 010304011040 | SUBPARTIDA | Análisis de precios unitarios 1: Relleno con material de préstamo grava (incluye provisión) a pulso; Análisis de precios unitarios 8: m3; Análisis de precios unitarios 10: 0.04; Análisis de precios unitarios 11: 127.97; Análisis de precios unitarios 12: 5.12
03.02.02.03.02.02 | 010306051010 | SUBPARTIDA | Análisis de precios unitarios 1: Eliminación de desmonte en terreno semiroca R=10 km con maquinaria; Análisis de precios unitarios 8: m3; Análisis de precios unitarios 10: 3.33; Análisis de precios unitarios 11: 23.25; Análisis de precios unitarios 12: 77.42
03.02.02.03.02.02 | 010401035070 | SUBPARTIDA | Análisis de precios unitarios 1: Concreto f'c 100 kg/cm2 para solados de buzones,cámaras,cajas (Cemento P-V); Análisis de precios unitarios 8: m3; Análisis de precios unitarios 10: 0.12; Análisis de precios unitarios 11: 359.07; Análisis de precios unitarios 12: 43.09
03.02.02.03.02.02 | 010401060171 | SUBPARTIDA | Análisis de precios unitarios 1: Acero estruc. trabajado p/proteccíon de tub. de ventilación (costo prom. incl. desperdicios); Análisis de precios unitarios 8: kg; Análisis de precios unitarios 10: 13.12; Análisis de precios unitarios 11: 8.34; Análisis de precios unitarios 12: 109.42
03.02.02.03.02.02 | 010401101001 | SUBPARTIDA | Análisis de precios unitarios 1: Encofrado (incl. habilitación de madera) para anclajes y/o dados; Análisis de precios unitarios 8: m2; Análisis de precios unitarios 10: 0.34; Análisis de precios unitarios 11: 57.47; Análisis de precios unitarios 12: 19.54
03.02.02.03.02.02 | 010501045081 | SUBPARTIDA | Análisis de precios unitarios 1: Concreto f'c 210 kg/cm2 /losa fondo-base de buzones,cámaras,cajas (Cemento P-V); Análisis de precios unitarios 8: m3; Análisis de precios unitarios 10: 1.0666; Análisis de precios unitarios 11: 497.55; Análisis de precios unitarios 12: 530.67
03.02.02.03.02.02 | 010501060174 | SUBPARTIDA | Análisis de precios unitarios 1: Concreto f'c 140 kg/cm2 para proteccíon de tub. de ventilación (Cemento P-V); Análisis de precios unitarios 8: m3; Análisis de precios unitarios 10: 0.37; Análisis de precios unitarios 11: 463.65; Análisis de precios unitarios 12: 171.55
03.02.02.03.02.02 | 010501061001 | SUBPARTIDA | Análisis de precios unitarios 1: Encofrado (incl. habilitación de madera) para muros rectos; Análisis de precios unitarios 8: m2; Análisis de precios unitarios 10: 18.92; Análisis de precios unitarios 11: 81.88; Análisis de precios unitarios 12: 1549.17
03.02.02.03.02.02 | 010501061001 | SUBPARTIDA | Análisis de precios unitarios 1: Encofrado (incl. habilitación de madera) para proteccíon de tub. de ventilación; Análisis de precios unitarios 8: m2; Análisis de precios unitarios 10: 3.41; Análisis de precios unitarios 11: 81.88; Análisis de precios unitarios 12: 279.21
03.02.02.03.02.02 | 010501065081 | SUBPARTIDA | Análisis de precios unitarios 1: Concreto f'c 210 kg/cm2 para muros de buzones,cámaras,cajas (Cemento P-V); Análisis de precios unitarios 8: m3; Análisis de precios unitarios 10: 0.25; Análisis de precios unitarios 11: 515.88; Análisis de precios unitarios 12: 128.97
03.02.02.03.02.02 | 010501095081 | SUBPARTIDA | Análisis de precios unitarios 1: Concreto f'c 210 kg/cm2 p/losas macizas de buzones,cámaras,cajas (Cemento P-V); Análisis de precios unitarios 8: m3; Análisis de precios unitarios 10: 0.16; Análisis de precios unitarios 11: 497.55; Análisis de precios unitarios 12: 79.61
03.02.02.03.02.02 | 010501096001 | SUBPARTIDA | Análisis de precios unitarios 1: Encofrado (incl. habilitación de madera) p/losas macizas de buzones,cámaras,cajas; Análisis de precios unitarios 8: m2; Análisis de precios unitarios 10: 2.14; Análisis de precios unitarios 11: 76.28; Análisis de precios unitarios 12: 163.24
03.02.02.03.02.02 | 010501096501 | SUBPARTIDA | Análisis de precios unitarios 1: Acero estruc. trabajado p/losas macizas de buzones,cámaras,(costo prom.i/desp); Análisis de precios unitarios 8: kg; Análisis de precios unitarios 10: 105.69; Análisis de precios unitarios 11: 8.31; Análisis de precios unitarios 12: 878.28
03.02.02.03.02.02 | 010510000110 | SUBPARTIDA | Análisis de precios unitarios 1: Aditivo desmoldeador para encofrados tipo caravista; Análisis de precios unitarios 8: m2; Análisis de precios unitarios 10: 24.82; Análisis de precios unitarios 11: 11.24; Análisis de precios unitarios 12: 278.98
03.02.02.03.02.02 | 011901110161 | SUBPARTIDA | Análisis de precios unitarios 1: Malla metalica soldada cocada de 1/2" a pruebas de insectos y roedores; Análisis de precios unitarios 8: und; Análisis de precios unitarios 10: 2; Análisis de precios unitarios 11: 121.4; Análisis de precios unitarios 12: 242.8
03.02.02.03.02.02 | 011901170112 | SUBPARTIDA | Análisis de precios unitarios 1: Escalera de tubo fo. galvanizado con parantes de 1" por peldaños de 3/4"; Análisis de precios unitarios 8: m; Análisis de precios unitarios 10: 1; Análisis de precios unitarios 11: 191.31; Análisis de precios unitarios 12: 191.31
03.02.02.03.02.02 | 011901180132 | SUBPARTIDA | Análisis de precios unitarios 1: Rejilla sumidero-platina de 1 1/2"x3/16" @ 1/2" y marco "L" 1 1/2" x 3/16"; Análisis de precios unitarios 8: m2; Análisis de precios unitarios 10: 0.14; Análisis de precios unitarios 11: 190.67; Análisis de precios unitarios 12: 26.69
03.02.02.03.02.02 | 011901180220 | SUBPARTIDA | Análisis de precios unitarios 1: Marco y tapa de hierro dúctil DI=0,60 m con mecanismo de seguridad según especificación; Análisis de precios unitarios 8: und; Análisis de precios unitarios 10: 1; Análisis de precios unitarios 11: 1165.07; Análisis de precios unitarios 12: 1165.07
03.02.02.03.02.02 | 011901180504 | SUBPARTIDA | Análisis de precios unitarios 1: Ventilación con tubería de acero según diseño DN 100; Análisis de precios unitarios 8: und; Análisis de precios unitarios 10: 1; Análisis de precios unitarios 11: 76.47; Análisis de precios unitarios 12: 76.47
03.02.02.03.02.02 | 016121540604 | SUBPARTIDA | Análisis de precios unitarios 1: Codo de PVC-U UF de 90° DN 100; Análisis de precios unitarios 8: und; Análisis de precios unitarios 10: 6; Análisis de precios unitarios 11: 94.9; Análisis de precios unitarios 12: 569.4
03.02.02.03.02.02 | 016301010521 | SUBPARTIDA | Análisis de precios unitarios 1: Concreto f'c 210 kg/cm2 para anclajes y/o dados (cemento PV); Análisis de precios unitarios 8: m3; Análisis de precios unitarios 10: 0.02; Análisis de precios unitarios 11: 430.95; Análisis de precios unitarios 12: 8.62
03.02.02.03.02.02 | 019601020120 | SUBPARTIDA | Análisis de precios unitarios 1: Prueba de calidad del concreto (prueba a la compresión); Análisis de precios unitarios 8: und; Análisis de precios unitarios 10: 1; Análisis de precios unitarios 11: 25.96; Análisis de precios unitarios 12: 25.96
03.02.02.03.02.03 | Partida |  | Análisis de precios unitarios 1: 03.02.02.03.02.03; Análisis de precios unitarios 4: Estructura de cámara de valvula de aire en t. rocoso; Análisis de precios unitarios 10: 0; Análisis de precios unitarios 12: 8020.09
03.02.02.03.02.03 | Rendimiento |  | Análisis de precios unitarios 1: und/DIA; Análisis de precios unitarios 3: MO.; Análisis de precios unitarios 5: EQ.; Análisis de precios unitarios 8: Costo unitario directo por : und; Análisis de precios unitarios 10: 0; Análisis de precios unitarios 12: 6178.54
03.02.02.03.02.03 | Código |  | Análisis de precios unitarios 1: Descripción Recurso; Análisis de precios unitarios 8: Unidad; Análisis de precios unitarios 9: Cuadrilla; Análisis de precios unitarios 10: Cantidad; Análisis de precios unitarios 11: Precio S/.; Análisis de precios unitarios 12: Parcial S/.
03.02.02.03.02.03 | 010302072023 | SUBPARTIDA | Análisis de precios unitarios 1: Excavaciones terreno rocoso c/compresora hasta 3,00 m prof.(sin emplear explosivo); Análisis de precios unitarios 8: m3; Análisis de precios unitarios 10: 5.0975; Análisis de precios unitarios 11: 355.18; Análisis de precios unitarios 12: 1810.54
03.02.02.03.02.03 | 010303072010 | SUBPARTIDA | Análisis de precios unitarios 1: Refine, nivelación y compactación en terreno rocoso; Análisis de precios unitarios 8: m2; Análisis de precios unitarios 10: 1.54; Análisis de precios unitarios 11: 15.44; Análisis de precios unitarios 12: 23.78
03.02.02.03.02.03 | 010304011036 | SUBPARTIDA | Análisis de precios unitarios 1: Relleno compactado con material de préstamo afirmado (incl. provisión); Análisis de precios unitarios 8: m3; Análisis de precios unitarios 10: 0.14; Análisis de precios unitarios 11: 94.72; Análisis de precios unitarios 12: 13.26
03.02.02.03.02.03 | 010304011040 | SUBPARTIDA | Análisis de precios unitarios 1: Relleno con material de préstamo grava (incluye provisión) a pulso; Análisis de precios unitarios 8: m3; Análisis de precios unitarios 10: 0.04; Análisis de precios unitarios 11: 127.97; Análisis de precios unitarios 12: 5.12
03.02.02.03.02.03 | 010306071020 | SUBPARTIDA | Análisis de precios unitarios 1: Eliminación de desmonte en terreno rocoso R=10 km con maquinaria; Análisis de precios unitarios 8: m3; Análisis de precios unitarios 10: 3.33; Análisis de precios unitarios 11: 15.18; Análisis de precios unitarios 12: 50.55
03.02.02.03.02.03 | 010401035070 | SUBPARTIDA | Análisis de precios unitarios 1: Concreto f'c 100 kg/cm2 para solados de buzones,cámaras,cajas (Cemento P-V); Análisis de precios unitarios 8: m3; Análisis de precios unitarios 10: 0.12; Análisis de precios unitarios 11: 359.07; Análisis de precios unitarios 12: 43.09
03.02.02.03.02.03 | 010401060171 | SUBPARTIDA | Análisis de precios unitarios 1: Acero estruc. trabajado p/proteccíon de tub. de ventilación (costo prom. incl. desperdicios); Análisis de precios unitarios 8: kg; Análisis de precios unitarios 10: 13.12; Análisis de precios unitarios 11: 8.34; Análisis de precios unitarios 12: 109.42
03.02.02.03.02.03 | 010401101001 | SUBPARTIDA | Análisis de precios unitarios 1: Encofrado (incl. habilitación de madera) para anclajes y/o dados; Análisis de precios unitarios 8: m2; Análisis de precios unitarios 10: 0.34; Análisis de precios unitarios 11: 57.47; Análisis de precios unitarios 12: 19.54
03.02.02.03.02.03 | 010501045081 | SUBPARTIDA | Análisis de precios unitarios 1: Concreto f'c 210 kg/cm2 /losa fondo-base de buzones,cámaras,cajas (Cemento P-V); Análisis de precios unitarios 8: m3; Análisis de precios unitarios 10: 0.22; Análisis de precios unitarios 11: 497.55; Análisis de precios unitarios 12: 109.46
03.02.02.03.02.03 | 010501060174 | SUBPARTIDA | Análisis de precios unitarios 1: Concreto f'c 140 kg/cm2 para proteccíon de tub. de ventilación (Cemento P-V); Análisis de precios unitarios 8: m3; Análisis de precios unitarios 10: 0.37; Análisis de precios unitarios 11: 463.65; Análisis de precios unitarios 12: 171.55
03.02.02.03.02.03 | 010501061001 | SUBPARTIDA | Análisis de precios unitarios 1: Encofrado (incl. habilitación de madera) para muros rectos; Análisis de precios unitarios 8: m2; Análisis de precios unitarios 10: 18.92; Análisis de precios unitarios 11: 81.88; Análisis de precios unitarios 12: 1549.17
03.02.02.03.02.03 | 010501061001 | SUBPARTIDA | Análisis de precios unitarios 1: Encofrado (incl. habilitación de madera) para proteccíon de tub. de ventilación; Análisis de precios unitarios 8: m2; Análisis de precios unitarios 10: 3.41; Análisis de precios unitarios 11: 81.88; Análisis de precios unitarios 12: 279.21
03.02.02.03.02.03 | 010501065081 | SUBPARTIDA | Análisis de precios unitarios 1: Concreto f'c 210 kg/cm2 para muros de buzones,cámaras,cajas (Cemento P-V); Análisis de precios unitarios 8: m3; Análisis de precios unitarios 10: 0.25; Análisis de precios unitarios 11: 515.88; Análisis de precios unitarios 12: 128.97
03.02.02.03.02.03 | 010501095081 | SUBPARTIDA | Análisis de precios unitarios 1: Concreto f'c 210 kg/cm2 p/losas macizas de buzones,cámaras,cajas (Cemento P-V); Análisis de precios unitarios 8: m3; Análisis de precios unitarios 10: 0.16; Análisis de precios unitarios 11: 497.55; Análisis de precios unitarios 12: 79.61
03.02.02.03.02.03 | 010501096001 | SUBPARTIDA | Análisis de precios unitarios 1: Encofrado (incl. habilitación de madera) p/losas macizas de buzones,cámaras,cajas; Análisis de precios unitarios 8: m2; Análisis de precios unitarios 10: 2.14; Análisis de precios unitarios 11: 76.28; Análisis de precios unitarios 12: 163.24
03.02.02.03.02.03 | 010501096501 | SUBPARTIDA | Análisis de precios unitarios 1: Acero estruc. trabajado p/losas macizas de buzones,cámaras,(costo prom.i/desp); Análisis de precios unitarios 8: kg; Análisis de precios unitarios 10: 105.69; Análisis de precios unitarios 11: 8.31; Análisis de precios unitarios 12: 878.28
03.02.02.03.02.03 | 010510000110 | SUBPARTIDA | Análisis de precios unitarios 1: Aditivo desmoldeador para encofrados tipo caravista; Análisis de precios unitarios 8: m2; Análisis de precios unitarios 10: 24.82; Análisis de precios unitarios 11: 11.24; Análisis de precios unitarios 12: 278.98
03.02.02.03.02.03 | 011901110161 | SUBPARTIDA | Análisis de precios unitarios 1: Malla metalica soldada cocada de 1/2" a pruebas de insectos y roedores; Análisis de precios unitarios 8: und; Análisis de precios unitarios 10: 2; Análisis de precios unitarios 11: 121.4; Análisis de precios unitarios 12: 242.8
03.02.02.03.02.03 | 011901170112 | SUBPARTIDA | Análisis de precios unitarios 1: Escalera de tubo fo. galvanizado con parantes de 1" por peldaños de 3/4"; Análisis de precios unitarios 8: m; Análisis de precios unitarios 10: 1; Análisis de precios unitarios 11: 191.31; Análisis de precios unitarios 12: 191.31
03.02.02.03.02.03 | 011901180132 | SUBPARTIDA | Análisis de precios unitarios 1: Rejilla sumidero-platina de 1 1/2"x3/16" @ 1/2" y marco "L" 1 1/2" x 3/16"; Análisis de precios unitarios 8: m2; Análisis de precios unitarios 10: 0.14; Análisis de precios unitarios 11: 190.67; Análisis de precios unitarios 12: 26.69
03.02.02.03.02.03 | 011901180220 | SUBPARTIDA | Análisis de precios unitarios 1: Marco y tapa de hierro dúctil DI=0,60 m con mecanismo de seguridad según especificación; Análisis de precios unitarios 8: und; Análisis de precios unitarios 10: 1; Análisis de precios unitarios 11: 1165.07; Análisis de precios unitarios 12: 1165.07
03.02.02.03.02.03 | 011901180504 | SUBPARTIDA | Análisis de precios unitarios 1: Ventilación con tubería de acero según diseño DN 100; Análisis de precios unitarios 8: und; Análisis de precios unitarios 10: 1; Análisis de precios unitarios 11: 76.47; Análisis de precios unitarios 12: 76.47
03.02.02.03.02.03 | 016121540604 | SUBPARTIDA | Análisis de precios unitarios 1: Codo de PVC-U UF de 90° DN 100; Análisis de precios unitarios 8: und; Análisis de precios unitarios 10: 6; Análisis de precios unitarios 11: 94.9; Análisis de precios unitarios 12: 569.4
03.02.02.03.02.03 | 016301010521 | SUBPARTIDA | Análisis de precios unitarios 1: Concreto f'c 210 kg/cm2 para anclajes y/o dados (cemento PV); Análisis de precios unitarios 8: m3; Análisis de precios unitarios 10: 0.02; Análisis de precios unitarios 11: 430.95; Análisis de precios unitarios 12: 8.62
03.02.02.03.02.03 | 019601020120 | SUBPARTIDA | Análisis de precios unitarios 1: Prueba de calidad del concreto (prueba a la compresión); Análisis de precios unitarios 8: und; Análisis de precios unitarios 10: 1; Análisis de precios unitarios 11: 25.96; Análisis de precios unitarios 12: 25.96
03.02.02.03.02.04 | Partida |  | Análisis de precios unitarios 1: 03.02.02.03.02.04; Análisis de precios unitarios 4: Estructura de cámara de valvula de purga en t-normal; Análisis de precios unitarios 10: 0; Análisis de precios unitarios 12: 7448.93
03.02.02.03.02.04 | Rendimiento |  | Análisis de precios unitarios 1: und/DIA; Análisis de precios unitarios 3: MO.; Análisis de precios unitarios 5: EQ.; Análisis de precios unitarios 8: Costo unitario directo por : und; Análisis de precios unitarios 10: 0; Análisis de precios unitarios 12: 5727.87
03.02.02.03.02.04 | Código |  | Análisis de precios unitarios 1: Descripción Recurso; Análisis de precios unitarios 8: Unidad; Análisis de precios unitarios 9: Cuadrilla; Análisis de precios unitarios 10: Cantidad; Análisis de precios unitarios 11: Precio S/.; Análisis de precios unitarios 12: Parcial S/.
03.02.02.03.02.04 | 010302011023 | SUBPARTIDA | Análisis de precios unitarios 1: Excavaciones en terreno normal a pulso hasta 3,00 m profundidad; Análisis de precios unitarios 8: m3; Análisis de precios unitarios 10: 3.58; Análisis de precios unitarios 11: 71.38; Análisis de precios unitarios 12: 255.54
03.02.02.03.02.04 | 010303011020 | SUBPARTIDA | Análisis de precios unitarios 1: Refine, nivelación y compactación en terreno normal a pulso; Análisis de precios unitarios 8: m2; Análisis de precios unitarios 10: 1.54; Análisis de precios unitarios 11: 2.17; Análisis de precios unitarios 12: 3.34
03.02.02.03.02.04 | 010304011020 | SUBPARTIDA | Análisis de precios unitarios 1: Relleno compactado en terreno normal (zarandeado y/o escogido) a pulso; Análisis de precios unitarios 8: m3; Análisis de precios unitarios 10: 0.2; Análisis de precios unitarios 11: 30.38; Análisis de precios unitarios 12: 6.08
03.02.02.03.02.04 | 010304011040 | SUBPARTIDA | Análisis de precios unitarios 1: Relleno con material de préstamo grava (incluye provisión) a pulso; Análisis de precios unitarios 8: m3; Análisis de precios unitarios 10: 0.04; Análisis de precios unitarios 11: 127.97; Análisis de precios unitarios 12: 5.12
03.02.02.03.02.04 | 010306011010 | SUBPARTIDA | Análisis de precios unitarios 1: Eliminación de desmonte en terreno normal R=10 km con maquinaria; Análisis de precios unitarios 8: m3; Análisis de precios unitarios 10: 3.38; Análisis de precios unitarios 11: 21.52; Análisis de precios unitarios 12: 72.74
03.02.02.03.02.04 | 010401035070 | SUBPARTIDA | Análisis de precios unitarios 1: Concreto f'c 100 kg/cm2 para solados de buzones,cámaras,cajas (Cemento P-V); Análisis de precios unitarios 8: m3; Análisis de precios unitarios 10: 0.12; Análisis de precios unitarios 11: 359.07; Análisis de precios unitarios 12: 43.09
03.02.02.03.02.04 | 010401060171 | SUBPARTIDA | Análisis de precios unitarios 1: Acero estruc. trabajado p/proteccíon de tub. de ventilación (costo prom. incl. desperdicios); Análisis de precios unitarios 8: kg; Análisis de precios unitarios 10: 11.97; Análisis de precios unitarios 11: 8.34; Análisis de precios unitarios 12: 99.83
03.02.02.03.02.04 | 010401101001 | SUBPARTIDA | Análisis de precios unitarios 1: Encofrado (incl. habilitación de madera) para anclajes y/o dados; Análisis de precios unitarios 8: m2; Análisis de precios unitarios 10: 0.2; Análisis de precios unitarios 11: 57.47; Análisis de precios unitarios 12: 11.49
03.02.02.03.02.04 | 010501045081 | SUBPARTIDA | Análisis de precios unitarios 1: Concreto f'c 210 kg/cm2 /losa fondo-base de buzones,cámaras,cajas (Cemento P-V); Análisis de precios unitarios 8: m3; Análisis de precios unitarios 10: 0.22; Análisis de precios unitarios 11: 497.55; Análisis de precios unitarios 12: 109.46
03.02.02.03.02.04 | 010501060174 | SUBPARTIDA | Análisis de precios unitarios 1: Concreto f'c 140 kg/cm2 para proteccíon de tub. de ventilación (Cemento P-V); Análisis de precios unitarios 8: m3; Análisis de precios unitarios 10: 0.35; Análisis de precios unitarios 11: 463.65; Análisis de precios unitarios 12: 162.28
03.02.02.03.02.04 | 010501061001 | SUBPARTIDA | Análisis de precios unitarios 1: Encofrado (incl. habilitación de madera) para muros rectos; Análisis de precios unitarios 8: m2; Análisis de precios unitarios 10: 22.56; Análisis de precios unitarios 11: 81.88; Análisis de precios unitarios 12: 1847.21
03.02.02.03.02.04 | 010501061001 | SUBPARTIDA | Análisis de precios unitarios 1: Encofrado (incl. habilitación de madera) para proteccíon de tub. de ventilación; Análisis de precios unitarios 8: m2; Análisis de precios unitarios 10: 3.83; Análisis de precios unitarios 11: 81.88; Análisis de precios unitarios 12: 313.6
03.02.02.03.02.04 | 010501065081 | SUBPARTIDA | Análisis de precios unitarios 1: Concreto f'c 210 kg/cm2 para muros de buzones,cámaras,cajas (Cemento P-V); Análisis de precios unitarios 8: m3; Análisis de precios unitarios 10: 0.29; Análisis de precios unitarios 11: 515.88; Análisis de precios unitarios 12: 149.61
03.02.02.03.02.04 | 010501095081 | SUBPARTIDA | Análisis de precios unitarios 1: Concreto f'c 210 kg/cm2 p/losas macizas de buzones,cámaras,cajas (Cemento P-V); Análisis de precios unitarios 8: m3; Análisis de precios unitarios 10: 0.16; Análisis de precios unitarios 11: 497.55; Análisis de precios unitarios 12: 79.61
03.02.02.03.02.04 | 010501096001 | SUBPARTIDA | Análisis de precios unitarios 1: Encofrado (incl. habilitación de madera) p/losas macizas de buzones,cámaras,cajas; Análisis de precios unitarios 8: m2; Análisis de precios unitarios 10: 2.14; Análisis de precios unitarios 11: 76.28; Análisis de precios unitarios 12: 163.24
03.02.02.03.02.04 | 010501096501 | SUBPARTIDA | Análisis de precios unitarios 1: Acero estruc. trabajado p/losas macizas de buzones,cámaras,(costo prom.i/desp); Análisis de precios unitarios 8: kg; Análisis de precios unitarios 10: 159.983; Análisis de precios unitarios 11: 8.31; Análisis de precios unitarios 12: 1329.46
03.02.02.03.02.04 | 010510000110 | SUBPARTIDA | Análisis de precios unitarios 1: Aditivo desmoldeador para encofrados tipo caravista; Análisis de precios unitarios 8: m2; Análisis de precios unitarios 10: 28.74; Análisis de precios unitarios 11: 11.24; Análisis de precios unitarios 12: 323.04
03.02.02.03.02.04 | 011901110161 | SUBPARTIDA | Análisis de precios unitarios 1: Malla metalica soldada cocada de 1/2" a pruebas de insectos y roedores; Análisis de precios unitarios 8: und; Análisis de precios unitarios 10: 2; Análisis de precios unitarios 11: 121.4; Análisis de precios unitarios 12: 242.8
03.02.02.03.02.04 | 011901170112 | SUBPARTIDA | Análisis de precios unitarios 1: Escalera de tubo fo. galvanizado con parantes de 1" por peldaños de 3/4"; Análisis de precios unitarios 8: m; Análisis de precios unitarios 10: 1.9; Análisis de precios unitarios 11: 191.31; Análisis de precios unitarios 12: 363.49
03.02.02.03.02.04 | 011901180132 | SUBPARTIDA | Análisis de precios unitarios 1: Rejilla sumidero-platina de 1 1/2"x3/16" @ 1/2" y marco "L" 1 1/2" x 3/16"; Análisis de precios unitarios 8: m2; Análisis de precios unitarios 10: 0.14; Análisis de precios unitarios 11: 190.67; Análisis de precios unitarios 12: 26.69
03.02.02.03.02.04 | 011901180220 | SUBPARTIDA | Análisis de precios unitarios 1: Marco y tapa de hierro dúctil DI=0,60 m con mecanismo de seguridad según especificación; Análisis de precios unitarios 8: und; Análisis de precios unitarios 10: 1; Análisis de precios unitarios 11: 1165.07; Análisis de precios unitarios 12: 1165.07
03.02.02.03.02.04 | 011901180504 | SUBPARTIDA | Análisis de precios unitarios 1: Ventilación con tubería de acero según diseño DN 100; Análisis de precios unitarios 8: und; Análisis de precios unitarios 10: 1; Análisis de precios unitarios 11: 76.47; Análisis de precios unitarios 12: 76.47
03.02.02.03.02.04 | 016121540604 | SUBPARTIDA | Análisis de precios unitarios 1: Codo de PVC-U UF de 90° DN 100; Análisis de precios unitarios 8: und; Análisis de precios unitarios 10: 6; Análisis de precios unitarios 11: 94.9; Análisis de precios unitarios 12: 569.4
03.02.02.03.02.04 | 016301010521 | SUBPARTIDA | Análisis de precios unitarios 1: Concreto f'c 210 kg/cm2 para anclajes y/o dados (cemento PV); Análisis de precios unitarios 8: m3; Análisis de precios unitarios 10: 0.01; Análisis de precios unitarios 11: 430.95; Análisis de precios unitarios 12: 4.31
03.02.02.03.02.04 | 019601020120 | SUBPARTIDA | Análisis de precios unitarios 1: Prueba de calidad del concreto (prueba a la compresión); Análisis de precios unitarios 8: und; Análisis de precios unitarios 10: 1; Análisis de precios unitarios 11: 25.96; Análisis de precios unitarios 12: 25.96
03.02.02.03.02.05 | Partida |  | Análisis de precios unitarios 1: 03.02.02.03.02.05; Análisis de precios unitarios 4: Estructura de cámara de valvula de purga en t-semirocoso; Análisis de precios unitarios 10: 0; Análisis de precios unitarios 12: 7700.02
03.02.02.03.02.05 | Rendimiento |  | Análisis de precios unitarios 1: und/DIA; Análisis de precios unitarios 3: MO.; Análisis de precios unitarios 5: EQ.; Análisis de precios unitarios 8: Costo unitario directo por : und; Análisis de precios unitarios 10: 0; Análisis de precios unitarios 12: 5897.82
03.02.02.03.02.05 | Código |  | Análisis de precios unitarios 1: Descripción Recurso; Análisis de precios unitarios 8: Unidad; Análisis de precios unitarios 9: Cuadrilla; Análisis de precios unitarios 10: Cantidad; Análisis de precios unitarios 11: Precio S/.; Análisis de precios unitarios 12: Parcial S/.
03.02.02.03.02.05 | 010302051023 | SUBPARTIDA | Análisis de precios unitarios 1: Excavaciones terreno semirocoso a pulso hasta 3,00 m profundidad; Análisis de precios unitarios 8: m3; Análisis de precios unitarios 10: 7.7271; Análisis de precios unitarios 11: 118.95; Análisis de precios unitarios 12: 919.14
03.02.02.03.02.05 | 010303051020 | SUBPARTIDA | Análisis de precios unitarios 1: Refine, nivelación y compactación en terreno semiroca a pulso; Análisis de precios unitarios 8: m2; Análisis de precios unitarios 10: 1.54; Análisis de precios unitarios 11: 12.12; Análisis de precios unitarios 12: 18.66
03.02.02.03.02.05 | 010304011036 | SUBPARTIDA | Análisis de precios unitarios 1: Relleno compactado con material de préstamo afirmado (incl. provisión); Análisis de precios unitarios 8: m3; Análisis de precios unitarios 10: 0.2; Análisis de precios unitarios 11: 94.72; Análisis de precios unitarios 12: 18.94
03.02.02.03.02.05 | 010304011040 | SUBPARTIDA | Análisis de precios unitarios 1: Relleno con material de préstamo grava (incluye provisión) a pulso; Análisis de precios unitarios 8: m3; Análisis de precios unitarios 10: 0.04; Análisis de precios unitarios 11: 127.97; Análisis de precios unitarios 12: 5.12
03.02.02.03.02.05 | 010306051010 | SUBPARTIDA | Análisis de precios unitarios 1: Eliminación de desmonte en terreno semiroca R=10 km con maquinaria; Análisis de precios unitarios 8: m3; Análisis de precios unitarios 10: 3.58; Análisis de precios unitarios 11: 23.25; Análisis de precios unitarios 12: 83.23
03.02.02.03.02.05 | 010401035070 | SUBPARTIDA | Análisis de precios unitarios 1: Concreto f'c 100 kg/cm2 para solados de buzones,cámaras,cajas (Cemento P-V); Análisis de precios unitarios 8: m3; Análisis de precios unitarios 10: 0.12; Análisis de precios unitarios 11: 359.07; Análisis de precios unitarios 12: 43.09
03.02.02.03.02.05 | 010401060171 | SUBPARTIDA | Análisis de precios unitarios 1: Acero estruc. trabajado p/proteccíon de tub. de ventilación (costo prom. incl. desperdicios); Análisis de precios unitarios 8: kg; Análisis de precios unitarios 10: 11.97; Análisis de precios unitarios 11: 8.34; Análisis de precios unitarios 12: 99.83
03.02.02.03.02.05 | 010401101001 | SUBPARTIDA | Análisis de precios unitarios 1: Encofrado (incl. habilitación de madera) para anclajes y/o dados; Análisis de precios unitarios 8: m2; Análisis de precios unitarios 10: 0.2; Análisis de precios unitarios 11: 57.47; Análisis de precios unitarios 12: 11.49
03.02.02.03.02.05 | 010501045081 | SUBPARTIDA | Análisis de precios unitarios 1: Concreto f'c 210 kg/cm2 /losa fondo-base de buzones,cámaras,cajas (Cemento P-V); Análisis de precios unitarios 8: m3; Análisis de precios unitarios 10: 0.22; Análisis de precios unitarios 11: 497.55; Análisis de precios unitarios 12: 109.46
03.02.02.03.02.05 | 010501060174 | SUBPARTIDA | Análisis de precios unitarios 1: Concreto f'c 140 kg/cm2 para proteccíon de tub. de ventilación (Cemento P-V); Análisis de precios unitarios 8: m3; Análisis de precios unitarios 10: 0.35; Análisis de precios unitarios 11: 463.65; Análisis de precios unitarios 12: 162.28
03.02.02.03.02.05 | 010501061001 | SUBPARTIDA | Análisis de precios unitarios 1: Encofrado (incl. habilitación de madera) para muros rectos; Análisis de precios unitarios 8: m2; Análisis de precios unitarios 10: 22.56; Análisis de precios unitarios 11: 81.88; Análisis de precios unitarios 12: 1847.21
03.02.02.03.02.05 | 010501061001 | SUBPARTIDA | Análisis de precios unitarios 1: Encofrado (incl. habilitación de madera) para proteccíon de tub. de ventilación; Análisis de precios unitarios 8: m2; Análisis de precios unitarios 10: 3.83; Análisis de precios unitarios 11: 81.88; Análisis de precios unitarios 12: 313.6
03.02.02.03.02.05 | 010501065081 | SUBPARTIDA | Análisis de precios unitarios 1: Concreto f'c 210 kg/cm2 para muros de buzones,cámaras,cajas (Cemento P-V); Análisis de precios unitarios 8: m3; Análisis de precios unitarios 10: 0.29; Análisis de precios unitarios 11: 515.88; Análisis de precios unitarios 12: 149.61
03.02.02.03.02.05 | 010501095081 | SUBPARTIDA | Análisis de precios unitarios 1: Concreto f'c 210 kg/cm2 p/losas macizas de buzones,cámaras,cajas (Cemento P-V); Análisis de precios unitarios 8: m3; Análisis de precios unitarios 10: 0.16; Análisis de precios unitarios 11: 497.55; Análisis de precios unitarios 12: 79.61
03.02.02.03.02.05 | 010501096001 | SUBPARTIDA | Análisis de precios unitarios 1: Encofrado (incl. habilitación de madera) p/losas macizas de buzones,cámaras,cajas; Análisis de precios unitarios 8: m2; Análisis de precios unitarios 10: 2.14; Análisis de precios unitarios 11: 76.28; Análisis de precios unitarios 12: 163.24
03.02.02.03.02.05 | 010501096501 | SUBPARTIDA | Análisis de precios unitarios 1: Acero estruc. trabajado p/losas macizas de buzones,cámaras,(costo prom.i/desp); Análisis de precios unitarios 8: kg; Análisis de precios unitarios 10: 105.69; Análisis de precios unitarios 11: 8.31; Análisis de precios unitarios 12: 878.28
03.02.02.03.02.05 | 010510000110 | SUBPARTIDA | Análisis de precios unitarios 1: Aditivo desmoldeador para encofrados tipo caravista; Análisis de precios unitarios 8: m2; Análisis de precios unitarios 10: 28.74; Análisis de precios unitarios 11: 11.24; Análisis de precios unitarios 12: 323.04
03.02.02.03.02.05 | 011901110161 | SUBPARTIDA | Análisis de precios unitarios 1: Malla metalica soldada cocada de 1/2" a pruebas de insectos y roedores; Análisis de precios unitarios 8: und; Análisis de precios unitarios 10: 2; Análisis de precios unitarios 11: 121.4; Análisis de precios unitarios 12: 242.8
03.02.02.03.02.05 | 011901170112 | SUBPARTIDA | Análisis de precios unitarios 1: Escalera de tubo fo. galvanizado con parantes de 1" por peldaños de 3/4"; Análisis de precios unitarios 8: m; Análisis de precios unitarios 10: 1.9; Análisis de precios unitarios 11: 191.31; Análisis de precios unitarios 12: 363.49
03.02.02.03.02.05 | 011901180132 | SUBPARTIDA | Análisis de precios unitarios 1: Rejilla sumidero-platina de 1 1/2"x3/16" @ 1/2" y marco "L" 1 1/2" x 3/16"; Análisis de precios unitarios 8: m2; Análisis de precios unitarios 10: 0.14; Análisis de precios unitarios 11: 190.67; Análisis de precios unitarios 12: 26.69
03.02.02.03.02.05 | 011901180220 | SUBPARTIDA | Análisis de precios unitarios 1: Marco y tapa de hierro dúctil DI=0,60 m con mecanismo de seguridad según especificación; Análisis de precios unitarios 8: und; Análisis de precios unitarios 10: 1; Análisis de precios unitarios 11: 1165.07; Análisis de precios unitarios 12: 1165.07
03.02.02.03.02.05 | 011901180504 | SUBPARTIDA | Análisis de precios unitarios 1: Ventilación con tubería de acero según diseño DN 100; Análisis de precios unitarios 8: und; Análisis de precios unitarios 10: 1; Análisis de precios unitarios 11: 76.47; Análisis de precios unitarios 12: 76.47
03.02.02.03.02.05 | 016121540604 | SUBPARTIDA | Análisis de precios unitarios 1: Codo de PVC-U UF de 90° DN 100; Análisis de precios unitarios 8: und; Análisis de precios unitarios 10: 6; Análisis de precios unitarios 11: 94.9; Análisis de precios unitarios 12: 569.4
03.02.02.03.02.05 | 016301010521 | SUBPARTIDA | Análisis de precios unitarios 1: Concreto f'c 210 kg/cm2 para anclajes y/o dados (cemento PV); Análisis de precios unitarios 8: m3; Análisis de precios unitarios 10: 0.01; Análisis de precios unitarios 11: 430.95; Análisis de precios unitarios 12: 4.31
03.02.02.03.02.05 | 019601020120 | SUBPARTIDA | Análisis de precios unitarios 1: Prueba de calidad del concreto (prueba a la compresión); Análisis de precios unitarios 8: und; Análisis de precios unitarios 10: 1; Análisis de precios unitarios 11: 25.96; Análisis de precios unitarios 12: 25.96
03.02.02.04.01 | Partida |  | Análisis de precios unitarios 1: 03.02.02.04.01; Análisis de precios unitarios 4: Cruce de pase de redes existentes - linea impulsion CP-01 a RAP-02; Análisis de precios unitarios 10: 0; Análisis de precios unitarios 12: 1899.46
03.02.02.04.01 | Rendimiento |  | und/DIA |  | MO. | 3 | EQ. | 3 |  | Costo unitario directo por : und |  | 0 |  | 1679.59
03.02.02.04.01 | Código |  | Análisis de precios unitarios 1: Descripción Recurso; Análisis de precios unitarios 8: Unidad; Análisis de precios unitarios 9: Cuadrilla; Análisis de precios unitarios 10: Cantidad; Análisis de precios unitarios 11: Precio S/.; Análisis de precios unitarios 12: Parcial S/.
03.02.02.04.01 | 010120060106 | SUBPARTIDA | Análisis de precios unitarios 1: Proteccion de redes existentes de agua potable; Análisis de precios unitarios 8: und; Análisis de precios unitarios 10: 16.5871; Análisis de precios unitarios 11: 47.42; Análisis de precios unitarios 12: 786.56
03.02.02.04.01 | 010120060110 | SUBPARTIDA | Análisis de precios unitarios 1: Proteccion de redes existentes de alcantarillado; Análisis de precios unitarios 8: und; Análisis de precios unitarios 10: 9.7571; Análisis de precios unitarios 11: 114.06; Análisis de precios unitarios 12: 1112.9
03.02.03.01.01 | Partida |  | Análisis de precios unitarios 1: 03.02.03.01.01; Análisis de precios unitarios 4: Suministro e instalacion de tuberia HD DN200mm C-40 en TSR 1.76 a 2.00m de profun.; Análisis de precios unitarios 10: 0; Análisis de precios unitarios 12: 242.95
03.02.03.01.01 | Rendimiento |  | m/DIA |  | MO. | 68.35 | EQ. | 68.35 |  | Costo unitario directo por : m |  | 0 |  | 432.18
03.02.03.01.01 | Código |  | Análisis de precios unitarios 1: Descripción Recurso; Análisis de precios unitarios 8: Unidad; Análisis de precios unitarios 9: Cuadrilla; Análisis de precios unitarios 10: Cantidad; Análisis de precios unitarios 11: Precio S/.; Análisis de precios unitarios 12: Parcial S/.
03.02.03.01.01 | 010120070010 | SUBPARTIDA | Análisis de precios unitarios 1: Trazo y replanteo inicial del proyecto, para líneas-redes con estación total; Análisis de precios unitarios 8: km; Análisis de precios unitarios 10: 0.00053642; Análisis de precios unitarios 11: 953.28; Análisis de precios unitarios 12: 0.51
03.02.03.01.01 | 010120070210 | SUBPARTIDA | Análisis de precios unitarios 1: Replanteo final de la obra, para líneas redes con estación total; Análisis de precios unitarios 8: km; Análisis de precios unitarios 10: 0.00053642; Análisis de precios unitarios 11: 376.3; Análisis de precios unitarios 12: 0.2
03.02.03.01.01 | 014101210510 | SUBPARTIDA | Análisis de precios unitarios 1: Excav. zanja (máq.) p/tub. t-semirocoso DN 200 - 250 de 1,76 m a 2,00 m prof.; Análisis de precios unitarios 8: m; Análisis de precios unitarios 10: 0.53642; Análisis de precios unitarios 11: 29.08; Análisis de precios unitarios 12: 15.6
03.02.03.01.01 | 014102210110 | SUBPARTIDA | Análisis de precios unitarios 1: Refine y nivel de zanja t-semirocoso p/ tub. DN 200 - 250 para toda profund.; Análisis de precios unitarios 8: m; Análisis de precios unitarios 10: 0.53642; Análisis de precios unitarios 11: 4.26; Análisis de precios unitarios 12: 2.29
03.02.03.01.01 | 014103250510 | SUBPARTIDA | Análisis de precios unitarios 1: Relleno comp.zanja(pul) p/tub t-semiroca DN 200 - 250 de 1,76 m a 2,00 m prof.; Análisis de precios unitarios 8: m; Análisis de precios unitarios 10: 0.53642; Análisis de precios unitarios 11: 62.83; Análisis de precios unitarios 12: 33.7
03.02.03.01.01 | 014105200510 | SUBPARTIDA | Análisis de precios unitarios 1: Elimin. desmonte(c+v) t-semiroca D=10km p/tub. DN 200 - 250 de 1,76 m a 2,00 m; Análisis de precios unitarios 8: m; Análisis de precios unitarios 10: 0.53642; Análisis de precios unitarios 11: 23.31; Análisis de precios unitarios 12: 12.5
03.02.03.01.01 | 015110520405 | SUBPARTIDA | Análisis de precios unitarios 1: Tuberia de HD DN 200mm C-40 Union Flexible-NTP ISO 2531:20215; Análisis de precios unitarios 8: m; Análisis de precios unitarios 10: 0.53642; Análisis de precios unitarios 11: 310.46; Análisis de precios unitarios 12: 166.54
03.02.03.01.01 | 015901250108 | SUBPARTIDA | Análisis de precios unitarios 1: Instalación de tubería de union standar de hierro dúctil DN 200; Análisis de precios unitarios 8: m; Análisis de precios unitarios 10: 0.53642; Análisis de precios unitarios 11: 9.19; Análisis de precios unitarios 12: 4.93
03.02.03.01.01 | 015901800108 | SUBPARTIDA | Análisis de precios unitarios 1: Suministro e instalación de manga HDPE e= 8 mils (200 micrones) para protección de tuberíaHD DN 200; Análisis de precios unitarios 8: m; Análisis de precios unitarios 10: 0.53642; Análisis de precios unitarios 11: 6.13; Análisis de precios unitarios 12: 3.29
03.02.03.01.01 | 019601020123 | SUBPARTIDA | Análisis de precios unitarios 1: Prueba de compactacion de suelos (proctor modificado y de control de compactacion - densidad de campo); Análisis de precios unitarios 8: und; Análisis de precios unitarios 10: 0.010728; Análisis de precios unitarios 11: 69.98; Análisis de precios unitarios 12: 0.75
03.02.03.01.01 | 019801900308 | SUBPARTIDA | Análisis de precios unitarios 1: Prueba hidráulica de tubería agua potable (incl. desinfección) DN 200; Análisis de precios unitarios 8: m; Análisis de precios unitarios 10: 0.53642; Análisis de precios unitarios 11: 4.92; Análisis de precios unitarios 12: 2.64
03.02.03.01.02 | Partida |  | Análisis de precios unitarios 1: 03.02.03.01.02; Análisis de precios unitarios 4: Suministro e instalacion de tuberia HD DN200mm C-40 en TR 1.76 a 2.00m de profun.; Análisis de precios unitarios 10: 0; Análisis de precios unitarios 12: 1003.35
03.02.03.01.02 | Rendimiento |  | m/DIA |  | MO. | 68.35 | EQ. | 68.35 |  | Costo unitario directo por : m |  | 0 |  | 1280.7
03.02.03.01.02 | Código |  | Análisis de precios unitarios 1: Descripción Recurso; Análisis de precios unitarios 8: Unidad; Análisis de precios unitarios 9: Cuadrilla; Análisis de precios unitarios 10: Cantidad; Análisis de precios unitarios 11: Precio S/.; Análisis de precios unitarios 12: Parcial S/.
03.02.03.01.02 | 010120070010 | SUBPARTIDA | Análisis de precios unitarios 1: Trazo y replanteo inicial del proyecto, para líneas-redes con estación total; Análisis de precios unitarios 8: km; Análisis de precios unitarios 10: 0.00072475; Análisis de precios unitarios 11: 953.28; Análisis de precios unitarios 12: 0.69
03.02.03.01.02 | 010120070210 | SUBPARTIDA | Análisis de precios unitarios 1: Replanteo final de la obra, para líneas redes con estación total; Análisis de precios unitarios 8: km; Análisis de precios unitarios 10: 0.72547; Análisis de precios unitarios 11: 376.3; Análisis de precios unitarios 12: 272.99
03.02.03.01.02 | 014101350510 | SUBPARTIDA | Análisis de precios unitarios 1: Excavación zanja (s/exp) p/tub. t-rocoso DN 200 - 250 de 1,76 m a 2,00 m prof.; Análisis de precios unitarios 8: m; Análisis de precios unitarios 10: 0.72475; Análisis de precios unitarios 11: 492.72; Análisis de precios unitarios 12: 357.1
03.02.03.01.02 | 014102310110 | SUBPARTIDA | Análisis de precios unitarios 1: Refine y nivel de zanja terr-rocoso p/ tub. DN 200 - 250 para toda profund.; Análisis de precios unitarios 8: m; Análisis de precios unitarios 10: 0.72475; Análisis de precios unitarios 11: 8.92; Análisis de precios unitarios 12: 6.46
03.02.03.01.02 | 014103350510 | SUBPARTIDA | Análisis de precios unitarios 1: Relleno comp.zanja(pulso)p/tub t-rocoso DN 200 - 250 de 1,76 m a 2,00 m prof.; Análisis de precios unitarios 8: m; Análisis de precios unitarios 10: 0.72475; Análisis de precios unitarios 11: 138.61; Análisis de precios unitarios 12: 100.46
03.02.03.01.02 | 014105201110 | SUBPARTIDA | Análisis de precios unitarios 1: Elimin. desmonte(carg+v) t-rocoso D=10km p/tub DN 200 - 250 de 1,76 m a 2,00 m; Análisis de precios unitarios 8: m; Análisis de precios unitarios 10: 0.72475; Análisis de precios unitarios 11: 34.45; Análisis de precios unitarios 12: 24.97
03.02.03.01.02 | 015110520405 | SUBPARTIDA | Análisis de precios unitarios 1: Tuberia de HD DN 200mm C-40 Union Flexible-NTP ISO 2531:20215; Análisis de precios unitarios 8: m; Análisis de precios unitarios 10: 0.72475; Análisis de precios unitarios 11: 310.46; Análisis de precios unitarios 12: 225
03.02.03.01.02 | 015901250108 | SUBPARTIDA | Análisis de precios unitarios 1: Instalación de tubería de union standar de hierro dúctil DN 200; Análisis de precios unitarios 8: m; Análisis de precios unitarios 10: 0.72475; Análisis de precios unitarios 11: 9.19; Análisis de precios unitarios 12: 6.66
03.02.03.01.02 | 015901800108 | SUBPARTIDA | Análisis de precios unitarios 1: Suministro e instalación de manga HDPE e= 8 mils (200 micrones) para protección de tuberíaHD DN 200; Análisis de precios unitarios 8: m; Análisis de precios unitarios 10: 0.72475; Análisis de precios unitarios 11: 6.13; Análisis de precios unitarios 12: 4.44
03.02.03.01.02 | 019601020123 | SUBPARTIDA | Análisis de precios unitarios 1: Prueba de compactacion de suelos (proctor modificado y de control de compactacion - densidad de campo); Análisis de precios unitarios 8: und; Análisis de precios unitarios 10: 0.014495; Análisis de precios unitarios 11: 69.98; Análisis de precios unitarios 12: 1.01
03.02.03.01.02 | 019801900308 | SUBPARTIDA | Análisis de precios unitarios 1: Prueba hidráulica de tubería agua potable (incl. desinfección) DN 200; Análisis de precios unitarios 8: m; Análisis de precios unitarios 10: 0.72475; Análisis de precios unitarios 11: 4.92; Análisis de precios unitarios 12: 3.57
03.02.03.01.03 | Partida |  | Análisis de precios unitarios 1: 03.02.03.01.03; Análisis de precios unitarios 4: Suministro e instalacion de tuberia HD junta acerrojada DN200mm C-50(PFA 20bar) NTP-ISO TRO 1.76m a 2.00m de profun.; Análisis de precios unitarios 10: 0; Análisis de precios unitarios 12: 1061.54
03.02.03.01.03 | Rendimiento |  | m/DIA |  | MO. | 68.35 | EQ. | 68.35 |  | Costo unitario directo por : m |  | 0 |  | 1239.27
03.02.03.01.03 | Código |  | Análisis de precios unitarios 1: Descripción Recurso; Análisis de precios unitarios 8: Unidad; Análisis de precios unitarios 9: Cuadrilla; Análisis de precios unitarios 10: Cantidad; Análisis de precios unitarios 11: Precio S/.; Análisis de precios unitarios 12: Parcial S/.
03.02.03.01.03 | 010120070010 | SUBPARTIDA | Análisis de precios unitarios 1: Trazo y replanteo inicial del proyecto, para líneas-redes con estación total; Análisis de precios unitarios 8: km; Análisis de precios unitarios 10: 0.00079042; Análisis de precios unitarios 11: 953.28; Análisis de precios unitarios 12: 0.75
03.02.03.01.03 | 010120070210 | SUBPARTIDA | Análisis de precios unitarios 1: Replanteo final de la obra, para líneas redes con estación total; Análisis de precios unitarios 8: km; Análisis de precios unitarios 10: 0.79121; Análisis de precios unitarios 11: 376.3; Análisis de precios unitarios 12: 297.73
03.02.03.01.03 | 014101350510 | SUBPARTIDA | Análisis de precios unitarios 1: Excavación zanja (s/exp) p/tub. t-rocoso DN 200 - 250 de 1,76 m a 2,00 m prof.; Análisis de precios unitarios 8: m; Análisis de precios unitarios 10: 0.79042; Análisis de precios unitarios 11: 492.72; Análisis de precios unitarios 12: 389.46
03.02.03.01.03 | 014102310110 | SUBPARTIDA | Análisis de precios unitarios 1: Refine y nivel de zanja terr-rocoso p/ tub. DN 200 - 250 para toda profund.; Análisis de precios unitarios 8: m; Análisis de precios unitarios 10: 0.79042; Análisis de precios unitarios 11: 8.92; Análisis de precios unitarios 12: 7.05
03.02.03.01.03 | 014103350510 | SUBPARTIDA | Análisis de precios unitarios 1: Relleno comp.zanja(pulso)p/tub t-rocoso DN 200 - 250 de 1,76 m a 2,00 m prof.; Análisis de precios unitarios 8: m; Análisis de precios unitarios 10: 0.79042; Análisis de precios unitarios 11: 138.61; Análisis de precios unitarios 12: 109.56
03.02.03.01.03 | 014105201110 | SUBPARTIDA | Análisis de precios unitarios 1: Elimin. desmonte(carg+v) t-rocoso D=10km p/tub DN 200 - 250 de 1,76 m a 2,00 m; Análisis de precios unitarios 8: m; Análisis de precios unitarios 10: 0.79042; Análisis de precios unitarios 11: 34.45; Análisis de precios unitarios 12: 27.23
03.02.03.01.03 | 015110101608 | SUBPARTIDA | Análisis de precios unitarios 1: Tubería HD DN200mm (PFA 20bar) Union Acerrojada Interna NTP ISO 2531:2015; Análisis de precios unitarios 8: m; Análisis de precios unitarios 10: 0.79042; Análisis de precios unitarios 11: 269.03; Análisis de precios unitarios 12: 212.65
03.02.03.01.03 | 015901250108 | SUBPARTIDA | Análisis de precios unitarios 1: Instalación de tubería de union acerrojada de hierro dúctil DN 200; Análisis de precios unitarios 8: m; Análisis de precios unitarios 10: 0.79042; Análisis de precios unitarios 11: 9.19; Análisis de precios unitarios 12: 7.26
03.02.03.01.03 | 015901800108 | SUBPARTIDA | Análisis de precios unitarios 1: Suministro e instalación de manga HDPE e= 8 mils (200 micrones) para protección de tuberíaHD DN 200; Análisis de precios unitarios 8: m; Análisis de precios unitarios 10: 0.79042; Análisis de precios unitarios 11: 6.13; Análisis de precios unitarios 12: 4.85
03.02.03.01.03 | 019601020123 | SUBPARTIDA | Análisis de precios unitarios 1: Prueba de compactacion de suelos (proctor modificado y de control de compactacion - densidad de campo); Análisis de precios unitarios 8: und; Análisis de precios unitarios 10: 0.015808; Análisis de precios unitarios 11: 69.98; Análisis de precios unitarios 12: 1.11
03.02.03.01.03 | 019801900308 | SUBPARTIDA | Análisis de precios unitarios 1: Prueba hidráulica de tubería agua potable (incl. desinfección) DN 200; Análisis de precios unitarios 8: m; Análisis de precios unitarios 10: 0.79042; Análisis de precios unitarios 11: 4.92; Análisis de precios unitarios 12: 3.89
03.02.03.01.04 | Partida |  | Análisis de precios unitarios 1: 03.02.03.01.04; Análisis de precios unitarios 4: Suministro e instalacion de tuberia HD junta acerrojada DN200mm C-40(PFA 16bar) NTP-ISO TSR 1.76m a 2.00m de profun.; Análisis de precios unitarios 10: 0; Análisis de precios unitarios 12: 298.99
03.02.03.01.04 | Rendimiento |  | m/DIA |  | MO. | 68.35 | EQ. | 68.35 |  | Costo unitario directo por : m |  | 0 |  | 367.11
03.02.03.01.04 | Código |  | Análisis de precios unitarios 1: Descripción Recurso; Análisis de precios unitarios 8: Unidad; Análisis de precios unitarios 9: Cuadrilla; Análisis de precios unitarios 10: Cantidad; Análisis de precios unitarios 11: Precio S/.; Análisis de precios unitarios 12: Parcial S/.
03.02.03.01.04 | 010120070010 | SUBPARTIDA | Análisis de precios unitarios 1: Trazo y replanteo inicial del proyecto, para líneas-redes con estación total; Análisis de precios unitarios 8: km; Análisis de precios unitarios 10: 0.00077092; Análisis de precios unitarios 11: 953.28; Análisis de precios unitarios 12: 0.73
03.02.03.01.04 | 010120070210 | SUBPARTIDA | Análisis de precios unitarios 1: Replanteo final de la obra, para líneas redes con estación total; Análisis de precios unitarios 8: km; Análisis de precios unitarios 10: 0.00077092; Análisis de precios unitarios 11: 376.3; Análisis de precios unitarios 12: 0.29
03.02.03.01.04 | 014101210510 | SUBPARTIDA | Análisis de precios unitarios 1: Excav. zanja (máq.) p/tub. t-semirocoso DN 200 - 250 de 1,76 m a 2,00 m prof.; Análisis de precios unitarios 8: m; Análisis de precios unitarios 10: 0.77092; Análisis de precios unitarios 11: 29.08; Análisis de precios unitarios 12: 22.42
03.02.03.01.04 | 014102210110 | SUBPARTIDA | Análisis de precios unitarios 1: Refine y nivel de zanja t-semirocoso p/ tub. DN 200 - 250 para toda profund.; Análisis de precios unitarios 8: m; Análisis de precios unitarios 10: 0.77092; Análisis de precios unitarios 11: 4.26; Análisis de precios unitarios 12: 3.28
03.02.03.01.04 | 014103250510 | SUBPARTIDA | Análisis de precios unitarios 1: Relleno comp.zanja(pul) p/tub t-semiroca DN 200 - 250 de 1,76 m a 2,00 m prof.; Análisis de precios unitarios 8: m; Análisis de precios unitarios 10: 0.77092; Análisis de precios unitarios 11: 62.83; Análisis de precios unitarios 12: 48.44
03.02.03.01.04 | 014105200510 | SUBPARTIDA | Análisis de precios unitarios 1: Elimin. desmonte(c+v) t-semiroca D=10km p/tub. DN 200 - 250 de 1,76 m a 2,00 m; Análisis de precios unitarios 8: m; Análisis de precios unitarios 10: 0.77092; Análisis de precios unitarios 11: 23.31; Análisis de precios unitarios 12: 17.97
03.02.03.01.04 | 015110101608 | SUBPARTIDA | Análisis de precios unitarios 1: Tubería HD DN200mm (PFA 16bar) Union Acerrojada Interna NTP ISO 2531:2015; Análisis de precios unitarios 8: m; Análisis de precios unitarios 10: 0.77092; Análisis de precios unitarios 11: 245.39; Análisis de precios unitarios 12: 189.18
03.02.03.01.04 | 015901250108 | SUBPARTIDA | Análisis de precios unitarios 1: Instalación de tubería de union acerrojada de hierro dúctil DN 200; Análisis de precios unitarios 8: m; Análisis de precios unitarios 10: 0.77092; Análisis de precios unitarios 11: 9.19; Análisis de precios unitarios 12: 7.08
03.02.03.01.04 | 015901800108 | SUBPARTIDA | Análisis de precios unitarios 1: Suministro e instalación de manga HDPE e= 8 mils (200 micrones) para protección de tuberíaHD DN 200; Análisis de precios unitarios 8: m; Análisis de precios unitarios 10: 0.77092; Análisis de precios unitarios 11: 6.13; Análisis de precios unitarios 12: 4.73
03.02.03.01.04 | 019601020123 | SUBPARTIDA | Análisis de precios unitarios 1: Prueba de compactacion de suelos (proctor modificado y de control de compactacion - densidad de campo); Análisis de precios unitarios 8: und; Análisis de precios unitarios 10: 0.015418; Análisis de precios unitarios 11: 69.98; Análisis de precios unitarios 12: 1.08
03.02.03.01.04 | 019801900308 | SUBPARTIDA | Análisis de precios unitarios 1: Prueba hidráulica de tubería agua potable (incl. desinfección) DN 200; Análisis de precios unitarios 8: m; Análisis de precios unitarios 10: 0.77092; Análisis de precios unitarios 11: 4.92; Análisis de precios unitarios 12: 3.79
03.02.03.01.05 | Partida |  | Análisis de precios unitarios 1: 03.02.03.01.05; Análisis de precios unitarios 4: Suministro e instalacion de tuberia HD junta acerrojada DN200mm C-40(PFA 16bar) NTP-ISO TRO 1.76m a 2.00m de profun.; Análisis de precios unitarios 10: 0; Análisis de precios unitarios 12: 1059.4
03.02.03.01.05 | Rendimiento |  | m/DIA |  | MO. | 68.35 | EQ. | 68.35 |  | Costo unitario directo por : m |  | 0 |  | 1215.63
03.02.03.01.05 | Código |  | Análisis de precios unitarios 1: Descripción Recurso; Análisis de precios unitarios 8: Unidad; Análisis de precios unitarios 9: Cuadrilla; Análisis de precios unitarios 10: Cantidad; Análisis de precios unitarios 11: Precio S/.; Análisis de precios unitarios 12: Parcial S/.
03.02.03.01.05 | 010120070010 | SUBPARTIDA | Análisis de precios unitarios 1: Trazo y replanteo inicial del proyecto, para líneas-redes con estación total; Análisis de precios unitarios 8: km; Análisis de precios unitarios 10: 0.00080297; Análisis de precios unitarios 11: 953.28; Análisis de precios unitarios 12: 0.77
03.02.03.01.05 | 010120070210 | SUBPARTIDA | Análisis de precios unitarios 1: Replanteo final de la obra, para líneas redes con estación total; Análisis de precios unitarios 8: km; Análisis de precios unitarios 10: 0.80377; Análisis de precios unitarios 11: 376.3; Análisis de precios unitarios 12: 302.46
03.02.03.01.05 | 014101350510 | SUBPARTIDA | Análisis de precios unitarios 1: Excavación zanja (s/exp) p/tub. t-rocoso DN 200 - 250 de 1,76 m a 2,00 m prof.; Análisis de precios unitarios 8: m; Análisis de precios unitarios 10: 0.80297; Análisis de precios unitarios 11: 492.72; Análisis de precios unitarios 12: 395.64
03.02.03.01.05 | 014102310110 | SUBPARTIDA | Análisis de precios unitarios 1: Refine y nivel de zanja terr-rocoso p/ tub. DN 200 - 250 para toda profund.; Análisis de precios unitarios 8: m; Análisis de precios unitarios 10: 0.80297; Análisis de precios unitarios 11: 8.92; Análisis de precios unitarios 12: 7.16
03.02.03.01.05 | 014103350510 | SUBPARTIDA | Análisis de precios unitarios 1: Relleno comp.zanja(pulso)p/tub t-rocoso DN 200 - 250 de 1,76 m a 2,00 m prof.; Análisis de precios unitarios 8: m; Análisis de precios unitarios 10: 0.80297; Análisis de precios unitarios 11: 138.61; Análisis de precios unitarios 12: 111.3
03.02.03.01.05 | 014105201110 | SUBPARTIDA | Análisis de precios unitarios 1: Elimin. desmonte(carg+v) t-rocoso D=10km p/tub DN 200 - 250 de 1,76 m a 2,00 m; Análisis de precios unitarios 8: m; Análisis de precios unitarios 10: 0.80297; Análisis de precios unitarios 11: 34.45; Análisis de precios unitarios 12: 27.66
03.02.03.01.05 | 015110101608 | SUBPARTIDA | Análisis de precios unitarios 1: Tubería HD DN200mm (PFA 16bar) Union Acerrojada Interna NTP ISO 2531:2015; Análisis de precios unitarios 8: m; Análisis de precios unitarios 10: 0.80297; Análisis de precios unitarios 11: 245.39; Análisis de precios unitarios 12: 197.04
03.02.03.01.05 | 015901250108 | SUBPARTIDA | Análisis de precios unitarios 1: Instalación de tubería de union acerrojada de hierro dúctil DN 200; Análisis de precios unitarios 8: m; Análisis de precios unitarios 10: 0.80297; Análisis de precios unitarios 11: 9.19; Análisis de precios unitarios 12: 7.38
03.02.03.01.05 | 015901800108 | SUBPARTIDA | Análisis de precios unitarios 1: Suministro e instalación de manga HDPE e= 8 mils (200 micrones) para protección de tuberíaHD DN 200; Análisis de precios unitarios 8: m; Análisis de precios unitarios 10: 0.80297; Análisis de precios unitarios 11: 6.13; Análisis de precios unitarios 12: 4.92
03.02.03.01.05 | 019601020123 | SUBPARTIDA | Análisis de precios unitarios 1: Prueba de compactacion de suelos (proctor modificado y de control de compactacion - densidad de campo); Análisis de precios unitarios 8: und; Análisis de precios unitarios 10: 0.016059; Análisis de precios unitarios 11: 69.98; Análisis de precios unitarios 12: 1.12
03.02.03.01.05 | 019801900308 | SUBPARTIDA | Análisis de precios unitarios 1: Prueba hidráulica de tubería agua potable (incl. desinfección) DN 200; Análisis de precios unitarios 8: m; Análisis de precios unitarios 10: 0.80297; Análisis de precios unitarios 11: 4.92; Análisis de precios unitarios 12: 3.95
03.02.03.01.06 | Partida |  | Análisis de precios unitarios 1: 03.02.03.01.06; Análisis de precios unitarios 4: Suministro e instalacion de accesorios para linea de IMPULSION RAP-02 a RAP-01; Análisis de precios unitarios 10: 0; Análisis de precios unitarios 12: 45637.32
03.02.03.01.06 | Rendimiento |  | Análisis de precios unitarios 1: Glb/DIA; Análisis de precios unitarios 3: MO.; Análisis de precios unitarios 5: EQ.; Análisis de precios unitarios 8: Costo unitario directo por : Glb; Análisis de precios unitarios 10: 0; Análisis de precios unitarios 12: 40443.88
03.02.03.01.06 | Código |  | Análisis de precios unitarios 1: Descripción Recurso; Análisis de precios unitarios 8: Unidad; Análisis de precios unitarios 9: Cuadrilla; Análisis de precios unitarios 10: Cantidad; Análisis de precios unitarios 11: Precio S/.; Análisis de precios unitarios 12: Parcial S/.
03.02.03.01.06 | 016108020208 | SUBPARTIDA | Análisis de precios unitarios 1: Codo hierro dúctil DN 200 de 45° (1/8) Union Flexible - NTP ISO-2531:20215; Análisis de precios unitarios 8: und; Análisis de precios unitarios 10: 7.7512; Análisis de precios unitarios 11: 704.02; Análisis de precios unitarios 12: 5456.97
03.02.03.01.06 | 016108030208 | SUBPARTIDA | Análisis de precios unitarios 1: Codo hierro dúctil DN 200 de 22.5° (1/16) Union Flexible - NTP ISO-2531:20215; Análisis de precios unitarios 8: und; Análisis de precios unitarios 10: 8.8585; Análisis de precios unitarios 11: 779.33; Análisis de precios unitarios 12: 6903.66
03.02.03.01.06 | 016108040208 | SUBPARTIDA | Análisis de precios unitarios 1: Codo hierro dúctil DN 200 de 11.25° (1/32) Union Flexible - NTP ISO-2531:20215; Análisis de precios unitarios 8: und; Análisis de precios unitarios 10: 27.6827; Análisis de precios unitarios 11: 504.38; Análisis de precios unitarios 12: 13962.59
03.02.03.01.06 | 016201010610 | SUBPARTIDA | Análisis de precios unitarios 1: Instalación de accesorios de union standar ho. dúctil DN 200 - 250; Análisis de precios unitarios 8: und; Análisis de precios unitarios 10: 44.2923; Análisis de precios unitarios 11: 70.58; Análisis de precios unitarios 12: 3126.15
03.02.03.01.06 | 016301020310 | SUBPARTIDA | Análisis de precios unitarios 1: Concreto f'c 210 kg/cm2 para anclajes de accesorios DN 200 - 250 (Cemento I); Análisis de precios unitarios 8: und; Análisis de precios unitarios 10: 44.2923; Análisis de precios unitarios 11: 365.48; Análisis de precios unitarios 12: 16187.95
03.02.03.01.07 | Partida |  | Análisis de precios unitarios 1: 03.02.03.01.07; Análisis de precios unitarios 4: Suministro e instalacion de accesorios acerrojados para linea de IMPULSION RAP-02 a RAP-01; Análisis de precios unitarios 10: 0; Análisis de precios unitarios 12: 29405.24
03.02.03.01.07 | Rendimiento |  | Análisis de precios unitarios 1: Glb/DIA; Análisis de precios unitarios 3: MO.; Análisis de precios unitarios 5: EQ.; Análisis de precios unitarios 8: Costo unitario directo por : Glb; Análisis de precios unitarios 10: 0; Análisis de precios unitarios 12: 19705.55
03.02.03.01.07 | Código |  | Análisis de precios unitarios 1: Descripción Recurso; Análisis de precios unitarios 8: Unidad; Análisis de precios unitarios 9: Cuadrilla; Análisis de precios unitarios 10: Cantidad; Análisis de precios unitarios 11: Precio S/.; Análisis de precios unitarios 12: Parcial S/.
03.02.03.01.07 | 016108020408 | SUBPARTIDA | Análisis de precios unitarios 1: Codo de hierro dúctil DN 200 de 45° (1/8) unión acerrojada interna (PFA 16 bar) - NTP ISO-2531:20215; Análisis de precios unitarios 8: und; Análisis de precios unitarios 10: 5.8574; Análisis de precios unitarios 11: 543.38; Análisis de precios unitarios 12: 3182.8
03.02.03.01.07 | 016108020408 | SUBPARTIDA | Análisis de precios unitarios 1: Codo de hierro dúctil DN 200 de 45° (1/8) unión acerrojada interna (PFA 20 bar) - NTP ISO-2531:20215; Análisis de precios unitarios 8: und; Análisis de precios unitarios 10: 2.9287; Análisis de precios unitarios 11: 543.38; Análisis de precios unitarios 12: 1591.4
03.02.03.01.07 | 016108030508 | SUBPARTIDA | Análisis de precios unitarios 1: Codo de hierro dúctil DN 200 de 22.5° (1/16) unión acerrojada interna (PFA 16 bar) - NTP ISO-2531:20215; Análisis de precios unitarios 8: und; Análisis de precios unitarios 10: 16.1079; Análisis de precios unitarios 11: 483.03; Análisis de precios unitarios 12: 7780.58
03.02.03.01.07 | 016108030508 | SUBPARTIDA | Análisis de precios unitarios 1: Codo de hierro dúctil DN 200 de 22.5° (1/16) unión acerrojada interna (PFA 20 bar) - NTP ISO-2531:20215; Análisis de precios unitarios 8: und; Análisis de precios unitarios 10: 1.4644; Análisis de precios unitarios 11: 483.03; Análisis de precios unitarios 12: 707.33
03.02.03.01.07 | 016108040508 | SUBPARTIDA | Análisis de precios unitarios 1: Codo de hierro dúctil DN 200 de 11.25° (1/32) unión acerrojada interna (PFA 16 bar) - NTP ISO-2531:20215; Análisis de precios unitarios 8: und; Análisis de precios unitarios 10: 24.894; Análisis de precios unitarios 11: 442.77; Análisis de precios unitarios 12: 11022.3
03.02.03.01.07 | 016108040508 | SUBPARTIDA | Análisis de precios unitarios 1: Codo de hierro dúctil DN 200 de 11.25° (1/32) unión acerrojada interna (PFA 20 bar) - NTP ISO-2531:20215; Análisis de precios unitarios 8: und; Análisis de precios unitarios 10: 2.9287; Análisis de precios unitarios 11: 442.77; Análisis de precios unitarios 12: 1296.74
03.02.03.01.07 | 016201010610 | SUBPARTIDA | Análisis de precios unitarios 1: Instalación de accesorios de union acerrojada ho. dúctil DN 200 - 250; Análisis de precios unitarios 8: und; Análisis de precios unitarios 10: 54.181; Análisis de precios unitarios 11: 70.58; Análisis de precios unitarios 12: 3824.09
03.02.03.02.01.01 | Partida |  | Análisis de precios unitarios 1: 03.02.03.02.01.01; Análisis de precios unitarios 4: Válvula aire triple efecto PN 25 DN 50 en linea de alimentacion DN 200; Análisis de precios unitarios 10: 0; Análisis de precios unitarios 12: 5589.49
03.02.03.02.01.01 | Rendimiento |  | Análisis de precios unitarios 1: und/DIA; Análisis de precios unitarios 3: MO.; Análisis de precios unitarios 5: EQ.; Análisis de precios unitarios 8: Costo unitario directo por : und; Análisis de precios unitarios 10: 0; Análisis de precios unitarios 12: 5836.7
03.02.03.02.01.01 | Código |  | Análisis de precios unitarios 1: Descripción Recurso; Análisis de precios unitarios 8: Unidad; Análisis de precios unitarios 9: Cuadrilla; Análisis de precios unitarios 10: Cantidad; Análisis de precios unitarios 11: Precio S/.; Análisis de precios unitarios 12: Parcial S/.
03.02.03.02.01.01 | 016501010197 | SUBPARTIDA | Análisis de precios unitarios 1: Válvula aire automática triple efecto bridada PN 25 esfera de acero inoxidable DN 50; Análisis de precios unitarios 8: und; Análisis de precios unitarios 10: 0.44711; Análisis de precios unitarios 11: 1255.55; Análisis de precios unitarios 12: 561.36
03.02.03.02.01.01 | 016601010136 | SUBPARTIDA | Análisis de precios unitarios 1: Suministro hidráulica para válvula de aire DN 50 en línea DN 200 HD; Análisis de precios unitarios 8: und; Análisis de precios unitarios 10: 0.44711; Análisis de precios unitarios 11: 11044.3; Análisis de precios unitarios 12: 4937.97
03.02.03.02.01.01 | 016601080102 | SUBPARTIDA | Análisis de precios unitarios 1: Montaje de válvula de aire DN 40 a 50 e instalación hidráulica; Análisis de precios unitarios 8: und; Análisis de precios unitarios 10: 0.44711; Análisis de precios unitarios 11: 201.66; Análisis de precios unitarios 12: 90.16
03.02.03.02.01.02 | Partida |  | Análisis de precios unitarios 1: 03.02.03.02.01.02; Análisis de precios unitarios 4: Válvula de purga tipo compuerta PN 25 DN 100 en linea de alimentacion DN 200; Análisis de precios unitarios 10: 0; Análisis de precios unitarios 12: 5946.86
03.02.03.02.01.02 | Rendimiento |  | Análisis de precios unitarios 1: und/DIA; Análisis de precios unitarios 3: MO.; Análisis de precios unitarios 5: EQ.; Análisis de precios unitarios 8: Costo unitario directo por : und; Análisis de precios unitarios 10: 0; Análisis de precios unitarios 12: 6487.02
03.02.03.02.01.02 | Código |  | Análisis de precios unitarios 1: Descripción Recurso; Análisis de precios unitarios 8: Unidad; Análisis de precios unitarios 9: Cuadrilla; Análisis de precios unitarios 10: Cantidad; Análisis de precios unitarios 11: Precio S/.; Análisis de precios unitarios 12: Parcial S/.
03.02.03.02.01.02 | 016501210104 | SUBPARTIDA | Análisis de precios unitarios 1: Válvula de purga PN 25 DN 100 compuerta tipo bridada de hierro dúctil c/elastómero; Análisis de precios unitarios 8: und; Análisis de precios unitarios 10: 0.58703; Análisis de precios unitarios 11: 960.62; Análisis de precios unitarios 12: 563.92
03.02.03.02.01.02 | 016601450137 | SUBPARTIDA | Análisis de precios unitarios 1: Suministro hidráulica para válvula de purga DN 100 en línea DN 200 HD; Análisis de precios unitarios 8: und; Análisis de precios unitarios 10: 0.58703; Análisis de precios unitarios 11: 8073.68; Análisis de precios unitarios 12: 4739.52
03.02.03.02.01.02 | 016601500104 | SUBPARTIDA | Análisis de precios unitarios 1: Montaje de válvula de purga DN 100 e instalación hidráulica; Análisis de precios unitarios 8: und; Análisis de precios unitarios 10: 0.58703; Análisis de precios unitarios 11: 1096.06; Análisis de precios unitarios 12: 643.42
03.02.03.02.02.01 | Partida |  | Análisis de precios unitarios 1: 03.02.03.02.02.01; Análisis de precios unitarios 4: Estructura de cámara de valvula de aire en t. rocoso; Análisis de precios unitarios 10: 0; Análisis de precios unitarios 12: 8020.09
03.02.03.02.02.01 | Rendimiento |  | Análisis de precios unitarios 1: und/DIA; Análisis de precios unitarios 3: MO.; Análisis de precios unitarios 5: EQ.; Análisis de precios unitarios 8: Costo unitario directo por : und; Análisis de precios unitarios 10: 0; Análisis de precios unitarios 12: 6178.54
03.02.03.02.02.01 | Código |  | Análisis de precios unitarios 1: Descripción Recurso; Análisis de precios unitarios 8: Unidad; Análisis de precios unitarios 9: Cuadrilla; Análisis de precios unitarios 10: Cantidad; Análisis de precios unitarios 11: Precio S/.; Análisis de precios unitarios 12: Parcial S/.
03.02.03.02.02.01 | 010302072023 | SUBPARTIDA | Análisis de precios unitarios 1: Excavaciones terreno rocoso c/compresora hasta 3,00 m prof.(sin emplear explosivo); Análisis de precios unitarios 8: m3; Análisis de precios unitarios 10: 5.0975; Análisis de precios unitarios 11: 355.18; Análisis de precios unitarios 12: 1810.54
03.02.03.02.02.01 | 010303072010 | SUBPARTIDA | Análisis de precios unitarios 1: Refine, nivelación y compactación en terreno rocoso; Análisis de precios unitarios 8: m2; Análisis de precios unitarios 10: 1.54; Análisis de precios unitarios 11: 15.44; Análisis de precios unitarios 12: 23.78
03.02.03.02.02.01 | 010304011036 | SUBPARTIDA | Análisis de precios unitarios 1: Relleno compactado con material de préstamo afirmado (incl. provisión); Análisis de precios unitarios 8: m3; Análisis de precios unitarios 10: 0.14; Análisis de precios unitarios 11: 94.72; Análisis de precios unitarios 12: 13.26
03.02.03.02.02.01 | 010304011040 | SUBPARTIDA | Análisis de precios unitarios 1: Relleno con material de préstamo grava (incluye provisión) a pulso; Análisis de precios unitarios 8: m3; Análisis de precios unitarios 10: 0.04; Análisis de precios unitarios 11: 127.97; Análisis de precios unitarios 12: 5.12
03.02.03.02.02.01 | 010306071020 | SUBPARTIDA | Análisis de precios unitarios 1: Eliminación de desmonte en terreno rocoso R=10 km con maquinaria; Análisis de precios unitarios 8: m3; Análisis de precios unitarios 10: 3.33; Análisis de precios unitarios 11: 15.18; Análisis de precios unitarios 12: 50.55
03.02.03.02.02.01 | 010401035070 | SUBPARTIDA | Análisis de precios unitarios 1: Concreto f'c 100 kg/cm2 para solados de buzones,cámaras,cajas (Cemento P-V); Análisis de precios unitarios 8: m3; Análisis de precios unitarios 10: 0.12; Análisis de precios unitarios 11: 359.07; Análisis de precios unitarios 12: 43.09
03.02.03.02.02.01 | 010401060171 | SUBPARTIDA | Análisis de precios unitarios 1: Acero estruc. trabajado p/proteccíon de tub. de ventilación (costo prom. incl. desperdicios); Análisis de precios unitarios 8: kg; Análisis de precios unitarios 10: 13.12; Análisis de precios unitarios 11: 8.34; Análisis de precios unitarios 12: 109.42
03.02.03.02.02.01 | 010401101001 | SUBPARTIDA | Análisis de precios unitarios 1: Encofrado (incl. habilitación de madera) para anclajes y/o dados; Análisis de precios unitarios 8: m2; Análisis de precios unitarios 10: 0.34; Análisis de precios unitarios 11: 57.47; Análisis de precios unitarios 12: 19.54
03.02.03.02.02.01 | 010501045081 | SUBPARTIDA | Análisis de precios unitarios 1: Concreto f'c 210 kg/cm2 /losa fondo-base de buzones,cámaras,cajas (Cemento P-V); Análisis de precios unitarios 8: m3; Análisis de precios unitarios 10: 0.22; Análisis de precios unitarios 11: 497.55; Análisis de precios unitarios 12: 109.46
03.02.03.02.02.01 | 010501060174 | SUBPARTIDA | Análisis de precios unitarios 1: Concreto f'c 140 kg/cm2 para proteccíon de tub. de ventilación (Cemento P-V); Análisis de precios unitarios 8: m3; Análisis de precios unitarios 10: 0.37; Análisis de precios unitarios 11: 463.65; Análisis de precios unitarios 12: 171.55
03.02.03.02.02.01 | 010501061001 | SUBPARTIDA | Análisis de precios unitarios 1: Encofrado (incl. habilitación de madera) para muros rectos; Análisis de precios unitarios 8: m2; Análisis de precios unitarios 10: 18.92; Análisis de precios unitarios 11: 81.88; Análisis de precios unitarios 12: 1549.17
03.02.03.02.02.01 | 010501061001 | SUBPARTIDA | Análisis de precios unitarios 1: Encofrado (incl. habilitación de madera) para proteccíon de tub. de ventilación; Análisis de precios unitarios 8: m2; Análisis de precios unitarios 10: 3.41; Análisis de precios unitarios 11: 81.88; Análisis de precios unitarios 12: 279.21
03.02.03.02.02.01 | 010501065081 | SUBPARTIDA | Análisis de precios unitarios 1: Concreto f'c 210 kg/cm2 para muros de buzones,cámaras,cajas (Cemento P-V); Análisis de precios unitarios 8: m3; Análisis de precios unitarios 10: 0.25; Análisis de precios unitarios 11: 515.88; Análisis de precios unitarios 12: 128.97
03.02.03.02.02.01 | 010501095081 | SUBPARTIDA | Análisis de precios unitarios 1: Concreto f'c 210 kg/cm2 p/losas macizas de buzones,cámaras,cajas (Cemento P-V); Análisis de precios unitarios 8: m3; Análisis de precios unitarios 10: 0.16; Análisis de precios unitarios 11: 497.55; Análisis de precios unitarios 12: 79.61
03.02.03.02.02.01 | 010501096001 | SUBPARTIDA | Análisis de precios unitarios 1: Encofrado (incl. habilitación de madera) p/losas macizas de buzones,cámaras,cajas; Análisis de precios unitarios 8: m2; Análisis de precios unitarios 10: 2.14; Análisis de precios unitarios 11: 76.28; Análisis de precios unitarios 12: 163.24
03.02.03.02.02.01 | 010501096501 | SUBPARTIDA | Análisis de precios unitarios 1: Acero estruc. trabajado p/losas macizas de buzones,cámaras,(costo prom.i/desp); Análisis de precios unitarios 8: kg; Análisis de precios unitarios 10: 105.69; Análisis de precios unitarios 11: 8.31; Análisis de precios unitarios 12: 878.28
03.02.03.02.02.01 | 010510000110 | SUBPARTIDA | Análisis de precios unitarios 1: Aditivo desmoldeador para encofrados tipo caravista; Análisis de precios unitarios 8: m2; Análisis de precios unitarios 10: 24.82; Análisis de precios unitarios 11: 11.24; Análisis de precios unitarios 12: 278.98
03.02.03.02.02.01 | 011901110161 | SUBPARTIDA | Análisis de precios unitarios 1: Malla metalica soldada cocada de 1/2" a pruebas de insectos y roedores; Análisis de precios unitarios 8: und; Análisis de precios unitarios 10: 2; Análisis de precios unitarios 11: 121.4; Análisis de precios unitarios 12: 242.8
03.02.03.02.02.01 | 011901170112 | SUBPARTIDA | Análisis de precios unitarios 1: Escalera de tubo fo. galvanizado con parantes de 1" por peldaños de 3/4"; Análisis de precios unitarios 8: m; Análisis de precios unitarios 10: 1; Análisis de precios unitarios 11: 191.31; Análisis de precios unitarios 12: 191.31
03.02.03.02.02.01 | 011901180132 | SUBPARTIDA | Análisis de precios unitarios 1: Rejilla sumidero-platina de 1 1/2"x3/16" @ 1/2" y marco "L" 1 1/2" x 3/16"; Análisis de precios unitarios 8: m2; Análisis de precios unitarios 10: 0.14; Análisis de precios unitarios 11: 190.67; Análisis de precios unitarios 12: 26.69
03.02.03.02.02.01 | 011901180220 | SUBPARTIDA | Análisis de precios unitarios 1: Marco y tapa de hierro dúctil DI=0,60 m con mecanismo de seguridad según especificación; Análisis de precios unitarios 8: und; Análisis de precios unitarios 10: 1; Análisis de precios unitarios 11: 1165.07; Análisis de precios unitarios 12: 1165.07
03.02.03.02.02.01 | 011901180504 | SUBPARTIDA | Análisis de precios unitarios 1: Ventilación con tubería de acero según diseño DN 100; Análisis de precios unitarios 8: und; Análisis de precios unitarios 10: 1; Análisis de precios unitarios 11: 76.47; Análisis de precios unitarios 12: 76.47
03.02.03.02.02.01 | 016121540604 | SUBPARTIDA | Análisis de precios unitarios 1: Codo de PVC-U UF de 90° DN 100; Análisis de precios unitarios 8: und; Análisis de precios unitarios 10: 6; Análisis de precios unitarios 11: 94.9; Análisis de precios unitarios 12: 569.4
03.02.03.02.02.01 | 016301010521 | SUBPARTIDA | Análisis de precios unitarios 1: Concreto f'c 210 kg/cm2 para anclajes y/o dados (cemento PV); Análisis de precios unitarios 8: m3; Análisis de precios unitarios 10: 0.02; Análisis de precios unitarios 11: 430.95; Análisis de precios unitarios 12: 8.62
03.02.03.02.02.01 | 019601020120 | SUBPARTIDA | Análisis de precios unitarios 1: Prueba de calidad del concreto (prueba a la compresión); Análisis de precios unitarios 8: und; Análisis de precios unitarios 10: 1; Análisis de precios unitarios 11: 25.96; Análisis de precios unitarios 12: 25.96
03.02.03.02.02.02 | Partida |  | Análisis de precios unitarios 1: 03.02.03.02.02.02; Análisis de precios unitarios 4: Estructura de cámara de valvula de purga en t-semirocoso; Análisis de precios unitarios 10: 0; Análisis de precios unitarios 12: 7700.02
03.02.03.02.02.02 | Rendimiento |  | Análisis de precios unitarios 1: und/DIA; Análisis de precios unitarios 3: MO.; Análisis de precios unitarios 5: EQ.; Análisis de precios unitarios 8: Costo unitario directo por : und; Análisis de precios unitarios 10: 0; Análisis de precios unitarios 12: 5897.82
03.02.03.02.02.02 | Código |  | Análisis de precios unitarios 1: Descripción Recurso; Análisis de precios unitarios 8: Unidad; Análisis de precios unitarios 9: Cuadrilla; Análisis de precios unitarios 10: Cantidad; Análisis de precios unitarios 11: Precio S/.; Análisis de precios unitarios 12: Parcial S/.
03.02.03.02.02.02 | 010302051023 | SUBPARTIDA | Análisis de precios unitarios 1: Excavaciones terreno semirocoso a pulso hasta 3,00 m profundidad; Análisis de precios unitarios 8: m3; Análisis de precios unitarios 10: 7.7271; Análisis de precios unitarios 11: 118.95; Análisis de precios unitarios 12: 919.14
03.02.03.02.02.02 | 010303051020 | SUBPARTIDA | Análisis de precios unitarios 1: Refine, nivelación y compactación en terreno semiroca a pulso; Análisis de precios unitarios 8: m2; Análisis de precios unitarios 10: 1.54; Análisis de precios unitarios 11: 12.12; Análisis de precios unitarios 12: 18.66
03.02.03.02.02.02 | 010304011036 | SUBPARTIDA | Análisis de precios unitarios 1: Relleno compactado con material de préstamo afirmado (incl. provisión); Análisis de precios unitarios 8: m3; Análisis de precios unitarios 10: 0.2; Análisis de precios unitarios 11: 94.72; Análisis de precios unitarios 12: 18.94
03.02.03.02.02.02 | 010304011040 | SUBPARTIDA | Análisis de precios unitarios 1: Relleno con material de préstamo grava (incluye provisión) a pulso; Análisis de precios unitarios 8: m3; Análisis de precios unitarios 10: 0.04; Análisis de precios unitarios 11: 127.97; Análisis de precios unitarios 12: 5.12
03.02.03.02.02.02 | 010306051010 | SUBPARTIDA | Análisis de precios unitarios 1: Eliminación de desmonte en terreno semiroca R=10 km con maquinaria; Análisis de precios unitarios 8: m3; Análisis de precios unitarios 10: 3.58; Análisis de precios unitarios 11: 23.25; Análisis de precios unitarios 12: 83.23
03.02.03.02.02.02 | 010401035070 | SUBPARTIDA | Análisis de precios unitarios 1: Concreto f'c 100 kg/cm2 para solados de buzones,cámaras,cajas (Cemento P-V); Análisis de precios unitarios 8: m3; Análisis de precios unitarios 10: 0.12; Análisis de precios unitarios 11: 359.07; Análisis de precios unitarios 12: 43.09
03.02.03.02.02.02 | 010401060171 | SUBPARTIDA | Análisis de precios unitarios 1: Acero estruc. trabajado p/proteccíon de tub. de ventilación (costo prom. incl. desperdicios); Análisis de precios unitarios 8: kg; Análisis de precios unitarios 10: 11.97; Análisis de precios unitarios 11: 8.34; Análisis de precios unitarios 12: 99.83
03.02.03.02.02.02 | 010401101001 | SUBPARTIDA | Análisis de precios unitarios 1: Encofrado (incl. habilitación de madera) para anclajes y/o dados; Análisis de precios unitarios 8: m2; Análisis de precios unitarios 10: 0.2; Análisis de precios unitarios 11: 57.47; Análisis de precios unitarios 12: 11.49
03.02.03.02.02.02 | 010501045081 | SUBPARTIDA | Análisis de precios unitarios 1: Concreto f'c 210 kg/cm2 /losa fondo-base de buzones,cámaras,cajas (Cemento P-V); Análisis de precios unitarios 8: m3; Análisis de precios unitarios 10: 0.22; Análisis de precios unitarios 11: 497.55; Análisis de precios unitarios 12: 109.46
03.02.03.02.02.02 | 010501060174 | SUBPARTIDA | Análisis de precios unitarios 1: Concreto f'c 140 kg/cm2 para proteccíon de tub. de ventilación (Cemento P-V); Análisis de precios unitarios 8: m3; Análisis de precios unitarios 10: 0.35; Análisis de precios unitarios 11: 463.65; Análisis de precios unitarios 12: 162.28
03.02.03.02.02.02 | 010501061001 | SUBPARTIDA | Análisis de precios unitarios 1: Encofrado (incl. habilitación de madera) para muros rectos; Análisis de precios unitarios 8: m2; Análisis de precios unitarios 10: 22.56; Análisis de precios unitarios 11: 81.88; Análisis de precios unitarios 12: 1847.21
03.02.03.02.02.02 | 010501061001 | SUBPARTIDA | Análisis de precios unitarios 1: Encofrado (incl. habilitación de madera) para proteccíon de tub. de ventilación; Análisis de precios unitarios 8: m2; Análisis de precios unitarios 10: 3.83; Análisis de precios unitarios 11: 81.88; Análisis de precios unitarios 12: 313.6
03.02.03.02.02.02 | 010501065081 | SUBPARTIDA | Análisis de precios unitarios 1: Concreto f'c 210 kg/cm2 para muros de buzones,cámaras,cajas (Cemento P-V); Análisis de precios unitarios 8: m3; Análisis de precios unitarios 10: 0.29; Análisis de precios unitarios 11: 515.88; Análisis de precios unitarios 12: 149.61
03.02.03.02.02.02 | 010501095081 | SUBPARTIDA | Análisis de precios unitarios 1: Concreto f'c 210 kg/cm2 p/losas macizas de buzones,cámaras,cajas (Cemento P-V); Análisis de precios unitarios 8: m3; Análisis de precios unitarios 10: 0.16; Análisis de precios unitarios 11: 497.55; Análisis de precios unitarios 12: 79.61
03.02.03.02.02.02 | 010501096001 | SUBPARTIDA | Análisis de precios unitarios 1: Encofrado (incl. habilitación de madera) p/losas macizas de buzones,cámaras,cajas; Análisis de precios unitarios 8: m2; Análisis de precios unitarios 10: 2.14; Análisis de precios unitarios 11: 76.28; Análisis de precios unitarios 12: 163.24
03.02.03.02.02.02 | 010501096501 | SUBPARTIDA | Análisis de precios unitarios 1: Acero estruc. trabajado p/losas macizas de buzones,cámaras,(costo prom.i/desp); Análisis de precios unitarios 8: kg; Análisis de precios unitarios 10: 105.69; Análisis de precios unitarios 11: 8.31; Análisis de precios unitarios 12: 878.28
03.02.03.02.02.02 | 010510000110 | SUBPARTIDA | Análisis de precios unitarios 1: Aditivo desmoldeador para encofrados tipo caravista; Análisis de precios unitarios 8: m2; Análisis de precios unitarios 10: 28.74; Análisis de precios unitarios 11: 11.24; Análisis de precios unitarios 12: 323.04
03.02.03.02.02.02 | 011901110161 | SUBPARTIDA | Análisis de precios unitarios 1: Malla metalica soldada cocada de 1/2" a pruebas de insectos y roedores; Análisis de precios unitarios 8: und; Análisis de precios unitarios 10: 2; Análisis de precios unitarios 11: 121.4; Análisis de precios unitarios 12: 242.8
03.02.03.02.02.02 | 011901170112 | SUBPARTIDA | Análisis de precios unitarios 1: Escalera de tubo fo. galvanizado con parantes de 1" por peldaños de 3/4"; Análisis de precios unitarios 8: m; Análisis de precios unitarios 10: 1.9; Análisis de precios unitarios 11: 191.31; Análisis de precios unitarios 12: 363.49
03.02.03.02.02.02 | 011901180132 | SUBPARTIDA | Análisis de precios unitarios 1: Rejilla sumidero-platina de 1 1/2"x3/16" @ 1/2" y marco "L" 1 1/2" x 3/16"; Análisis de precios unitarios 8: m2; Análisis de precios unitarios 10: 0.14; Análisis de precios unitarios 11: 190.67; Análisis de precios unitarios 12: 26.69
03.02.03.02.02.02 | 011901180220 | SUBPARTIDA | Análisis de precios unitarios 1: Marco y tapa de hierro dúctil DI=0,60 m con mecanismo de seguridad según especificación; Análisis de precios unitarios 8: und; Análisis de precios unitarios 10: 1; Análisis de precios unitarios 11: 1165.07; Análisis de precios unitarios 12: 1165.07
03.02.03.02.02.02 | 011901180504 | SUBPARTIDA | Análisis de precios unitarios 1: Ventilación con tubería de acero según diseño DN 100; Análisis de precios unitarios 8: und; Análisis de precios unitarios 10: 1; Análisis de precios unitarios 11: 76.47; Análisis de precios unitarios 12: 76.47
03.02.03.02.02.02 | 016121540604 | SUBPARTIDA | Análisis de precios unitarios 1: Codo de PVC-U UF de 90° DN 100; Análisis de precios unitarios 8: und; Análisis de precios unitarios 10: 6; Análisis de precios unitarios 11: 94.9; Análisis de precios unitarios 12: 569.4
03.02.03.02.02.02 | 016301010521 | SUBPARTIDA | Análisis de precios unitarios 1: Concreto f'c 210 kg/cm2 para anclajes y/o dados (cemento PV); Análisis de precios unitarios 8: m3; Análisis de precios unitarios 10: 0.01; Análisis de precios unitarios 11: 430.95; Análisis de precios unitarios 12: 4.31
03.02.03.02.02.02 | 019601020120 | SUBPARTIDA | Análisis de precios unitarios 1: Prueba de calidad del concreto (prueba a la compresión); Análisis de precios unitarios 8: und; Análisis de precios unitarios 10: 1; Análisis de precios unitarios 11: 25.96; Análisis de precios unitarios 12: 25.96
03.02.03.02.02.03 | Partida |  | Análisis de precios unitarios 1: 03.02.03.02.02.03; Análisis de precios unitarios 4: Estructura de cámara de valvula de purga en t. rocoso; Análisis de precios unitarios 10: 0; Análisis de precios unitarios 12: 8623.9
03.02.03.02.02.03 | Rendimiento |  | Análisis de precios unitarios 1: und/DIA; Análisis de precios unitarios 3: MO.; Análisis de precios unitarios 5: EQ.; Análisis de precios unitarios 8: Costo unitario directo por : und; Análisis de precios unitarios 10: 0; Análisis de precios unitarios 12: 6634.44
03.02.03.02.02.03 | Código |  | Análisis de precios unitarios 1: Descripción Recurso; Análisis de precios unitarios 8: Unidad; Análisis de precios unitarios 9: Cuadrilla; Análisis de precios unitarios 10: Cantidad; Análisis de precios unitarios 11: Precio S/.; Análisis de precios unitarios 12: Parcial S/.
03.02.03.02.02.03 | 010302072023 | SUBPARTIDA | Análisis de precios unitarios 1: Excavaciones terreno rocoso c/compresora hasta 3,00 m prof.(sin emplear explosivo); Análisis de precios unitarios 8: m3; Análisis de precios unitarios 10: 5.2825; Análisis de precios unitarios 11: 355.18; Análisis de precios unitarios 12: 1876.26
03.02.03.02.02.03 | 010303072010 | SUBPARTIDA | Análisis de precios unitarios 1: Refine, nivelación y compactación en terreno rocoso; Análisis de precios unitarios 8: m2; Análisis de precios unitarios 10: 1.54; Análisis de precios unitarios 11: 15.44; Análisis de precios unitarios 12: 23.78
03.02.03.02.02.03 | 010304011036 | SUBPARTIDA | Análisis de precios unitarios 1: Relleno compactado con material de préstamo afirmado (incl. provisión); Análisis de precios unitarios 8: m3; Análisis de precios unitarios 10: 0.14; Análisis de precios unitarios 11: 94.72; Análisis de precios unitarios 12: 13.26
03.02.03.02.02.03 | 010304011040 | SUBPARTIDA | Análisis de precios unitarios 1: Relleno con material de préstamo grava (incluye provisión) a pulso; Análisis de precios unitarios 8: m3; Análisis de precios unitarios 10: 0.04; Análisis de precios unitarios 11: 127.97; Análisis de precios unitarios 12: 5.12
03.02.03.02.02.03 | 010306071020 | SUBPARTIDA | Análisis de precios unitarios 1: Eliminación de desmonte en terreno rocoso R=10 km con maquinaria; Análisis de precios unitarios 8: m3; Análisis de precios unitarios 10: 3.33; Análisis de precios unitarios 11: 15.18; Análisis de precios unitarios 12: 50.55
03.02.03.02.02.03 | 010401035070 | SUBPARTIDA | Análisis de precios unitarios 1: Concreto f'c 100 kg/cm2 para solados de buzones,cámaras,cajas (Cemento P-V); Análisis de precios unitarios 8: m3; Análisis de precios unitarios 10: 0.12; Análisis de precios unitarios 11: 359.07; Análisis de precios unitarios 12: 43.09
03.02.03.02.02.03 | 010401060171 | SUBPARTIDA | Análisis de precios unitarios 1: Acero estruc. trabajado p/proteccíon de tub. de ventilación (costo prom. incl. desperdicios); Análisis de precios unitarios 8: kg; Análisis de precios unitarios 10: 11.97; Análisis de precios unitarios 11: 8.34; Análisis de precios unitarios 12: 99.83
03.02.03.02.02.03 | 010401101001 | SUBPARTIDA | Análisis de precios unitarios 1: Encofrado (incl. habilitación de madera) para anclajes y/o dados; Análisis de precios unitarios 8: m2; Análisis de precios unitarios 10: 0.2; Análisis de precios unitarios 11: 57.47; Análisis de precios unitarios 12: 11.49
03.02.03.02.02.03 | 010501045081 | SUBPARTIDA | Análisis de precios unitarios 1: Concreto f'c 210 kg/cm2 /losa fondo-base de buzones,cámaras,cajas (Cemento P-V); Análisis de precios unitarios 8: m3; Análisis de precios unitarios 10: 0.22; Análisis de precios unitarios 11: 497.55; Análisis de precios unitarios 12: 109.46
03.02.03.02.02.03 | 010501060174 | SUBPARTIDA | Análisis de precios unitarios 1: Concreto f'c 140 kg/cm2 para proteccíon de tub. de ventilación (Cemento P-V); Análisis de precios unitarios 8: m3; Análisis de precios unitarios 10: 0.35; Análisis de precios unitarios 11: 463.65; Análisis de precios unitarios 12: 162.28
03.02.03.02.02.03 | 010501061001 | SUBPARTIDA | Análisis de precios unitarios 1: Encofrado (incl. habilitación de madera) para muros rectos; Análisis de precios unitarios 8: m2; Análisis de precios unitarios 10: 22.56; Análisis de precios unitarios 11: 81.88; Análisis de precios unitarios 12: 1847.21
03.02.03.02.02.03 | 010501061001 | SUBPARTIDA | Análisis de precios unitarios 1: Encofrado (incl. habilitación de madera) para proteccíon de tub. de ventilación; Análisis de precios unitarios 8: m2; Análisis de precios unitarios 10: 3.83; Análisis de precios unitarios 11: 81.88; Análisis de precios unitarios 12: 313.6
03.02.03.02.02.03 | 010501065081 | SUBPARTIDA | Análisis de precios unitarios 1: Concreto f'c 210 kg/cm2 para muros de buzones,cámaras,cajas (Cemento P-V); Análisis de precios unitarios 8: m3; Análisis de precios unitarios 10: 0.29; Análisis de precios unitarios 11: 515.88; Análisis de precios unitarios 12: 149.61
03.02.03.02.02.03 | 010501095081 | SUBPARTIDA | Análisis de precios unitarios 1: Concreto f'c 210 kg/cm2 p/losas macizas de buzones,cámaras,cajas (Cemento P-V); Análisis de precios unitarios 8: m3; Análisis de precios unitarios 10: 0.16; Análisis de precios unitarios 11: 497.55; Análisis de precios unitarios 12: 79.61
03.02.03.02.02.03 | 010501096001 | SUBPARTIDA | Análisis de precios unitarios 1: Encofrado (incl. habilitación de madera) p/losas macizas de buzones,cámaras,cajas; Análisis de precios unitarios 8: m2; Análisis de precios unitarios 10: 2.14; Análisis de precios unitarios 11: 76.28; Análisis de precios unitarios 12: 163.24
03.02.03.02.02.03 | 010501096501 | SUBPARTIDA | Análisis de precios unitarios 1: Acero estruc. trabajado p/losas macizas de buzones,cámaras,(costo prom.i/desp); Análisis de precios unitarios 8: kg; Análisis de precios unitarios 10: 105.69; Análisis de precios unitarios 11: 8.31; Análisis de precios unitarios 12: 878.28
03.02.03.02.02.03 | 010510000110 | SUBPARTIDA | Análisis de precios unitarios 1: Aditivo desmoldeador para encofrados tipo caravista; Análisis de precios unitarios 8: m2; Análisis de precios unitarios 10: 28.74; Análisis de precios unitarios 11: 11.24; Análisis de precios unitarios 12: 323.04
03.02.03.02.02.03 | 011901110161 | SUBPARTIDA | Análisis de precios unitarios 1: Malla metalica soldada cocada de 1/2" a pruebas de insectos y roedores; Análisis de precios unitarios 8: und; Análisis de precios unitarios 10: 2; Análisis de precios unitarios 11: 121.4; Análisis de precios unitarios 12: 242.8
03.02.03.02.02.03 | 011901170112 | SUBPARTIDA | Análisis de precios unitarios 1: Escalera de tubo fo. galvanizado con parantes de 1" por peldaños de 3/4"; Análisis de precios unitarios 8: m; Análisis de precios unitarios 10: 1.9; Análisis de precios unitarios 11: 191.31; Análisis de precios unitarios 12: 363.49
03.02.03.02.02.03 | 011901180132 | SUBPARTIDA | Análisis de precios unitarios 1: Rejilla sumidero-platina de 1 1/2"x3/16" @ 1/2" y marco "L" 1 1/2" x 3/16"; Análisis de precios unitarios 8: m2; Análisis de precios unitarios 10: 0.14; Análisis de precios unitarios 11: 190.67; Análisis de precios unitarios 12: 26.69
03.02.03.02.02.03 | 011901180220 | SUBPARTIDA | Análisis de precios unitarios 1: Marco y tapa de hierro dúctil DI=0,60 m con mecanismo de seguridad según especificación; Análisis de precios unitarios 8: und; Análisis de precios unitarios 10: 1; Análisis de precios unitarios 11: 1165.07; Análisis de precios unitarios 12: 1165.07
03.02.03.02.02.03 | 011901180504 | SUBPARTIDA | Análisis de precios unitarios 1: Ventilación con tubería de acero según diseño DN 100; Análisis de precios unitarios 8: und; Análisis de precios unitarios 10: 1; Análisis de precios unitarios 11: 76.47; Análisis de precios unitarios 12: 76.47
03.02.03.02.02.03 | 016121540604 | SUBPARTIDA | Análisis de precios unitarios 1: Codo de PVC-U UF de 90° DN 100; Análisis de precios unitarios 8: und; Análisis de precios unitarios 10: 6; Análisis de precios unitarios 11: 94.9; Análisis de precios unitarios 12: 569.4
03.02.03.02.02.03 | 016301010521 | SUBPARTIDA | Análisis de precios unitarios 1: Concreto f'c 210 kg/cm2 para anclajes y/o dados (cemento PV); Análisis de precios unitarios 8: m3; Análisis de precios unitarios 10: 0.01; Análisis de precios unitarios 11: 430.95; Análisis de precios unitarios 12: 4.31
03.02.03.02.02.03 | 019601020120 | SUBPARTIDA | Análisis de precios unitarios 1: Prueba de calidad del concreto (prueba a la compresión); Análisis de precios unitarios 8: und; Análisis de precios unitarios 10: 1; Análisis de precios unitarios 11: 25.96; Análisis de precios unitarios 12: 25.96
03.02.04.01.01 | Partida |  | Análisis de precios unitarios 1: 03.02.04.01.01; Análisis de precios unitarios 4: Corte+rotura, ED y reposic. de pavimento rígido f'c 210 kg/cm2 de e= 8"; Análisis de precios unitarios 10: 0; Análisis de precios unitarios 12: 205.05
03.02.04.01.01 | Rendimiento |  | Análisis de precios unitarios 1: m2/DIA; Análisis de precios unitarios 3: MO.; Análisis de precios unitarios 5: EQ.; Análisis de precios unitarios 8: Costo unitario directo por : m2; Análisis de precios unitarios 10: 0; Análisis de precios unitarios 12: 148.72
03.02.04.01.01 | Código |  | Análisis de precios unitarios 1: Descripción Recurso; Análisis de precios unitarios 8: Unidad; Análisis de precios unitarios 9: Cuadrilla; Análisis de precios unitarios 10: Cantidad; Análisis de precios unitarios 11: Precio S/.; Análisis de precios unitarios 12: Parcial S/.
03.02.04.01.01 | 010306011010 | SUBPARTIDA | Análisis de precios unitarios 1: Eliminación de desmonte en terreno normal R=10 km con maquinaria; Análisis de precios unitarios 8: m3; Análisis de precios unitarios 10: 0.30001; Análisis de precios unitarios 11: 21.52; Análisis de precios unitarios 12: 6.46
03.02.04.01.01 | 019501010138 | SUBPARTIDA | Análisis de precios unitarios 1: Corte y rotura pavimento rígido-concreto de 8" (incl. perfilado bordes); Análisis de precios unitarios 8: m2; Análisis de precios unitarios 10: 1; Análisis de precios unitarios 11: 24.65; Análisis de precios unitarios 12: 24.65
03.02.04.01.01 | 019501010310 | SUBPARTIDA | Análisis de precios unitarios 1: Excavaciones-cortes en terreno normal con tractor a nivel de sub rasante; Análisis de precios unitarios 8: m3; Análisis de precios unitarios 10: 0.15; Análisis de precios unitarios 11: 6.56; Análisis de precios unitarios 12: 0.98
03.02.04.01.01 | 019501010715 | SUBPARTIDA | Análisis de precios unitarios 1: Preparación con equipo de la sub rasante de 15 cm prof. (incluye escarificado); Análisis de precios unitarios 8: m2; Análisis de precios unitarios 10: 1; Análisis de precios unitarios 11: 4.17; Análisis de precios unitarios 12: 4.17
03.02.04.01.01 | 019501010955 | SUBPARTIDA | Análisis de precios unitarios 1: Base de material granular compactada a pulso de 15 cm espesor; Análisis de precios unitarios 8: m2; Análisis de precios unitarios 10: 1; Análisis de precios unitarios 11: 16.55; Análisis de precios unitarios 12: 16.55
03.02.04.01.01 | 019501021508 | SUBPARTIDA | Análisis de precios unitarios 1: Carpeta t/rígida,concreto f'c 210 kg/cm2 e=20cm - 8"(P-I), c/empleo de mezcladora; Análisis de precios unitarios 8: m2; Análisis de precios unitarios 10: 1.401; Análisis de precios unitarios 11: 108.66; Análisis de precios unitarios 12: 152.24
03.02.04.02.01 | Partida |  | Análisis de precios unitarios 1: 03.02.04.02.01; Análisis de precios unitarios 4: Suministro e instalacion de tuberia HD DN300mm C-40 en TSR 1.51m a 1.75m de profun.; Análisis de precios unitarios 10: 0; Análisis de precios unitarios 12: 390.13
03.02.04.02.01 | Rendimiento |  | m/DIA |  | MO. | 68.35 | EQ. | 68.35 |  | Costo unitario directo por : m |  | 0 |  | 588.39
03.02.04.02.01 | Código |  | Análisis de precios unitarios 1: Descripción Recurso; Análisis de precios unitarios 8: Unidad; Análisis de precios unitarios 9: Cuadrilla; Análisis de precios unitarios 10: Cantidad; Análisis de precios unitarios 11: Precio S/.; Análisis de precios unitarios 12: Parcial S/.
03.02.04.02.01 | 010120070010 | SUBPARTIDA | Análisis de precios unitarios 1: Trazo y replanteo inicial del proyecto, para líneas-redes con estación total; Análisis de precios unitarios 8: km; Análisis de precios unitarios 10: 0.00065005; Análisis de precios unitarios 11: 953.28; Análisis de precios unitarios 12: 0.62
03.02.04.02.01 | 010120070210 | SUBPARTIDA | Análisis de precios unitarios 1: Replanteo final de la obra, para líneas redes con estación total; Análisis de precios unitarios 8: km; Análisis de precios unitarios 10: 0.00065005; Análisis de precios unitarios 11: 376.3; Análisis de precios unitarios 12: 0.24
03.02.04.02.01 | 014101210414 | SUBPARTIDA | Análisis de precios unitarios 1: Excav. zanja (máq.) p/tub. t-semirocoso DN 300 - 350 de 1,51 m a 1,75 m prof.; Análisis de precios unitarios 8: m; Análisis de precios unitarios 10: 0.65005; Análisis de precios unitarios 11: 31.14; Análisis de precios unitarios 12: 20.24
03.02.04.02.01 | 014102210114 | SUBPARTIDA | Análisis de precios unitarios 1: Refine y nivel de zanja t-semirocoso p/ tub. DN 300 - 350 para toda profund.; Análisis de precios unitarios 8: m; Análisis de precios unitarios 10: 0.65005; Análisis de precios unitarios 11: 5.19; Análisis de precios unitarios 12: 3.37
03.02.04.02.01 | 014103250414 | SUBPARTIDA | Análisis de precios unitarios 1: Relleno comp.zanja(pul) p/tub t-semiroca DN 300 - 350 de 1,51 m a 1,75 m prof.; Análisis de precios unitarios 8: m; Análisis de precios unitarios 10: 0.65005; Análisis de precios unitarios 11: 71.76; Análisis de precios unitarios 12: 46.65
03.02.04.02.01 | 014105100514 | SUBPARTIDA | Análisis de precios unitarios 1: Elimin. desmonte(c+v) t-semiroca D=10km p/tub. DN 300 - 350 de 1,51 m a 1,75 m; Análisis de precios unitarios 8: m; Análisis de precios unitarios 10: 0.65005; Análisis de precios unitarios 11: 14.21; Análisis de precios unitarios 12: 9.24
03.02.04.02.01 | 015110520407 | SUBPARTIDA | Análisis de precios unitarios 1: Tuberia de HD DN 300mm C-40 Union Flexible-NTP ISO 2531:20215; Análisis de precios unitarios 8: m; Análisis de precios unitarios 10: 0.65005; Análisis de precios unitarios 11: 444.82; Análisis de precios unitarios 12: 289.16
03.02.04.02.01 | 015901250112 | SUBPARTIDA | Análisis de precios unitarios 1: Instalación de tubería de union standar de hierro dúctil DN 300; Análisis de precios unitarios 8: m; Análisis de precios unitarios 10: 0.65005; Análisis de precios unitarios 11: 13.99; Análisis de precios unitarios 12: 9.09
03.02.04.02.01 | 015901800112 | SUBPARTIDA | Análisis de precios unitarios 1: Suministro e instalación de manga HDPE e= 8 mils (200 micrones) para protección de tubería HD DN 300; Análisis de precios unitarios 8: m; Análisis de precios unitarios 10: 0.65005; Análisis de precios unitarios 11: 9.21; Análisis de precios unitarios 12: 5.99
03.02.04.02.01 | 019601020123 | SUBPARTIDA | Análisis de precios unitarios 1: Prueba de compactacion de suelos (proctor modificado y de control de compactacion - densidad de campo); Análisis de precios unitarios 8: und; Análisis de precios unitarios 10: 0.013001; Análisis de precios unitarios 11: 69.98; Análisis de precios unitarios 12: 0.91
03.02.04.02.01 | 019801900312 | SUBPARTIDA | Análisis de precios unitarios 1: Prueba hidráulica de tubería agua potable (incl. desinfección) DN 300; Análisis de precios unitarios 8: m; Análisis de precios unitarios 10: 0.65005; Análisis de precios unitarios 11: 7.11; Análisis de precios unitarios 12: 4.62
03.02.04.02.02 | Partida |  | Análisis de precios unitarios 1: 03.02.04.02.02; Análisis de precios unitarios 4: Suministro e instalacion de tuberia HD DN300mm C-40 en TR 1.76m a 2.00m de profun.; Análisis de precios unitarios 10: 0; Análisis de precios unitarios 12: 972.53
03.02.04.02.02 | Rendimiento |  | m/DIA |  | MO. | 68.35 | EQ. | 68.35 |  | Costo unitario directo por : m |  | 0 |  | 1235.98
03.02.04.02.02 | Código |  | Análisis de precios unitarios 1: Descripción Recurso; Análisis de precios unitarios 8: Unidad; Análisis de precios unitarios 9: Cuadrilla; Análisis de precios unitarios 10: Cantidad; Análisis de precios unitarios 11: Precio S/.; Análisis de precios unitarios 12: Parcial S/.
03.02.04.02.02 | 010120070010 | SUBPARTIDA | Análisis de precios unitarios 1: Trazo y replanteo inicial del proyecto, para líneas-redes con estación total; Análisis de precios unitarios 8: km; Análisis de precios unitarios 10: 0.00073064; Análisis de precios unitarios 11: 953.28; Análisis de precios unitarios 12: 0.7
03.02.04.02.02 | 010120070210 | SUBPARTIDA | Análisis de precios unitarios 1: Replanteo final de la obra, para líneas redes con estación total; Análisis de precios unitarios 8: km; Análisis de precios unitarios 10: 0.00073064; Análisis de precios unitarios 11: 376.3; Análisis de precios unitarios 12: 0.27
03.02.04.02.02 | 014101350514 | SUBPARTIDA | Análisis de precios unitarios 1: Excavación zanja (s/exp) p/tub. t-rocoso DN 300 - 350 de 1,76 m a 2,00 m prof.; Análisis de precios unitarios 8: m; Análisis de precios unitarios 10: 0.73064; Análisis de precios unitarios 11: 634.11; Análisis de precios unitarios 12: 463.3
03.02.04.02.02 | 014102310114 | SUBPARTIDA | Análisis de precios unitarios 1: Refine y nivel de zanja terr-rocoso p/ tub. DN 300 - 350 para toda profund.; Análisis de precios unitarios 8: m; Análisis de precios unitarios 10: 0.73064; Análisis de precios unitarios 11: 10.79; Análisis de precios unitarios 12: 7.88
03.02.04.02.02 | 014103350514 | SUBPARTIDA | Análisis de precios unitarios 1: Relleno comp.zanja(pulso)p/tub t-rocoso DN 300 - 350 de 1,76 m a 2,00 m prof.; Análisis de precios unitarios 8: m; Análisis de precios unitarios 10: 0.73064; Análisis de precios unitarios 11: 168.63; Análisis de precios unitarios 12: 123.21
03.02.04.02.02 | 014105201114 | SUBPARTIDA | Análisis de precios unitarios 1: Elimin. desmonte(carg+v) t-rocoso D=10km p/tub DN 300 - 350 de 1,76 m a 2,00 m; Análisis de precios unitarios 8: m; Análisis de precios unitarios 10: 0.73064; Análisis de precios unitarios 11: 39.71; Análisis de precios unitarios 12: 29.01
03.02.04.02.02 | 015110520407 | SUBPARTIDA | Análisis de precios unitarios 1: Tuberia de HD DN 300mm C-40 Union Flexible-NTP ISO 2531:20215; Análisis de precios unitarios 8: m; Análisis de precios unitarios 10: 0.73064; Análisis de precios unitarios 11: 444.82; Análisis de precios unitarios 12: 325
03.02.04.02.02 | 015901250112 | SUBPARTIDA | Análisis de precios unitarios 1: Instalación de tubería de union standar de hierro dúctil DN 300; Análisis de precios unitarios 8: m; Análisis de precios unitarios 10: 0.73064; Análisis de precios unitarios 11: 13.99; Análisis de precios unitarios 12: 10.22
03.02.04.02.02 | 015901800112 | SUBPARTIDA | Análisis de precios unitarios 1: Suministro e instalación de manga HDPE e= 8 mils (200 micrones) para protección de tubería HD DN 300; Análisis de precios unitarios 8: m; Análisis de precios unitarios 10: 0.73064; Análisis de precios unitarios 11: 9.21; Análisis de precios unitarios 12: 6.73
03.02.04.02.02 | 019601020123 | SUBPARTIDA | Análisis de precios unitarios 1: Prueba de compactacion de suelos (proctor modificado y de control de compactacion - densidad de campo); Análisis de precios unitarios 8: und; Análisis de precios unitarios 10: 0.014613; Análisis de precios unitarios 11: 69.98; Análisis de precios unitarios 12: 1.02
03.02.04.02.02 | 019801900312 | SUBPARTIDA | Análisis de precios unitarios 1: Prueba hidráulica de tubería agua potable (incl. desinfección) DN 300; Análisis de precios unitarios 8: m; Análisis de precios unitarios 10: 0.73064; Análisis de precios unitarios 11: 7.11; Análisis de precios unitarios 12: 5.19
03.02.04.02.03 | Partida |  | Análisis de precios unitarios 1: 03.02.04.02.03; Análisis de precios unitarios 4: Suministro e instalacion de tuberia HD DN250mm C-40 en TN 2.01m a 2.50m de profun.; Análisis de precios unitarios 10: 0; Análisis de precios unitarios 12: 319.65
03.02.04.02.03 | Rendimiento |  | m/DIA |  | MO. | 68.35 | EQ. | 68.35 |  | Costo unitario directo por : m |  | 0 |  | 474.14
03.02.04.02.03 | Código |  | Análisis de precios unitarios 1: Descripción Recurso; Análisis de precios unitarios 8: Unidad; Análisis de precios unitarios 9: Cuadrilla; Análisis de precios unitarios 10: Cantidad; Análisis de precios unitarios 11: Precio S/.; Análisis de precios unitarios 12: Parcial S/.
03.02.04.02.03 | 010120065195 | SUBPARTIDA | Análisis de precios unitarios 1: Entibado metalico tipo cajon (Box), de zanjas de 2.00 a 2.50 m de prof. (incl. instalacion, mantenimiento y retiro)-A; Análisis de precios unitarios 8: m; Análisis de precios unitarios 10: 0.65154; Análisis de precios unitarios 11: 41.15; Análisis de precios unitarios 12: 26.81
03.02.04.02.03 | 010120070010 | SUBPARTIDA | Análisis de precios unitarios 1: Trazo y replanteo inicial del proyecto, para líneas-redes con estación total; Análisis de precios unitarios 8: km; Análisis de precios unitarios 10: 0.00065154; Análisis de precios unitarios 11: 953.28; Análisis de precios unitarios 12: 0.62
03.02.04.02.03 | 010120070210 | SUBPARTIDA | Análisis de precios unitarios 1: Replanteo final de la obra, para líneas redes con estación total; Análisis de precios unitarios 8: km; Análisis de precios unitarios 10: 0.00065154; Análisis de precios unitarios 11: 376.3; Análisis de precios unitarios 12: 0.25
03.02.04.02.03 | 014101010610 | SUBPARTIDA | Análisis de precios unitarios 1: Excavac. zanja (máq.) p/tub. terr-normal DN 200 - 250 de 2,01 m a 2,50 m prof.; Análisis de precios unitarios 8: m; Análisis de precios unitarios 10: 0.65154; Análisis de precios unitarios 11: 20.5; Análisis de precios unitarios 12: 13.36
03.02.04.02.03 | 014102010110 | SUBPARTIDA | Análisis de precios unitarios 1: Refine y nivel de zanja terr-normal para tub. DN 200 - 250 para toda profund.; Análisis de precios unitarios 8: m; Análisis de precios unitarios 10: 0.65154; Análisis de precios unitarios 11: 2.48; Análisis de precios unitarios 12: 1.62
03.02.04.02.03 | 014103050610 | SUBPARTIDA | Análisis de precios unitarios 1: Relleno comp.zanja(pulso) p/tub t-normal DN 200 - 250 de 2,01 m a 2,50 m prof.; Análisis de precios unitarios 8: m; Análisis de precios unitarios 10: 0.65154; Análisis de precios unitarios 11: 55.3; Análisis de precios unitarios 12: 36.03
03.02.04.02.03 | 014105200110 | SUBPARTIDA | Análisis de precios unitarios 1: Elimin. desmonte(carg+v) t-normal D=10km p/tub. DN 200 - 250 para toda prof.; Análisis de precios unitarios 8: m; Análisis de precios unitarios 10: 0.65154; Análisis de precios unitarios 11: 6.87; Análisis de precios unitarios 12: 4.48
03.02.04.02.03 | 015110520406 | SUBPARTIDA | Análisis de precios unitarios 1: Tuberia de HD DN 250mm C-40 Union Flexible-NTP ISO 2531:20215; Análisis de precios unitarios 8: m; Análisis de precios unitarios 10: 0.65154; Análisis de precios unitarios 11: 334.98; Análisis de precios unitarios 12: 218.25
03.02.04.02.03 | 015901250110 | SUBPARTIDA | Análisis de precios unitarios 1: Instalación de tubería de union standar de hierro dúctil DN 250; Análisis de precios unitarios 8: m; Análisis de precios unitarios 10: 0.65154; Análisis de precios unitarios 11: 12.77; Análisis de precios unitarios 12: 8.32
03.02.04.02.03 | 015901800110 | SUBPARTIDA | Análisis de precios unitarios 1: Suministro e instalación de manga HDPE e= 8 mils (200 micrones) para protección de tubería HD DN 250; Análisis de precios unitarios 8: m; Análisis de precios unitarios 10: 0.65154; Análisis de precios unitarios 11: 7.93; Análisis de precios unitarios 12: 5.17
03.02.04.02.03 | 019601020123 | SUBPARTIDA | Análisis de precios unitarios 1: Prueba de compactacion de suelos (proctor modificado y de control de compactacion - densidad de campo); Análisis de precios unitarios 8: und; Análisis de precios unitarios 10: 0.013031; Análisis de precios unitarios 11: 69.98; Análisis de precios unitarios 12: 0.91
03.02.04.02.03 | 019801900310 | SUBPARTIDA | Análisis de precios unitarios 1: Prueba hidráulica de tubería agua potable (incl. desinfección) DN 250; Análisis de precios unitarios 8: m; Análisis de precios unitarios 10: 0.65154; Análisis de precios unitarios 11: 5.88; Análisis de precios unitarios 12: 3.83
03.02.04.02.04 | Partida |  | Análisis de precios unitarios 1: 03.02.04.02.04; Análisis de precios unitarios 4: Suministro e instalacion de tuberia HD DN250mm C-40 en TSR 1.51m a 1.75m de profun.; Análisis de precios unitarios 10: 0; Análisis de precios unitarios 12: 299.07
03.02.04.02.04 | Rendimiento |  | m/DIA |  | MO. | 68.35 | EQ. | 68.35 |  | Costo unitario directo por : m |  | 0 |  | 452.91
03.02.04.02.04 | Código |  | Análisis de precios unitarios 1: Descripción Recurso; Análisis de precios unitarios 8: Unidad; Análisis de precios unitarios 9: Cuadrilla; Análisis de precios unitarios 10: Cantidad; Análisis de precios unitarios 11: Precio S/.; Análisis de precios unitarios 12: Parcial S/.
03.02.04.02.04 | 010120070010 | SUBPARTIDA | Análisis de precios unitarios 1: Trazo y replanteo inicial del proyecto, para líneas-redes con estación total; Análisis de precios unitarios 8: km; Análisis de precios unitarios 10: 0.00063319; Análisis de precios unitarios 11: 953.28; Análisis de precios unitarios 12: 0.6
03.02.04.02.04 | 010120070210 | SUBPARTIDA | Análisis de precios unitarios 1: Replanteo final de la obra, para líneas redes con estación total; Análisis de precios unitarios 8: km; Análisis de precios unitarios 10: 0.00063319; Análisis de precios unitarios 11: 376.3; Análisis de precios unitarios 12: 0.24
03.02.04.02.04 | 014101210410 | SUBPARTIDA | Análisis de precios unitarios 1: Excav. zanja (máq.) p/tub. t-semirocoso DN 200 - 250 de 1,51 m a 1,75 m prof.; Análisis de precios unitarios 8: m; Análisis de precios unitarios 10: 0.63319; Análisis de precios unitarios 11: 24.55; Análisis de precios unitarios 12: 15.54
03.02.04.02.04 | 014102210110 | SUBPARTIDA | Análisis de precios unitarios 1: Refine y nivel de zanja t-semirocoso p/ tub. DN 200 - 250 para toda profund.; Análisis de precios unitarios 8: m; Análisis de precios unitarios 10: 0.63319; Análisis de precios unitarios 11: 4.26; Análisis de precios unitarios 12: 2.7
03.02.04.02.04 | 014103250410 | SUBPARTIDA | Análisis de precios unitarios 1: Relleno comp.zanja(pul) p/tub t-semiroca DN 200 - 250 de 1,51 m a 1,75 m prof.; Análisis de precios unitarios 8: m; Análisis de precios unitarios 10: 0.63319; Análisis de precios unitarios 11: 55.9; Análisis de precios unitarios 12: 35.4
03.02.04.02.04 | 014105200510 | SUBPARTIDA | Análisis de precios unitarios 1: Elimin. desmonte(c+v) t-semiroca D=10km p/tub. DN 200 - 250 de 1,51 m a 1,75 m; Análisis de precios unitarios 8: m; Análisis de precios unitarios 10: 0.63319; Análisis de precios unitarios 11: 23.31; Análisis de precios unitarios 12: 14.76
03.02.04.02.04 | 015110520406 | SUBPARTIDA | Análisis de precios unitarios 1: Tuberia de HD DN 250mm C-40 Union Flexible-NTP ISO 2531:20215; Análisis de precios unitarios 8: m; Análisis de precios unitarios 10: 0.63319; Análisis de precios unitarios 11: 334.98; Análisis de precios unitarios 12: 212.11
03.02.04.02.04 | 015901250110 | SUBPARTIDA | Análisis de precios unitarios 1: Instalación de tubería de union standar de hierro dúctil DN 250; Análisis de precios unitarios 8: m; Análisis de precios unitarios 10: 0.63319; Análisis de precios unitarios 11: 12.77; Análisis de precios unitarios 12: 8.09
03.02.04.02.04 | 015901800110 | SUBPARTIDA | Análisis de precios unitarios 1: Suministro e instalación de manga HDPE e= 8 mils (200 micrones) para protección de tubería HD DN 250; Análisis de precios unitarios 8: m; Análisis de precios unitarios 10: 0.63319; Análisis de precios unitarios 11: 7.93; Análisis de precios unitarios 12: 5.02
03.02.04.02.04 | 019601020123 | SUBPARTIDA | Análisis de precios unitarios 1: Prueba de compactacion de suelos (proctor modificado y de control de compactacion - densidad de campo); Análisis de precios unitarios 8: und; Análisis de precios unitarios 10: 0.012664; Análisis de precios unitarios 11: 69.98; Análisis de precios unitarios 12: 0.89
03.02.04.02.04 | 019801900310 | SUBPARTIDA | Análisis de precios unitarios 1: Prueba hidráulica de tubería agua potable (incl. desinfección) DN 250; Análisis de precios unitarios 8: m; Análisis de precios unitarios 10: 0.63319; Análisis de precios unitarios 11: 5.88; Análisis de precios unitarios 12: 3.72
03.02.04.02.05 | Partida |  | Análisis de precios unitarios 1: 03.02.04.02.05; Análisis de precios unitarios 4: Suministro e instalacion de tuberia HD DN250mm C-40 en TSR 1.76m a 2.00m de profun.; Análisis de precios unitarios 10: 0; Análisis de precios unitarios 12: 308.45
03.02.04.02.05 | Rendimiento |  | m/DIA |  | MO. | 68.35 | EQ. | 68.35 |  | Costo unitario directo por : m |  | 0 |  | 463.06
03.02.04.02.05 | Código |  | Análisis de precios unitarios 1: Descripción Recurso; Análisis de precios unitarios 8: Unidad; Análisis de precios unitarios 9: Cuadrilla; Análisis de precios unitarios 10: Cantidad; Análisis de precios unitarios 11: Precio S/.; Análisis de precios unitarios 12: Parcial S/.
03.02.04.02.05 | 010120070010 | SUBPARTIDA | Análisis de precios unitarios 1: Trazo y replanteo inicial del proyecto, para líneas-redes con estación total; Análisis de precios unitarios 8: km; Análisis de precios unitarios 10: 0.00063758; Análisis de precios unitarios 11: 953.28; Análisis de precios unitarios 12: 0.61
03.02.04.02.05 | 010120070210 | SUBPARTIDA | Análisis de precios unitarios 1: Replanteo final de la obra, para líneas redes con estación total; Análisis de precios unitarios 8: km; Análisis de precios unitarios 10: 0.00063758; Análisis de precios unitarios 11: 376.3; Análisis de precios unitarios 12: 0.24
03.02.04.02.05 | 014101210510 | SUBPARTIDA | Análisis de precios unitarios 1: Excav. zanja (máq.) p/tub. t-semirocoso DN 200 - 250 de 1,76 m a 2,00 m prof.; Análisis de precios unitarios 8: m; Análisis de precios unitarios 10: 0.63758; Análisis de precios unitarios 11: 29.08; Análisis de precios unitarios 12: 18.54
03.02.04.02.05 | 014102210110 | SUBPARTIDA | Análisis de precios unitarios 1: Refine y nivel de zanja t-semirocoso p/ tub. DN 200 - 250 para toda profund.; Análisis de precios unitarios 8: m; Análisis de precios unitarios 10: 0.63758; Análisis de precios unitarios 11: 4.26; Análisis de precios unitarios 12: 2.72
03.02.04.02.05 | 014103250510 | SUBPARTIDA | Análisis de precios unitarios 1: Relleno comp.zanja(pul) p/tub t-semiroca DN 200 - 250 de 1,76 m a 2,00 m prof.; Análisis de precios unitarios 8: m; Análisis de precios unitarios 10: 0.63758; Análisis de precios unitarios 11: 62.83; Análisis de precios unitarios 12: 40.06
03.02.04.02.05 | 014105200510 | SUBPARTIDA | Análisis de precios unitarios 1: Elimin. desmonte(c+v) t-semiroca D=10km p/tub. DN 200 - 250 de 1,76 m a 2,00 m; Análisis de precios unitarios 8: m; Análisis de precios unitarios 10: 0.63758; Análisis de precios unitarios 11: 23.31; Análisis de precios unitarios 12: 14.86
03.02.04.02.05 | 015110520406 | SUBPARTIDA | Análisis de precios unitarios 1: Tuberia de HD DN 250mm C-40 Union Flexible-NTP ISO 2531:20215; Análisis de precios unitarios 8: m; Análisis de precios unitarios 10: 0.63758; Análisis de precios unitarios 11: 334.98; Análisis de precios unitarios 12: 213.58
03.02.04.02.05 | 015901250110 | SUBPARTIDA | Análisis de precios unitarios 1: Instalación de tubería de union standar de hierro dúctil DN 250; Análisis de precios unitarios 8: m; Análisis de precios unitarios 10: 0.63758; Análisis de precios unitarios 11: 12.77; Análisis de precios unitarios 12: 8.14
03.02.04.02.05 | 015901800110 | SUBPARTIDA | Análisis de precios unitarios 1: Suministro e instalación de manga HDPE e= 8 mils (200 micrones) para protección de tubería HD DN 250; Análisis de precios unitarios 8: m; Análisis de precios unitarios 10: 0.63758; Análisis de precios unitarios 11: 7.93; Análisis de precios unitarios 12: 5.06
03.02.04.02.05 | 019601020123 | SUBPARTIDA | Análisis de precios unitarios 1: Prueba de compactacion de suelos (proctor modificado y de control de compactacion - densidad de campo); Análisis de precios unitarios 8: und; Análisis de precios unitarios 10: 0.012752; Análisis de precios unitarios 11: 69.98; Análisis de precios unitarios 12: 0.89
03.02.04.02.05 | 019801900310 | SUBPARTIDA | Análisis de precios unitarios 1: Prueba hidráulica de tubería agua potable (incl. desinfección) DN 250; Análisis de precios unitarios 8: m; Análisis de precios unitarios 10: 0.63758; Análisis de precios unitarios 11: 5.88; Análisis de precios unitarios 12: 3.75
03.02.04.02.06 | Partida |  | Análisis de precios unitarios 1: 03.02.04.02.06; Análisis de precios unitarios 4: Suministro e instalacion de tuberia HD DN250mm C-40 en TSR 2.01m a 2.50m de profun.; Análisis de precios unitarios 10: 0; Análisis de precios unitarios 12: 326.25
03.02.04.02.06 | Rendimiento |  | m/DIA |  | MO. | 68.35 | EQ. | 68.35 |  | Costo unitario directo por : m |  | 0 |  | 482.54
03.02.04.02.06 | Código |  | Análisis de precios unitarios 1: Descripción Recurso; Análisis de precios unitarios 8: Unidad; Análisis de precios unitarios 9: Cuadrilla; Análisis de precios unitarios 10: Cantidad; Análisis de precios unitarios 11: Precio S/.; Análisis de precios unitarios 12: Parcial S/.
03.02.04.02.06 | 010120070010 | SUBPARTIDA | Análisis de precios unitarios 1: Trazo y replanteo inicial del proyecto, para líneas-redes con estación total; Análisis de precios unitarios 8: km; Análisis de precios unitarios 10: 0.00064339; Análisis de precios unitarios 11: 953.28; Análisis de precios unitarios 12: 0.61
03.02.04.02.06 | 010120070210 | SUBPARTIDA | Análisis de precios unitarios 1: Replanteo final de la obra, para líneas redes con estación total; Análisis de precios unitarios 8: km; Análisis de precios unitarios 10: 0.00064339; Análisis de precios unitarios 11: 376.3; Análisis de precios unitarios 12: 0.24
03.02.04.02.06 | 014101210610 | SUBPARTIDA | Análisis de precios unitarios 1: Excav. zanja (máq.) p/tub. t-semirocoso DN 200 - 250 de 2,01 m a 2,50 m prof.; Análisis de precios unitarios 8: m; Análisis de precios unitarios 10: 0.64339; Análisis de precios unitarios 11: 36.8; Análisis de precios unitarios 12: 23.68
03.02.04.02.06 | 014102210110 | SUBPARTIDA | Análisis de precios unitarios 1: Refine y nivel de zanja t-semirocoso p/ tub. DN 200 - 250 para toda profund.; Análisis de precios unitarios 8: m; Análisis de precios unitarios 10: 0.64339; Análisis de precios unitarios 11: 4.26; Análisis de precios unitarios 12: 2.74
03.02.04.02.06 | 014103250610 | SUBPARTIDA | Análisis de precios unitarios 1: Relleno comp.zanja(pul) p/tub t-semiroca DN 200 - 250 de 2,01 m a 2,50 m prof.; Análisis de precios unitarios 8: m; Análisis de precios unitarios 10: 0.64339; Análisis de precios unitarios 11: 74.68; Análisis de precios unitarios 12: 48.05
03.02.04.02.06 | 014105200510 | SUBPARTIDA | Análisis de precios unitarios 1: Elimin. desmonte(c+v) t-semiroca D=10km p/tub. DN 200 - 250 de 2,01 m a 2,50 m; Análisis de precios unitarios 8: m; Análisis de precios unitarios 10: 0.64339; Análisis de precios unitarios 11: 27.06; Análisis de precios unitarios 12: 17.41
03.02.04.02.06 | 015110520406 | SUBPARTIDA | Análisis de precios unitarios 1: Tuberia de HD DN 250mm C-40 Union Flexible-NTP ISO 2531:20215; Análisis de precios unitarios 8: m; Análisis de precios unitarios 10: 0.64339; Análisis de precios unitarios 11: 334.98; Análisis de precios unitarios 12: 215.52
03.02.04.02.06 | 015901250110 | SUBPARTIDA | Análisis de precios unitarios 1: Instalación de tubería de union standar de hierro dúctil DN 250; Análisis de precios unitarios 8: m; Análisis de precios unitarios 10: 0.64339; Análisis de precios unitarios 11: 12.77; Análisis de precios unitarios 12: 8.22
03.02.04.02.06 | 015901800110 | SUBPARTIDA | Análisis de precios unitarios 1: Suministro e instalación de manga HDPE e= 8 mils (200 micrones) para protección de tubería HD DN 250; Análisis de precios unitarios 8: m; Análisis de precios unitarios 10: 0.64339; Análisis de precios unitarios 11: 7.93; Análisis de precios unitarios 12: 5.1
03.02.04.02.06 | 019601020123 | SUBPARTIDA | Análisis de precios unitarios 1: Prueba de compactacion de suelos (proctor modificado y de control de compactacion - densidad de campo); Análisis de precios unitarios 8: und; Análisis de precios unitarios 10: 0.012868; Análisis de precios unitarios 11: 69.98; Análisis de precios unitarios 12: 0.9
03.02.04.02.06 | 019801900310 | SUBPARTIDA | Análisis de precios unitarios 1: Prueba hidráulica de tubería agua potable (incl. desinfección) DN 250; Análisis de precios unitarios 8: m; Análisis de precios unitarios 10: 0.64339; Análisis de precios unitarios 11: 5.88; Análisis de precios unitarios 12: 3.78
03.02.04.02.07 | Partida |  | Análisis de precios unitarios 1: 03.02.04.02.07; Análisis de precios unitarios 4: Suministro e instalacion de tuberia HD DN250mm C-40 en TR 1.51m a 1.75m de profun.; Análisis de precios unitarios 10: 0; Análisis de precios unitarios 12: 684.88
03.02.04.02.07 | Rendimiento |  | m/DIA |  | MO. | 68.35 | EQ. | 68.35 |  | Costo unitario directo por : m |  | 0 |  | 881.61
03.02.04.02.07 | Código |  | Análisis de precios unitarios 1: Descripción Recurso; Análisis de precios unitarios 8: Unidad; Análisis de precios unitarios 9: Cuadrilla; Análisis de precios unitarios 10: Cantidad; Análisis de precios unitarios 11: Precio S/.; Análisis de precios unitarios 12: Parcial S/.
03.02.04.02.07 | 010120070010 | SUBPARTIDA | Análisis de precios unitarios 1: Trazo y replanteo inicial del proyecto, para líneas-redes con estación total; Análisis de precios unitarios 8: km; Análisis de precios unitarios 10: 0.00073165; Análisis de precios unitarios 11: 953.28; Análisis de precios unitarios 12: 0.7
03.02.04.02.07 | 010120070210 | SUBPARTIDA | Análisis de precios unitarios 1: Replanteo final de la obra, para líneas redes con estación total; Análisis de precios unitarios 8: km; Análisis de precios unitarios 10: 0.00073165; Análisis de precios unitarios 11: 376.3; Análisis de precios unitarios 12: 0.28
03.02.04.02.07 | 014101350410 | SUBPARTIDA | Análisis de precios unitarios 1: Excavación zanja (s/exp) p/tub. t-rocoso DN 200 - 250 de 1,51 m a 1,75 m prof.; Análisis de precios unitarios 8: m; Análisis de precios unitarios 10: 0.73165; Análisis de precios unitarios 11: 425.45; Análisis de precios unitarios 12: 311.28
03.02.04.02.07 | 014102310110 | SUBPARTIDA | Análisis de precios unitarios 1: Refine y nivel de zanja terr-rocoso p/ tub. DN 200 - 250 para toda profund.; Análisis de precios unitarios 8: m; Análisis de precios unitarios 10: 0.73165; Análisis de precios unitarios 11: 8.92; Análisis de precios unitarios 12: 6.53
03.02.04.02.07 | 014103350410 | SUBPARTIDA | Análisis de precios unitarios 1: Relleno comp.zanja(pulso)p/tub t-rocoso DN 200 - 250 de 1,51 m a 1,75 m prof.; Análisis de precios unitarios 8: m; Análisis de precios unitarios 10: 0.73165; Análisis de precios unitarios 11: 115.83; Análisis de precios unitarios 12: 84.75
03.02.04.02.07 | 014105101010 | SUBPARTIDA | Análisis de precios unitarios 1: Elimin. desmonte(carg+v) t-rocoso D=10km p/tub DN 200 - 250 de 1,51 m a 1,75 m; Análisis de precios unitarios 8: m; Análisis de precios unitarios 10: 0.73165; Análisis de precios unitarios 11: 21.58; Análisis de precios unitarios 12: 15.79
03.02.04.02.07 | 015110520406 | SUBPARTIDA | Análisis de precios unitarios 1: Tuberia de HD DN 250mm C-40 Union Flexible-NTP ISO 2531:20215; Análisis de precios unitarios 8: m; Análisis de precios unitarios 10: 0.73165; Análisis de precios unitarios 11: 334.98; Análisis de precios unitarios 12: 245.09
03.02.04.02.07 | 015901250110 | SUBPARTIDA | Análisis de precios unitarios 1: Instalación de tubería de union standar de hierro dúctil DN 250; Análisis de precios unitarios 8: m; Análisis de precios unitarios 10: 0.73165; Análisis de precios unitarios 11: 12.77; Análisis de precios unitarios 12: 9.34
03.02.04.02.07 | 015901800110 | SUBPARTIDA | Análisis de precios unitarios 1: Suministro e instalación de manga HDPE e= 8 mils (200 micrones) para protección de tubería HD DN 250; Análisis de precios unitarios 8: m; Análisis de precios unitarios 10: 0.73165; Análisis de precios unitarios 11: 7.93; Análisis de precios unitarios 12: 5.8
03.02.04.02.07 | 019601020123 | SUBPARTIDA | Análisis de precios unitarios 1: Prueba de compactacion de suelos (proctor modificado y de control de compactacion - densidad de campo); Análisis de precios unitarios 8: und; Análisis de precios unitarios 10: 0.014633; Análisis de precios unitarios 11: 69.98; Análisis de precios unitarios 12: 1.02
03.02.04.02.07 | 019801900310 | SUBPARTIDA | Análisis de precios unitarios 1: Prueba hidráulica de tubería agua potable (incl. desinfección) DN 250; Análisis de precios unitarios 8: m; Análisis de precios unitarios 10: 0.73165; Análisis de precios unitarios 11: 5.88; Análisis de precios unitarios 12: 4.3
03.02.04.02.08 | Partida |  | Análisis de precios unitarios 1: 03.02.04.02.08; Análisis de precios unitarios 4: Suministro e instalacion de tuberia HD DN150mm C-40 en TN 2.01m a 2.50m de profun.; Análisis de precios unitarios 10: 0; Análisis de precios unitarios 12: 202.39
03.02.04.02.08 | Rendimiento |  | m/DIA |  | MO. | 68.35 | EQ. | 68.35 |  | Costo unitario directo por : m |  | 0 |  | 313.02
03.02.04.02.08 | Código |  | Análisis de precios unitarios 1: Descripción Recurso; Análisis de precios unitarios 8: Unidad; Análisis de precios unitarios 9: Cuadrilla; Análisis de precios unitarios 10: Cantidad; Análisis de precios unitarios 11: Precio S/.; Análisis de precios unitarios 12: Parcial S/.
03.02.04.02.08 | 010120065195 | SUBPARTIDA | Análisis de precios unitarios 1: Entibado metalico tipo cajon (Box), de zanjas de 2.00 a 2.50 m de prof. (incl. instalacion, mantenimiento y retiro)-A; Análisis de precios unitarios 8: m; Análisis de precios unitarios 10: 1; Análisis de precios unitarios 11: 41.15; Análisis de precios unitarios 12: 41.15
03.02.04.02.08 | 010120070010 | SUBPARTIDA | Análisis de precios unitarios 1: Trazo y replanteo inicial del proyecto, para líneas-redes con estación total; Análisis de precios unitarios 8: km; Análisis de precios unitarios 10: 0.001; Análisis de precios unitarios 11: 953.28; Análisis de precios unitarios 12: 0.95
03.02.04.02.08 | 010120070210 | SUBPARTIDA | Análisis de precios unitarios 1: Replanteo final de la obra, para líneas redes con estación total; Análisis de precios unitarios 8: km; Análisis de precios unitarios 10: 0.001; Análisis de precios unitarios 11: 376.3; Análisis de precios unitarios 12: 0.38
03.02.04.02.08 | 014101010606 | SUBPARTIDA | Análisis de precios unitarios 1: Excavac. zanja (máq.) p/tub. terr-normal DN 100 - 150 de 2,01 m a 2,50 m prof.; Análisis de precios unitarios 8: m; Análisis de precios unitarios 10: 1; Análisis de precios unitarios 11: 17.32; Análisis de precios unitarios 12: 17.32
03.02.04.02.08 | 014102010106 | SUBPARTIDA | Análisis de precios unitarios 1: Refine y nivel de zanja terr-normal para tub. DN 100 - 150 para toda profund.; Análisis de precios unitarios 8: m; Análisis de precios unitarios 10: 1; Análisis de precios unitarios 11: 2.04; Análisis de precios unitarios 12: 2.04
03.02.04.02.08 | 014103050606 | SUBPARTIDA | Análisis de precios unitarios 1: Relleno comp.zanja(pulso) p/tub t-normal DN 100 - 150 de 2,01 m a 2,50 m prof.; Análisis de precios unitarios 8: m; Análisis de precios unitarios 10: 1; Análisis de precios unitarios 11: 47.54; Análisis de precios unitarios 12: 47.54
03.02.04.02.08 | 014105200106 | SUBPARTIDA | Análisis de precios unitarios 1: Elimin. desmonte(carg+v) t-normal D=10km p/tub. DN 100 - 150 para toda prof.; Análisis de precios unitarios 8: m; Análisis de precios unitarios 10: 1; Análisis de precios unitarios 11: 4.16; Análisis de precios unitarios 12: 4.16
03.02.04.02.08 | 015110520404 | SUBPARTIDA | Análisis de precios unitarios 1: Tuberia de HD DN 150mm C-40 Union Flexible-NTP ISO 2531:20215; Análisis de precios unitarios 8: m; Análisis de precios unitarios 10: 0.36141; Análisis de precios unitarios 11: 194.58; Análisis de precios unitarios 12: 70.32
03.02.04.02.08 | 015901250106 | SUBPARTIDA | Análisis de precios unitarios 1: Instalación de tubería de union standar hierro dúctil DN 150; Análisis de precios unitarios 8: m; Análisis de precios unitarios 10: 1; Análisis de precios unitarios 11: 7.91; Análisis de precios unitarios 12: 7.91
03.02.04.02.08 | 015901800106 | SUBPARTIDA | Análisis de precios unitarios 1: Suministro e instalación de manga HDPE e= 8 mils (200 micrones) para protección de tubería HD DN 150; Análisis de precios unitarios 8: m; Análisis de precios unitarios 10: 1; Análisis de precios unitarios 11: 5.05; Análisis de precios unitarios 12: 5.05
03.02.04.02.08 | 019601020123 | SUBPARTIDA | Análisis de precios unitarios 1: Prueba de compactacion de suelos (proctor modificado y de control de compactacion - densidad de campo); Análisis de precios unitarios 8: und; Análisis de precios unitarios 10: 0.02; Análisis de precios unitarios 11: 69.98; Análisis de precios unitarios 12: 1.4
03.02.04.02.08 | 019801900306 | SUBPARTIDA | Análisis de precios unitarios 1: Prueba hidráulica de tubería agua potable (incl. desinfección) DN 150; Análisis de precios unitarios 8: m; Análisis de precios unitarios 10: 1; Análisis de precios unitarios 11: 4.17; Análisis de precios unitarios 12: 4.17
03.02.04.02.09 | Partida |  | Análisis de precios unitarios 1: 03.02.04.02.09; Análisis de precios unitarios 4: Suministro e instalacion de tuberia HD junta acerrojada DN300mm C-40(PFA 16bar) NTP-ISO TSR 1.51m a 1.75m de profun.; Análisis de precios unitarios 10: 0; Análisis de precios unitarios 12: 466.34
03.02.04.02.09 | Rendimiento |  | m/DIA |  | MO. | 68.35 | EQ. | 68.35 |  | Costo unitario directo por : m |  | 0 |  | 611.52
03.02.04.02.09 | Código |  | Análisis de precios unitarios 1: Descripción Recurso; Análisis de precios unitarios 8: Unidad; Análisis de precios unitarios 9: Cuadrilla; Análisis de precios unitarios 10: Cantidad; Análisis de precios unitarios 11: Precio S/.; Análisis de precios unitarios 12: Parcial S/.
03.02.04.02.09 | 010120070010 | SUBPARTIDA | Análisis de precios unitarios 1: Trazo y replanteo inicial del proyecto, para líneas-redes con estación total; Análisis de precios unitarios 8: km; Análisis de precios unitarios 10: 0.0007482; Análisis de precios unitarios 11: 953.28; Análisis de precios unitarios 12: 0.71
03.02.04.02.09 | 010120070210 | SUBPARTIDA | Análisis de precios unitarios 1: Replanteo final de la obra, para líneas redes con estación total; Análisis de precios unitarios 8: km; Análisis de precios unitarios 10: 0.0007482; Análisis de precios unitarios 11: 376.3; Análisis de precios unitarios 12: 0.28
03.02.04.02.09 | 014101210414 | SUBPARTIDA | Análisis de precios unitarios 1: Excav. zanja (máq.) p/tub. t-semirocoso DN 300 - 350 de 1,51 m a 1,75 m prof.; Análisis de precios unitarios 8: m; Análisis de precios unitarios 10: 0.7482; Análisis de precios unitarios 11: 31.14; Análisis de precios unitarios 12: 23.3
03.02.04.02.09 | 014102210114 | SUBPARTIDA | Análisis de precios unitarios 1: Refine y nivel de zanja t-semirocoso p/ tub. DN 300 - 350 para toda profund.; Análisis de precios unitarios 8: m; Análisis de precios unitarios 10: 0.7482; Análisis de precios unitarios 11: 5.19; Análisis de precios unitarios 12: 3.88
03.02.04.02.09 | 014103250414 | SUBPARTIDA | Análisis de precios unitarios 1: Relleno comp.zanja(pul) p/tub t-semiroca DN 300 - 350 de 1,51 m a 1,75 m prof.; Análisis de precios unitarios 8: m; Análisis de precios unitarios 10: 0.7482; Análisis de precios unitarios 11: 71.76; Análisis de precios unitarios 12: 53.69
03.02.04.02.09 | 014105100514 | SUBPARTIDA | Análisis de precios unitarios 1: Elimin. desmonte(c+v) t-semiroca D=10km p/tub. DN 300 - 350 de 1,51 m a 1,75 m; Análisis de precios unitarios 8: m; Análisis de precios unitarios 10: 0.7482; Análisis de precios unitarios 11: 14.21; Análisis de precios unitarios 12: 10.63
03.02.04.02.09 | 015110101612 | SUBPARTIDA | Análisis de precios unitarios 1: Tubería HD DN300mm (PFA 16bar) Union Acerrojada Interna NTP ISO 2531:2015; Análisis de precios unitarios 8: m; Análisis de precios unitarios 10: 0.7482; Análisis de precios unitarios 11: 467.95; Análisis de precios unitarios 12: 350.12
03.02.04.02.09 | 015901250112 | SUBPARTIDA | Análisis de precios unitarios 1: Instalación de tubería de union acerrojada hierro dúctil DN 300; Análisis de precios unitarios 8: m; Análisis de precios unitarios 10: 0.7482; Análisis de precios unitarios 11: 13.99; Análisis de precios unitarios 12: 10.47
03.02.04.02.09 | 015901800112 | SUBPARTIDA | Análisis de precios unitarios 1: Suministro e instalación de manga HDPE e= 8 mils (200 micrones) para protección de tubería HD DN 300; Análisis de precios unitarios 8: m; Análisis de precios unitarios 10: 0.7482; Análisis de precios unitarios 11: 9.21; Análisis de precios unitarios 12: 6.89
03.02.04.02.09 | 019601020123 | SUBPARTIDA | Análisis de precios unitarios 1: Prueba de compactacion de suelos (proctor modificado y de control de compactacion - densidad de campo); Análisis de precios unitarios 8: und; Análisis de precios unitarios 10: 0.014964; Análisis de precios unitarios 11: 69.98; Análisis de precios unitarios 12: 1.05
03.02.04.02.09 | 019801900312 | SUBPARTIDA | Análisis de precios unitarios 1: Prueba hidráulica de tubería agua potable (incl. desinfección) DN 300; Análisis de precios unitarios 8: m; Análisis de precios unitarios 10: 0.7482; Análisis de precios unitarios 11: 7.11; Análisis de precios unitarios 12: 5.32
03.02.04.02.10 | Partida |  | Análisis de precios unitarios 1: 03.02.04.02.10; Análisis de precios unitarios 4: Suministro e instalacion de tuberia HD junta acerrojada DN300mm C-40(PFA 16bar) NTP-ISO TRO 1.76m a 2.00m de profun.; Análisis de precios unitarios 10: 0; Análisis de precios unitarios 12: 1048.76
03.02.04.02.10 | Rendimiento |  | m/DIA |  | MO. | 68.35 | EQ. | 68.35 |  | Costo unitario directo por : m |  | 0 |  | 1259.11
03.02.04.02.10 | Código |  | Análisis de precios unitarios 1: Descripción Recurso; Análisis de precios unitarios 8: Unidad; Análisis de precios unitarios 9: Cuadrilla; Análisis de precios unitarios 10: Cantidad; Análisis de precios unitarios 11: Precio S/.; Análisis de precios unitarios 12: Parcial S/.
03.02.04.02.10 | 010120070010 | SUBPARTIDA | Análisis de precios unitarios 1: Trazo y replanteo inicial del proyecto, para líneas-redes con estación total; Análisis de precios unitarios 8: km; Análisis de precios unitarios 10: 0.00077443; Análisis de precios unitarios 11: 953.28; Análisis de precios unitarios 12: 0.74
03.02.04.02.10 | 010120070210 | SUBPARTIDA | Análisis de precios unitarios 1: Replanteo final de la obra, para líneas redes con estación total; Análisis de precios unitarios 8: km; Análisis de precios unitarios 10: 0.00077443; Análisis de precios unitarios 11: 376.3; Análisis de precios unitarios 12: 0.29
03.02.04.02.10 | 014101350514 | SUBPARTIDA | Análisis de precios unitarios 1: Excavación zanja (s/exp) p/tub. t-rocoso DN 300 - 350 de 1,76 m a 2,00 m prof.; Análisis de precios unitarios 8: m; Análisis de precios unitarios 10: 0.77443; Análisis de precios unitarios 11: 634.11; Análisis de precios unitarios 12: 491.08
03.02.04.02.10 | 014102310114 | SUBPARTIDA | Análisis de precios unitarios 1: Refine y nivel de zanja terr-rocoso p/ tub. DN 300 - 350 para toda profund.; Análisis de precios unitarios 8: m; Análisis de precios unitarios 10: 0.77443; Análisis de precios unitarios 11: 10.79; Análisis de precios unitarios 12: 8.36
03.02.04.02.10 | 014103350514 | SUBPARTIDA | Análisis de precios unitarios 1: Relleno comp.zanja(pulso)p/tub t-rocoso DN 300 - 350 de 1,76 m a 2,00 m prof.; Análisis de precios unitarios 8: m; Análisis de precios unitarios 10: 0.77443; Análisis de precios unitarios 11: 168.63; Análisis de precios unitarios 12: 130.59
03.02.04.02.10 | 014105201114 | SUBPARTIDA | Análisis de precios unitarios 1: Elimin. desmonte(carg+v) t-rocoso D=10km p/tub DN 300 - 350 de 1,76 m a 2,00 m; Análisis de precios unitarios 8: m; Análisis de precios unitarios 10: 0.77443; Análisis de precios unitarios 11: 39.71; Análisis de precios unitarios 12: 30.75
03.02.04.02.10 | 015110101612 | SUBPARTIDA | Análisis de precios unitarios 1: Tubería HD DN300mm (PFA 16bar) Union Acerrojada Interna NTP ISO 2531:2015; Análisis de precios unitarios 8: m; Análisis de precios unitarios 10: 0.77443; Análisis de precios unitarios 11: 467.95; Análisis de precios unitarios 12: 362.4
03.02.04.02.10 | 015901250112 | SUBPARTIDA | Análisis de precios unitarios 1: Instalación de tubería de union acerrojada hierro dúctil DN 300; Análisis de precios unitarios 8: m; Análisis de precios unitarios 10: 0.77443; Análisis de precios unitarios 11: 13.99; Análisis de precios unitarios 12: 10.83
03.02.04.02.10 | 015901800112 | SUBPARTIDA | Análisis de precios unitarios 1: Suministro e instalación de manga HDPE e= 8 mils (200 micrones) para protección de tubería HD DN 300; Análisis de precios unitarios 8: m; Análisis de precios unitarios 10: 0.77443; Análisis de precios unitarios 11: 9.21; Análisis de precios unitarios 12: 7.13
03.02.04.02.10 | 019601020123 | SUBPARTIDA | Análisis de precios unitarios 1: Prueba de compactacion de suelos (proctor modificado y de control de compactacion - densidad de campo); Análisis de precios unitarios 8: und; Análisis de precios unitarios 10: 0.015489; Análisis de precios unitarios 11: 69.98; Análisis de precios unitarios 12: 1.08
03.02.04.02.10 | 019801900312 | SUBPARTIDA | Análisis de precios unitarios 1: Prueba hidráulica de tubería agua potable (incl. desinfección) DN 300; Análisis de precios unitarios 8: m; Análisis de precios unitarios 10: 0.77443; Análisis de precios unitarios 11: 7.11; Análisis de precios unitarios 12: 5.51
03.02.04.02.11 | Partida |  | Análisis de precios unitarios 1: 03.02.04.02.11; Análisis de precios unitarios 4: Suministro e instalacion de tuberia HD junta acerrojada DN250mm C-40(PFA 16bar) NTP-ISO TNO 1.51m a 1.75m de profun.; Análisis de precios unitarios 10: 0; Análisis de precios unitarios 12: 386.2
03.02.04.02.11 | Rendimiento |  | m/DIA |  | MO. | 68.35 | EQ. | 68.35 |  | Costo unitario directo por : m |  | 0 |  | 473.22
03.02.04.02.11 | Código |  | Análisis de precios unitarios 1: Descripción Recurso; Análisis de precios unitarios 8: Unidad; Análisis de precios unitarios 9: Cuadrilla; Análisis de precios unitarios 10: Cantidad; Análisis de precios unitarios 11: Precio S/.; Análisis de precios unitarios 12: Parcial S/.
03.02.04.02.11 | 010120065194 | SUBPARTIDA | Análisis de precios unitarios 1: Entibado metalico tipo cajon (Box), de zanjas de 1.51 a 1.75 m de prof. (incl. instalacion, mantenimiento y retiro)-A; Análisis de precios unitarios 8: m; Análisis de precios unitarios 10: 0.79378; Análisis de precios unitarios 11: 41.06; Análisis de precios unitarios 12: 32.59
03.02.04.02.11 | 010120070010 | SUBPARTIDA | Análisis de precios unitarios 1: Trazo y replanteo inicial del proyecto, para líneas-redes con estación total; Análisis de precios unitarios 8: km; Análisis de precios unitarios 10: 0.00079378; Análisis de precios unitarios 11: 953.28; Análisis de precios unitarios 12: 0.76
03.02.04.02.11 | 010120070210 | SUBPARTIDA | Análisis de precios unitarios 1: Replanteo final de la obra, para líneas redes con estación total; Análisis de precios unitarios 8: km; Análisis de precios unitarios 10: 0.00079378; Análisis de precios unitarios 11: 376.3; Análisis de precios unitarios 12: 0.3
03.02.04.02.11 | 014101010410 | SUBPARTIDA | Análisis de precios unitarios 1: Excavac. zanja (máq.) p/tub. terr-normal DN 200 - 250 de 1,51 m a 1,75 m prof.; Análisis de precios unitarios 8: m; Análisis de precios unitarios 10: 0.79378; Análisis de precios unitarios 11: 14; Análisis de precios unitarios 12: 11.11
03.02.04.02.11 | 014102010110 | SUBPARTIDA | Análisis de precios unitarios 1: Refine y nivel de zanja terr-normal para tub. DN 200 - 250 para toda profund.; Análisis de precios unitarios 8: m; Análisis de precios unitarios 10: 0.79378; Análisis de precios unitarios 11: 2.48; Análisis de precios unitarios 12: 1.97
03.02.04.02.11 | 014103050410 | SUBPARTIDA | Análisis de precios unitarios 1: Relleno comp.zanja(pulso) p/tub t-normal DN 200 - 250 de 1,51 m a 1,75 m prof.; Análisis de precios unitarios 8: m; Análisis de precios unitarios 10: 0.79378; Análisis de precios unitarios 11: 38.22; Análisis de precios unitarios 12: 30.34
03.02.04.02.11 | 014105200110 | SUBPARTIDA | Análisis de precios unitarios 1: Elimin. desmonte(carg+v) t-normal D=10km p/tub. DN 200 - 250 para toda prof.; Análisis de precios unitarios 8: m; Análisis de precios unitarios 10: 0.79378; Análisis de precios unitarios 11: 6.87; Análisis de precios unitarios 12: 5.45
03.02.04.02.11 | 015110101610 | SUBPARTIDA | Análisis de precios unitarios 1: Tubería HD DN250mm (PFA 16bar) Union Acerrojada Interna NTP ISO 2531:2015; Análisis de precios unitarios 8: m; Análisis de precios unitarios 10: 0.79378; Análisis de precios unitarios 11: 354.59; Análisis de precios unitarios 12: 281.47
03.02.04.02.11 | 015901250110 | SUBPARTIDA | Análisis de precios unitarios 1: Instalación de tubería de union acerrojado de hierro dúctil DN 250; Análisis de precios unitarios 8: m; Análisis de precios unitarios 10: 0.79378; Análisis de precios unitarios 11: 12.77; Análisis de precios unitarios 12: 10.14
03.02.04.02.11 | 015901800110 | SUBPARTIDA | Análisis de precios unitarios 1: Suministro e instalación de manga HDPE e= 8 mils (200 micrones) para protección de tubería HD DN 250; Análisis de precios unitarios 8: m; Análisis de precios unitarios 10: 0.79378; Análisis de precios unitarios 11: 7.93; Análisis de precios unitarios 12: 6.29
03.02.04.02.11 | 019601020123 | SUBPARTIDA | Análisis de precios unitarios 1: Prueba de compactacion de suelos (proctor modificado y de control de compactacion - densidad de campo); Análisis de precios unitarios 8: und; Análisis de precios unitarios 10: 0.015876; Análisis de precios unitarios 11: 69.98; Análisis de precios unitarios 12: 1.11
03.02.04.02.11 | 019801900310 | SUBPARTIDA | Análisis de precios unitarios 1: Prueba hidráulica de tubería agua potable (incl. desinfección) DN 250; Análisis de precios unitarios 8: m; Análisis de precios unitarios 10: 0.79378; Análisis de precios unitarios 11: 5.88; Análisis de precios unitarios 12: 4.67
03.02.04.02.12 | Partida |  | Análisis de precios unitarios 1: 03.02.04.02.12; Análisis de precios unitarios 4: Suministro e instalacion de tuberia HD junta acerrojada DN250mm C-40(PFA 16bar) NTP-ISO TNO 2.01m a 2.50m de profun.; Análisis de precios unitarios 10: 0; Análisis de precios unitarios 12: 405.62
03.02.04.02.12 | Rendimiento |  | m/DIA |  | MO. | 68.35 | EQ. | 68.35 |  | Costo unitario directo por : m |  | 0 |  | 493.75
03.02.04.02.12 | Código |  | Análisis de precios unitarios 1: Descripción Recurso; Análisis de precios unitarios 8: Unidad; Análisis de precios unitarios 9: Cuadrilla; Análisis de precios unitarios 10: Cantidad; Análisis de precios unitarios 11: Precio S/.; Análisis de precios unitarios 12: Parcial S/.
03.02.04.02.12 | 010120065195 | SUBPARTIDA | Análisis de precios unitarios 1: Entibado metalico tipo cajon (Box), de zanjas de 2.00 a 2.50 m de prof. (incl. instalacion, mantenimiento y retiro)-A; Análisis de precios unitarios 8: m; Análisis de precios unitarios 10: 0.79503; Análisis de precios unitarios 11: 41.15; Análisis de precios unitarios 12: 32.72
03.02.04.02.12 | 010120070010 | SUBPARTIDA | Análisis de precios unitarios 1: Trazo y replanteo inicial del proyecto, para líneas-redes con estación total; Análisis de precios unitarios 8: km; Análisis de precios unitarios 10: 0.00079503; Análisis de precios unitarios 11: 953.28; Análisis de precios unitarios 12: 0.76
03.02.04.02.12 | 010120070210 | SUBPARTIDA | Análisis de precios unitarios 1: Replanteo final de la obra, para líneas redes con estación total; Análisis de precios unitarios 8: km; Análisis de precios unitarios 10: 0.00079503; Análisis de precios unitarios 11: 376.3; Análisis de precios unitarios 12: 0.3
03.02.04.02.12 | 014101010610 | SUBPARTIDA | Análisis de precios unitarios 1: Excavac. zanja (máq.) p/tub. terr-normal DN 200 - 250 de 2,01 m a 2,50 m prof.; Análisis de precios unitarios 8: m; Análisis de precios unitarios 10: 0.79503; Análisis de precios unitarios 11: 20.5; Análisis de precios unitarios 12: 16.3
03.02.04.02.12 | 014102010110 | SUBPARTIDA | Análisis de precios unitarios 1: Refine y nivel de zanja terr-normal para tub. DN 200 - 250 para toda profund.; Análisis de precios unitarios 8: m; Análisis de precios unitarios 10: 0.79503; Análisis de precios unitarios 11: 2.48; Análisis de precios unitarios 12: 1.97
03.02.04.02.12 | 014103050610 | SUBPARTIDA | Análisis de precios unitarios 1: Relleno comp.zanja(pulso) p/tub t-normal DN 200 - 250 de 2,01 m a 2,50 m prof.; Análisis de precios unitarios 8: m; Análisis de precios unitarios 10: 0.79503; Análisis de precios unitarios 11: 55.3; Análisis de precios unitarios 12: 43.97
03.02.04.02.12 | 014105200110 | SUBPARTIDA | Análisis de precios unitarios 1: Elimin. desmonte(carg+v) t-normal D=10km p/tub. DN 200 - 250 para toda prof.; Análisis de precios unitarios 8: m; Análisis de precios unitarios 10: 0.79503; Análisis de precios unitarios 11: 6.87; Análisis de precios unitarios 12: 5.46
03.02.04.02.12 | 015110101610 | SUBPARTIDA | Análisis de precios unitarios 1: Tubería HD DN250mm (PFA 16bar) Union Acerrojada Interna NTP ISO 2531:2015; Análisis de precios unitarios 8: m; Análisis de precios unitarios 10: 0.79503; Análisis de precios unitarios 11: 354.59; Análisis de precios unitarios 12: 281.91
03.02.04.02.12 | 015901250110 | SUBPARTIDA | Análisis de precios unitarios 1: Instalación de tubería de union acerrojado de hierro dúctil DN 250; Análisis de precios unitarios 8: m; Análisis de precios unitarios 10: 0.79503; Análisis de precios unitarios 11: 12.77; Análisis de precios unitarios 12: 10.15
03.02.04.02.12 | 015901800110 | SUBPARTIDA | Análisis de precios unitarios 1: Suministro e instalación de manga HDPE e= 8 mils (200 micrones) para protección de tubería HD DN 250; Análisis de precios unitarios 8: m; Análisis de precios unitarios 10: 0.79503; Análisis de precios unitarios 11: 7.93; Análisis de precios unitarios 12: 6.3
03.02.04.02.12 | 019601020123 | SUBPARTIDA | Análisis de precios unitarios 1: Prueba de compactacion de suelos (proctor modificado y de control de compactacion - densidad de campo); Análisis de precios unitarios 8: und; Análisis de precios unitarios 10: 0.015901; Análisis de precios unitarios 11: 69.98; Análisis de precios unitarios 12: 1.11
03.02.04.02.12 | 019801900310 | SUBPARTIDA | Análisis de precios unitarios 1: Prueba hidráulica de tubería agua potable (incl. desinfección) DN 250; Análisis de precios unitarios 8: m; Análisis de precios unitarios 10: 0.79503; Análisis de precios unitarios 11: 5.88; Análisis de precios unitarios 12: 4.67
03.02.04.02.13 | Partida |  | Análisis de precios unitarios 1: 03.02.04.02.13; Análisis de precios unitarios 4: Suministro e instalacion de tuberia HD junta acerrojada DN250mm C-40(PFA 16bar) NTP-ISO TSR 1.51m a 1.75m de profun.; Análisis de precios unitarios 10: 0; Análisis de precios unitarios 12: 385.06
03.02.04.02.13 | Rendimiento |  | m/DIA |  | MO. | 68.35 | EQ. | 68.35 |  | Costo unitario directo por : m |  | 0 |  | 472.52
03.02.04.02.13 | Código |  | Análisis de precios unitarios 1: Descripción Recurso; Análisis de precios unitarios 8: Unidad; Análisis de precios unitarios 9: Cuadrilla; Análisis de precios unitarios 10: Cantidad; Análisis de precios unitarios 11: Precio S/.; Análisis de precios unitarios 12: Parcial S/.
03.02.04.02.13 | 010120070010 | SUBPARTIDA | Análisis de precios unitarios 1: Trazo y replanteo inicial del proyecto, para líneas-redes con estación total; Análisis de precios unitarios 8: km; Análisis de precios unitarios 10: 0.00078275; Análisis de precios unitarios 11: 953.28; Análisis de precios unitarios 12: 0.75
03.02.04.02.13 | 010120070210 | SUBPARTIDA | Análisis de precios unitarios 1: Replanteo final de la obra, para líneas redes con estación total; Análisis de precios unitarios 8: km; Análisis de precios unitarios 10: 0.00078275; Análisis de precios unitarios 11: 376.3; Análisis de precios unitarios 12: 0.29
03.02.04.02.13 | 014101210410 | SUBPARTIDA | Análisis de precios unitarios 1: Excav. zanja (máq.) p/tub. t-semirocoso DN 200 - 250 de 1,51 m a 1,75 m prof.; Análisis de precios unitarios 8: m; Análisis de precios unitarios 10: 0.78275; Análisis de precios unitarios 11: 24.55; Análisis de precios unitarios 12: 19.22
03.02.04.02.13 | 014102210110 | SUBPARTIDA | Análisis de precios unitarios 1: Refine y nivel de zanja t-semirocoso p/ tub. DN 200 - 250 para toda profund.; Análisis de precios unitarios 8: m; Análisis de precios unitarios 10: 0.78275; Análisis de precios unitarios 11: 4.26; Análisis de precios unitarios 12: 3.33
03.02.04.02.13 | 014103250410 | SUBPARTIDA | Análisis de precios unitarios 1: Relleno comp.zanja(pul) p/tub t-semiroca DN 200 - 250 de 1,51 m a 1,75 m prof.; Análisis de precios unitarios 8: m; Análisis de precios unitarios 10: 0.78275; Análisis de precios unitarios 11: 55.9; Análisis de precios unitarios 12: 43.76
03.02.04.02.13 | 014105200510 | SUBPARTIDA | Análisis de precios unitarios 1: Elimin. desmonte(c+v) t-semiroca D=10km p/tub. DN 200 - 250 de 1,51 m a 1,75 m; Análisis de precios unitarios 8: m; Análisis de precios unitarios 10: 0.78275; Análisis de precios unitarios 11: 23.31; Análisis de precios unitarios 12: 18.25
03.02.04.02.13 | 015110101610 | SUBPARTIDA | Análisis de precios unitarios 1: Tubería HD DN250mm (PFA 16bar) Union Acerrojada Interna NTP ISO 2531:2015; Análisis de precios unitarios 8: m; Análisis de precios unitarios 10: 0.78275; Análisis de precios unitarios 11: 354.59; Análisis de precios unitarios 12: 277.55
03.02.04.02.13 | 015901250110 | SUBPARTIDA | Análisis de precios unitarios 1: Instalación de tubería de union acerrojado de hierro dúctil DN 250; Análisis de precios unitarios 8: m; Análisis de precios unitarios 10: 0.78275; Análisis de precios unitarios 11: 12.77; Análisis de precios unitarios 12: 10
03.02.04.02.13 | 015901800110 | SUBPARTIDA | Análisis de precios unitarios 1: Suministro e instalación de manga HDPE e= 8 mils (200 micrones) para protección de tubería HD DN 250; Análisis de precios unitarios 8: m; Análisis de precios unitarios 10: 0.78275; Análisis de precios unitarios 11: 7.93; Análisis de precios unitarios 12: 6.21
03.02.04.02.13 | 019601020123 | SUBPARTIDA | Análisis de precios unitarios 1: Prueba de compactacion de suelos (proctor modificado y de control de compactacion - densidad de campo); Análisis de precios unitarios 8: und; Análisis de precios unitarios 10: 0.015655; Análisis de precios unitarios 11: 69.98; Análisis de precios unitarios 12: 1.1
03.02.04.02.13 | 019801900310 | SUBPARTIDA | Análisis de precios unitarios 1: Prueba hidráulica de tubería agua potable (incl. desinfección) DN 250; Análisis de precios unitarios 8: m; Análisis de precios unitarios 10: 0.78275; Análisis de precios unitarios 11: 5.88; Análisis de precios unitarios 12: 4.6
03.02.04.02.14 | Partida |  | Análisis de precios unitarios 1: 03.02.04.02.14; Análisis de precios unitarios 4: Suministro e instalacion de tuberia HD junta acerrojada DN250mm C-40(PFA 16bar) NTP-ISO TSR 2.01m a 2.50m de profun.; Análisis de precios unitarios 10: 0; Análisis de precios unitarios 12: 412.23
03.02.04.02.14 | Rendimiento |  | m/DIA |  | MO. | 68.35 | EQ. | 68.35 |  | Costo unitario directo por : m |  | 0 |  | 502.15
03.02.04.02.14 | Código |  | Análisis de precios unitarios 1: Descripción Recurso; Análisis de precios unitarios 8: Unidad; Análisis de precios unitarios 9: Cuadrilla; Análisis de precios unitarios 10: Cantidad; Análisis de precios unitarios 11: Precio S/.; Análisis de precios unitarios 12: Parcial S/.
03.02.04.02.14 | 010120070010 | SUBPARTIDA | Análisis de precios unitarios 1: Trazo y replanteo inicial del proyecto, para líneas-redes con estación total; Análisis de precios unitarios 8: km; Análisis de precios unitarios 10: 0.00078268; Análisis de precios unitarios 11: 953.28; Análisis de precios unitarios 12: 0.75
03.02.04.02.14 | 010120070210 | SUBPARTIDA | Análisis de precios unitarios 1: Replanteo final de la obra, para líneas redes con estación total; Análisis de precios unitarios 8: km; Análisis de precios unitarios 10: 0.00078268; Análisis de precios unitarios 11: 376.3; Análisis de precios unitarios 12: 0.29
03.02.04.02.14 | 014101210610 | SUBPARTIDA | Análisis de precios unitarios 1: Excav. zanja (máq.) p/tub. t-semirocoso DN 200 - 250 de 2,01 m a 2,50 m prof.; Análisis de precios unitarios 8: m; Análisis de precios unitarios 10: 0.78268; Análisis de precios unitarios 11: 36.8; Análisis de precios unitarios 12: 28.8
03.02.04.02.14 | 014102210110 | SUBPARTIDA | Análisis de precios unitarios 1: Refine y nivel de zanja t-semirocoso p/ tub. DN 200 - 250 para toda profund.; Análisis de precios unitarios 8: m; Análisis de precios unitarios 10: 0.78268; Análisis de precios unitarios 11: 4.26; Análisis de precios unitarios 12: 3.33
03.02.04.02.14 | 014103250610 | SUBPARTIDA | Análisis de precios unitarios 1: Relleno comp.zanja(pul) p/tub t-semiroca DN 200 - 250 de 2,01 m a 2,50 m prof.; Análisis de precios unitarios 8: m; Análisis de precios unitarios 10: 0.78268; Análisis de precios unitarios 11: 74.68; Análisis de precios unitarios 12: 58.45
03.02.04.02.14 | 014105200510 | SUBPARTIDA | Análisis de precios unitarios 1: Elimin. desmonte(c+v) t-semiroca D=10km p/tub. DN 200 - 250 de 2,01 m a 2,50 m; Análisis de precios unitarios 8: m; Análisis de precios unitarios 10: 0.78268; Análisis de precios unitarios 11: 27.06; Análisis de precios unitarios 12: 21.18
03.02.04.02.14 | 015110101610 | SUBPARTIDA | Análisis de precios unitarios 1: Tubería HD DN250mm (PFA 16bar) Union Acerrojada Interna NTP ISO 2531:2015; Análisis de precios unitarios 8: m; Análisis de precios unitarios 10: 0.78268; Análisis de precios unitarios 11: 354.59; Análisis de precios unitarios 12: 277.53
03.02.04.02.14 | 015901250110 | SUBPARTIDA | Análisis de precios unitarios 1: Instalación de tubería de union acerrojado de hierro dúctil DN 250; Análisis de precios unitarios 8: m; Análisis de precios unitarios 10: 0.78268; Análisis de precios unitarios 11: 12.77; Análisis de precios unitarios 12: 9.99
03.02.04.02.14 | 015901800110 | SUBPARTIDA | Análisis de precios unitarios 1: Suministro e instalación de manga HDPE e= 8 mils (200 micrones) para protección de tubería HD DN 250; Análisis de precios unitarios 8: m; Análisis de precios unitarios 10: 0.78268; Análisis de precios unitarios 11: 7.93; Análisis de precios unitarios 12: 6.21
03.02.04.02.14 | 019601020123 | SUBPARTIDA | Análisis de precios unitarios 1: Prueba de compactacion de suelos (proctor modificado y de control de compactacion - densidad de campo); Análisis de precios unitarios 8: und; Análisis de precios unitarios 10: 0.015654; Análisis de precios unitarios 11: 69.98; Análisis de precios unitarios 12: 1.1
03.02.04.02.14 | 019801900310 | SUBPARTIDA | Análisis de precios unitarios 1: Prueba hidráulica de tubería agua potable (incl. desinfección) DN 250; Análisis de precios unitarios 8: m; Análisis de precios unitarios 10: 0.78268; Análisis de precios unitarios 11: 5.88; Análisis de precios unitarios 12: 4.6
03.02.04.02.15 | Partida |  | Análisis de precios unitarios 1: 03.02.04.02.15; Análisis de precios unitarios 4: Suministro e instalacion de tuberia HD junta acerrojada DN250mm C-40(PFA 16bar) NTP-ISO TRO 1.76m a 2.00m de profun.; Análisis de precios unitarios 10: 0; Análisis de precios unitarios 12: 843.1
03.02.04.02.15 | Rendimiento |  | m/DIA |  | MO. | 68.35 | EQ. | 68.35 |  | Costo unitario directo por : m |  | 0 |  | 981.92
03.02.04.02.15 | Código |  | Análisis de precios unitarios 1: Descripción Recurso; Análisis de precios unitarios 8: Unidad; Análisis de precios unitarios 9: Cuadrilla; Análisis de precios unitarios 10: Cantidad; Análisis de precios unitarios 11: Precio S/.; Análisis de precios unitarios 12: Parcial S/.
03.02.04.02.15 | 010120070010 | SUBPARTIDA | Análisis de precios unitarios 1: Trazo y replanteo inicial del proyecto, para líneas-redes con estación total; Análisis de precios unitarios 8: km; Análisis de precios unitarios 10: 0.00079644; Análisis de precios unitarios 11: 953.28; Análisis de precios unitarios 12: 0.76
03.02.04.02.15 | 010120070210 | SUBPARTIDA | Análisis de precios unitarios 1: Replanteo final de la obra, para líneas redes con estación total; Análisis de precios unitarios 8: km; Análisis de precios unitarios 10: 0.00079644; Análisis de precios unitarios 11: 376.3; Análisis de precios unitarios 12: 0.3
03.02.04.02.15 | 014101350510 | SUBPARTIDA | Análisis de precios unitarios 1: Excavación zanja (s/exp) p/tub. t-rocoso DN 200 - 250 de 1,76 m a 2,00 m prof.; Análisis de precios unitarios 8: m; Análisis de precios unitarios 10: 0.79644; Análisis de precios unitarios 11: 492.72; Análisis de precios unitarios 12: 392.42
03.02.04.02.15 | 014102310110 | SUBPARTIDA | Análisis de precios unitarios 1: Refine y nivel de zanja terr-rocoso p/ tub. DN 200 - 250 para toda profund.; Análisis de precios unitarios 8: m; Análisis de precios unitarios 10: 0.79644; Análisis de precios unitarios 11: 8.92; Análisis de precios unitarios 12: 7.1
03.02.04.02.15 | 014103350510 | SUBPARTIDA | Análisis de precios unitarios 1: Relleno comp.zanja(pulso)p/tub t-rocoso DN 200 - 250 de 1,76 m a 2,00 m prof.; Análisis de precios unitarios 8: m; Análisis de precios unitarios 10: 0.79644; Análisis de precios unitarios 11: 138.61; Análisis de precios unitarios 12: 110.39
03.02.04.02.15 | 014105201110 | SUBPARTIDA | Análisis de precios unitarios 1: Elimin. desmonte(carg+v) t-rocoso D=10km p/tub DN 200 - 250 de 1,76 m a 2,00 m; Análisis de precios unitarios 8: m; Análisis de precios unitarios 10: 0.79644; Análisis de precios unitarios 11: 34.45; Análisis de precios unitarios 12: 27.44
03.02.04.02.15 | 015110101610 | SUBPARTIDA | Análisis de precios unitarios 1: Tubería HD DN250mm (PFA 16bar) Union Acerrojada Interna NTP ISO 2531:2015; Análisis de precios unitarios 8: m; Análisis de precios unitarios 10: 0.79644; Análisis de precios unitarios 11: 354.59; Análisis de precios unitarios 12: 282.41
03.02.04.02.15 | 015901250110 | SUBPARTIDA | Análisis de precios unitarios 1: Instalación de tubería de union acerrojado de hierro dúctil DN 250; Análisis de precios unitarios 8: m; Análisis de precios unitarios 10: 0.79644; Análisis de precios unitarios 11: 12.77; Análisis de precios unitarios 12: 10.17
03.02.04.02.15 | 015901800110 | SUBPARTIDA | Análisis de precios unitarios 1: Suministro e instalación de manga HDPE e= 8 mils (200 micrones) para protección de tubería HD DN 250; Análisis de precios unitarios 8: m; Análisis de precios unitarios 10: 0.79644; Análisis de precios unitarios 11: 7.93; Análisis de precios unitarios 12: 6.32
03.02.04.02.15 | 019601020123 | SUBPARTIDA | Análisis de precios unitarios 1: Prueba de compactacion de suelos (proctor modificado y de control de compactacion - densidad de campo); Análisis de precios unitarios 8: und; Análisis de precios unitarios 10: 0.015929; Análisis de precios unitarios 11: 69.98; Análisis de precios unitarios 12: 1.11
03.02.04.02.15 | 019801900310 | SUBPARTIDA | Análisis de precios unitarios 1: Prueba hidráulica de tubería agua potable (incl. desinfección) DN 250; Análisis de precios unitarios 8: m; Análisis de precios unitarios 10: 0.79644; Análisis de precios unitarios 11: 5.88; Análisis de precios unitarios 12: 4.68
03.02.04.02.16 | Partida |  | Análisis de precios unitarios 1: 03.02.04.02.16; Análisis de precios unitarios 4: Suministro e instalacion de tuberia HD junta acerrojada DN150mm C-40(PFA 16bar) NTP-ISO TN 2.01m a 2.50m de profun.; Análisis de precios unitarios 10: 0; Análisis de precios unitarios 12: 278.01
03.02.04.02.16 | Rendimiento |  | m/DIA |  | MO. | 68.35 | EQ. | 68.35 |  | Costo unitario directo por : m |  | 0 |  | 289.07
03.02.04.02.16 | Código |  | Análisis de precios unitarios 1: Descripción Recurso; Análisis de precios unitarios 8: Unidad; Análisis de precios unitarios 9: Cuadrilla; Análisis de precios unitarios 10: Cantidad; Análisis de precios unitarios 11: Precio S/.; Análisis de precios unitarios 12: Parcial S/.
03.02.04.02.16 | 010120065195 | SUBPARTIDA | Análisis de precios unitarios 1: Entibado metalico tipo cajon (Box), de zanjas de 2.00 a 2.50 m de prof. (incl. instalacion, mantenimiento y retiro)-A; Análisis de precios unitarios 8: m; Análisis de precios unitarios 10: 0.99999; Análisis de precios unitarios 11: 41.15; Análisis de precios unitarios 12: 41.15
03.02.04.02.16 | 010120070010 | SUBPARTIDA | Análisis de precios unitarios 1: Trazo y replanteo inicial del proyecto, para líneas-redes con estación total; Análisis de precios unitarios 8: km; Análisis de precios unitarios 10: 0.00099999; Análisis de precios unitarios 11: 953.28; Análisis de precios unitarios 12: 0.95
03.02.04.02.16 | 010120070210 | SUBPARTIDA | Análisis de precios unitarios 1: Replanteo final de la obra, para líneas redes con estación total; Análisis de precios unitarios 8: km; Análisis de precios unitarios 10: 0.00099999; Análisis de precios unitarios 11: 376.3; Análisis de precios unitarios 12: 0.38
03.02.04.02.16 | 014101010606 | SUBPARTIDA | Análisis de precios unitarios 1: Excavac. zanja (máq.) p/tub. terr-normal DN 100 - 150 de 2,01 m a 2,50 m prof.; Análisis de precios unitarios 8: m; Análisis de precios unitarios 10: 0.99999; Análisis de precios unitarios 11: 17.32; Análisis de precios unitarios 12: 17.32
03.02.04.02.16 | 014102010106 | SUBPARTIDA | Análisis de precios unitarios 1: Refine y nivel de zanja terr-normal para tub. DN 100 - 150 para toda profund.; Análisis de precios unitarios 8: m; Análisis de precios unitarios 10: 0.99999; Análisis de precios unitarios 11: 2.04; Análisis de precios unitarios 12: 2.04
03.02.04.02.16 | 014103050606 | SUBPARTIDA | Análisis de precios unitarios 1: Relleno comp.zanja(pulso) p/tub t-normal DN 100 - 150 de 2,01 m a 2,50 m prof.; Análisis de precios unitarios 8: m; Análisis de precios unitarios 10: 0.99999; Análisis de precios unitarios 11: 47.54; Análisis de precios unitarios 12: 47.54
03.02.04.02.16 | 014105200106 | SUBPARTIDA | Análisis de precios unitarios 1: Elimin. desmonte(carg+v) t-normal D=10km p/tub. DN 100 - 150 para toda prof.; Análisis de precios unitarios 8: m; Análisis de precios unitarios 10: 0.99999; Análisis de precios unitarios 11: 4.16; Análisis de precios unitarios 12: 4.16
03.02.04.02.16 | 015110101606 | SUBPARTIDA | Análisis de precios unitarios 1: Tubería HD DN150mm (PFA 16bar) Union Acerrojada Interna NTP ISO 2531:2015; Análisis de precios unitarios 8: m; Análisis de precios unitarios 10: 0.85532; Análisis de precios unitarios 11: 170.63; Análisis de precios unitarios 12: 145.94
03.02.04.02.16 | 015901250106 | SUBPARTIDA | Análisis de precios unitarios 1: Instalación de tubería de union acerrojada de hierro dúctil DN 150; Análisis de precios unitarios 8: m; Análisis de precios unitarios 10: 0.99999; Análisis de precios unitarios 11: 7.91; Análisis de precios unitarios 12: 7.91
03.02.04.02.16 | 015901800106 | SUBPARTIDA | Análisis de precios unitarios 1: Suministro e instalación de manga HDPE e= 8 mils (200 micrones) para protección de tubería HD DN 150; Análisis de precios unitarios 8: m; Análisis de precios unitarios 10: 0.99999; Análisis de precios unitarios 11: 5.05; Análisis de precios unitarios 12: 5.05
03.02.04.02.16 | 019601020123 | SUBPARTIDA | Análisis de precios unitarios 1: Prueba de compactacion de suelos (proctor modificado y de control de compactacion - densidad de campo); Análisis de precios unitarios 8: und; Análisis de precios unitarios 10: 0.02; Análisis de precios unitarios 11: 69.98; Análisis de precios unitarios 12: 1.4
03.02.04.02.16 | 019801900306 | SUBPARTIDA | Análisis de precios unitarios 1: Prueba hidráulica de tubería agua potable (incl. desinfección) DN 150; Análisis de precios unitarios 8: m; Análisis de precios unitarios 10: 0.99999; Análisis de precios unitarios 11: 4.17; Análisis de precios unitarios 12: 4.17
03.02.04.02.17 | Partida |  | Análisis de precios unitarios 1: 03.02.04.02.17; Análisis de precios unitarios 4: Suministro e instalacion de tuberia HD junta acerrojada DN250mm C-50(PFA 20bar) NTP-ISO TN 2.01m a 2.50m de profun.; Análisis de precios unitarios 10: 0; Análisis de precios unitarios 12: 469.94
03.02.04.02.17 | Rendimiento |  | m/DIA |  | MO. | 68.35 | EQ. | 68.35 |  | Costo unitario directo por : m |  | 0 |  | 507.87
03.02.04.02.17 | Código |  | Análisis de precios unitarios 1: Descripción Recurso; Análisis de precios unitarios 8: Unidad; Análisis de precios unitarios 9: Cuadrilla; Análisis de precios unitarios 10: Cantidad; Análisis de precios unitarios 11: Precio S/.; Análisis de precios unitarios 12: Parcial S/.
03.02.04.02.17 | 010120065194 | SUBPARTIDA | Análisis de precios unitarios 1: Entibado metalico tipo cajon (Box), de zanjas de 1.76 a 2.00 m de prof. (incl. instalacion, mantenimiento y retiro)-A; Análisis de precios unitarios 8: m; Análisis de precios unitarios 10: 0.90098; Análisis de precios unitarios 11: 32.04; Análisis de precios unitarios 12: 28.87
03.02.04.02.17 | 010120070010 | SUBPARTIDA | Análisis de precios unitarios 1: Trazo y replanteo inicial del proyecto, para líneas-redes con estación total; Análisis de precios unitarios 8: km; Análisis de precios unitarios 10: 0.00090098; Análisis de precios unitarios 11: 953.28; Análisis de precios unitarios 12: 0.86
03.02.04.02.17 | 010120070210 | SUBPARTIDA | Análisis de precios unitarios 1: Replanteo final de la obra, para líneas redes con estación total; Análisis de precios unitarios 8: km; Análisis de precios unitarios 10: 0.00090098; Análisis de precios unitarios 11: 376.3; Análisis de precios unitarios 12: 0.34
03.02.04.02.17 | 014101010510 | SUBPARTIDA | Análisis de precios unitarios 1: Excavac. zanja (máq.) p/tub. terr-normal DN 200 - 250 de 1,76 m a 2,00 m prof.; Análisis de precios unitarios 8: m; Análisis de precios unitarios 10: 0.90098; Análisis de precios unitarios 11: 16.42; Análisis de precios unitarios 12: 14.79
03.02.04.02.17 | 014103050510 | SUBPARTIDA | Análisis de precios unitarios 1: Relleno comp.zanja(pulso) p/tub t-normal DN 200 - 250 de 1,76 m a 2,00 m prof.; Análisis de precios unitarios 8: m; Análisis de precios unitarios 10: 0.90098; Análisis de precios unitarios 11: 44.53; Análisis de precios unitarios 12: 40.12
03.02.04.02.17 | 014105200110 | SUBPARTIDA | Análisis de precios unitarios 1: Elimin. desmonte(carg+v) t-normal D=10km p/tub. DN 200 - 250 para toda prof.; Análisis de precios unitarios 8: m; Análisis de precios unitarios 10: 0.90098; Análisis de precios unitarios 11: 6.87; Análisis de precios unitarios 12: 6.19
03.02.04.02.17 | 015110101610 | SUBPARTIDA | Análisis de precios unitarios 1: Tubería HD DN250mm (PFA 20bar) Union Acerrojada Interna NTP ISO 2531:2015; Análisis de precios unitarios 8: m; Análisis de precios unitarios 10: 0.90098; Análisis de precios unitarios 11: 392.42; Análisis de precios unitarios 12: 353.56
03.02.04.02.17 | 015901250110 | SUBPARTIDA | Análisis de precios unitarios 1: Instalación de tubería de union acerrojado de hierro dúctil DN 250; Análisis de precios unitarios 8: m; Análisis de precios unitarios 10: 0.90098; Análisis de precios unitarios 11: 12.77; Análisis de precios unitarios 12: 11.51
03.02.04.02.17 | 015901800110 | SUBPARTIDA | Análisis de precios unitarios 1: Suministro e instalación de manga HDPE e= 8 mils (200 micrones) para protección de tubería HD DN 250; Análisis de precios unitarios 8: m; Análisis de precios unitarios 10: 0.90098; Análisis de precios unitarios 11: 7.93; Análisis de precios unitarios 12: 7.14
03.02.04.02.17 | 019601020123 | SUBPARTIDA | Análisis de precios unitarios 1: Prueba de compactacion de suelos (proctor modificado y de control de compactacion - densidad de campo); Análisis de precios unitarios 8: und; Análisis de precios unitarios 10: 0.01802; Análisis de precios unitarios 11: 69.98; Análisis de precios unitarios 12: 1.26
03.02.04.02.17 | 019801900310 | SUBPARTIDA | Análisis de precios unitarios 1: Prueba hidráulica de tubería agua potable (incl. desinfección) DN 250; Análisis de precios unitarios 8: m; Análisis de precios unitarios 10: 0.90098; Análisis de precios unitarios 11: 5.88; Análisis de precios unitarios 12: 5.3
03.02.04.02.18 | Partida |  | Análisis de precios unitarios 1: 03.02.04.02.18; Análisis de precios unitarios 4: Suministro e instalacion de accesorios para linea de CONDUCCION; Análisis de precios unitarios 10: 0; Análisis de precios unitarios 12: 26743.68
03.02.04.02.18 | Rendimiento |  | Análisis de precios unitarios 1: Glb/DIA; Análisis de precios unitarios 3: MO.; Análisis de precios unitarios 5: EQ.; Análisis de precios unitarios 8: Costo unitario directo por : Glb; Análisis de precios unitarios 10: 0; Análisis de precios unitarios 12: 20839.21
03.02.04.02.18 | Código |  | Análisis de precios unitarios 1: Descripción Recurso; Análisis de precios unitarios 8: Unidad; Análisis de precios unitarios 9: Cuadrilla; Análisis de precios unitarios 10: Cantidad; Análisis de precios unitarios 11: Precio S/.; Análisis de precios unitarios 12: Parcial S/.
03.02.04.02.18 | 016108030206 | SUBPARTIDA | Análisis de precios unitarios 1: Codo hierro dúctil DN 150 de 22.5° (1/16) Union Flexible - NTP ISO-2531:20215; Análisis de precios unitarios 8: und; Análisis de precios unitarios 10: 1.2626; Análisis de precios unitarios 11: 512.08; Análisis de precios unitarios 12: 646.54
03.02.04.02.18 | 016108040210 | SUBPARTIDA | Análisis de precios unitarios 1: Codo hierro dúctil DN 250 de 11.25° (1/32) Union Flexible - NTP ISO-2531:20215; Análisis de precios unitarios 8: und; Análisis de precios unitarios 10: 17.6761; Análisis de precios unitarios 11: 801.27; Análisis de precios unitarios 12: 14163.31
03.02.04.02.18 | 016108040212 | SUBPARTIDA | Análisis de precios unitarios 1: Codo hierro dúctil DN 300 de 11.25° (1/32) Union Flexible - NTP ISO-2531:20215; Análisis de precios unitarios 8: und; Análisis de precios unitarios 10: 2.5252; Análisis de precios unitarios 11: 1042.96; Análisis de precios unitarios 12: 2633.63
03.02.04.02.18 | 016201010606 | SUBPARTIDA | Análisis de precios unitarios 1: Instalación de accesorios de union standar ho. dúctil DN 100 - 150; Análisis de precios unitarios 8: und; Análisis de precios unitarios 10: 1.2626; Análisis de precios unitarios 11: 41.71; Análisis de precios unitarios 12: 52.66
03.02.04.02.18 | 016201010610 | SUBPARTIDA | Análisis de precios unitarios 1: Instalación de accesorios de union standar ho. dúctil DN 200 - 250; Análisis de precios unitarios 8: und; Análisis de precios unitarios 10: 17.6761; Análisis de precios unitarios 11: 70.58; Análisis de precios unitarios 12: 1247.58
03.02.04.02.18 | 016201010614 | SUBPARTIDA | Análisis de precios unitarios 1: Instalación de accesorios de union standar ho. dúctil DN 300 - 350; Análisis de precios unitarios 8: und; Análisis de precios unitarios 10: 2.5252; Análisis de precios unitarios 11: 128.57; Análisis de precios unitarios 12: 324.66
03.02.04.02.18 | 016301020134 | SUBPARTIDA | Análisis de precios unitarios 1: Concreto f'c 210 kg/cm2 para anclajes de accesorios DN 300 - 350 (Cemento I); Análisis de precios unitarios 8: und; Análisis de precios unitarios 10: 2.5252; Análisis de precios unitarios 11: 353.05; Análisis de precios unitarios 12: 891.51
03.02.04.02.18 | 016301020306 | SUBPARTIDA | Análisis de precios unitarios 1: Concreto f'c 210 kg/cm2 para anclajes de accesorios DN 100 - 150 (Cemento I); Análisis de precios unitarios 8: und; Análisis de precios unitarios 10: 1.2626; Análisis de precios unitarios 11: 256.25; Análisis de precios unitarios 12: 323.54
03.02.04.02.18 | 016301020310 | SUBPARTIDA | Análisis de precios unitarios 1: Concreto f'c 210 kg/cm2 para anclajes de accesorios DN 200 - 250 (Cemento I); Análisis de precios unitarios 8: und; Análisis de precios unitarios 10: 17.6761; Análisis de precios unitarios 11: 365.48; Análisis de precios unitarios 12: 6460.25
03.02.04.02.19 | Partida |  | Análisis de precios unitarios 1: 03.02.04.02.19; Análisis de precios unitarios 4: Suministro e instalacion de accesorios acerrojados para linea de CONDUCCION; Análisis de precios unitarios 10: 0; Análisis de precios unitarios 12: 66697.45
03.02.04.02.19 | Rendimiento |  | Análisis de precios unitarios 1: Glb/DIA; Análisis de precios unitarios 3: MO.; Análisis de precios unitarios 5: EQ.; Análisis de precios unitarios 8: Costo unitario directo por : Glb; Análisis de precios unitarios 10: 0; Análisis de precios unitarios 12: 63052.96
03.02.04.02.19 | Código |  | Análisis de precios unitarios 1: Descripción Recurso; Análisis de precios unitarios 8: Unidad; Análisis de precios unitarios 9: Cuadrilla; Análisis de precios unitarios 10: Cantidad; Análisis de precios unitarios 11: Precio S/.; Análisis de precios unitarios 12: Parcial S/.
03.02.04.02.19 | 016108020410 | SUBPARTIDA | Análisis de precios unitarios 1: Codo de hierro dúctil DN 250 de 45° (1/8) unión acerrojada interna (PFA 16 bar) - NTP ISO-2531:20215; Análisis de precios unitarios 8: und; Análisis de precios unitarios 10: 21.8907; Análisis de precios unitarios 11: 774.8; Análisis de precios unitarios 12: 16960.91
03.02.04.02.19 | 016108020410 | SUBPARTIDA | Análisis de precios unitarios 1: Codo de hierro dúctil DN 300 de 45° (1/8) unión acerrojada interna (PFA 16 bar) - NTP ISO-2531:20215; Análisis de precios unitarios 8: und; Análisis de precios unitarios 10: 3.1272; Análisis de precios unitarios 11: 1066.63; Análisis de precios unitarios 12: 3335.61
03.02.04.02.19 | 016108020410 | SUBPARTIDA | Análisis de precios unitarios 1: Codo de hierro dúctil DN 150 de 45° (1/8) unión acerrojada interna (PFA 16 bar) - NTP ISO-2531:20215; Análisis de precios unitarios 8: und; Análisis de precios unitarios 10: 2.0848; Análisis de precios unitarios 11: 350.21; Análisis de precios unitarios 12: 730.13
03.02.04.02.19 | 016108020410 | SUBPARTIDA | Análisis de precios unitarios 1: Codo de hierro dúctil DN 250 de 90° (1/4) unión acerrojada interna (PFA 16 bar) - NTP ISO-2531:20215; Análisis de precios unitarios 8: und; Análisis de precios unitarios 10: 1.0424; Análisis de precios unitarios 11: 830.15; Análisis de precios unitarios 12: 865.36
03.02.04.02.19 | 016108020410 | SUBPARTIDA | Análisis de precios unitarios 1: Codo de hierro dúctil DN 250 de 11.25° (1/32) unión acerrojada interna (PFA 20 bar) - NTP ISO-2531:20215; Análisis de precios unitarios 8: und; Análisis de precios unitarios 10: 4.1697; Análisis de precios unitarios 11: 613.85; Análisis de precios unitarios 12: 2559.54
03.02.04.02.19 | 016108020410 | SUBPARTIDA | Análisis de precios unitarios 1: Codo de hierro dúctil DN 250 de 22.5° (1/16) unión acerrojada interna (PFA 20 bar) - NTP ISO-2531:20215; Análisis de precios unitarios 8: und; Análisis de precios unitarios 10: 6.2545; Análisis de precios unitarios 11: 674.19; Análisis de precios unitarios 12: 4216.71
03.02.04.02.19 | 016108030506 | SUBPARTIDA | Análisis de precios unitarios 1: Codo de hierro dúctil DN 150 de 22.5° (1/16) unión acerrojada interna (PFA 16 bar) - NTP ISO-2531:20215; Análisis de precios unitarios 8: und; Análisis de precios unitarios 10: 5.2121; Análisis de precios unitarios 11: 320.01; Análisis de precios unitarios 12: 1667.91
03.02.04.02.19 | 016108030510 | SUBPARTIDA | Análisis de precios unitarios 1: Codo de hierro dúctil DN 250 de 22.5° (1/16) unión acerrojada interna (PFA 16 bar) - NTP ISO-2531:20215; Análisis de precios unitarios 8: und; Análisis de precios unitarios 10: 15.6362; Análisis de precios unitarios 11: 673.13; Análisis de precios unitarios 12: 10525.2
03.02.04.02.19 | 016108030512 | SUBPARTIDA | Análisis de precios unitarios 1: Codo de hierro dúctil DN 300 de 22.5° (1/16) unión acerrojada interna (PFA 16 bar) - NTP ISO-2531:20215; Análisis de precios unitarios 8: und; Análisis de precios unitarios 10: 5.2121; Análisis de precios unitarios 11: 895.6; Análisis de precios unitarios 12: 4667.93
03.02.04.02.19 | 016108040510 | SUBPARTIDA | Análisis de precios unitarios 1: Codo de hierro dúctil DN 250 de 11.25° (1/32) unión acerrojada interna (PFA 16 bar) - NTP ISO-2531:20215; Análisis de precios unitarios 8: und; Análisis de precios unitarios 10: 16.6786; Análisis de precios unitarios 11: 613.85; Análisis de precios unitarios 12: 10238.17
03.02.04.02.19 | 016108040512 | SUBPARTIDA | Análisis de precios unitarios 1: Codo de hierro dúctil DN 300 de 11.25° (1/32) unión acerrojada interna (PFA 16 bar) - NTP ISO-2531:20215; Análisis de precios unitarios 8: und; Análisis de precios unitarios 10: 5.2121; Análisis de precios unitarios 11: 815.07; Análisis de precios unitarios 12: 4248.2
03.02.04.02.19 | 016201010606 | SUBPARTIDA | Análisis de precios unitarios 1: Instalación de accesorios de union acerrojada ho. dúctil DN 100 - 150; Análisis de precios unitarios 8: und; Análisis de precios unitarios 10: 7.2969; Análisis de precios unitarios 11: 41.71; Análisis de precios unitarios 12: 304.35
03.02.04.02.19 | 016201010610 | SUBPARTIDA | Análisis de precios unitarios 1: Instalación de accesorios de union acerrojada ho. dúctil DN 200 - 250; Análisis de precios unitarios 8: und; Análisis de precios unitarios 10: 65.6721; Análisis de precios unitarios 11: 70.58; Análisis de precios unitarios 12: 4635.13
03.02.04.02.19 | 016201010614 | SUBPARTIDA | Análisis de precios unitarios 1: Instalación de accesorios de union acerrojada ho. dúctil DN 300 - 350; Análisis de precios unitarios 8: und; Análisis de precios unitarios 10: 13.5514; Análisis de precios unitarios 11: 128.57; Análisis de precios unitarios 12: 1742.3
03.02.04.03.01.01 | Partida |  | Análisis de precios unitarios 1: 03.02.04.03.01.01; Análisis de precios unitarios 4: Suministro e instalacion de valvula de control DN 150mm; Análisis de precios unitarios 10: 0; Análisis de precios unitarios 12: 2723.04
03.02.04.03.01.01 | Rendimiento |  | Análisis de precios unitarios 1: und/DIA; Análisis de precios unitarios 3: MO.; Análisis de precios unitarios 5: EQ.; Análisis de precios unitarios 8: Costo unitario directo por : und; Análisis de precios unitarios 10: 0; Análisis de precios unitarios 12: 858.99
03.02.04.03.01.01 | Código |  | Análisis de precios unitarios 1: Descripción Recurso; Análisis de precios unitarios 8: Unidad; Análisis de precios unitarios 9: Cuadrilla; Análisis de precios unitarios 10: Cantidad; Análisis de precios unitarios 11: Precio S/.; Análisis de precios unitarios 12: Parcial S/.
03.02.04.03.01.01 | 016501110406 | SUBPARTIDA | Análisis de precios unitarios 1: Válvula cpta.BB, ho.dúctil cierre elást. vástago acero inoxidable DN 150; Análisis de precios unitarios 8: und; Análisis de precios unitarios 10: 3; Análisis de precios unitarios 11: 746.37; Análisis de precios unitarios 12: 2239.11
03.02.04.03.01.01 | 016601200106 | SUBPARTIDA | Análisis de precios unitarios 1: Instalación de válvula compuerta DN 100 a 150 mm incl. registro; Análisis de precios unitarios 8: und; Análisis de precios unitarios 10: 3.0013; Análisis de precios unitarios 11: 161.24; Análisis de precios unitarios 12: 483.93
03.02.04.03.01.02 | Partida |  | Análisis de precios unitarios 1: 03.02.04.03.01.02; Análisis de precios unitarios 4: Suministro e instalacion de valvula de control DN 250mm; Análisis de precios unitarios 10: 0; Análisis de precios unitarios 12: 2350.69
03.02.04.03.01.02 | Rendimiento |  | Análisis de precios unitarios 1: und/DIA; Análisis de precios unitarios 3: MO.; Análisis de precios unitarios 5: EQ.; Análisis de precios unitarios 8: Costo unitario directo por : und; Análisis de precios unitarios 10: 0; Análisis de precios unitarios 12: 2333.62
03.02.04.03.01.02 | Código |  | Análisis de precios unitarios 1: Descripción Recurso; Análisis de precios unitarios 8: Unidad; Análisis de precios unitarios 9: Cuadrilla; Análisis de precios unitarios 10: Cantidad; Análisis de precios unitarios 11: Precio S/.; Análisis de precios unitarios 12: Parcial S/.
03.02.04.03.01.02 | 016501110410 | SUBPARTIDA | Análisis de precios unitarios 1: Válvula cpta.BB, ho.dúctil cierre elást. vástago acero inoxidable DN 250; Análisis de precios unitarios 8: und; Análisis de precios unitarios 10: 0.98426; Análisis de precios unitarios 11: 2181.42; Análisis de precios unitarios 12: 2147.09
03.02.04.03.01.02 | 016601200110 | SUBPARTIDA | Análisis de precios unitarios 1: Instalación de válvula compuerta DN 200 a 250 mm incl. registro; Análisis de precios unitarios 8: und; Análisis de precios unitarios 10: 0.98426; Análisis de precios unitarios 11: 206.85; Análisis de precios unitarios 12: 203.6
03.02.04.03.01.03 | Partida |  | Análisis de precios unitarios 1: 03.02.04.03.01.03; Análisis de precios unitarios 4: Válvula aire triple efecto DN 50 en linea de alimentacion DN 250; Análisis de precios unitarios 10: 0; Análisis de precios unitarios 12: 6457.23
03.02.04.03.01.03 | Rendimiento |  | Análisis de precios unitarios 1: und/DIA; Análisis de precios unitarios 3: MO.; Análisis de precios unitarios 5: EQ.; Análisis de precios unitarios 8: Costo unitario directo por : und; Análisis de precios unitarios 10: 0; Análisis de precios unitarios 12: 7092.76
03.02.04.03.01.03 | Código |  | Análisis de precios unitarios 1: Descripción Recurso; Análisis de precios unitarios 8: Unidad; Análisis de precios unitarios 9: Cuadrilla; Análisis de precios unitarios 10: Cantidad; Análisis de precios unitarios 11: Precio S/.; Análisis de precios unitarios 12: Parcial S/.
03.02.04.03.01.03 | 016501010134 | SUBPARTIDA | Análisis de precios unitarios 1: Válvula aire automática triple efecto bridada PN 16 esfera de acero inoxidable DN 50; Análisis de precios unitarios 8: und; Análisis de precios unitarios 10: 0.40524; Análisis de precios unitarios 11: 811.03; Análisis de precios unitarios 12: 328.66
03.02.04.03.01.03 | 016601010137 | SUBPARTIDA | Análisis de precios unitarios 1: Suministro instalación hidráulica para válvula de aire DN 50 en línea DN 250 HD; Análisis de precios unitarios 8: und; Análisis de precios unitarios 10: 0.40524; Análisis de precios unitarios 11: 14921.66; Análisis de precios unitarios 12: 6046.85
03.02.04.03.01.03 | 016601080102 | SUBPARTIDA | Análisis de precios unitarios 1: Montaje de válvula de aire DN 40 a 50 e instalación hidráulica; Análisis de precios unitarios 8: und; Análisis de precios unitarios 10: 0.40524; Análisis de precios unitarios 11: 201.66; Análisis de precios unitarios 12: 81.72
03.02.04.03.01.04 | Partida |  | Análisis de precios unitarios 1: 03.02.04.03.01.04; Análisis de precios unitarios 4: Válvula de purga tipo compuerta DN 100 en linea de alimentacion DN 250; Análisis de precios unitarios 10: 0; Análisis de precios unitarios 12: 6038.08
03.02.04.03.01.04 | Rendimiento |  | Análisis de precios unitarios 1: und/DIA; Análisis de precios unitarios 3: MO.; Análisis de precios unitarios 5: EQ.; Análisis de precios unitarios 8: Costo unitario directo por : und; Análisis de precios unitarios 10: 0; Análisis de precios unitarios 12: 6315.28
03.02.04.03.01.04 | Código |  | Análisis de precios unitarios 1: Descripción Recurso; Análisis de precios unitarios 8: Unidad; Análisis de precios unitarios 9: Cuadrilla; Análisis de precios unitarios 10: Cantidad; Análisis de precios unitarios 11: Precio S/.; Análisis de precios unitarios 12: Parcial S/.
03.02.04.03.01.04 | 016501210104 | SUBPARTIDA | Análisis de precios unitarios 1: Válvula de purga DN 100 compuerta tipo bridada de hierro dúctil c/elastómero; Análisis de precios unitarios 8: und; Análisis de precios unitarios 10: 0.66485; Análisis de precios unitarios 11: 446.74; Análisis de precios unitarios 12: 297.02
03.02.04.03.01.04 | 016601450138 | SUBPARTIDA | Análisis de precios unitarios 1: Suministro hidráulica para válvula de purga DN 100 en línea DN 250 HD; Análisis de precios unitarios 8: und; Análisis de precios unitarios 10: 0.66485; Análisis de precios unitarios 11: 7539.05; Análisis de precios unitarios 12: 5012.34
03.02.04.03.01.04 | 016601500104 | SUBPARTIDA | Análisis de precios unitarios 1: Montaje de válvula de purga DN 100 e instalación hidráulica; Análisis de precios unitarios 8: und; Análisis de precios unitarios 10: 0.66485; Análisis de precios unitarios 11: 1096.06; Análisis de precios unitarios 12: 728.72
03.02.04.03.02.01 | Partida |  | Análisis de precios unitarios 1: 03.02.04.03.02.01; Análisis de precios unitarios 4: Estructura de cámara de valvula de aire en t-normal; Análisis de precios unitarios 10: 0; Análisis de precios unitarios 12: 6818.01
03.02.04.03.02.01 | Rendimiento |  | Análisis de precios unitarios 1: und/DIA; Análisis de precios unitarios 3: MO.; Análisis de precios unitarios 5: EQ.; Análisis de precios unitarios 8: Costo unitario directo por : und; Análisis de precios unitarios 10: 0; Análisis de precios unitarios 12: 5253.79
03.02.04.03.02.01 | Código |  | Análisis de precios unitarios 1: Descripción Recurso; Análisis de precios unitarios 8: Unidad; Análisis de precios unitarios 9: Cuadrilla; Análisis de precios unitarios 10: Cantidad; Análisis de precios unitarios 11: Precio S/.; Análisis de precios unitarios 12: Parcial S/.
03.02.04.03.02.01 | 010302011023 | SUBPARTIDA | Análisis de precios unitarios 1: Excavaciones en terreno normal a pulso hasta 3,00 m profundidad; Análisis de precios unitarios 8: m3; Análisis de precios unitarios 10: 3.33; Análisis de precios unitarios 11: 71.38; Análisis de precios unitarios 12: 237.7
03.02.04.03.02.01 | 010303011020 | SUBPARTIDA | Análisis de precios unitarios 1: Refine, nivelación y compactación en terreno normal a pulso; Análisis de precios unitarios 8: m2; Análisis de precios unitarios 10: 1.54; Análisis de precios unitarios 11: 2.17; Análisis de precios unitarios 12: 3.34
03.02.04.03.02.01 | 010304011020 | SUBPARTIDA | Análisis de precios unitarios 1: Relleno compactado en terreno normal (zarandeado y/o escogido) a pulso; Análisis de precios unitarios 8: m3; Análisis de precios unitarios 10: 0.14; Análisis de precios unitarios 11: 30.38; Análisis de precios unitarios 12: 4.25
03.02.04.03.02.01 | 010304011040 | SUBPARTIDA | Análisis de precios unitarios 1: Relleno con material de préstamo grava (incluye provisión) a pulso; Análisis de precios unitarios 8: m3; Análisis de precios unitarios 10: 0.04; Análisis de precios unitarios 11: 127.97; Análisis de precios unitarios 12: 5.12
03.02.04.03.02.01 | 010306011010 | SUBPARTIDA | Análisis de precios unitarios 1: Eliminación de desmonte en terreno normal R=10 km con maquinaria; Análisis de precios unitarios 8: m3; Análisis de precios unitarios 10: 3.19; Análisis de precios unitarios 11: 21.52; Análisis de precios unitarios 12: 68.65
03.02.04.03.02.01 | 010401035070 | SUBPARTIDA | Análisis de precios unitarios 1: Concreto f'c 100 kg/cm2 para solados de buzones,cámaras,cajas (Cemento P-V); Análisis de precios unitarios 8: m3; Análisis de precios unitarios 10: 0.12; Análisis de precios unitarios 11: 359.07; Análisis de precios unitarios 12: 43.09
03.02.04.03.02.01 | 010401060171 | SUBPARTIDA | Análisis de precios unitarios 1: Acero estruc. trabajado p/proteccíon de tub. de ventilación (costo prom. incl. desperdicios); Análisis de precios unitarios 8: kg; Análisis de precios unitarios 10: 13.12; Análisis de precios unitarios 11: 8.34; Análisis de precios unitarios 12: 109.42
03.02.04.03.02.01 | 010401101001 | SUBPARTIDA | Análisis de precios unitarios 1: Encofrado (incl. habilitación de madera) para anclajes y/o dados; Análisis de precios unitarios 8: m2; Análisis de precios unitarios 10: 0.34; Análisis de precios unitarios 11: 57.47; Análisis de precios unitarios 12: 19.54
03.02.04.03.02.01 | 010501045081 | SUBPARTIDA | Análisis de precios unitarios 1: Concreto f'c 210 kg/cm2 /losa fondo-base de buzones,cámaras,cajas (Cemento P-V); Análisis de precios unitarios 8: m3; Análisis de precios unitarios 10: 0.22; Análisis de precios unitarios 11: 497.55; Análisis de precios unitarios 12: 109.46
03.02.04.03.02.01 | 010501060174 | SUBPARTIDA | Análisis de precios unitarios 1: Concreto f'c 140 kg/cm2 para proteccíon de tub. de ventilación (Cemento P-V); Análisis de precios unitarios 8: m3; Análisis de precios unitarios 10: 0.37; Análisis de precios unitarios 11: 463.65; Análisis de precios unitarios 12: 171.55
03.02.04.03.02.01 | 010501061001 | SUBPARTIDA | Análisis de precios unitarios 1: Encofrado (incl. habilitación de madera) para muros rectos; Análisis de precios unitarios 8: m2; Análisis de precios unitarios 10: 18.92; Análisis de precios unitarios 11: 81.88; Análisis de precios unitarios 12: 1549.17
03.02.04.03.02.01 | 010501061001 | SUBPARTIDA | Análisis de precios unitarios 1: Encofrado (incl. habilitación de madera) para proteccíon de tub. de ventilación; Análisis de precios unitarios 8: m2; Análisis de precios unitarios 10: 3.41; Análisis de precios unitarios 11: 81.88; Análisis de precios unitarios 12: 279.21
03.02.04.03.02.01 | 010501065081 | SUBPARTIDA | Análisis de precios unitarios 1: Concreto f'c 210 kg/cm2 para muros de buzones,cámaras,cajas (Cemento P-V); Análisis de precios unitarios 8: m3; Análisis de precios unitarios 10: 0.25; Análisis de precios unitarios 11: 515.88; Análisis de precios unitarios 12: 128.97
03.02.04.03.02.01 | 010501095081 | SUBPARTIDA | Análisis de precios unitarios 1: Concreto f'c 210 kg/cm2 p/losas macizas de buzones,cámaras,cajas (Cemento P-V); Análisis de precios unitarios 8: m3; Análisis de precios unitarios 10: 0.16; Análisis de precios unitarios 11: 497.55; Análisis de precios unitarios 12: 79.61
03.02.04.03.02.01 | 010501096001 | SUBPARTIDA | Análisis de precios unitarios 1: Encofrado (incl. habilitación de madera) p/losas macizas de buzones,cámaras,cajas; Análisis de precios unitarios 8: m2; Análisis de precios unitarios 10: 2.14; Análisis de precios unitarios 11: 76.28; Análisis de precios unitarios 12: 163.24
03.02.04.03.02.01 | 010501096501 | SUBPARTIDA | Análisis de precios unitarios 1: Acero estruc. trabajado p/losas macizas de buzones,cámaras,(costo prom.i/desp); Análisis de precios unitarios 8: kg; Análisis de precios unitarios 10: 151.672; Análisis de precios unitarios 11: 8.31; Análisis de precios unitarios 12: 1260.39
03.02.04.03.02.01 | 010510000110 | SUBPARTIDA | Análisis de precios unitarios 1: Aditivo desmoldeador para encofrados tipo caravista; Análisis de precios unitarios 8: m2; Análisis de precios unitarios 10: 24.82; Análisis de precios unitarios 11: 11.24; Análisis de precios unitarios 12: 278.98
03.02.04.03.02.01 | 011901110161 | SUBPARTIDA | Análisis de precios unitarios 1: Malla metalica soldada cocada de 1/2" a pruebas de insectos y roedores; Análisis de precios unitarios 8: und; Análisis de precios unitarios 10: 2; Análisis de precios unitarios 11: 121.4; Análisis de precios unitarios 12: 242.8
03.02.04.03.02.01 | 011901170112 | SUBPARTIDA | Análisis de precios unitarios 1: Escalera de tubo fo. galvanizado con parantes de 1" por peldaños de 3/4"; Análisis de precios unitarios 8: m; Análisis de precios unitarios 10: 1; Análisis de precios unitarios 11: 191.31; Análisis de precios unitarios 12: 191.31
03.02.04.03.02.01 | 011901180132 | SUBPARTIDA | Análisis de precios unitarios 1: Rejilla sumidero-platina de 1 1/2"x3/16" @ 1/2" y marco "L" 1 1/2" x 3/16"; Análisis de precios unitarios 8: m2; Análisis de precios unitarios 10: 0.14; Análisis de precios unitarios 11: 190.67; Análisis de precios unitarios 12: 26.69
03.02.04.03.02.01 | 011901180220 | SUBPARTIDA | Análisis de precios unitarios 1: Marco y tapa de hierro dúctil DI=0,60 m con mecanismo de seguridad según especificación; Análisis de precios unitarios 8: und; Análisis de precios unitarios 10: 1; Análisis de precios unitarios 11: 1165.07; Análisis de precios unitarios 12: 1165.07
03.02.04.03.02.01 | 011901180504 | SUBPARTIDA | Análisis de precios unitarios 1: Ventilación con tubería de acero según diseño DN 100; Análisis de precios unitarios 8: und; Análisis de precios unitarios 10: 1; Análisis de precios unitarios 11: 76.47; Análisis de precios unitarios 12: 76.47
03.02.04.03.02.01 | 016121540604 | SUBPARTIDA | Análisis de precios unitarios 1: Codo de PVC-U UF de 90° DN 100; Análisis de precios unitarios 8: und; Análisis de precios unitarios 10: 6; Análisis de precios unitarios 11: 94.9; Análisis de precios unitarios 12: 569.4
03.02.04.03.02.01 | 016301010521 | SUBPARTIDA | Análisis de precios unitarios 1: Concreto f'c 210 kg/cm2 para anclajes y/o dados (cemento PV); Análisis de precios unitarios 8: m3; Análisis de precios unitarios 10: 0.02; Análisis de precios unitarios 11: 430.95; Análisis de precios unitarios 12: 8.62
03.02.04.03.02.01 | 019601020120 | SUBPARTIDA | Análisis de precios unitarios 1: Prueba de calidad del concreto (prueba a la compresión); Análisis de precios unitarios 8: und; Análisis de precios unitarios 10: 1; Análisis de precios unitarios 11: 25.96; Análisis de precios unitarios 12: 25.96
03.02.04.03.02.02 | Partida |  | Análisis de precios unitarios 1: 03.02.04.03.02.02; Análisis de precios unitarios 4: Estructura de cámara de valvula de purga en t-normal; Análisis de precios unitarios 10: 0; Análisis de precios unitarios 12: 7448.93
03.02.04.03.02.02 | Rendimiento |  | Análisis de precios unitarios 1: und/DIA; Análisis de precios unitarios 3: MO.; Análisis de precios unitarios 5: EQ.; Análisis de precios unitarios 8: Costo unitario directo por : und; Análisis de precios unitarios 10: 0; Análisis de precios unitarios 12: 5727.87
03.02.04.03.02.02 | Código |  | Análisis de precios unitarios 1: Descripción Recurso; Análisis de precios unitarios 8: Unidad; Análisis de precios unitarios 9: Cuadrilla; Análisis de precios unitarios 10: Cantidad; Análisis de precios unitarios 11: Precio S/.; Análisis de precios unitarios 12: Parcial S/.
03.02.04.03.02.02 | 010302011023 | SUBPARTIDA | Análisis de precios unitarios 1: Excavaciones en terreno normal a pulso hasta 3,00 m profundidad; Análisis de precios unitarios 8: m3; Análisis de precios unitarios 10: 3.58; Análisis de precios unitarios 11: 71.38; Análisis de precios unitarios 12: 255.54
03.02.04.03.02.02 | 010303011020 | SUBPARTIDA | Análisis de precios unitarios 1: Refine, nivelación y compactación en terreno normal a pulso; Análisis de precios unitarios 8: m2; Análisis de precios unitarios 10: 1.54; Análisis de precios unitarios 11: 2.17; Análisis de precios unitarios 12: 3.34
03.02.04.03.02.02 | 010304011020 | SUBPARTIDA | Análisis de precios unitarios 1: Relleno compactado en terreno normal (zarandeado y/o escogido) a pulso; Análisis de precios unitarios 8: m3; Análisis de precios unitarios 10: 0.2; Análisis de precios unitarios 11: 30.38; Análisis de precios unitarios 12: 6.08
03.02.04.03.02.02 | 010304011040 | SUBPARTIDA | Análisis de precios unitarios 1: Relleno con material de préstamo grava (incluye provisión) a pulso; Análisis de precios unitarios 8: m3; Análisis de precios unitarios 10: 0.04; Análisis de precios unitarios 11: 127.97; Análisis de precios unitarios 12: 5.12
03.02.04.03.02.02 | 010306011010 | SUBPARTIDA | Análisis de precios unitarios 1: Eliminación de desmonte en terreno normal R=10 km con maquinaria; Análisis de precios unitarios 8: m3; Análisis de precios unitarios 10: 3.38; Análisis de precios unitarios 11: 21.52; Análisis de precios unitarios 12: 72.74
03.02.04.03.02.02 | 010401035070 | SUBPARTIDA | Análisis de precios unitarios 1: Concreto f'c 100 kg/cm2 para solados de buzones,cámaras,cajas (Cemento P-V); Análisis de precios unitarios 8: m3; Análisis de precios unitarios 10: 0.12; Análisis de precios unitarios 11: 359.07; Análisis de precios unitarios 12: 43.09
03.02.04.03.02.02 | 010401060171 | SUBPARTIDA | Análisis de precios unitarios 1: Acero estruc. trabajado p/proteccíon de tub. de ventilación (costo prom. incl. desperdicios); Análisis de precios unitarios 8: kg; Análisis de precios unitarios 10: 11.97; Análisis de precios unitarios 11: 8.34; Análisis de precios unitarios 12: 99.83
03.02.04.03.02.02 | 010401101001 | SUBPARTIDA | Análisis de precios unitarios 1: Encofrado (incl. habilitación de madera) para anclajes y/o dados; Análisis de precios unitarios 8: m2; Análisis de precios unitarios 10: 0.2; Análisis de precios unitarios 11: 57.47; Análisis de precios unitarios 12: 11.49
03.02.04.03.02.02 | 010501045081 | SUBPARTIDA | Análisis de precios unitarios 1: Concreto f'c 210 kg/cm2 /losa fondo-base de buzones,cámaras,cajas (Cemento P-V); Análisis de precios unitarios 8: m3; Análisis de precios unitarios 10: 0.22; Análisis de precios unitarios 11: 497.55; Análisis de precios unitarios 12: 109.46
03.02.04.03.02.02 | 010501060174 | SUBPARTIDA | Análisis de precios unitarios 1: Concreto f'c 140 kg/cm2 para proteccíon de tub. de ventilación (Cemento P-V); Análisis de precios unitarios 8: m3; Análisis de precios unitarios 10: 0.35; Análisis de precios unitarios 11: 463.65; Análisis de precios unitarios 12: 162.28
03.02.04.03.02.02 | 010501061001 | SUBPARTIDA | Análisis de precios unitarios 1: Encofrado (incl. habilitación de madera) para muros rectos; Análisis de precios unitarios 8: m2; Análisis de precios unitarios 10: 22.56; Análisis de precios unitarios 11: 81.88; Análisis de precios unitarios 12: 1847.21
03.02.04.03.02.02 | 010501061001 | SUBPARTIDA | Análisis de precios unitarios 1: Encofrado (incl. habilitación de madera) para proteccíon de tub. de ventilación; Análisis de precios unitarios 8: m2; Análisis de precios unitarios 10: 3.83; Análisis de precios unitarios 11: 81.88; Análisis de precios unitarios 12: 313.6
03.02.04.03.02.02 | 010501065081 | SUBPARTIDA | Análisis de precios unitarios 1: Concreto f'c 210 kg/cm2 para muros de buzones,cámaras,cajas (Cemento P-V); Análisis de precios unitarios 8: m3; Análisis de precios unitarios 10: 0.29; Análisis de precios unitarios 11: 515.88; Análisis de precios unitarios 12: 149.61
03.02.04.03.02.02 | 010501095081 | SUBPARTIDA | Análisis de precios unitarios 1: Concreto f'c 210 kg/cm2 p/losas macizas de buzones,cámaras,cajas (Cemento P-V); Análisis de precios unitarios 8: m3; Análisis de precios unitarios 10: 0.16; Análisis de precios unitarios 11: 497.55; Análisis de precios unitarios 12: 79.61
03.02.04.03.02.02 | 010501096001 | SUBPARTIDA | Análisis de precios unitarios 1: Encofrado (incl. habilitación de madera) p/losas macizas de buzones,cámaras,cajas; Análisis de precios unitarios 8: m2; Análisis de precios unitarios 10: 2.14; Análisis de precios unitarios 11: 76.28; Análisis de precios unitarios 12: 163.24
03.02.04.03.02.02 | 010501096501 | SUBPARTIDA | Análisis de precios unitarios 1: Acero estruc. trabajado p/losas macizas de buzones,cámaras,(costo prom.i/desp); Análisis de precios unitarios 8: kg; Análisis de precios unitarios 10: 159.983; Análisis de precios unitarios 11: 8.31; Análisis de precios unitarios 12: 1329.46
03.02.04.03.02.02 | 010510000110 | SUBPARTIDA | Análisis de precios unitarios 1: Aditivo desmoldeador para encofrados tipo caravista; Análisis de precios unitarios 8: m2; Análisis de precios unitarios 10: 28.74; Análisis de precios unitarios 11: 11.24; Análisis de precios unitarios 12: 323.04
03.02.04.03.02.02 | 011901110161 | SUBPARTIDA | Análisis de precios unitarios 1: Malla metalica soldada cocada de 1/2" a pruebas de insectos y roedores; Análisis de precios unitarios 8: und; Análisis de precios unitarios 10: 2; Análisis de precios unitarios 11: 121.4; Análisis de precios unitarios 12: 242.8
03.02.04.03.02.02 | 011901170112 | SUBPARTIDA | Análisis de precios unitarios 1: Escalera de tubo fo. galvanizado con parantes de 1" por peldaños de 3/4"; Análisis de precios unitarios 8: m; Análisis de precios unitarios 10: 1.9; Análisis de precios unitarios 11: 191.31; Análisis de precios unitarios 12: 363.49
03.02.04.03.02.02 | 011901180132 | SUBPARTIDA | Análisis de precios unitarios 1: Rejilla sumidero-platina de 1 1/2"x3/16" @ 1/2" y marco "L" 1 1/2" x 3/16"; Análisis de precios unitarios 8: m2; Análisis de precios unitarios 10: 0.14; Análisis de precios unitarios 11: 190.67; Análisis de precios unitarios 12: 26.69
03.02.04.03.02.02 | 011901180220 | SUBPARTIDA | Análisis de precios unitarios 1: Marco y tapa de hierro dúctil DI=0,60 m con mecanismo de seguridad según especificación; Análisis de precios unitarios 8: und; Análisis de precios unitarios 10: 1; Análisis de precios unitarios 11: 1165.07; Análisis de precios unitarios 12: 1165.07
03.02.04.03.02.02 | 011901180504 | SUBPARTIDA | Análisis de precios unitarios 1: Ventilación con tubería de acero según diseño DN 100; Análisis de precios unitarios 8: und; Análisis de precios unitarios 10: 1; Análisis de precios unitarios 11: 76.47; Análisis de precios unitarios 12: 76.47
03.02.04.03.02.02 | 016121540604 | SUBPARTIDA | Análisis de precios unitarios 1: Codo de PVC-U UF de 90° DN 100; Análisis de precios unitarios 8: und; Análisis de precios unitarios 10: 6; Análisis de precios unitarios 11: 94.9; Análisis de precios unitarios 12: 569.4
03.02.04.03.02.02 | 016301010521 | SUBPARTIDA | Análisis de precios unitarios 1: Concreto f'c 210 kg/cm2 para anclajes y/o dados (cemento PV); Análisis de precios unitarios 8: m3; Análisis de precios unitarios 10: 0.01; Análisis de precios unitarios 11: 430.95; Análisis de precios unitarios 12: 4.31
03.02.04.03.02.02 | 019601020120 | SUBPARTIDA | Análisis de precios unitarios 1: Prueba de calidad del concreto (prueba a la compresión); Análisis de precios unitarios 8: und; Análisis de precios unitarios 10: 1; Análisis de precios unitarios 11: 25.96; Análisis de precios unitarios 12: 25.96
03.02.04.04.01 | Partida |  | Análisis de precios unitarios 1: 03.02.04.04.01; Análisis de precios unitarios 4: Cruce de pase de redes existentes - linea de conduccion; Análisis de precios unitarios 10: 0; Análisis de precios unitarios 12: 3386.62
03.02.04.04.01 | Rendimiento |  | und/DIA |  | MO. | 3 | EQ. | 3 |  | Costo unitario directo por : und |  | 0 |  | 2992.33
03.02.04.04.01 | Código |  | Análisis de precios unitarios 1: Descripción Recurso; Análisis de precios unitarios 8: Unidad; Análisis de precios unitarios 9: Cuadrilla; Análisis de precios unitarios 10: Cantidad; Análisis de precios unitarios 11: Precio S/.; Análisis de precios unitarios 12: Parcial S/.
03.02.04.04.01 | 010120060106 | SUBPARTIDA | Análisis de precios unitarios 1: Proteccion de redes existentes de agua potable; Análisis de precios unitarios 8: und; Análisis de precios unitarios 10: 22.383; Análisis de precios unitarios 11: 47.42; Análisis de precios unitarios 12: 1061.4
03.02.04.04.01 | 010120060110 | SUBPARTIDA | Análisis de precios unitarios 1: Proteccion de redes existentes de alcantarillado; Análisis de precios unitarios 8: und; Análisis de precios unitarios 10: 16.5439; Análisis de precios unitarios 11: 114.06; Análisis de precios unitarios 12: 1887
03.02.04.04.01 | 010120060166 | SUBPARTIDA | Análisis de precios unitarios 1: Proteccion de cable eléctrico de alta tensión; Análisis de precios unitarios 8: und; Análisis de precios unitarios 10: 4.8659; Análisis de precios unitarios 11: 90.06; Análisis de precios unitarios 12: 438.22
03.02.05.01.01 | Partida |  | Análisis de precios unitarios 1: 03.02.05.01.01; Análisis de precios unitarios 4: Corte+rotura, ED y reposic. de pavimento rígido f'c 210 kg/cm2 de e= 8"; Análisis de precios unitarios 10: 0; Análisis de precios unitarios 12: 205.05
03.02.05.01.01 | Rendimiento |  | Análisis de precios unitarios 1: m2/DIA; Análisis de precios unitarios 3: MO.; Análisis de precios unitarios 5: EQ.; Análisis de precios unitarios 8: Costo unitario directo por : m2; Análisis de precios unitarios 10: 0; Análisis de precios unitarios 12: 148.72
03.02.05.01.01 | Código |  | Análisis de precios unitarios 1: Descripción Recurso; Análisis de precios unitarios 8: Unidad; Análisis de precios unitarios 9: Cuadrilla; Análisis de precios unitarios 10: Cantidad; Análisis de precios unitarios 11: Precio S/.; Análisis de precios unitarios 12: Parcial S/.
03.02.05.01.01 | 010306011010 | SUBPARTIDA | Análisis de precios unitarios 1: Eliminación de desmonte en terreno normal R=10 km con maquinaria; Análisis de precios unitarios 8: m3; Análisis de precios unitarios 10: 0.30001; Análisis de precios unitarios 11: 21.52; Análisis de precios unitarios 12: 6.46
03.02.05.01.01 | 019501010138 | SUBPARTIDA | Análisis de precios unitarios 1: Corte y rotura pavimento rígido-concreto de 8" (incl. perfilado bordes); Análisis de precios unitarios 8: m2; Análisis de precios unitarios 10: 1; Análisis de precios unitarios 11: 24.65; Análisis de precios unitarios 12: 24.65
03.02.05.01.01 | 019501010310 | SUBPARTIDA | Análisis de precios unitarios 1: Excavaciones-cortes en terreno normal con tractor a nivel de sub rasante; Análisis de precios unitarios 8: m3; Análisis de precios unitarios 10: 0.15; Análisis de precios unitarios 11: 6.56; Análisis de precios unitarios 12: 0.98
03.02.05.01.01 | 019501010715 | SUBPARTIDA | Análisis de precios unitarios 1: Preparación con equipo de la sub rasante de 15 cm prof. (incluye escarificado); Análisis de precios unitarios 8: m2; Análisis de precios unitarios 10: 1; Análisis de precios unitarios 11: 4.17; Análisis de precios unitarios 12: 4.17
03.02.05.01.01 | 019501010955 | SUBPARTIDA | Análisis de precios unitarios 1: Base de material granular compactada a pulso de 15 cm espesor; Análisis de precios unitarios 8: m2; Análisis de precios unitarios 10: 1; Análisis de precios unitarios 11: 16.55; Análisis de precios unitarios 12: 16.55
03.02.05.01.01 | 019501021508 | SUBPARTIDA | Análisis de precios unitarios 1: Carpeta t/rígida,concreto f'c 210 kg/cm2 e=20cm - 8"(P-I), c/empleo de mezcladora; Análisis de precios unitarios 8: m2; Análisis de precios unitarios 10: 1.401; Análisis de precios unitarios 11: 108.66; Análisis de precios unitarios 12: 152.24
03.02.05.02.01 | Partida |  | Análisis de precios unitarios 1: 03.02.05.02.01; Análisis de precios unitarios 4: Suministro e instalacion de tuberia HD DN200mm C-40 en TN 2.01 a 2.50m de profun.; Análisis de precios unitarios 10: 0; Análisis de precios unitarios 12: 254.15
03.02.05.02.01 | Rendimiento |  | m/DIA |  | MO. | 68.35 | EQ. | 68.35 |  | Costo unitario directo por : m |  | 0 |  | 443.26
03.02.05.02.01 | Código |  | Análisis de precios unitarios 1: Descripción Recurso; Análisis de precios unitarios 8: Unidad; Análisis de precios unitarios 9: Cuadrilla; Análisis de precios unitarios 10: Cantidad; Análisis de precios unitarios 11: Precio S/.; Análisis de precios unitarios 12: Parcial S/.
03.02.05.02.01 | 010120065195 | SUBPARTIDA | Análisis de precios unitarios 1: Entibado metalico tipo cajon (Box), de zanjas de 2.00 a 2.50 m de prof. (incl. instalacion, mantenimiento y retiro)-A; Análisis de precios unitarios 8: m; Análisis de precios unitarios 10: 1; Análisis de precios unitarios 11: 41.15; Análisis de precios unitarios 12: 41.15
03.02.05.02.01 | 010120070010 | SUBPARTIDA | Análisis de precios unitarios 1: Trazo y replanteo inicial del proyecto, para líneas-redes con estación total; Análisis de precios unitarios 8: km; Análisis de precios unitarios 10: 0.001; Análisis de precios unitarios 11: 953.28; Análisis de precios unitarios 12: 0.95
03.02.05.02.01 | 010120070210 | SUBPARTIDA | Análisis de precios unitarios 1: Replanteo final de la obra, para líneas redes con estación total; Análisis de precios unitarios 8: km; Análisis de precios unitarios 10: 0.001; Análisis de precios unitarios 11: 376.3; Análisis de precios unitarios 12: 0.38
03.02.05.02.01 | 014101010610 | SUBPARTIDA | Análisis de precios unitarios 1: Excavac. zanja (máq.) p/tub. terr-normal DN 200 - 250 de 2,01 m a 2,50 m prof.; Análisis de precios unitarios 8: m; Análisis de precios unitarios 10: 1; Análisis de precios unitarios 11: 20.5; Análisis de precios unitarios 12: 20.5
03.02.05.02.01 | 014102010110 | SUBPARTIDA | Análisis de precios unitarios 1: Refine y nivel de zanja terr-normal para tub. DN 200 - 250 para toda profund.; Análisis de precios unitarios 8: m; Análisis de precios unitarios 10: 1; Análisis de precios unitarios 11: 2.48; Análisis de precios unitarios 12: 2.48
03.02.05.02.01 | 014103050610 | SUBPARTIDA | Análisis de precios unitarios 1: Relleno comp.zanja(pulso) p/tub t-normal DN 200 - 250 de 2,01 m a 2,50 m prof.; Análisis de precios unitarios 8: m; Análisis de precios unitarios 10: 1; Análisis de precios unitarios 11: 55.3; Análisis de precios unitarios 12: 55.3
03.02.05.02.01 | 014105200110 | SUBPARTIDA | Análisis de precios unitarios 1: Elimin. desmonte(carg+v) t-normal D=10km p/tub. DN 200 - 250 para toda prof.; Análisis de precios unitarios 8: m; Análisis de precios unitarios 10: 1; Análisis de precios unitarios 11: 6.87; Análisis de precios unitarios 12: 6.87
03.02.05.02.01 | 015110520405 | SUBPARTIDA | Análisis de precios unitarios 1: Tuberia de HD DN 200mm C-40 Union Flexible-NTP ISO 2531:20215; Análisis de precios unitarios 8: m; Análisis de precios unitarios 10: 0.33783; Análisis de precios unitarios 11: 310.46; Análisis de precios unitarios 12: 104.88
03.02.05.02.01 | 015901250108 | SUBPARTIDA | Análisis de precios unitarios 1: Instalación de tubería de union standar de hierro dúctil DN 200; Análisis de precios unitarios 8: m; Análisis de precios unitarios 10: 1; Análisis de precios unitarios 11: 9.19; Análisis de precios unitarios 12: 9.19
03.02.05.02.01 | 015901800108 | SUBPARTIDA | Análisis de precios unitarios 1: Suministro e instalación de manga HDPE e= 8 mils (200 micrones) para protección de tuberíaHD DN 200; Análisis de precios unitarios 8: m; Análisis de precios unitarios 10: 1; Análisis de precios unitarios 11: 6.13; Análisis de precios unitarios 12: 6.13
03.02.05.02.01 | 019601020123 | SUBPARTIDA | Análisis de precios unitarios 1: Prueba de compactacion de suelos (proctor modificado y de control de compactacion - densidad de campo); Análisis de precios unitarios 8: und; Análisis de precios unitarios 10: 0.02; Análisis de precios unitarios 11: 69.98; Análisis de precios unitarios 12: 1.4
03.02.05.02.01 | 019801900308 | SUBPARTIDA | Análisis de precios unitarios 1: Prueba hidráulica de tubería agua potable (incl. desinfección) DN 200; Análisis de precios unitarios 8: m; Análisis de precios unitarios 10: 1; Análisis de precios unitarios 11: 4.92; Análisis de precios unitarios 12: 4.92
03.02.05.02.02 | Partida |  | Análisis de precios unitarios 1: 03.02.05.02.02; Análisis de precios unitarios 4: Suministro e instalacion de tuberia HD DN200mm C-40 en TSR 2.01 a 2.50m de profun.; Análisis de precios unitarios 10: 0; Análisis de precios unitarios 12: 260.77
03.02.05.02.02 | Rendimiento |  | m/DIA |  | MO. | 68.35 | EQ. | 68.35 |  | Costo unitario directo por : m |  | 0 |  | 451.66
03.02.05.02.02 | Código |  | Análisis de precios unitarios 1: Descripción Recurso; Análisis de precios unitarios 8: Unidad; Análisis de precios unitarios 9: Cuadrilla; Análisis de precios unitarios 10: Cantidad; Análisis de precios unitarios 11: Precio S/.; Análisis de precios unitarios 12: Parcial S/.
03.02.05.02.02 | 010120070010 | SUBPARTIDA | Análisis de precios unitarios 1: Trazo y replanteo inicial del proyecto, para líneas-redes con estación total; Análisis de precios unitarios 8: km; Análisis de precios unitarios 10: 0.00099999; Análisis de precios unitarios 11: 953.28; Análisis de precios unitarios 12: 0.95
03.02.05.02.02 | 010120070210 | SUBPARTIDA | Análisis de precios unitarios 1: Replanteo final de la obra, para líneas redes con estación total; Análisis de precios unitarios 8: km; Análisis de precios unitarios 10: 0.00099999; Análisis de precios unitarios 11: 376.3; Análisis de precios unitarios 12: 0.38
03.02.05.02.02 | 014101210610 | SUBPARTIDA | Análisis de precios unitarios 1: Excav. zanja (máq.) p/tub. t-semirocoso DN 200 - 250 de 2,01 m a 2,50 m prof.; Análisis de precios unitarios 8: m; Análisis de precios unitarios 10: 0.99999; Análisis de precios unitarios 11: 36.8; Análisis de precios unitarios 12: 36.8
03.02.05.02.02 | 014102210110 | SUBPARTIDA | Análisis de precios unitarios 1: Refine y nivel de zanja t-semirocoso p/ tub. DN 200 - 250 para toda profund.; Análisis de precios unitarios 8: m; Análisis de precios unitarios 10: 0.99999; Análisis de precios unitarios 11: 4.26; Análisis de precios unitarios 12: 4.26
03.02.05.02.02 | 014103250610 | SUBPARTIDA | Análisis de precios unitarios 1: Relleno comp.zanja(pul) p/tub t-semiroca DN 200 - 250 de 2,01 m a 2,50 m prof.; Análisis de precios unitarios 8: m; Análisis de precios unitarios 10: 0.99999; Análisis de precios unitarios 11: 74.68; Análisis de precios unitarios 12: 74.68
03.02.05.02.02 | 014105200510 | SUBPARTIDA | Análisis de precios unitarios 1: Elimin. desmonte(c+v) t-semiroca D=10km p/tub. DN 200 - 250 de 2,01 m a 2,50 m; Análisis de precios unitarios 8: m; Análisis de precios unitarios 10: 0.99999; Análisis de precios unitarios 11: 27.06; Análisis de precios unitarios 12: 27.06
03.02.05.02.02 | 015110520405 | SUBPARTIDA | Análisis de precios unitarios 1: Tuberia de HD DN 200mm C-40 Union Flexible-NTP ISO 2531:20215; Análisis de precios unitarios 8: m; Análisis de precios unitarios 10: 0.30599; Análisis de precios unitarios 11: 310.46; Análisis de precios unitarios 12: 95
03.02.05.02.02 | 015901250108 | SUBPARTIDA | Análisis de precios unitarios 1: Instalación de tubería de union standar de hierro dúctil DN 200; Análisis de precios unitarios 8: m; Análisis de precios unitarios 10: 0.99999; Análisis de precios unitarios 11: 9.19; Análisis de precios unitarios 12: 9.19
03.02.05.02.02 | 015901800108 | SUBPARTIDA | Análisis de precios unitarios 1: Suministro e instalación de manga HDPE e= 8 mils (200 micrones) para protección de tuberíaHD DN 200; Análisis de precios unitarios 8: m; Análisis de precios unitarios 10: 0.99999; Análisis de precios unitarios 11: 6.13; Análisis de precios unitarios 12: 6.13
03.02.05.02.02 | 019601020123 | SUBPARTIDA | Análisis de precios unitarios 1: Prueba de compactacion de suelos (proctor modificado y de control de compactacion - densidad de campo); Análisis de precios unitarios 8: und; Análisis de precios unitarios 10: 0.02; Análisis de precios unitarios 11: 69.98; Análisis de precios unitarios 12: 1.4
03.02.05.02.02 | 019801900308 | SUBPARTIDA | Análisis de precios unitarios 1: Prueba hidráulica de tubería agua potable (incl. desinfección) DN 200; Análisis de precios unitarios 8: m; Análisis de precios unitarios 10: 0.99999; Análisis de precios unitarios 11: 4.92; Análisis de precios unitarios 12: 4.92
03.02.05.02.03 | Partida |  | Análisis de precios unitarios 1: 03.02.05.02.03; Análisis de precios unitarios 4: Suministro e instalacion de tuberia HD DN200mm C-40 en TR 2.01 a 2.50m de profun.; Análisis de precios unitarios 10: 0; Análisis de precios unitarios 12: 881.13
03.02.05.02.03 | Rendimiento |  | m/DIA |  | MO. | 68.35 | EQ. | 68.35 |  | Costo unitario directo por : m |  | 0 |  | 1143.23
03.02.05.02.03 | Código |  | Análisis de precios unitarios 1: Descripción Recurso; Análisis de precios unitarios 8: Unidad; Análisis de precios unitarios 9: Cuadrilla; Análisis de precios unitarios 10: Cantidad; Análisis de precios unitarios 11: Precio S/.; Análisis de precios unitarios 12: Parcial S/.
03.02.05.02.03 | 010120070010 | SUBPARTIDA | Análisis de precios unitarios 1: Trazo y replanteo inicial del proyecto, para líneas-redes con estación total; Análisis de precios unitarios 8: km; Análisis de precios unitarios 10: 0.001; Análisis de precios unitarios 11: 953.28; Análisis de precios unitarios 12: 0.95
03.02.05.02.03 | 010120070210 | SUBPARTIDA | Análisis de precios unitarios 1: Replanteo final de la obra, para líneas redes con estación total; Análisis de precios unitarios 8: km; Análisis de precios unitarios 10: 0.001; Análisis de precios unitarios 11: 376.3; Análisis de precios unitarios 12: 0.38
03.02.05.02.03 | 014101350610 | SUBPARTIDA | Análisis de precios unitarios 1: Excavación zanja (s/exp) p/tub. t-rocoso DN 200 - 250 de 2,01 m a 2,50 m prof.; Análisis de precios unitarios 8: m; Análisis de precios unitarios 10: 0.44322; Análisis de precios unitarios 11: 668.29; Análisis de precios unitarios 12: 296.2
03.02.05.02.03 | 014102310110 | SUBPARTIDA | Análisis de precios unitarios 1: Refine y nivel de zanja terr-rocoso p/ tub. DN 200 - 250 para toda profund.; Análisis de precios unitarios 8: m; Análisis de precios unitarios 10: 1; Análisis de precios unitarios 11: 8.92; Análisis de precios unitarios 12: 8.92
03.02.05.02.03 | 014103350610 | SUBPARTIDA | Análisis de precios unitarios 1: Relleno comp.zanja(pulso)p/tub t-rocoso DN 200 - 250 de 2,01 m a 2,50 m prof.; Análisis de precios unitarios 8: m; Análisis de precios unitarios 10: 1; Análisis de precios unitarios 11: 176.01; Análisis de precios unitarios 12: 176.01
03.02.05.02.03 | 014105101210 | SUBPARTIDA | Análisis de precios unitarios 1: Elimin. desmonte(carg+v) t-rocoso D=10km p/tub DN 200 - 250 de 2,01 m a 2,50 m; Análisis de precios unitarios 8: m; Análisis de precios unitarios 10: 1; Análisis de precios unitarios 11: 66.57; Análisis de precios unitarios 12: 66.57
03.02.05.02.03 | 015110520405 | SUBPARTIDA | Análisis de precios unitarios 1: Tuberia de HD DN 200mm C-40 Union Flexible-NTP ISO 2531:20215; Análisis de precios unitarios 8: m; Análisis de precios unitarios 10: 1; Análisis de precios unitarios 11: 310.46; Análisis de precios unitarios 12: 310.46
03.02.05.02.03 | 015901250108 | SUBPARTIDA | Análisis de precios unitarios 1: Instalación de tubería de union standar de hierro dúctil DN 200; Análisis de precios unitarios 8: m; Análisis de precios unitarios 10: 1; Análisis de precios unitarios 11: 9.19; Análisis de precios unitarios 12: 9.19
03.02.05.02.03 | 015901800108 | SUBPARTIDA | Análisis de precios unitarios 1: Suministro e instalación de manga HDPE e= 8 mils (200 micrones) para protección de tuberíaHD DN 200; Análisis de precios unitarios 8: m; Análisis de precios unitarios 10: 1; Análisis de precios unitarios 11: 6.13; Análisis de precios unitarios 12: 6.13
03.02.05.02.03 | 019601020123 | SUBPARTIDA | Análisis de precios unitarios 1: Prueba de compactacion de suelos (proctor modificado y de control de compactacion - densidad de campo); Análisis de precios unitarios 8: und; Análisis de precios unitarios 10: 0.02; Análisis de precios unitarios 11: 69.98; Análisis de precios unitarios 12: 1.4
03.02.05.02.03 | 019801900308 | SUBPARTIDA | Análisis de precios unitarios 1: Prueba hidráulica de tubería agua potable (incl. desinfección) DN 200; Análisis de precios unitarios 8: m; Análisis de precios unitarios 10: 1; Análisis de precios unitarios 11: 4.92; Análisis de precios unitarios 12: 4.92
03.02.05.02.04 | Partida |  | Análisis de precios unitarios 1: 03.02.05.02.04; Análisis de precios unitarios 4: Suministro e instalacion de tuberia HD DN150mm C-40 en TN 2.01m a 2.50m de profun.; Análisis de precios unitarios 10: 0; Análisis de precios unitarios 12: 202.39
03.02.05.02.04 | Rendimiento |  | m/DIA |  | MO. | 68.35 | EQ. | 68.35 |  | Costo unitario directo por : m |  | 0 |  | 313.02
03.02.05.02.04 | Código |  | Análisis de precios unitarios 1: Descripción Recurso; Análisis de precios unitarios 8: Unidad; Análisis de precios unitarios 9: Cuadrilla; Análisis de precios unitarios 10: Cantidad; Análisis de precios unitarios 11: Precio S/.; Análisis de precios unitarios 12: Parcial S/.
03.02.05.02.04 | 010120065195 | SUBPARTIDA | Análisis de precios unitarios 1: Entibado metalico tipo cajon (Box), de zanjas de 2.00 a 2.50 m de prof. (incl. instalacion, mantenimiento y retiro)-A; Análisis de precios unitarios 8: m; Análisis de precios unitarios 10: 1; Análisis de precios unitarios 11: 41.15; Análisis de precios unitarios 12: 41.15
03.02.05.02.04 | 010120070010 | SUBPARTIDA | Análisis de precios unitarios 1: Trazo y replanteo inicial del proyecto, para líneas-redes con estación total; Análisis de precios unitarios 8: km; Análisis de precios unitarios 10: 0.001; Análisis de precios unitarios 11: 953.28; Análisis de precios unitarios 12: 0.95
03.02.05.02.04 | 010120070210 | SUBPARTIDA | Análisis de precios unitarios 1: Replanteo final de la obra, para líneas redes con estación total; Análisis de precios unitarios 8: km; Análisis de precios unitarios 10: 0.001; Análisis de precios unitarios 11: 376.3; Análisis de precios unitarios 12: 0.38
03.02.05.02.04 | 014101010606 | SUBPARTIDA | Análisis de precios unitarios 1: Excavac. zanja (máq.) p/tub. terr-normal DN 100 - 150 de 2,01 m a 2,50 m prof.; Análisis de precios unitarios 8: m; Análisis de precios unitarios 10: 1; Análisis de precios unitarios 11: 17.32; Análisis de precios unitarios 12: 17.32
03.02.05.02.04 | 014102010106 | SUBPARTIDA | Análisis de precios unitarios 1: Refine y nivel de zanja terr-normal para tub. DN 100 - 150 para toda profund.; Análisis de precios unitarios 8: m; Análisis de precios unitarios 10: 1; Análisis de precios unitarios 11: 2.04; Análisis de precios unitarios 12: 2.04
03.02.05.02.04 | 014103050606 | SUBPARTIDA | Análisis de precios unitarios 1: Relleno comp.zanja(pulso) p/tub t-normal DN 100 - 150 de 2,01 m a 2,50 m prof.; Análisis de precios unitarios 8: m; Análisis de precios unitarios 10: 1; Análisis de precios unitarios 11: 47.54; Análisis de precios unitarios 12: 47.54
03.02.05.02.04 | 014105200106 | SUBPARTIDA | Análisis de precios unitarios 1: Elimin. desmonte(carg+v) t-normal D=10km p/tub. DN 100 - 150 para toda prof.; Análisis de precios unitarios 8: m; Análisis de precios unitarios 10: 1; Análisis de precios unitarios 11: 4.16; Análisis de precios unitarios 12: 4.16
03.02.05.02.04 | 015110520404 | SUBPARTIDA | Análisis de precios unitarios 1: Tuberia de HD DN 150mm C-40 Union Flexible-NTP ISO 2531:20215; Análisis de precios unitarios 8: m; Análisis de precios unitarios 10: 0.36141; Análisis de precios unitarios 11: 194.58; Análisis de precios unitarios 12: 70.32
03.02.05.02.04 | 015901250106 | SUBPARTIDA | Análisis de precios unitarios 1: Instalación de tubería de union standar hierro dúctil DN 150; Análisis de precios unitarios 8: m; Análisis de precios unitarios 10: 1; Análisis de precios unitarios 11: 7.91; Análisis de precios unitarios 12: 7.91
03.02.05.02.04 | 015901800106 | SUBPARTIDA | Análisis de precios unitarios 1: Suministro e instalación de manga HDPE e= 8 mils (200 micrones) para protección de tubería HD DN 150; Análisis de precios unitarios 8: m; Análisis de precios unitarios 10: 1; Análisis de precios unitarios 11: 5.05; Análisis de precios unitarios 12: 5.05
03.02.05.02.04 | 019601020123 | SUBPARTIDA | Análisis de precios unitarios 1: Prueba de compactacion de suelos (proctor modificado y de control de compactacion - densidad de campo); Análisis de precios unitarios 8: und; Análisis de precios unitarios 10: 0.02; Análisis de precios unitarios 11: 69.98; Análisis de precios unitarios 12: 1.4
03.02.05.02.04 | 019801900306 | SUBPARTIDA | Análisis de precios unitarios 1: Prueba hidráulica de tubería agua potable (incl. desinfección) DN 150; Análisis de precios unitarios 8: m; Análisis de precios unitarios 10: 1; Análisis de precios unitarios 11: 4.17; Análisis de precios unitarios 12: 4.17
03.02.05.02.05 | Partida |  | Análisis de precios unitarios 1: 03.02.05.02.05; Análisis de precios unitarios 4: Suministro e instalacion de tuberia HD DN150mm C-40 en TSR hasta 2.50m de profun.; Análisis de precios unitarios 10: 0; Análisis de precios unitarios 12: 202.98
03.02.05.02.05 | Rendimiento |  | m/DIA |  | MO. | 68.35 | EQ. | 68.35 |  | Costo unitario directo por : m |  | 0 |  | 313.95
03.02.05.02.05 | Código |  | Análisis de precios unitarios 1: Descripción Recurso; Análisis de precios unitarios 8: Unidad; Análisis de precios unitarios 9: Cuadrilla; Análisis de precios unitarios 10: Cantidad; Análisis de precios unitarios 11: Precio S/.; Análisis de precios unitarios 12: Parcial S/.
03.02.05.02.05 | 010120070010 | SUBPARTIDA | Análisis de precios unitarios 1: Trazo y replanteo inicial del proyecto, para líneas-redes con estación total; Análisis de precios unitarios 8: km; Análisis de precios unitarios 10: 0.0006056; Análisis de precios unitarios 11: 953.28; Análisis de precios unitarios 12: 0.58
03.02.05.02.05 | 010120070210 | SUBPARTIDA | Análisis de precios unitarios 1: Replanteo final de la obra, para líneas redes con estación total; Análisis de precios unitarios 8: km; Análisis de precios unitarios 10: 0.0006056; Análisis de precios unitarios 11: 376.3; Análisis de precios unitarios 12: 0.23
03.02.05.02.05 | 014101210606 | SUBPARTIDA | Análisis de precios unitarios 1: Excav. zanja (máq.) p/tub. t-semirocoso DN 100 - 150 de 2,01 m a 2,50 m prof.; Análisis de precios unitarios 8: m; Análisis de precios unitarios 10: 0.6056; Análisis de precios unitarios 11: 31.52; Análisis de precios unitarios 12: 19.09
03.02.05.02.05 | 014102210106 | SUBPARTIDA | Análisis de precios unitarios 1: Refine y nivel de zanja t-semirocoso p/ tub. DN 100 - 150 para toda profund.; Análisis de precios unitarios 8: m; Análisis de precios unitarios 10: 0.6056; Análisis de precios unitarios 11: 3.53; Análisis de precios unitarios 12: 2.14
03.02.05.02.05 | 014103250606 | SUBPARTIDA | Análisis de precios unitarios 1: Relleno comp.zanja(pul) p/tub t-semiroca DN 100 - 150 de 2,01 m a 2,50 m prof.; Análisis de precios unitarios 8: m; Análisis de precios unitarios 10: 0.6056; Análisis de precios unitarios 11: 62.47; Análisis de precios unitarios 12: 37.83
03.02.05.02.05 | 014105200506 | SUBPARTIDA | Análisis de precios unitarios 1: Elimin. desmonte(c+v) t-semiroca D=10km p/tub. DN 100 - 150 de 2,00 m a 2,50 m; Análisis de precios unitarios 8: m; Análisis de precios unitarios 10: 0.6056; Análisis de precios unitarios 11: 23.18; Análisis de precios unitarios 12: 14.04
03.02.05.02.05 | 015110520404 | SUBPARTIDA | Análisis de precios unitarios 1: Tuberia de HD DN 150mm C-40 Union Flexible-NTP ISO 2531:20215; Análisis de precios unitarios 8: m; Análisis de precios unitarios 10: 0.6056; Análisis de precios unitarios 11: 194.58; Análisis de precios unitarios 12: 117.84
03.02.05.02.05 | 015901250106 | SUBPARTIDA | Análisis de precios unitarios 1: Instalación de tubería de union standar hierro dúctil DN 150; Análisis de precios unitarios 8: m; Análisis de precios unitarios 10: 0.6056; Análisis de precios unitarios 11: 7.91; Análisis de precios unitarios 12: 4.79
03.02.05.02.05 | 015901800106 | SUBPARTIDA | Análisis de precios unitarios 1: Suministro e instalación de manga HDPE e= 8 mils (200 micrones) para protección de tubería HD DN 150; Análisis de precios unitarios 8: m; Análisis de precios unitarios 10: 0.6056; Análisis de precios unitarios 11: 5.05; Análisis de precios unitarios 12: 3.06
03.02.05.02.05 | 019601020123 | SUBPARTIDA | Análisis de precios unitarios 1: Prueba de compactacion de suelos (proctor modificado y de control de compactacion - densidad de campo); Análisis de precios unitarios 8: und; Análisis de precios unitarios 10: 0.012112; Análisis de precios unitarios 11: 69.98; Análisis de precios unitarios 12: 0.85
03.02.05.02.05 | 019801900306 | SUBPARTIDA | Análisis de precios unitarios 1: Prueba hidráulica de tubería agua potable (incl. desinfección) DN 150; Análisis de precios unitarios 8: m; Análisis de precios unitarios 10: 0.6056; Análisis de precios unitarios 11: 4.17; Análisis de precios unitarios 12: 2.53
03.02.05.02.06 | Partida |  | Análisis de precios unitarios 1: 03.02.05.02.06; Análisis de precios unitarios 4: Suministro e instalacion de tuberia HD junta acerrojada DN200mm C-40(PFA 16bar) NTP-ISO TNO 2.01m a 2.50m de profun.; Análisis de precios unitarios 10: 0; Análisis de precios unitarios 12: 310.19
03.02.05.02.06 | Rendimiento |  | m/DIA |  | MO. | 68.35 | EQ. | 68.35 |  | Costo unitario directo por : m |  | 0 |  | 378.19
03.02.05.02.06 | Código |  | Análisis de precios unitarios 1: Descripción Recurso; Análisis de precios unitarios 8: Unidad; Análisis de precios unitarios 9: Cuadrilla; Análisis de precios unitarios 10: Cantidad; Análisis de precios unitarios 11: Precio S/.; Análisis de precios unitarios 12: Parcial S/.
03.02.05.02.06 | 010120065195 | SUBPARTIDA | Análisis de precios unitarios 1: Entibado metalico tipo cajon (Box), de zanjas de 2.00 a 2.50 m de prof. (incl. instalacion, mantenimiento y retiro)-A; Análisis de precios unitarios 8: m; Análisis de precios unitarios 10: 1; Análisis de precios unitarios 11: 41.15; Análisis de precios unitarios 12: 41.15
03.02.05.02.06 | 010120070010 | SUBPARTIDA | Análisis de precios unitarios 1: Trazo y replanteo inicial del proyecto, para líneas-redes con estación total; Análisis de precios unitarios 8: km; Análisis de precios unitarios 10: 0.001; Análisis de precios unitarios 11: 953.28; Análisis de precios unitarios 12: 0.95
03.02.05.02.06 | 010120070210 | SUBPARTIDA | Análisis de precios unitarios 1: Replanteo final de la obra, para líneas redes con estación total; Análisis de precios unitarios 8: km; Análisis de precios unitarios 10: 0.001; Análisis de precios unitarios 11: 376.3; Análisis de precios unitarios 12: 0.38
03.02.05.02.06 | 014101010610 | SUBPARTIDA | Análisis de precios unitarios 1: Excavac. zanja (máq.) p/tub. terr-normal DN 200 - 250 de 2,01 m a 2,50 m prof.; Análisis de precios unitarios 8: m; Análisis de precios unitarios 10: 1; Análisis de precios unitarios 11: 20.5; Análisis de precios unitarios 12: 20.5
03.02.05.02.06 | 014102010110 | SUBPARTIDA | Análisis de precios unitarios 1: Refine y nivel de zanja terr-normal para tub. DN 200 - 250 para toda profund.; Análisis de precios unitarios 8: m; Análisis de precios unitarios 10: 1; Análisis de precios unitarios 11: 2.48; Análisis de precios unitarios 12: 2.48
03.02.05.02.06 | 014103050610 | SUBPARTIDA | Análisis de precios unitarios 1: Relleno comp.zanja(pulso) p/tub t-normal DN 200 - 250 de 2,01 m a 2,50 m prof.; Análisis de precios unitarios 8: m; Análisis de precios unitarios 10: 1; Análisis de precios unitarios 11: 55.3; Análisis de precios unitarios 12: 55.3
03.02.05.02.06 | 014105200110 | SUBPARTIDA | Análisis de precios unitarios 1: Elimin. desmonte(carg+v) t-normal D=10km p/tub. DN 200 - 250 para toda prof.; Análisis de precios unitarios 8: m; Análisis de precios unitarios 10: 1; Análisis de precios unitarios 11: 6.87; Análisis de precios unitarios 12: 6.87
03.02.05.02.06 | 015110101608 | SUBPARTIDA | Análisis de precios unitarios 1: Tubería HD DN200mm (PFA 16bar) Union Acerrojada Interna NTP ISO 2531:2015; Análisis de precios unitarios 8: m; Análisis de precios unitarios 10: 0.65578; Análisis de precios unitarios 11: 245.39; Análisis de precios unitarios 12: 160.92
03.02.05.02.06 | 015901250108 | SUBPARTIDA | Análisis de precios unitarios 1: Instalación de tubería de union acerrojada de hierro dúctil DN 200; Análisis de precios unitarios 8: m; Análisis de precios unitarios 10: 1; Análisis de precios unitarios 11: 9.19; Análisis de precios unitarios 12: 9.19
03.02.05.02.06 | 015901800108 | SUBPARTIDA | Análisis de precios unitarios 1: Suministro e instalación de manga HDPE e= 8 mils (200 micrones) para protección de tuberíaHD DN 200; Análisis de precios unitarios 8: m; Análisis de precios unitarios 10: 1; Análisis de precios unitarios 11: 6.13; Análisis de precios unitarios 12: 6.13
03.02.05.02.06 | 019601020123 | SUBPARTIDA | Análisis de precios unitarios 1: Prueba de compactacion de suelos (proctor modificado y de control de compactacion - densidad de campo); Análisis de precios unitarios 8: und; Análisis de precios unitarios 10: 0.02; Análisis de precios unitarios 11: 69.98; Análisis de precios unitarios 12: 1.4
03.02.05.02.06 | 019801900308 | SUBPARTIDA | Análisis de precios unitarios 1: Prueba hidráulica de tubería agua potable (incl. desinfección) DN 200; Análisis de precios unitarios 8: m; Análisis de precios unitarios 10: 1; Análisis de precios unitarios 11: 4.92; Análisis de precios unitarios 12: 4.92
03.02.05.02.07 | Partida |  | Análisis de precios unitarios 1: 03.02.05.02.07; Análisis de precios unitarios 4: Suministro e instalacion de tuberia HD junta acerrojada DN200mm C-40(PFA 16bar) NTP-ISO TSR 2.01m a 2.50m de profun.; Análisis de precios unitarios 10: 0; Análisis de precios unitarios 12: 316.81
03.02.05.02.07 | Rendimiento |  | m/DIA |  | MO. | 68.35 | EQ. | 68.35 |  | Costo unitario directo por : m |  | 0 |  | 386.59
03.02.05.02.07 | Código |  | Análisis de precios unitarios 1: Descripción Recurso; Análisis de precios unitarios 8: Unidad; Análisis de precios unitarios 9: Cuadrilla; Análisis de precios unitarios 10: Cantidad; Análisis de precios unitarios 11: Precio S/.; Análisis de precios unitarios 12: Parcial S/.
03.02.05.02.07 | 010120070010 | SUBPARTIDA | Análisis de precios unitarios 1: Trazo y replanteo inicial del proyecto, para líneas-redes con estación total; Análisis de precios unitarios 8: km; Análisis de precios unitarios 10: 0.00099999; Análisis de precios unitarios 11: 953.28; Análisis de precios unitarios 12: 0.95
03.02.05.02.07 | 010120070210 | SUBPARTIDA | Análisis de precios unitarios 1: Replanteo final de la obra, para líneas redes con estación total; Análisis de precios unitarios 8: km; Análisis de precios unitarios 10: 0.00099999; Análisis de precios unitarios 11: 376.3; Análisis de precios unitarios 12: 0.38
03.02.05.02.07 | 014101210610 | SUBPARTIDA | Análisis de precios unitarios 1: Excav. zanja (máq.) p/tub. t-semirocoso DN 200 - 250 de 2,01 m a 2,50 m prof.; Análisis de precios unitarios 8: m; Análisis de precios unitarios 10: 0.99999; Análisis de precios unitarios 11: 36.8; Análisis de precios unitarios 12: 36.8
03.02.05.02.07 | 014102210110 | SUBPARTIDA | Análisis de precios unitarios 1: Refine y nivel de zanja t-semirocoso p/ tub. DN 200 - 250 para toda profund.; Análisis de precios unitarios 8: m; Análisis de precios unitarios 10: 0.99999; Análisis de precios unitarios 11: 4.26; Análisis de precios unitarios 12: 4.26
03.02.05.02.07 | 014103250610 | SUBPARTIDA | Análisis de precios unitarios 1: Relleno comp.zanja(pul) p/tub t-semiroca DN 200 - 250 de 2,01 m a 2,50 m prof.; Análisis de precios unitarios 8: m; Análisis de precios unitarios 10: 0.99999; Análisis de precios unitarios 11: 74.68; Análisis de precios unitarios 12: 74.68
03.02.05.02.07 | 014105200510 | SUBPARTIDA | Análisis de precios unitarios 1: Elimin. desmonte(c+v) t-semiroca D=10km p/tub. DN 200 - 250 de 2,01 m a 2,50 m; Análisis de precios unitarios 8: m; Análisis de precios unitarios 10: 0.99999; Análisis de precios unitarios 11: 27.06; Análisis de precios unitarios 12: 27.06
03.02.05.02.07 | 015110101608 | SUBPARTIDA | Análisis de precios unitarios 1: Tubería HD DN200mm (PFA 16bar) Union Acerrojada Interna NTP ISO 2531:2015; Análisis de precios unitarios 8: m; Análisis de precios unitarios 10: 0.6155; Análisis de precios unitarios 11: 245.39; Análisis de precios unitarios 12: 151.04
03.02.05.02.07 | 015901250108 | SUBPARTIDA | Análisis de precios unitarios 1: Instalación de tubería de union acerrojada de hierro dúctil DN 200; Análisis de precios unitarios 8: m; Análisis de precios unitarios 10: 0.99999; Análisis de precios unitarios 11: 9.19; Análisis de precios unitarios 12: 9.19
03.02.05.02.07 | 015901800108 | SUBPARTIDA | Análisis de precios unitarios 1: Suministro e instalación de manga HDPE e= 8 mils (200 micrones) para protección de tuberíaHD DN 200; Análisis de precios unitarios 8: m; Análisis de precios unitarios 10: 0.99999; Análisis de precios unitarios 11: 6.13; Análisis de precios unitarios 12: 6.13
03.02.05.02.07 | 019601020123 | SUBPARTIDA | Análisis de precios unitarios 1: Prueba de compactacion de suelos (proctor modificado y de control de compactacion - densidad de campo); Análisis de precios unitarios 8: und; Análisis de precios unitarios 10: 0.02; Análisis de precios unitarios 11: 69.98; Análisis de precios unitarios 12: 1.4
03.02.05.02.07 | 019801900308 | SUBPARTIDA | Análisis de precios unitarios 1: Prueba hidráulica de tubería agua potable (incl. desinfección) DN 200; Análisis de precios unitarios 8: m; Análisis de precios unitarios 10: 0.99999; Análisis de precios unitarios 11: 4.92; Análisis de precios unitarios 12: 4.92
03.02.05.02.08 | Partida |  | Análisis de precios unitarios 1: 03.02.05.02.08; Análisis de precios unitarios 4: Suministro e instalacion de tuberia HD junta acerrojada DN200mm C-40(PFA 16bar) NTP-ISO TRO 2.01m a 2.50m de profun.; Análisis de precios unitarios 10: 0; Análisis de precios unitarios 12: 937.17
03.02.05.02.08 | Rendimiento |  | m/DIA |  | MO. | 68.35 | EQ. | 68.35 |  | Costo unitario directo por : m |  | 0 |  | 1078.16
03.02.05.02.08 | Código |  | Análisis de precios unitarios 1: Descripción Recurso; Análisis de precios unitarios 8: Unidad; Análisis de precios unitarios 9: Cuadrilla; Análisis de precios unitarios 10: Cantidad; Análisis de precios unitarios 11: Precio S/.; Análisis de precios unitarios 12: Parcial S/.
03.02.05.02.08 | 010120070010 | SUBPARTIDA | Análisis de precios unitarios 1: Trazo y replanteo inicial del proyecto, para líneas-redes con estación total; Análisis de precios unitarios 8: km; Análisis de precios unitarios 10: 0.001; Análisis de precios unitarios 11: 953.28; Análisis de precios unitarios 12: 0.95
03.02.05.02.08 | 010120070210 | SUBPARTIDA | Análisis de precios unitarios 1: Replanteo final de la obra, para líneas redes con estación total; Análisis de precios unitarios 8: km; Análisis de precios unitarios 10: 0.001; Análisis de precios unitarios 11: 376.3; Análisis de precios unitarios 12: 0.38
03.02.05.02.08 | 014101350610 | SUBPARTIDA | Análisis de precios unitarios 1: Excavación zanja (s/exp) p/tub. t-rocoso DN 200 - 250 de 2,01 m a 2,50 m prof.; Análisis de precios unitarios 8: m; Análisis de precios unitarios 10: 0.62444; Análisis de precios unitarios 11: 668.29; Análisis de precios unitarios 12: 417.31
03.02.05.02.08 | 014102310110 | SUBPARTIDA | Análisis de precios unitarios 1: Refine y nivel de zanja terr-rocoso p/ tub. DN 200 - 250 para toda profund.; Análisis de precios unitarios 8: m; Análisis de precios unitarios 10: 1; Análisis de precios unitarios 11: 8.92; Análisis de precios unitarios 12: 8.92
03.02.05.02.08 | 014103350610 | SUBPARTIDA | Análisis de precios unitarios 1: Relleno comp.zanja(pulso)p/tub t-rocoso DN 200 - 250 de 2,01 m a 2,50 m prof.; Análisis de precios unitarios 8: m; Análisis de precios unitarios 10: 1; Análisis de precios unitarios 11: 176.01; Análisis de precios unitarios 12: 176.01
03.02.05.02.08 | 014105101210 | SUBPARTIDA | Análisis de precios unitarios 1: Elimin. desmonte(carg+v) t-rocoso D=10km p/tub DN 200 - 250 de 2,01 m a 2,50 m; Análisis de precios unitarios 8: m; Análisis de precios unitarios 10: 1; Análisis de precios unitarios 11: 66.57; Análisis de precios unitarios 12: 66.57
03.02.05.02.08 | 015110101608 | SUBPARTIDA | Análisis de precios unitarios 1: Tubería HD DN200mm (PFA 16bar) Union Acerrojada Interna NTP ISO 2531:2015; Análisis de precios unitarios 8: m; Análisis de precios unitarios 10: 1; Análisis de precios unitarios 11: 245.39; Análisis de precios unitarios 12: 245.39
03.02.05.02.08 | 015901250108 | SUBPARTIDA | Análisis de precios unitarios 1: Instalación de tubería de union acerrojada de hierro dúctil DN 200; Análisis de precios unitarios 8: m; Análisis de precios unitarios 10: 1; Análisis de precios unitarios 11: 9.19; Análisis de precios unitarios 12: 9.19
03.02.05.02.08 | 015901800108 | SUBPARTIDA | Análisis de precios unitarios 1: Suministro e instalación de manga HDPE e= 8 mils (200 micrones) para protección de tuberíaHD DN 200; Análisis de precios unitarios 8: m; Análisis de precios unitarios 10: 1; Análisis de precios unitarios 11: 6.13; Análisis de precios unitarios 12: 6.13
03.02.05.02.08 | 019601020123 | SUBPARTIDA | Análisis de precios unitarios 1: Prueba de compactacion de suelos (proctor modificado y de control de compactacion - densidad de campo); Análisis de precios unitarios 8: und; Análisis de precios unitarios 10: 0.02; Análisis de precios unitarios 11: 69.98; Análisis de precios unitarios 12: 1.4
03.02.05.02.08 | 019801900308 | SUBPARTIDA | Análisis de precios unitarios 1: Prueba hidráulica de tubería agua potable (incl. desinfección) DN 200; Análisis de precios unitarios 8: m; Análisis de precios unitarios 10: 1; Análisis de precios unitarios 11: 4.92; Análisis de precios unitarios 12: 4.92
03.02.05.02.09 | Partida |  | Análisis de precios unitarios 1: 03.02.05.02.09; Análisis de precios unitarios 4: Suministro e instalacion de tuberia HD junta acerrojada DN150mm C-40(PFA 16bar) NTP-ISO TN 2.01m a 2.50m de profun.; Análisis de precios unitarios 10: 0; Análisis de precios unitarios 12: 278.01
03.02.05.02.09 | Rendimiento |  | m/DIA |  | MO. | 68.35 | EQ. | 68.35 |  | Costo unitario directo por : m |  | 0 |  | 289.07
03.02.05.02.09 | Código |  | Análisis de precios unitarios 1: Descripción Recurso; Análisis de precios unitarios 8: Unidad; Análisis de precios unitarios 9: Cuadrilla; Análisis de precios unitarios 10: Cantidad; Análisis de precios unitarios 11: Precio S/.; Análisis de precios unitarios 12: Parcial S/.
03.02.05.02.09 | 010120065195 | SUBPARTIDA | Análisis de precios unitarios 1: Entibado metalico tipo cajon (Box), de zanjas de 2.00 a 2.50 m de prof. (incl. instalacion, mantenimiento y retiro)-A; Análisis de precios unitarios 8: m; Análisis de precios unitarios 10: 0.99999; Análisis de precios unitarios 11: 41.15; Análisis de precios unitarios 12: 41.15
03.02.05.02.09 | 010120070010 | SUBPARTIDA | Análisis de precios unitarios 1: Trazo y replanteo inicial del proyecto, para líneas-redes con estación total; Análisis de precios unitarios 8: km; Análisis de precios unitarios 10: 0.00099999; Análisis de precios unitarios 11: 953.28; Análisis de precios unitarios 12: 0.95
03.02.05.02.09 | 010120070210 | SUBPARTIDA | Análisis de precios unitarios 1: Replanteo final de la obra, para líneas redes con estación total; Análisis de precios unitarios 8: km; Análisis de precios unitarios 10: 0.00099999; Análisis de precios unitarios 11: 376.3; Análisis de precios unitarios 12: 0.38
03.02.05.02.09 | 014101010606 | SUBPARTIDA | Análisis de precios unitarios 1: Excavac. zanja (máq.) p/tub. terr-normal DN 100 - 150 de 2,01 m a 2,50 m prof.; Análisis de precios unitarios 8: m; Análisis de precios unitarios 10: 0.99999; Análisis de precios unitarios 11: 17.32; Análisis de precios unitarios 12: 17.32
03.02.05.02.09 | 014102010106 | SUBPARTIDA | Análisis de precios unitarios 1: Refine y nivel de zanja terr-normal para tub. DN 100 - 150 para toda profund.; Análisis de precios unitarios 8: m; Análisis de precios unitarios 10: 0.99999; Análisis de precios unitarios 11: 2.04; Análisis de precios unitarios 12: 2.04
03.02.05.02.09 | 014103050606 | SUBPARTIDA | Análisis de precios unitarios 1: Relleno comp.zanja(pulso) p/tub t-normal DN 100 - 150 de 2,01 m a 2,50 m prof.; Análisis de precios unitarios 8: m; Análisis de precios unitarios 10: 0.99999; Análisis de precios unitarios 11: 47.54; Análisis de precios unitarios 12: 47.54
03.02.05.02.09 | 014105200106 | SUBPARTIDA | Análisis de precios unitarios 1: Elimin. desmonte(carg+v) t-normal D=10km p/tub. DN 100 - 150 para toda prof.; Análisis de precios unitarios 8: m; Análisis de precios unitarios 10: 0.99999; Análisis de precios unitarios 11: 4.16; Análisis de precios unitarios 12: 4.16
03.02.05.02.09 | 015110101606 | SUBPARTIDA | Análisis de precios unitarios 1: Tubería HD DN150mm (PFA 16bar) Union Acerrojada Interna NTP ISO 2531:2015; Análisis de precios unitarios 8: m; Análisis de precios unitarios 10: 0.85532; Análisis de precios unitarios 11: 170.63; Análisis de precios unitarios 12: 145.94
03.02.05.02.09 | 015901250106 | SUBPARTIDA | Análisis de precios unitarios 1: Instalación de tubería de union acerrojada de hierro dúctil DN 150; Análisis de precios unitarios 8: m; Análisis de precios unitarios 10: 0.99999; Análisis de precios unitarios 11: 7.91; Análisis de precios unitarios 12: 7.91
03.02.05.02.09 | 015901800106 | SUBPARTIDA | Análisis de precios unitarios 1: Suministro e instalación de manga HDPE e= 8 mils (200 micrones) para protección de tubería HD DN 150; Análisis de precios unitarios 8: m; Análisis de precios unitarios 10: 0.99999; Análisis de precios unitarios 11: 5.05; Análisis de precios unitarios 12: 5.05
03.02.05.02.09 | 019601020123 | SUBPARTIDA | Análisis de precios unitarios 1: Prueba de compactacion de suelos (proctor modificado y de control de compactacion - densidad de campo); Análisis de precios unitarios 8: und; Análisis de precios unitarios 10: 0.02; Análisis de precios unitarios 11: 69.98; Análisis de precios unitarios 12: 1.4
03.02.05.02.09 | 019801900306 | SUBPARTIDA | Análisis de precios unitarios 1: Prueba hidráulica de tubería agua potable (incl. desinfección) DN 150; Análisis de precios unitarios 8: m; Análisis de precios unitarios 10: 0.99999; Análisis de precios unitarios 11: 4.17; Análisis de precios unitarios 12: 4.17
03.02.05.02.10 | Partida |  | Análisis de precios unitarios 1: 03.02.05.02.10; Análisis de precios unitarios 4: Suministro e instalacion de tuberia HD junta acerrojada DN150mm C-40(PFA 16bar) NTP-ISO TSR 2.01m a 2.50m de profun.; Análisis de precios unitarios 10: 0; Análisis de precios unitarios 12: 278.57
03.02.05.02.10 | Rendimiento |  | m/DIA |  | MO. | 68.35 | EQ. | 68.35 |  | Costo unitario directo por : m |  | 0 |  | 290
03.02.05.02.10 | Código |  | Análisis de precios unitarios 1: Descripción Recurso; Análisis de precios unitarios 8: Unidad; Análisis de precios unitarios 9: Cuadrilla; Análisis de precios unitarios 10: Cantidad; Análisis de precios unitarios 11: Precio S/.; Análisis de precios unitarios 12: Parcial S/.
03.02.05.02.10 | 010120070010 | SUBPARTIDA | Análisis de precios unitarios 1: Trazo y replanteo inicial del proyecto, para líneas-redes con estación total; Análisis de precios unitarios 8: km; Análisis de precios unitarios 10: 0.00089522; Análisis de precios unitarios 11: 953.28; Análisis de precios unitarios 12: 0.85
03.02.05.02.10 | 010120070210 | SUBPARTIDA | Análisis de precios unitarios 1: Replanteo final de la obra, para líneas redes con estación total; Análisis de precios unitarios 8: km; Análisis de precios unitarios 10: 0.00089522; Análisis de precios unitarios 11: 376.3; Análisis de precios unitarios 12: 0.34
03.02.05.02.10 | 014101210606 | SUBPARTIDA | Análisis de precios unitarios 1: Excav. zanja (máq.) p/tub. t-semirocoso DN 100 - 150 de 2,01 m a 2,50 m prof.; Análisis de precios unitarios 8: m; Análisis de precios unitarios 10: 0.89522; Análisis de precios unitarios 11: 31.52; Análisis de precios unitarios 12: 28.22
03.02.05.02.10 | 014102210106 | SUBPARTIDA | Análisis de precios unitarios 1: Refine y nivel de zanja t-semirocoso p/ tub. DN 100 - 150 para toda profund.; Análisis de precios unitarios 8: m; Análisis de precios unitarios 10: 0.89522; Análisis de precios unitarios 11: 3.53; Análisis de precios unitarios 12: 3.16
03.02.05.02.10 | 014103250606 | SUBPARTIDA | Análisis de precios unitarios 1: Relleno comp.zanja(pul) p/tub t-semiroca DN 100 - 150 de 2,01 m a 2,50 m prof.; Análisis de precios unitarios 8: m; Análisis de precios unitarios 10: 0.89522; Análisis de precios unitarios 11: 62.47; Análisis de precios unitarios 12: 55.92
03.02.05.02.10 | 014105200506 | SUBPARTIDA | Análisis de precios unitarios 1: Elimin. desmonte(c+v) t-semiroca D=10km p/tub. DN 100 - 150 de 2,00 m a 2,50 m; Análisis de precios unitarios 8: m; Análisis de precios unitarios 10: 0.89522; Análisis de precios unitarios 11: 23.18; Análisis de precios unitarios 12: 20.75
03.02.05.02.10 | 015110101606 | SUBPARTIDA | Análisis de precios unitarios 1: Tubería HD DN150mm (PFA 16bar) Union Acerrojada Interna NTP ISO 2531:2015; Análisis de precios unitarios 8: m; Análisis de precios unitarios 10: 0.89522; Análisis de precios unitarios 11: 170.63; Análisis de precios unitarios 12: 152.75
03.02.05.02.10 | 015901250106 | SUBPARTIDA | Análisis de precios unitarios 1: Instalación de tubería de union acerrojada de hierro dúctil DN 150; Análisis de precios unitarios 8: m; Análisis de precios unitarios 10: 0.89522; Análisis de precios unitarios 11: 7.91; Análisis de precios unitarios 12: 7.08
03.02.05.02.10 | 015901800106 | SUBPARTIDA | Análisis de precios unitarios 1: Suministro e instalación de manga HDPE e= 8 mils (200 micrones) para protección de tubería HD DN 150; Análisis de precios unitarios 8: m; Análisis de precios unitarios 10: 0.89522; Análisis de precios unitarios 11: 5.05; Análisis de precios unitarios 12: 4.52
03.02.05.02.10 | 019601020123 | SUBPARTIDA | Análisis de precios unitarios 1: Prueba de compactacion de suelos (proctor modificado y de control de compactacion - densidad de campo); Análisis de precios unitarios 8: und; Análisis de precios unitarios 10: 0.017904; Análisis de precios unitarios 11: 69.98; Análisis de precios unitarios 12: 1.25
03.02.05.02.10 | 019801900306 | SUBPARTIDA | Análisis de precios unitarios 1: Prueba hidráulica de tubería agua potable (incl. desinfección) DN 150; Análisis de precios unitarios 8: m; Análisis de precios unitarios 10: 0.89522; Análisis de precios unitarios 11: 4.17; Análisis de precios unitarios 12: 3.73
03.02.05.02.11 | Partida |  | Análisis de precios unitarios 1: 03.02.05.02.11; Análisis de precios unitarios 4: Suministro e instalacion de accesorios para linea de ADUCCION-Troncal N°05; Análisis de precios unitarios 10: 0; Análisis de precios unitarios 12: 19495.64
03.02.05.02.11 | Rendimiento |  | Análisis de precios unitarios 1: Glb/DIA; Análisis de precios unitarios 3: MO.; Análisis de precios unitarios 5: EQ.; Análisis de precios unitarios 8: Costo unitario directo por : Glb; Análisis de precios unitarios 10: 0; Análisis de precios unitarios 12: 17061.18
03.02.05.02.11 | Código |  | Análisis de precios unitarios 1: Descripción Recurso; Análisis de precios unitarios 8: Unidad; Análisis de precios unitarios 9: Cuadrilla; Análisis de precios unitarios 10: Cantidad; Análisis de precios unitarios 11: Precio S/.; Análisis de precios unitarios 12: Parcial S/.
03.02.05.02.11 | 016108040206 | SUBPARTIDA | Análisis de precios unitarios 1: Codo hierro dúctil DN 150 de 11.25° (1/32) Union Flexible - NTP ISO-2531:20215; Análisis de precios unitarios 8: und; Análisis de precios unitarios 10: 10.0819; Análisis de precios unitarios 11: 381.85; Análisis de precios unitarios 12: 3849.77
03.02.05.02.11 | 016108040208 | SUBPARTIDA | Análisis de precios unitarios 1: Codo hierro dúctil DN 200 de 11.25° (1/32) Union Flexible - NTP ISO-2531:20215; Análisis de precios unitarios 8: und; Análisis de precios unitarios 10: 13.4425; Análisis de precios unitarios 11: 504.38; Análisis de precios unitarios 12: 6780.13
03.02.05.02.11 | 016201010606 | SUBPARTIDA | Análisis de precios unitarios 1: Instalación de accesorios de union standar ho. dúctil DN 100 - 150; Análisis de precios unitarios 8: und; Análisis de precios unitarios 10: 10.0819; Análisis de precios unitarios 11: 41.71; Análisis de precios unitarios 12: 420.52
03.02.05.02.11 | 016201010610 | SUBPARTIDA | Análisis de precios unitarios 1: Instalación de accesorios de union standar ho. dúctil DN 200 - 250; Análisis de precios unitarios 8: und; Análisis de precios unitarios 10: 13.4425; Análisis de precios unitarios 11: 70.58; Análisis de precios unitarios 12: 948.77
03.02.05.02.11 | 016301020306 | SUBPARTIDA | Análisis de precios unitarios 1: Concreto f'c 210 kg/cm2 para anclajes de accesorios DN 100 - 150 (Cemento I); Análisis de precios unitarios 8: und; Análisis de precios unitarios 10: 10.0819; Análisis de precios unitarios 11: 256.25; Análisis de precios unitarios 12: 2583.48
03.02.05.02.11 | 016301020310 | SUBPARTIDA | Análisis de precios unitarios 1: Concreto f'c 210 kg/cm2 para anclajes de accesorios DN 200 - 250 (Cemento I); Análisis de precios unitarios 8: und; Análisis de precios unitarios 10: 13.4425; Análisis de precios unitarios 11: 365.48; Análisis de precios unitarios 12: 4912.97
03.02.05.02.12 | Partida |  | Análisis de precios unitarios 1: 03.02.05.02.12; Análisis de precios unitarios 4: Suministro e instalacion de accesorios acerrojadas para linea de ADUCCION-Troncal N°05; Análisis de precios unitarios 10: 0; Análisis de precios unitarios 12: 31956.59
03.02.05.02.12 | Rendimiento |  | Análisis de precios unitarios 1: Glb/DIA; Análisis de precios unitarios 3: MO.; Análisis de precios unitarios 5: EQ.; Análisis de precios unitarios 8: Costo unitario directo por : Glb; Análisis de precios unitarios 10: 0; Análisis de precios unitarios 12: 24130.26
03.02.05.02.12 | Código |  | Análisis de precios unitarios 1: Descripción Recurso; Análisis de precios unitarios 8: Unidad; Análisis de precios unitarios 9: Cuadrilla; Análisis de precios unitarios 10: Cantidad; Análisis de precios unitarios 11: Precio S/.; Análisis de precios unitarios 12: Parcial S/.
03.02.05.02.12 | 016108020208 | SUBPARTIDA | Análisis de precios unitarios 1: Codo de hierro dúctil DN 200 de 90° (1/4) unión acerrojada interna (PFA 16 bar) - NTP ISO-2531:20215; Análisis de precios unitarios 8: und; Análisis de precios unitarios 10: 1.3013; Análisis de precios unitarios 11: 664.12; Análisis de precios unitarios 12: 864.22
03.02.05.02.12 | 016108020408 | SUBPARTIDA | Análisis de precios unitarios 1: Codo de hierro dúctil DN 200 de 45° (1/8) unión acerrojada interna (PFA 16 bar) - NTP ISO-2531:20215; Análisis de precios unitarios 8: und; Análisis de precios unitarios 10: 9.1091; Análisis de precios unitarios 11: 543.38; Análisis de precios unitarios 12: 4949.68
03.02.05.02.12 | 016108020410 | SUBPARTIDA | Análisis de precios unitarios 1: Codo de hierro dúctil DN 150 de 45° (1/8) unión acerrojada interna (PFA 16 bar) - NTP ISO-2531:20215; Análisis de precios unitarios 8: und; Análisis de precios unitarios 10: 2.6026; Análisis de precios unitarios 11: 350.21; Análisis de precios unitarios 12: 911.45
03.02.05.02.12 | 016108030506 | SUBPARTIDA | Análisis de precios unitarios 1: Codo de hierro dúctil DN 150 de 22.5° (1/16) unión acerrojada interna (PFA 16 bar) - NTP ISO-2531:20215; Análisis de precios unitarios 8: und; Análisis de precios unitarios 10: 6.5065; Análisis de precios unitarios 11: 320.01; Análisis de precios unitarios 12: 2082.14
03.02.05.02.12 | 016108030508 | SUBPARTIDA | Análisis de precios unitarios 1: Codo de hierro dúctil DN 200 de 22.5° (1/16) unión acerrojada interna (PFA 16 bar) - NTP ISO-2531:20215; Análisis de precios unitarios 8: und; Análisis de precios unitarios 10: 14.3142; Análisis de precios unitarios 11: 483.03; Análisis de precios unitarios 12: 6914.21
03.02.05.02.12 | 016108040208 | SUBPARTIDA | Análisis de precios unitarios 1: Codo de hierro dúctil DN 150 de 11.25° (1/32) unión acerrojada interna (PFA 16 bar) - NTP ISO-2531:20215; Análisis de precios unitarios 8: und; Análisis de precios unitarios 10: 14.3142; Análisis de precios unitarios 11: 297.86; Análisis de precios unitarios 12: 4263.64
03.02.05.02.12 | 016108040208 | SUBPARTIDA | Análisis de precios unitarios 1: Codo de hierro dúctil DN 150 de 90° (1/4) unión acerrojada interna (PFA 16 bar) - NTP ISO-2531:20215; Análisis de precios unitarios 8: und; Análisis de precios unitarios 10: 1.3013; Análisis de precios unitarios 11: 412.57; Análisis de precios unitarios 12: 536.88
03.02.05.02.12 | 016108040508 | SUBPARTIDA | Análisis de precios unitarios 1: Codo de hierro dúctil DN 200 de 11.25° (1/32) unión acerrojada interna (PFA 16 bar) - NTP ISO-2531:20215; Análisis de precios unitarios 8: und; Análisis de precios unitarios 10: 15.6155; Análisis de precios unitarios 11: 442.77; Análisis de precios unitarios 12: 6914.09
03.02.05.02.12 | 016109010227 | SUBPARTIDA | Análisis de precios unitarios 1: Reduccion de hierro dúctil DN 200 x 150 de 3 enchufes acerrojado interna (PFA 16bar) - NTP ISO 2531:20215; Análisis de precios unitarios 8: und; Análisis de precios unitarios 10: 1.3013; Análisis de precios unitarios 11: 422.63; Análisis de precios unitarios 12: 549.97
03.02.05.02.12 | 016201010606 | SUBPARTIDA | Análisis de precios unitarios 1: Instalación de accesorios de union acerrojada ho. dúctil DN 100 - 150; Análisis de precios unitarios 8: und; Análisis de precios unitarios 10: 24.7246; Análisis de precios unitarios 11: 41.71; Análisis de precios unitarios 12: 1031.26
03.02.05.02.12 | 016201010610 | SUBPARTIDA | Análisis de precios unitarios 1: Instalación de accesorios de union acerrojada ho. dúctil DN 200 - 250; Análisis de precios unitarios 8: und; Análisis de precios unitarios 10: 41.6414; Análisis de precios unitarios 11: 70.58; Análisis de precios unitarios 12: 2939.05
03.02.05.03.01.01 | Partida |  | Análisis de precios unitarios 1: 03.02.05.03.01.01; Análisis de precios unitarios 4: Suministro e instalacion de valvula de control DN 200mm; Análisis de precios unitarios 10: 0; Análisis de precios unitarios 12: 1378.15
03.02.05.03.01.01 | Rendimiento |  | Análisis de precios unitarios 1: und/DIA; Análisis de precios unitarios 3: MO.; Análisis de precios unitarios 5: EQ.; Análisis de precios unitarios 8: Costo unitario directo por : und; Análisis de precios unitarios 10: 0; Análisis de precios unitarios 12: 1361.08
03.02.05.03.01.01 | Código |  | Análisis de precios unitarios 1: Descripción Recurso; Análisis de precios unitarios 8: Unidad; Análisis de precios unitarios 9: Cuadrilla; Análisis de precios unitarios 10: Cantidad; Análisis de precios unitarios 11: Precio S/.; Análisis de precios unitarios 12: Parcial S/.
03.02.05.03.01.01 | 016501110408 | SUBPARTIDA | Análisis de precios unitarios 1: Válvula cpta.BB, ho.dúctil cierre elást. vástago acero inoxidable DN 200; Análisis de precios unitarios 8: und; Análisis de precios unitarios 10: 1; Análisis de precios unitarios 11: 1208.88; Análisis de precios unitarios 12: 1208.88
03.02.05.03.01.01 | 016601200110 | SUBPARTIDA | Análisis de precios unitarios 1: Instalación de válvula compuerta DN 200 a 250 mm incl. registro; Análisis de precios unitarios 8: und; Análisis de precios unitarios 10: 0.81832; Análisis de precios unitarios 11: 206.85; Análisis de precios unitarios 12: 169.27
03.02.05.03.01.02 | Partida |  | Análisis de precios unitarios 1: 03.02.05.03.01.02; Análisis de precios unitarios 4: Suministro e instalacion de valvula de control DN 150mm; Análisis de precios unitarios 10: 0; Análisis de precios unitarios 12: 2723.04
03.02.05.03.01.02 | Rendimiento |  | Análisis de precios unitarios 1: und/DIA; Análisis de precios unitarios 3: MO.; Análisis de precios unitarios 5: EQ.; Análisis de precios unitarios 8: Costo unitario directo por : und; Análisis de precios unitarios 10: 0; Análisis de precios unitarios 12: 858.99
03.02.05.03.01.02 | Código |  | Análisis de precios unitarios 1: Descripción Recurso; Análisis de precios unitarios 8: Unidad; Análisis de precios unitarios 9: Cuadrilla; Análisis de precios unitarios 10: Cantidad; Análisis de precios unitarios 11: Precio S/.; Análisis de precios unitarios 12: Parcial S/.
03.02.05.03.01.02 | 016501110406 | SUBPARTIDA | Análisis de precios unitarios 1: Válvula cpta.BB, ho.dúctil cierre elást. vástago acero inoxidable DN 150; Análisis de precios unitarios 8: und; Análisis de precios unitarios 10: 3; Análisis de precios unitarios 11: 746.37; Análisis de precios unitarios 12: 2239.11
03.02.05.03.01.02 | 016601200106 | SUBPARTIDA | Análisis de precios unitarios 1: Instalación de válvula compuerta DN 100 a 150 mm incl. registro; Análisis de precios unitarios 8: und; Análisis de precios unitarios 10: 3.0013; Análisis de precios unitarios 11: 161.24; Análisis de precios unitarios 12: 483.93
03.02.05.03.01.03 | Partida |  | Análisis de precios unitarios 1: 03.02.05.03.01.03; Análisis de precios unitarios 4: Válvula aire triple efecto DN 50 en linea de alimentacion DN 200; Análisis de precios unitarios 10: 0; Análisis de precios unitarios 12: 4681.71
03.02.05.03.01.03 | Rendimiento |  | Análisis de precios unitarios 1: und/DIA; Análisis de precios unitarios 3: MO.; Análisis de precios unitarios 5: EQ.; Análisis de precios unitarios 8: Costo unitario directo por : und; Análisis de precios unitarios 10: 0; Análisis de precios unitarios 12: 5392.18
03.02.05.03.01.03 | Código |  | Análisis de precios unitarios 1: Descripción Recurso; Análisis de precios unitarios 8: Unidad; Análisis de precios unitarios 9: Cuadrilla; Análisis de precios unitarios 10: Cantidad; Análisis de precios unitarios 11: Precio S/.; Análisis de precios unitarios 12: Parcial S/.
03.02.05.03.01.03 | 016501010134 | SUBPARTIDA | Análisis de precios unitarios 1: Válvula aire automática triple efecto bridada PN 16 esfera de acero inoxidable DN 50; Análisis de precios unitarios 8: und; Análisis de precios unitarios 10: 1; Análisis de precios unitarios 11: 811.03; Análisis de precios unitarios 12: 811.03
03.02.05.03.01.03 | 016601010136 | SUBPARTIDA | Análisis de precios unitarios 1: Suministro hidráulica para válvula de aire DN 50 en línea DN 200 HD; Análisis de precios unitarios 8: und; Análisis de precios unitarios 10: 0.33221; Análisis de precios unitarios 11: 11044.3; Análisis de precios unitarios 12: 3669.02
03.02.05.03.01.03 | 016601080102 | SUBPARTIDA | Análisis de precios unitarios 1: Montaje de válvula de aire DN 40 a 50 e instalación hidráulica; Análisis de precios unitarios 8: und; Análisis de precios unitarios 10: 1; Análisis de precios unitarios 11: 201.66; Análisis de precios unitarios 12: 201.66
03.02.05.03.01.04 | Partida |  | Análisis de precios unitarios 1: 03.02.05.03.01.04; Análisis de precios unitarios 4: Válvula aire triple efecto DN 50 en linea de alimentacion DN 150; Análisis de precios unitarios 10: 0; Análisis de precios unitarios 12: 13956.48
03.02.05.03.01.04 | Rendimiento |  | Análisis de precios unitarios 1: und/DIA; Análisis de precios unitarios 3: MO.; Análisis de precios unitarios 5: EQ.; Análisis de precios unitarios 8: Costo unitario directo por : und; Análisis de precios unitarios 10: 0; Análisis de precios unitarios 12: 3811.78
03.02.05.03.01.04 | Código |  | Análisis de precios unitarios 1: Descripción Recurso; Análisis de precios unitarios 8: Unidad; Análisis de precios unitarios 9: Cuadrilla; Análisis de precios unitarios 10: Cantidad; Análisis de precios unitarios 11: Precio S/.; Análisis de precios unitarios 12: Parcial S/.
03.02.05.03.01.04 | 016501010134 | SUBPARTIDA | Análisis de precios unitarios 1: Válvula aire automática triple efecto bridada PN 16 esfera de acero inoxidable DN 50; Análisis de precios unitarios 8: und; Análisis de precios unitarios 10: 1.6696; Análisis de precios unitarios 11: 811.03; Análisis de precios unitarios 12: 1354.1
03.02.05.03.01.04 | 016601010135 | SUBPARTIDA | Análisis de precios unitarios 1: Suministro hidráulica para válvula de aire DN 50 en línea DN 150 HD; Análisis de precios unitarios 8: und; Análisis de precios unitarios 10: 1.6696; Análisis de precios unitarios 11: 7346.48; Análisis de precios unitarios 12: 12265.69
03.02.05.03.01.04 | 016601080102 | SUBPARTIDA | Análisis de precios unitarios 1: Montaje de válvula de aire DN 40 a 50 e instalación hidráulica; Análisis de precios unitarios 8: und; Análisis de precios unitarios 10: 1.6696; Análisis de precios unitarios 11: 201.66; Análisis de precios unitarios 12: 336.69
03.02.05.03.01.05 | Partida |  | Análisis de precios unitarios 1: 03.02.05.03.01.05; Análisis de precios unitarios 4: Válvula de purga tipo compuerta DN 100 en linea de alimentacion DN 200; Análisis de precios unitarios 10: 0; Análisis de precios unitarios 12: 5309.17
03.02.05.03.01.05 | Rendimiento |  | Análisis de precios unitarios 1: und/DIA; Análisis de precios unitarios 3: MO.; Análisis de precios unitarios 5: EQ.; Análisis de precios unitarios 8: Costo unitario directo por : und; Análisis de precios unitarios 10: 0; Análisis de precios unitarios 12: 5973.14
03.02.05.03.01.05 | Código |  | Análisis de precios unitarios 1: Descripción Recurso; Análisis de precios unitarios 8: Unidad; Análisis de precios unitarios 9: Cuadrilla; Análisis de precios unitarios 10: Cantidad; Análisis de precios unitarios 11: Precio S/.; Análisis de precios unitarios 12: Parcial S/.
03.02.05.03.01.05 | 016501210104 | SUBPARTIDA | Análisis de precios unitarios 1: Válvula de purga DN 100 compuerta tipo bridada de hierro dúctil c/elastómero; Análisis de precios unitarios 8: und; Análisis de precios unitarios 10: 1; Análisis de precios unitarios 11: 446.74; Análisis de precios unitarios 12: 446.74
03.02.05.03.01.05 | 016601450137 | SUBPARTIDA | Análisis de precios unitarios 1: Suministro hidráulica para válvula de purga DN 100 en línea DN 200 HD; Análisis de precios unitarios 8: und; Análisis de precios unitarios 10: 0.4665; Análisis de precios unitarios 11: 8073.68; Análisis de precios unitarios 12: 3766.37
03.02.05.03.01.05 | 016601500104 | SUBPARTIDA | Análisis de precios unitarios 1: Montaje de válvula de purga DN 100 e instalación hidráulica; Análisis de precios unitarios 8: und; Análisis de precios unitarios 10: 1; Análisis de precios unitarios 11: 1096.06; Análisis de precios unitarios 12: 1096.06
03.02.05.03.01.06 | Partida |  | Análisis de precios unitarios 1: 03.02.05.03.01.06; Análisis de precios unitarios 4: Válvula de purga tipo compuerta DN 100 en linea de alimentacion DN 150; Análisis de precios unitarios 10: 0; Análisis de precios unitarios 12: 19048.08
03.02.05.03.01.06 | Rendimiento |  | Análisis de precios unitarios 1: und/DIA; Análisis de precios unitarios 3: MO.; Análisis de precios unitarios 5: EQ.; Análisis de precios unitarios 8: Costo unitario directo por : und; Análisis de precios unitarios 10: 0; Análisis de precios unitarios 12: 4823.11
03.02.05.03.01.06 | Código |  | Análisis de precios unitarios 1: Descripción Recurso; Análisis de precios unitarios 8: Unidad; Análisis de precios unitarios 9: Cuadrilla; Análisis de precios unitarios 10: Cantidad; Análisis de precios unitarios 11: Precio S/.; Análisis de precios unitarios 12: Parcial S/.
03.02.05.03.01.06 | 016501210104 | SUBPARTIDA | Análisis de precios unitarios 1: Válvula de purga DN 100 compuerta tipo bridada de hierro dúctil c/elastómero; Análisis de precios unitarios 8: und; Análisis de precios unitarios 10: 2.2452; Análisis de precios unitarios 11: 446.74; Análisis de precios unitarios 12: 1003.04
03.02.05.03.01.06 | 016601450136 | SUBPARTIDA | Análisis de precios unitarios 1: Suministro hidráulica para válvula de purga DN 100 en línea DN 150 HD; Análisis de precios unitarios 8: und; Análisis de precios unitarios 10: 2.2452; Análisis de precios unitarios 11: 6940.93; Análisis de precios unitarios 12: 15584.11
03.02.05.03.01.06 | 016601500104 | SUBPARTIDA | Análisis de precios unitarios 1: Montaje de válvula de purga DN 100 e instalación hidráulica; Análisis de precios unitarios 8: und; Análisis de precios unitarios 10: 2.2452; Análisis de precios unitarios 11: 1096.06; Análisis de precios unitarios 12: 2460.93
03.02.05.03.02.01 | Partida |  | Análisis de precios unitarios 1: 03.02.05.03.02.01; Análisis de precios unitarios 4: Estructura de cámara de valvula de aire en t-normal; Análisis de precios unitarios 10: 0; Análisis de precios unitarios 12: 6818.01
03.02.05.03.02.01 | Rendimiento |  | Análisis de precios unitarios 1: und/DIA; Análisis de precios unitarios 3: MO.; Análisis de precios unitarios 5: EQ.; Análisis de precios unitarios 8: Costo unitario directo por : und; Análisis de precios unitarios 10: 0; Análisis de precios unitarios 12: 5253.79
03.02.05.03.02.01 | Código |  | Análisis de precios unitarios 1: Descripción Recurso; Análisis de precios unitarios 8: Unidad; Análisis de precios unitarios 9: Cuadrilla; Análisis de precios unitarios 10: Cantidad; Análisis de precios unitarios 11: Precio S/.; Análisis de precios unitarios 12: Parcial S/.
03.02.05.03.02.01 | 010302011023 | SUBPARTIDA | Análisis de precios unitarios 1: Excavaciones en terreno normal a pulso hasta 3,00 m profundidad; Análisis de precios unitarios 8: m3; Análisis de precios unitarios 10: 3.33; Análisis de precios unitarios 11: 71.38; Análisis de precios unitarios 12: 237.7
03.02.05.03.02.01 | 010303011020 | SUBPARTIDA | Análisis de precios unitarios 1: Refine, nivelación y compactación en terreno normal a pulso; Análisis de precios unitarios 8: m2; Análisis de precios unitarios 10: 1.54; Análisis de precios unitarios 11: 2.17; Análisis de precios unitarios 12: 3.34
03.02.05.03.02.01 | 010304011020 | SUBPARTIDA | Análisis de precios unitarios 1: Relleno compactado en terreno normal (zarandeado y/o escogido) a pulso; Análisis de precios unitarios 8: m3; Análisis de precios unitarios 10: 0.14; Análisis de precios unitarios 11: 30.38; Análisis de precios unitarios 12: 4.25
03.02.05.03.02.01 | 010304011040 | SUBPARTIDA | Análisis de precios unitarios 1: Relleno con material de préstamo grava (incluye provisión) a pulso; Análisis de precios unitarios 8: m3; Análisis de precios unitarios 10: 0.04; Análisis de precios unitarios 11: 127.97; Análisis de precios unitarios 12: 5.12
03.02.05.03.02.01 | 010306011010 | SUBPARTIDA | Análisis de precios unitarios 1: Eliminación de desmonte en terreno normal R=10 km con maquinaria; Análisis de precios unitarios 8: m3; Análisis de precios unitarios 10: 3.19; Análisis de precios unitarios 11: 21.52; Análisis de precios unitarios 12: 68.65
03.02.05.03.02.01 | 010401035070 | SUBPARTIDA | Análisis de precios unitarios 1: Concreto f'c 100 kg/cm2 para solados de buzones,cámaras,cajas (Cemento P-V); Análisis de precios unitarios 8: m3; Análisis de precios unitarios 10: 0.12; Análisis de precios unitarios 11: 359.07; Análisis de precios unitarios 12: 43.09
03.02.05.03.02.01 | 010401060171 | SUBPARTIDA | Análisis de precios unitarios 1: Acero estruc. trabajado p/proteccíon de tub. de ventilación (costo prom. incl. desperdicios); Análisis de precios unitarios 8: kg; Análisis de precios unitarios 10: 13.12; Análisis de precios unitarios 11: 8.34; Análisis de precios unitarios 12: 109.42
03.02.05.03.02.01 | 010401101001 | SUBPARTIDA | Análisis de precios unitarios 1: Encofrado (incl. habilitación de madera) para anclajes y/o dados; Análisis de precios unitarios 8: m2; Análisis de precios unitarios 10: 0.34; Análisis de precios unitarios 11: 57.47; Análisis de precios unitarios 12: 19.54
03.02.05.03.02.01 | 010501045081 | SUBPARTIDA | Análisis de precios unitarios 1: Concreto f'c 210 kg/cm2 /losa fondo-base de buzones,cámaras,cajas (Cemento P-V); Análisis de precios unitarios 8: m3; Análisis de precios unitarios 10: 0.22; Análisis de precios unitarios 11: 497.55; Análisis de precios unitarios 12: 109.46
03.02.05.03.02.01 | 010501060174 | SUBPARTIDA | Análisis de precios unitarios 1: Concreto f'c 140 kg/cm2 para proteccíon de tub. de ventilación (Cemento P-V); Análisis de precios unitarios 8: m3; Análisis de precios unitarios 10: 0.37; Análisis de precios unitarios 11: 463.65; Análisis de precios unitarios 12: 171.55
03.02.05.03.02.01 | 010501061001 | SUBPARTIDA | Análisis de precios unitarios 1: Encofrado (incl. habilitación de madera) para muros rectos; Análisis de precios unitarios 8: m2; Análisis de precios unitarios 10: 18.92; Análisis de precios unitarios 11: 81.88; Análisis de precios unitarios 12: 1549.17
03.02.05.03.02.01 | 010501061001 | SUBPARTIDA | Análisis de precios unitarios 1: Encofrado (incl. habilitación de madera) para proteccíon de tub. de ventilación; Análisis de precios unitarios 8: m2; Análisis de precios unitarios 10: 3.41; Análisis de precios unitarios 11: 81.88; Análisis de precios unitarios 12: 279.21
03.02.05.03.02.01 | 010501065081 | SUBPARTIDA | Análisis de precios unitarios 1: Concreto f'c 210 kg/cm2 para muros de buzones,cámaras,cajas (Cemento P-V); Análisis de precios unitarios 8: m3; Análisis de precios unitarios 10: 0.25; Análisis de precios unitarios 11: 515.88; Análisis de precios unitarios 12: 128.97
03.02.05.03.02.01 | 010501095081 | SUBPARTIDA | Análisis de precios unitarios 1: Concreto f'c 210 kg/cm2 p/losas macizas de buzones,cámaras,cajas (Cemento P-V); Análisis de precios unitarios 8: m3; Análisis de precios unitarios 10: 0.16; Análisis de precios unitarios 11: 497.55; Análisis de precios unitarios 12: 79.61
03.02.05.03.02.01 | 010501096001 | SUBPARTIDA | Análisis de precios unitarios 1: Encofrado (incl. habilitación de madera) p/losas macizas de buzones,cámaras,cajas; Análisis de precios unitarios 8: m2; Análisis de precios unitarios 10: 2.14; Análisis de precios unitarios 11: 76.28; Análisis de precios unitarios 12: 163.24
03.02.05.03.02.01 | 010501096501 | SUBPARTIDA | Análisis de precios unitarios 1: Acero estruc. trabajado p/losas macizas de buzones,cámaras,(costo prom.i/desp); Análisis de precios unitarios 8: kg; Análisis de precios unitarios 10: 151.672; Análisis de precios unitarios 11: 8.31; Análisis de precios unitarios 12: 1260.39
03.02.05.03.02.01 | 010510000110 | SUBPARTIDA | Análisis de precios unitarios 1: Aditivo desmoldeador para encofrados tipo caravista; Análisis de precios unitarios 8: m2; Análisis de precios unitarios 10: 24.82; Análisis de precios unitarios 11: 11.24; Análisis de precios unitarios 12: 278.98
03.02.05.03.02.01 | 011901110161 | SUBPARTIDA | Análisis de precios unitarios 1: Malla metalica soldada cocada de 1/2" a pruebas de insectos y roedores; Análisis de precios unitarios 8: und; Análisis de precios unitarios 10: 2; Análisis de precios unitarios 11: 121.4; Análisis de precios unitarios 12: 242.8
03.02.05.03.02.01 | 011901170112 | SUBPARTIDA | Análisis de precios unitarios 1: Escalera de tubo fo. galvanizado con parantes de 1" por peldaños de 3/4"; Análisis de precios unitarios 8: m; Análisis de precios unitarios 10: 1; Análisis de precios unitarios 11: 191.31; Análisis de precios unitarios 12: 191.31
03.02.05.03.02.01 | 011901180132 | SUBPARTIDA | Análisis de precios unitarios 1: Rejilla sumidero-platina de 1 1/2"x3/16" @ 1/2" y marco "L" 1 1/2" x 3/16"; Análisis de precios unitarios 8: m2; Análisis de precios unitarios 10: 0.14; Análisis de precios unitarios 11: 190.67; Análisis de precios unitarios 12: 26.69
03.02.05.03.02.01 | 011901180220 | SUBPARTIDA | Análisis de precios unitarios 1: Marco y tapa de hierro dúctil DI=0,60 m con mecanismo de seguridad según especificación; Análisis de precios unitarios 8: und; Análisis de precios unitarios 10: 1; Análisis de precios unitarios 11: 1165.07; Análisis de precios unitarios 12: 1165.07
03.02.05.03.02.01 | 011901180504 | SUBPARTIDA | Análisis de precios unitarios 1: Ventilación con tubería de acero según diseño DN 100; Análisis de precios unitarios 8: und; Análisis de precios unitarios 10: 1; Análisis de precios unitarios 11: 76.47; Análisis de precios unitarios 12: 76.47
03.02.05.03.02.01 | 016121540604 | SUBPARTIDA | Análisis de precios unitarios 1: Codo de PVC-U UF de 90° DN 100; Análisis de precios unitarios 8: und; Análisis de precios unitarios 10: 6; Análisis de precios unitarios 11: 94.9; Análisis de precios unitarios 12: 569.4
03.02.05.03.02.01 | 016301010521 | SUBPARTIDA | Análisis de precios unitarios 1: Concreto f'c 210 kg/cm2 para anclajes y/o dados (cemento PV); Análisis de precios unitarios 8: m3; Análisis de precios unitarios 10: 0.02; Análisis de precios unitarios 11: 430.95; Análisis de precios unitarios 12: 8.62
03.02.05.03.02.01 | 019601020120 | SUBPARTIDA | Análisis de precios unitarios 1: Prueba de calidad del concreto (prueba a la compresión); Análisis de precios unitarios 8: und; Análisis de precios unitarios 10: 1; Análisis de precios unitarios 11: 25.96; Análisis de precios unitarios 12: 25.96
03.02.05.03.02.02 | Partida |  | Análisis de precios unitarios 1: 03.02.05.03.02.02; Análisis de precios unitarios 4: Estructura de cámara de valvula de purga en t-normal; Análisis de precios unitarios 10: 0; Análisis de precios unitarios 12: 7448.93
03.02.05.03.02.02 | Rendimiento |  | Análisis de precios unitarios 1: und/DIA; Análisis de precios unitarios 3: MO.; Análisis de precios unitarios 5: EQ.; Análisis de precios unitarios 8: Costo unitario directo por : und; Análisis de precios unitarios 10: 0; Análisis de precios unitarios 12: 5727.87
03.02.05.03.02.02 | Código |  | Análisis de precios unitarios 1: Descripción Recurso; Análisis de precios unitarios 8: Unidad; Análisis de precios unitarios 9: Cuadrilla; Análisis de precios unitarios 10: Cantidad; Análisis de precios unitarios 11: Precio S/.; Análisis de precios unitarios 12: Parcial S/.
03.02.05.03.02.02 | 010302011023 | SUBPARTIDA | Análisis de precios unitarios 1: Excavaciones en terreno normal a pulso hasta 3,00 m profundidad; Análisis de precios unitarios 8: m3; Análisis de precios unitarios 10: 3.58; Análisis de precios unitarios 11: 71.38; Análisis de precios unitarios 12: 255.54
03.02.05.03.02.02 | 010303011020 | SUBPARTIDA | Análisis de precios unitarios 1: Refine, nivelación y compactación en terreno normal a pulso; Análisis de precios unitarios 8: m2; Análisis de precios unitarios 10: 1.54; Análisis de precios unitarios 11: 2.17; Análisis de precios unitarios 12: 3.34
03.02.05.03.02.02 | 010304011020 | SUBPARTIDA | Análisis de precios unitarios 1: Relleno compactado en terreno normal (zarandeado y/o escogido) a pulso; Análisis de precios unitarios 8: m3; Análisis de precios unitarios 10: 0.2; Análisis de precios unitarios 11: 30.38; Análisis de precios unitarios 12: 6.08
03.02.05.03.02.02 | 010304011040 | SUBPARTIDA | Análisis de precios unitarios 1: Relleno con material de préstamo grava (incluye provisión) a pulso; Análisis de precios unitarios 8: m3; Análisis de precios unitarios 10: 0.04; Análisis de precios unitarios 11: 127.97; Análisis de precios unitarios 12: 5.12
03.02.05.03.02.02 | 010306011010 | SUBPARTIDA | Análisis de precios unitarios 1: Eliminación de desmonte en terreno normal R=10 km con maquinaria; Análisis de precios unitarios 8: m3; Análisis de precios unitarios 10: 3.38; Análisis de precios unitarios 11: 21.52; Análisis de precios unitarios 12: 72.74
03.02.05.03.02.02 | 010401035070 | SUBPARTIDA | Análisis de precios unitarios 1: Concreto f'c 100 kg/cm2 para solados de buzones,cámaras,cajas (Cemento P-V); Análisis de precios unitarios 8: m3; Análisis de precios unitarios 10: 0.12; Análisis de precios unitarios 11: 359.07; Análisis de precios unitarios 12: 43.09
03.02.05.03.02.02 | 010401060171 | SUBPARTIDA | Análisis de precios unitarios 1: Acero estruc. trabajado p/proteccíon de tub. de ventilación (costo prom. incl. desperdicios); Análisis de precios unitarios 8: kg; Análisis de precios unitarios 10: 11.97; Análisis de precios unitarios 11: 8.34; Análisis de precios unitarios 12: 99.83
03.02.05.03.02.02 | 010401101001 | SUBPARTIDA | Análisis de precios unitarios 1: Encofrado (incl. habilitación de madera) para anclajes y/o dados; Análisis de precios unitarios 8: m2; Análisis de precios unitarios 10: 0.2; Análisis de precios unitarios 11: 57.47; Análisis de precios unitarios 12: 11.49
03.02.05.03.02.02 | 010501045081 | SUBPARTIDA | Análisis de precios unitarios 1: Concreto f'c 210 kg/cm2 /losa fondo-base de buzones,cámaras,cajas (Cemento P-V); Análisis de precios unitarios 8: m3; Análisis de precios unitarios 10: 0.22; Análisis de precios unitarios 11: 497.55; Análisis de precios unitarios 12: 109.46
03.02.05.03.02.02 | 010501060174 | SUBPARTIDA | Análisis de precios unitarios 1: Concreto f'c 140 kg/cm2 para proteccíon de tub. de ventilación (Cemento P-V); Análisis de precios unitarios 8: m3; Análisis de precios unitarios 10: 0.35; Análisis de precios unitarios 11: 463.65; Análisis de precios unitarios 12: 162.28
03.02.05.03.02.02 | 010501061001 | SUBPARTIDA | Análisis de precios unitarios 1: Encofrado (incl. habilitación de madera) para muros rectos; Análisis de precios unitarios 8: m2; Análisis de precios unitarios 10: 22.56; Análisis de precios unitarios 11: 81.88; Análisis de precios unitarios 12: 1847.21
03.02.05.03.02.02 | 010501061001 | SUBPARTIDA | Análisis de precios unitarios 1: Encofrado (incl. habilitación de madera) para proteccíon de tub. de ventilación; Análisis de precios unitarios 8: m2; Análisis de precios unitarios 10: 3.83; Análisis de precios unitarios 11: 81.88; Análisis de precios unitarios 12: 313.6
03.02.05.03.02.02 | 010501065081 | SUBPARTIDA | Análisis de precios unitarios 1: Concreto f'c 210 kg/cm2 para muros de buzones,cámaras,cajas (Cemento P-V); Análisis de precios unitarios 8: m3; Análisis de precios unitarios 10: 0.29; Análisis de precios unitarios 11: 515.88; Análisis de precios unitarios 12: 149.61
03.02.05.03.02.02 | 010501095081 | SUBPARTIDA | Análisis de precios unitarios 1: Concreto f'c 210 kg/cm2 p/losas macizas de buzones,cámaras,cajas (Cemento P-V); Análisis de precios unitarios 8: m3; Análisis de precios unitarios 10: 0.16; Análisis de precios unitarios 11: 497.55; Análisis de precios unitarios 12: 79.61
03.02.05.03.02.02 | 010501096001 | SUBPARTIDA | Análisis de precios unitarios 1: Encofrado (incl. habilitación de madera) p/losas macizas de buzones,cámaras,cajas; Análisis de precios unitarios 8: m2; Análisis de precios unitarios 10: 2.14; Análisis de precios unitarios 11: 76.28; Análisis de precios unitarios 12: 163.24
03.02.05.03.02.02 | 010501096501 | SUBPARTIDA | Análisis de precios unitarios 1: Acero estruc. trabajado p/losas macizas de buzones,cámaras,(costo prom.i/desp); Análisis de precios unitarios 8: kg; Análisis de precios unitarios 10: 159.983; Análisis de precios unitarios 11: 8.31; Análisis de precios unitarios 12: 1329.46
03.02.05.03.02.02 | 010510000110 | SUBPARTIDA | Análisis de precios unitarios 1: Aditivo desmoldeador para encofrados tipo caravista; Análisis de precios unitarios 8: m2; Análisis de precios unitarios 10: 28.74; Análisis de precios unitarios 11: 11.24; Análisis de precios unitarios 12: 323.04
03.02.05.03.02.02 | 011901110161 | SUBPARTIDA | Análisis de precios unitarios 1: Malla metalica soldada cocada de 1/2" a pruebas de insectos y roedores; Análisis de precios unitarios 8: und; Análisis de precios unitarios 10: 2; Análisis de precios unitarios 11: 121.4; Análisis de precios unitarios 12: 242.8
03.02.05.03.02.02 | 011901170112 | SUBPARTIDA | Análisis de precios unitarios 1: Escalera de tubo fo. galvanizado con parantes de 1" por peldaños de 3/4"; Análisis de precios unitarios 8: m; Análisis de precios unitarios 10: 1.9; Análisis de precios unitarios 11: 191.31; Análisis de precios unitarios 12: 363.49
03.02.05.03.02.02 | 011901180132 | SUBPARTIDA | Análisis de precios unitarios 1: Rejilla sumidero-platina de 1 1/2"x3/16" @ 1/2" y marco "L" 1 1/2" x 3/16"; Análisis de precios unitarios 8: m2; Análisis de precios unitarios 10: 0.14; Análisis de precios unitarios 11: 190.67; Análisis de precios unitarios 12: 26.69
03.02.05.03.02.02 | 011901180220 | SUBPARTIDA | Análisis de precios unitarios 1: Marco y tapa de hierro dúctil DI=0,60 m con mecanismo de seguridad según especificación; Análisis de precios unitarios 8: und; Análisis de precios unitarios 10: 1; Análisis de precios unitarios 11: 1165.07; Análisis de precios unitarios 12: 1165.07
03.02.05.03.02.02 | 011901180504 | SUBPARTIDA | Análisis de precios unitarios 1: Ventilación con tubería de acero según diseño DN 100; Análisis de precios unitarios 8: und; Análisis de precios unitarios 10: 1; Análisis de precios unitarios 11: 76.47; Análisis de precios unitarios 12: 76.47
03.02.05.03.02.02 | 016121540604 | SUBPARTIDA | Análisis de precios unitarios 1: Codo de PVC-U UF de 90° DN 100; Análisis de precios unitarios 8: und; Análisis de precios unitarios 10: 6; Análisis de precios unitarios 11: 94.9; Análisis de precios unitarios 12: 569.4
03.02.05.03.02.02 | 016301010521 | SUBPARTIDA | Análisis de precios unitarios 1: Concreto f'c 210 kg/cm2 para anclajes y/o dados (cemento PV); Análisis de precios unitarios 8: m3; Análisis de precios unitarios 10: 0.01; Análisis de precios unitarios 11: 430.95; Análisis de precios unitarios 12: 4.31
03.02.05.03.02.02 | 019601020120 | SUBPARTIDA | Análisis de precios unitarios 1: Prueba de calidad del concreto (prueba a la compresión); Análisis de precios unitarios 8: und; Análisis de precios unitarios 10: 1; Análisis de precios unitarios 11: 25.96; Análisis de precios unitarios 12: 25.96
03.02.05.04.01 | Partida |  | Análisis de precios unitarios 1: 03.02.05.04.01; Análisis de precios unitarios 4: Cruce de pase de redes existentes - linea de aduccion - toncal N°05; Análisis de precios unitarios 10: 0; Análisis de precios unitarios 12: 875.31
03.02.05.04.01 | Rendimiento |  | und/DIA |  | MO. | 3 | EQ. | 3 |  | Costo unitario directo por : und |  | 0 |  | 772.44
03.02.05.04.01 | Código |  | Análisis de precios unitarios 1: Descripción Recurso; Análisis de precios unitarios 8: Unidad; Análisis de precios unitarios 9: Cuadrilla; Análisis de precios unitarios 10: Cantidad; Análisis de precios unitarios 11: Precio S/.; Análisis de precios unitarios 12: Parcial S/.
03.02.05.04.01 | 010120060110 | SUBPARTIDA | Análisis de precios unitarios 1: Proteccion de redes existentes de alcantarillado; Análisis de precios unitarios 8: und; Análisis de precios unitarios 10: 3.8622; Análisis de precios unitarios 11: 114.06; Análisis de precios unitarios 12: 440.52
03.02.05.04.01 | 010120060166 | SUBPARTIDA | Análisis de precios unitarios 1: Proteccion de cable eléctrico de alta tensión; Análisis de precios unitarios 8: und; Análisis de precios unitarios 10: 4.8278; Análisis de precios unitarios 11: 90.06; Análisis de precios unitarios 12: 434.79
03.02.06.01.01 | Partida |  | Análisis de precios unitarios 1: 03.02.06.01.01; Análisis de precios unitarios 4: Suministro e instalacion de tuberia HD DN200mm C-40 en TN 1.26m a 1.50m de profun.; Análisis de precios unitarios 10: 0; Análisis de precios unitarios 12: 196.01
03.02.06.01.01 | Rendimiento |  | m/DIA |  | MO. | 68.35 | EQ. | 68.35 |  | Costo unitario directo por : m |  | 0 |  | 377.17
03.02.06.01.01 | Código |  | Análisis de precios unitarios 1: Descripción Recurso; Análisis de precios unitarios 8: Unidad; Análisis de precios unitarios 9: Cuadrilla; Análisis de precios unitarios 10: Cantidad; Análisis de precios unitarios 11: Precio S/.; Análisis de precios unitarios 12: Parcial S/.
03.02.06.01.01 | 010120070010 | SUBPARTIDA | Análisis de precios unitarios 1: Trazo y replanteo inicial del proyecto, para líneas-redes con estación total; Análisis de precios unitarios 8: km; Análisis de precios unitarios 10: 0.00099999; Análisis de precios unitarios 11: 953.28; Análisis de precios unitarios 12: 0.95
03.02.06.01.01 | 010120070210 | SUBPARTIDA | Análisis de precios unitarios 1: Replanteo final de la obra, para líneas redes con estación total; Análisis de precios unitarios 8: km; Análisis de precios unitarios 10: 0.00099999; Análisis de precios unitarios 11: 376.3; Análisis de precios unitarios 12: 0.38
03.02.06.01.01 | 014101010310 | SUBPARTIDA | Análisis de precios unitarios 1: Excavac. zanja (máq.) p/tub. terr-normal DN 200 - 250 de 1,26 m a 1,50 m prof.; Análisis de precios unitarios 8: m; Análisis de precios unitarios 10: 0.99999; Análisis de precios unitarios 11: 12.13; Análisis de precios unitarios 12: 12.13
03.02.06.01.01 | 014102010110 | SUBPARTIDA | Análisis de precios unitarios 1: Refine y nivel de zanja terr-normal para tub. DN 200 - 250 para toda profund.; Análisis de precios unitarios 8: m; Análisis de precios unitarios 10: 0.99999; Análisis de precios unitarios 11: 2.48; Análisis de precios unitarios 12: 2.48
03.02.06.01.01 | 014103050310 | SUBPARTIDA | Análisis de precios unitarios 1: Relleno comp.zanja(pulso) p/tub t-normal DN 200 - 250 de 1,26 m a 1,50 m prof.; Análisis de precios unitarios 8: m; Análisis de precios unitarios 10: 0.99999; Análisis de precios unitarios 11: 33.31; Análisis de precios unitarios 12: 33.31
03.02.06.01.01 | 014105200110 | SUBPARTIDA | Análisis de precios unitarios 1: Elimin. desmonte(carg+v) t-normal D=10km p/tub. DN 200 - 250 para toda prof.; Análisis de precios unitarios 8: m; Análisis de precios unitarios 10: 0.99999; Análisis de precios unitarios 11: 6.87; Análisis de precios unitarios 12: 6.87
03.02.06.01.01 | 015110520405 | SUBPARTIDA | Análisis de precios unitarios 1: Tuberia de HD DN 200mm C-40 Union Flexible-NTP ISO 2531:20215; Análisis de precios unitarios 8: m; Análisis de precios unitarios 10: 0.38088; Análisis de precios unitarios 11: 310.46; Análisis de precios unitarios 12: 118.25
03.02.06.01.01 | 015901250108 | SUBPARTIDA | Análisis de precios unitarios 1: Instalación de tubería de union standar de hierro dúctil DN 200; Análisis de precios unitarios 8: m; Análisis de precios unitarios 10: 0.99999; Análisis de precios unitarios 11: 9.19; Análisis de precios unitarios 12: 9.19
03.02.06.01.01 | 015901800108 | SUBPARTIDA | Análisis de precios unitarios 1: Suministro e instalación de manga HDPE e= 8 mils (200 micrones) para protección de tuberíaHD DN 200; Análisis de precios unitarios 8: m; Análisis de precios unitarios 10: 0.99999; Análisis de precios unitarios 11: 6.13; Análisis de precios unitarios 12: 6.13
03.02.06.01.01 | 019601020123 | SUBPARTIDA | Análisis de precios unitarios 1: Prueba de compactacion de suelos (proctor modificado y de control de compactacion - densidad de campo); Análisis de precios unitarios 8: und; Análisis de precios unitarios 10: 0.02; Análisis de precios unitarios 11: 69.98; Análisis de precios unitarios 12: 1.4
03.02.06.01.01 | 019801900308 | SUBPARTIDA | Análisis de precios unitarios 1: Prueba hidráulica de tubería agua potable (incl. desinfección) DN 200; Análisis de precios unitarios 8: m; Análisis de precios unitarios 10: 0.99999; Análisis de precios unitarios 11: 4.92; Análisis de precios unitarios 12: 4.92
03.02.06.01.02 | Partida |  | Análisis de precios unitarios 1: 03.02.06.01.02; Análisis de precios unitarios 4: Suministro e instalacion de tuberia HD DN200mm C-40 en TSR 1.26m a 1.50m de profun.; Análisis de precios unitarios 10: 0; Análisis de precios unitarios 12: 222.04
03.02.06.01.02 | Rendimiento |  | m/DIA |  | MO. | 68.35 | EQ. | 68.35 |  | Costo unitario directo por : m |  | 0 |  | 409.01
03.02.06.01.02 | Código |  | Análisis de precios unitarios 1: Descripción Recurso; Análisis de precios unitarios 8: Unidad; Análisis de precios unitarios 9: Cuadrilla; Análisis de precios unitarios 10: Cantidad; Análisis de precios unitarios 11: Precio S/.; Análisis de precios unitarios 12: Parcial S/.
03.02.06.01.02 | 010120070010 | SUBPARTIDA | Análisis de precios unitarios 1: Trazo y replanteo inicial del proyecto, para líneas-redes con estación total; Análisis de precios unitarios 8: km; Análisis de precios unitarios 10: 0.001; Análisis de precios unitarios 11: 953.28; Análisis de precios unitarios 12: 0.95
03.02.06.01.02 | 010120070210 | SUBPARTIDA | Análisis de precios unitarios 1: Replanteo final de la obra, para líneas redes con estación total; Análisis de precios unitarios 8: km; Análisis de precios unitarios 10: 0.001; Análisis de precios unitarios 11: 376.3; Análisis de precios unitarios 12: 0.38
03.02.06.01.02 | 014101210310 | SUBPARTIDA | Análisis de precios unitarios 1: Excav. zanja (máq.) p/tub. t-semirocoso DN 200 - 250 de 1,26 m a 1,50 m prof.; Análisis de precios unitarios 8: m; Análisis de precios unitarios 10: 1; Análisis de precios unitarios 11: 21.13; Análisis de precios unitarios 12: 21.13
03.02.06.01.02 | 014102210110 | SUBPARTIDA | Análisis de precios unitarios 1: Refine y nivel de zanja t-semirocoso p/ tub. DN 200 - 250 para toda profund.; Análisis de precios unitarios 8: m; Análisis de precios unitarios 10: 1; Análisis de precios unitarios 11: 4.26; Análisis de precios unitarios 12: 4.26
03.02.06.01.02 | 014103250310 | SUBPARTIDA | Análisis de precios unitarios 1: Relleno comp.zanja(pul) p/tub t-semiroca DN 200 - 250 de 1,26 m a 1,50 m prof.; Análisis de precios unitarios 8: m; Análisis de precios unitarios 10: 1; Análisis de precios unitarios 11: 50.64; Análisis de precios unitarios 12: 50.64
03.02.06.01.02 | 014105200510 | SUBPARTIDA | Análisis de precios unitarios 1: Elimin. desmonte(c+v) t-semiroca D=10km p/tub. DN 200 - 250 de 1,26 m a 1,50 m; Análisis de precios unitarios 8: m; Análisis de precios unitarios 10: 1; Análisis de precios unitarios 11: 14.04; Análisis de precios unitarios 12: 14.04
03.02.06.01.02 | 015110520405 | SUBPARTIDA | Análisis de precios unitarios 1: Tuberia de HD DN 200mm C-40 Union Flexible-NTP ISO 2531:20215; Análisis de precios unitarios 8: m; Análisis de precios unitarios 10: 0.35109; Análisis de precios unitarios 11: 310.46; Análisis de precios unitarios 12: 109
03.02.06.01.02 | 015901250108 | SUBPARTIDA | Análisis de precios unitarios 1: Instalación de tubería de union standar de hierro dúctil DN 200; Análisis de precios unitarios 8: m; Análisis de precios unitarios 10: 1; Análisis de precios unitarios 11: 9.19; Análisis de precios unitarios 12: 9.19
03.02.06.01.02 | 015901800108 | SUBPARTIDA | Análisis de precios unitarios 1: Suministro e instalación de manga HDPE e= 8 mils (200 micrones) para protección de tuberíaHD DN 200; Análisis de precios unitarios 8: m; Análisis de precios unitarios 10: 1; Análisis de precios unitarios 11: 6.13; Análisis de precios unitarios 12: 6.13
03.02.06.01.02 | 019601020123 | SUBPARTIDA | Análisis de precios unitarios 1: Prueba de compactacion de suelos (proctor modificado y de control de compactacion - densidad de campo); Análisis de precios unitarios 8: und; Análisis de precios unitarios 10: 0.02; Análisis de precios unitarios 11: 69.98; Análisis de precios unitarios 12: 1.4
03.02.06.01.02 | 019801900308 | SUBPARTIDA | Análisis de precios unitarios 1: Prueba hidráulica de tubería agua potable (incl. desinfección) DN 200; Análisis de precios unitarios 8: m; Análisis de precios unitarios 10: 1; Análisis de precios unitarios 11: 4.92; Análisis de precios unitarios 12: 4.92
03.02.06.01.03 | Partida |  | Análisis de precios unitarios 1: 03.02.06.01.03; Análisis de precios unitarios 4: Suministro e instalacion de tuberia HD DN200mm C-40 en TR 1.26m a 1.50m de profun.; Análisis de precios unitarios 10: 0; Análisis de precios unitarios 12: 842.74
03.02.06.01.03 | Rendimiento |  | m/DIA |  | MO. | 68.35 | EQ. | 68.35 |  | Costo unitario directo por : m |  | 0 |  | 1101.87
03.02.06.01.03 | Código |  | Análisis de precios unitarios 1: Descripción Recurso; Análisis de precios unitarios 8: Unidad; Análisis de precios unitarios 9: Cuadrilla; Análisis de precios unitarios 10: Cantidad; Análisis de precios unitarios 11: Precio S/.; Análisis de precios unitarios 12: Parcial S/.
03.02.06.01.03 | 010120070010 | SUBPARTIDA | Análisis de precios unitarios 1: Trazo y replanteo inicial del proyecto, para líneas-redes con estación total; Análisis de precios unitarios 8: km; Análisis de precios unitarios 10: 0.001; Análisis de precios unitarios 11: 953.28; Análisis de precios unitarios 12: 0.95
03.02.06.01.03 | 010120070210 | SUBPARTIDA | Análisis de precios unitarios 1: Replanteo final de la obra, para líneas redes con estación total; Análisis de precios unitarios 8: km; Análisis de precios unitarios 10: 0.123; Análisis de precios unitarios 11: 376.3; Análisis de precios unitarios 12: 46.29
03.02.06.01.03 | 014101350310 | SUBPARTIDA | Análisis de precios unitarios 1: Excavación zanja (s/exp) p/tub. t-rocoso DN 200 - 250 de 1,26 m a 1,50 m prof.; Análisis de precios unitarios 8: m; Análisis de precios unitarios 10: 1; Análisis de precios unitarios 11: 335.09; Análisis de precios unitarios 12: 335.09
03.02.06.01.03 | 014102310110 | SUBPARTIDA | Análisis de precios unitarios 1: Refine y nivel de zanja terr-rocoso p/ tub. DN 200 - 250 para toda profund.; Análisis de precios unitarios 8: m; Análisis de precios unitarios 10: 1; Análisis de precios unitarios 11: 8.92; Análisis de precios unitarios 12: 8.92
03.02.06.01.03 | 014103350310 | SUBPARTIDA | Análisis de precios unitarios 1: Relleno comp.zanja(pulso)p/tub t-rocoso DN 200 - 250 de 1,26 m a 1,50 m prof.; Análisis de precios unitarios 8: m; Análisis de precios unitarios 10: 1; Análisis de precios unitarios 11: 97.81; Análisis de precios unitarios 12: 97.81
03.02.06.01.03 | 014105101010 | SUBPARTIDA | Análisis de precios unitarios 1: Elimin. desmonte(carg+v) t-rocoso D=10km p/tub DN 200 - 250 de 1,51 m a 1,75 m; Análisis de precios unitarios 8: m; Análisis de precios unitarios 10: 1; Análisis de precios unitarios 11: 21.58; Análisis de precios unitarios 12: 21.58
03.02.06.01.03 | 015110520405 | SUBPARTIDA | Análisis de precios unitarios 1: Tuberia de HD DN 200mm C-40 Union Flexible-NTP ISO 2531:20215; Análisis de precios unitarios 8: m; Análisis de precios unitarios 10: 1; Análisis de precios unitarios 11: 310.46; Análisis de precios unitarios 12: 310.46
03.02.06.01.03 | 015901250108 | SUBPARTIDA | Análisis de precios unitarios 1: Instalación de tubería de union standar de hierro dúctil DN 200; Análisis de precios unitarios 8: m; Análisis de precios unitarios 10: 1; Análisis de precios unitarios 11: 9.19; Análisis de precios unitarios 12: 9.19
03.02.06.01.03 | 015901800108 | SUBPARTIDA | Análisis de precios unitarios 1: Suministro e instalación de manga HDPE e= 8 mils (200 micrones) para protección de tuberíaHD DN 200; Análisis de precios unitarios 8: m; Análisis de precios unitarios 10: 1; Análisis de precios unitarios 11: 6.13; Análisis de precios unitarios 12: 6.13
03.02.06.01.03 | 019601020123 | SUBPARTIDA | Análisis de precios unitarios 1: Prueba de compactacion de suelos (proctor modificado y de control de compactacion - densidad de campo); Análisis de precios unitarios 8: und; Análisis de precios unitarios 10: 0.02; Análisis de precios unitarios 11: 69.98; Análisis de precios unitarios 12: 1.4
03.02.06.01.03 | 019801900308 | SUBPARTIDA | Análisis de precios unitarios 1: Prueba hidráulica de tubería agua potable (incl. desinfección) DN 200; Análisis de precios unitarios 8: m; Análisis de precios unitarios 10: 1; Análisis de precios unitarios 11: 4.92; Análisis de precios unitarios 12: 4.92
03.02.06.01.04 | Partida |  | Análisis de precios unitarios 1: 03.02.06.01.04; Análisis de precios unitarios 4: Suministro e instalacion de tuberia HD junta acerrojada DN200mm C-40(PFA 16bar) NTP-ISO TNO 1.26m a 1.50m de profun.; Análisis de precios unitarios 10: 0; Análisis de precios unitarios 12: 252.05
03.02.06.01.04 | Rendimiento |  | m/DIA |  | MO. | 68.35 | EQ. | 68.35 |  | Costo unitario directo por : m |  | 0 |  | 312.1
03.02.06.01.04 | Código |  | Análisis de precios unitarios 1: Descripción Recurso; Análisis de precios unitarios 8: Unidad; Análisis de precios unitarios 9: Cuadrilla; Análisis de precios unitarios 10: Cantidad; Análisis de precios unitarios 11: Precio S/.; Análisis de precios unitarios 12: Parcial S/.
03.02.06.01.04 | 010120070010 | SUBPARTIDA | Análisis de precios unitarios 1: Trazo y replanteo inicial del proyecto, para líneas-redes con estación total; Análisis de precios unitarios 8: km; Análisis de precios unitarios 10: 0.00099999; Análisis de precios unitarios 11: 953.28; Análisis de precios unitarios 12: 0.95
03.02.06.01.04 | 010120070210 | SUBPARTIDA | Análisis de precios unitarios 1: Replanteo final de la obra, para líneas redes con estación total; Análisis de precios unitarios 8: km; Análisis de precios unitarios 10: 0.00099999; Análisis de precios unitarios 11: 376.3; Análisis de precios unitarios 12: 0.38
03.02.06.01.04 | 014101010310 | SUBPARTIDA | Análisis de precios unitarios 1: Excavac. zanja (máq.) p/tub. terr-normal DN 200 - 250 de 1,26 m a 1,50 m prof.; Análisis de precios unitarios 8: m; Análisis de precios unitarios 10: 0.99999; Análisis de precios unitarios 11: 12.13; Análisis de precios unitarios 12: 12.13
03.02.06.01.04 | 014102010110 | SUBPARTIDA | Análisis de precios unitarios 1: Refine y nivel de zanja terr-normal para tub. DN 200 - 250 para toda profund.; Análisis de precios unitarios 8: m; Análisis de precios unitarios 10: 0.99999; Análisis de precios unitarios 11: 2.48; Análisis de precios unitarios 12: 2.48
03.02.06.01.04 | 014103050310 | SUBPARTIDA | Análisis de precios unitarios 1: Relleno comp.zanja(pulso) p/tub t-normal DN 200 - 250 de 1,26 m a 1,50 m prof.; Análisis de precios unitarios 8: m; Análisis de precios unitarios 10: 0.99999; Análisis de precios unitarios 11: 33.31; Análisis de precios unitarios 12: 33.31
03.02.06.01.04 | 014105200110 | SUBPARTIDA | Análisis de precios unitarios 1: Elimin. desmonte(carg+v) t-normal D=10km p/tub. DN 200 - 250 para toda prof.; Análisis de precios unitarios 8: m; Análisis de precios unitarios 10: 0.99999; Análisis de precios unitarios 11: 6.87; Análisis de precios unitarios 12: 6.87
03.02.06.01.04 | 015110101608 | SUBPARTIDA | Análisis de precios unitarios 1: Tubería HD DN200mm (PFA 16bar) Union Acerrojada Interna NTP ISO 2531:2015; Análisis de precios unitarios 8: m; Análisis de precios unitarios 10: 0.71024; Análisis de precios unitarios 11: 245.39; Análisis de precios unitarios 12: 174.29
03.02.06.01.04 | 015901250108 | SUBPARTIDA | Análisis de precios unitarios 1: Instalación de tubería de union acerrojada de hierro dúctil DN 200; Análisis de precios unitarios 8: m; Análisis de precios unitarios 10: 0.99999; Análisis de precios unitarios 11: 9.19; Análisis de precios unitarios 12: 9.19
03.02.06.01.04 | 015901800108 | SUBPARTIDA | Análisis de precios unitarios 1: Suministro e instalación de manga HDPE e= 8 mils (200 micrones) para protección de tuberíaHD DN 200; Análisis de precios unitarios 8: m; Análisis de precios unitarios 10: 0.99999; Análisis de precios unitarios 11: 6.13; Análisis de precios unitarios 12: 6.13
03.02.06.01.04 | 019601020123 | SUBPARTIDA | Análisis de precios unitarios 1: Prueba de compactacion de suelos (proctor modificado y de control de compactacion - densidad de campo); Análisis de precios unitarios 8: und; Análisis de precios unitarios 10: 0.02; Análisis de precios unitarios 11: 69.98; Análisis de precios unitarios 12: 1.4
03.02.06.01.04 | 019801900308 | SUBPARTIDA | Análisis de precios unitarios 1: Prueba hidráulica de tubería agua potable (incl. desinfección) DN 200; Análisis de precios unitarios 8: m; Análisis de precios unitarios 10: 0.99999; Análisis de precios unitarios 11: 4.92; Análisis de precios unitarios 12: 4.92
03.02.06.01.05 | Partida |  | Análisis de precios unitarios 1: 03.02.06.01.05; Análisis de precios unitarios 4: Suministro e instalacion de tuberia HD junta acerrojada DN200mm C-40(PFA 16bar) NTP-ISO TSR 1.26m a 1.50m de profun.; Análisis de precios unitarios 10: 0; Análisis de precios unitarios 12: 278.08
03.02.06.01.05 | Rendimiento |  | m/DIA |  | MO. | 68.35 | EQ. | 68.35 |  | Costo unitario directo por : m |  | 0 |  | 343.94
03.02.06.01.05 | Código |  | Análisis de precios unitarios 1: Descripción Recurso; Análisis de precios unitarios 8: Unidad; Análisis de precios unitarios 9: Cuadrilla; Análisis de precios unitarios 10: Cantidad; Análisis de precios unitarios 11: Precio S/.; Análisis de precios unitarios 12: Parcial S/.
03.02.06.01.05 | 010120070010 | SUBPARTIDA | Análisis de precios unitarios 1: Trazo y replanteo inicial del proyecto, para líneas-redes con estación total; Análisis de precios unitarios 8: km; Análisis de precios unitarios 10: 0.001; Análisis de precios unitarios 11: 953.28; Análisis de precios unitarios 12: 0.95
03.02.06.01.05 | 010120070210 | SUBPARTIDA | Análisis de precios unitarios 1: Replanteo final de la obra, para líneas redes con estación total; Análisis de precios unitarios 8: km; Análisis de precios unitarios 10: 0.001; Análisis de precios unitarios 11: 376.3; Análisis de precios unitarios 12: 0.38
03.02.06.01.05 | 014101210310 | SUBPARTIDA | Análisis de precios unitarios 1: Excav. zanja (máq.) p/tub. t-semirocoso DN 200 - 250 de 1,26 m a 1,50 m prof.; Análisis de precios unitarios 8: m; Análisis de precios unitarios 10: 1; Análisis de precios unitarios 11: 21.13; Análisis de precios unitarios 12: 21.13
03.02.06.01.05 | 014102210110 | SUBPARTIDA | Análisis de precios unitarios 1: Refine y nivel de zanja t-semirocoso p/ tub. DN 200 - 250 para toda profund.; Análisis de precios unitarios 8: m; Análisis de precios unitarios 10: 1; Análisis de precios unitarios 11: 4.26; Análisis de precios unitarios 12: 4.26
03.02.06.01.05 | 014103250310 | SUBPARTIDA | Análisis de precios unitarios 1: Relleno comp.zanja(pul) p/tub t-semiroca DN 200 - 250 de 1,26 m a 1,50 m prof.; Análisis de precios unitarios 8: m; Análisis de precios unitarios 10: 1; Análisis de precios unitarios 11: 50.64; Análisis de precios unitarios 12: 50.64
03.02.06.01.05 | 014105200510 | SUBPARTIDA | Análisis de precios unitarios 1: Elimin. desmonte(c+v) t-semiroca D=10km p/tub. DN 200 - 250 de 1,26 m a 1,50 m; Análisis de precios unitarios 8: m; Análisis de precios unitarios 10: 1; Análisis de precios unitarios 11: 14.04; Análisis de precios unitarios 12: 14.04
03.02.06.01.05 | 015110101608 | SUBPARTIDA | Análisis de precios unitarios 1: Tubería HD DN200mm (PFA 16bar) Union Acerrojada Interna NTP ISO 2531:2015; Análisis de precios unitarios 8: m; Análisis de precios unitarios 10: 0.67256; Análisis de precios unitarios 11: 245.39; Análisis de precios unitarios 12: 165.04
03.02.06.01.05 | 015901250108 | SUBPARTIDA | Análisis de precios unitarios 1: Instalación de tubería de union acerrojada de hierro dúctil DN 200; Análisis de precios unitarios 8: m; Análisis de precios unitarios 10: 1; Análisis de precios unitarios 11: 9.19; Análisis de precios unitarios 12: 9.19
03.02.06.01.05 | 015901800108 | SUBPARTIDA | Análisis de precios unitarios 1: Suministro e instalación de manga HDPE e= 8 mils (200 micrones) para protección de tuberíaHD DN 200; Análisis de precios unitarios 8: m; Análisis de precios unitarios 10: 1; Análisis de precios unitarios 11: 6.13; Análisis de precios unitarios 12: 6.13
03.02.06.01.05 | 019601020123 | SUBPARTIDA | Análisis de precios unitarios 1: Prueba de compactacion de suelos (proctor modificado y de control de compactacion - densidad de campo); Análisis de precios unitarios 8: und; Análisis de precios unitarios 10: 0.02; Análisis de precios unitarios 11: 69.98; Análisis de precios unitarios 12: 1.4
03.02.06.01.05 | 019801900308 | SUBPARTIDA | Análisis de precios unitarios 1: Prueba hidráulica de tubería agua potable (incl. desinfección) DN 200; Análisis de precios unitarios 8: m; Análisis de precios unitarios 10: 1; Análisis de precios unitarios 11: 4.92; Análisis de precios unitarios 12: 4.92
03.02.06.01.06 | Partida |  | Análisis de precios unitarios 1: 03.02.06.01.06; Análisis de precios unitarios 4: Suministro e instalacion de tuberia HD junta acerrojada DN200mm C-40(PFA 16bar) NTP-ISO TRO 1.26m a 1.50m de profun.; Análisis de precios unitarios 10: 0; Análisis de precios unitarios 12: 898.78
03.02.06.01.06 | Rendimiento |  | m/DIA |  | MO. | 68.35 | EQ. | 68.35 |  | Costo unitario directo por : m |  | 0 |  | 1036.8
03.02.06.01.06 | Código |  | Análisis de precios unitarios 1: Descripción Recurso; Análisis de precios unitarios 8: Unidad; Análisis de precios unitarios 9: Cuadrilla; Análisis de precios unitarios 10: Cantidad; Análisis de precios unitarios 11: Precio S/.; Análisis de precios unitarios 12: Parcial S/.
03.02.06.01.06 | 010120070010 | SUBPARTIDA | Análisis de precios unitarios 1: Trazo y replanteo inicial del proyecto, para líneas-redes con estación total; Análisis de precios unitarios 8: km; Análisis de precios unitarios 10: 0.001; Análisis de precios unitarios 11: 953.28; Análisis de precios unitarios 12: 0.95
03.02.06.01.06 | 010120070210 | SUBPARTIDA | Análisis de precios unitarios 1: Replanteo final de la obra, para líneas redes con estación total; Análisis de precios unitarios 8: km; Análisis de precios unitarios 10: 0.44485; Análisis de precios unitarios 11: 376.3; Análisis de precios unitarios 12: 167.4
03.02.06.01.06 | 014101350310 | SUBPARTIDA | Análisis de precios unitarios 1: Excavación zanja (s/exp) p/tub. t-rocoso DN 200 - 250 de 1,26 m a 1,50 m prof.; Análisis de precios unitarios 8: m; Análisis de precios unitarios 10: 1; Análisis de precios unitarios 11: 335.09; Análisis de precios unitarios 12: 335.09
03.02.06.01.06 | 014102310110 | SUBPARTIDA | Análisis de precios unitarios 1: Refine y nivel de zanja terr-rocoso p/ tub. DN 200 - 250 para toda profund.; Análisis de precios unitarios 8: m; Análisis de precios unitarios 10: 1; Análisis de precios unitarios 11: 8.92; Análisis de precios unitarios 12: 8.92
03.02.06.01.06 | 014103350310 | SUBPARTIDA | Análisis de precios unitarios 1: Relleno comp.zanja(pulso)p/tub t-rocoso DN 200 - 250 de 1,26 m a 1,50 m prof.; Análisis de precios unitarios 8: m; Análisis de precios unitarios 10: 1; Análisis de precios unitarios 11: 97.81; Análisis de precios unitarios 12: 97.81
03.02.06.01.06 | 014105101010 | SUBPARTIDA | Análisis de precios unitarios 1: Elimin. desmonte(carg+v) t-rocoso D=10km p/tub DN 200 - 250 de 1,51 m a 1,75 m; Análisis de precios unitarios 8: m; Análisis de precios unitarios 10: 1; Análisis de precios unitarios 11: 21.58; Análisis de precios unitarios 12: 21.58
03.02.06.01.06 | 015110101608 | SUBPARTIDA | Análisis de precios unitarios 1: Tubería HD DN200mm (PFA 16bar) Union Acerrojada Interna NTP ISO 2531:2015; Análisis de precios unitarios 8: m; Análisis de precios unitarios 10: 1; Análisis de precios unitarios 11: 245.39; Análisis de precios unitarios 12: 245.39
03.02.06.01.06 | 015901250108 | SUBPARTIDA | Análisis de precios unitarios 1: Instalación de tubería de union acerrojada de hierro dúctil DN 200; Análisis de precios unitarios 8: m; Análisis de precios unitarios 10: 1; Análisis de precios unitarios 11: 9.19; Análisis de precios unitarios 12: 9.19
03.02.06.01.06 | 015901800108 | SUBPARTIDA | Análisis de precios unitarios 1: Suministro e instalación de manga HDPE e= 8 mils (200 micrones) para protección de tuberíaHD DN 200; Análisis de precios unitarios 8: m; Análisis de precios unitarios 10: 1; Análisis de precios unitarios 11: 6.13; Análisis de precios unitarios 12: 6.13
03.02.06.01.06 | 019601020123 | SUBPARTIDA | Análisis de precios unitarios 1: Prueba de compactacion de suelos (proctor modificado y de control de compactacion - densidad de campo); Análisis de precios unitarios 8: und; Análisis de precios unitarios 10: 0.02; Análisis de precios unitarios 11: 69.98; Análisis de precios unitarios 12: 1.4
03.02.06.01.06 | 019801900308 | SUBPARTIDA | Análisis de precios unitarios 1: Prueba hidráulica de tubería agua potable (incl. desinfección) DN 200; Análisis de precios unitarios 8: m; Análisis de precios unitarios 10: 1; Análisis de precios unitarios 11: 4.92; Análisis de precios unitarios 12: 4.92
03.02.06.01.07 | Partida |  | Análisis de precios unitarios 1: 03.02.06.01.07; Análisis de precios unitarios 4: Suministro e instalacion de accesorios para linea de ADUCCION-TRNCAL N°06; Análisis de precios unitarios 10: 0; Análisis de precios unitarios 12: 28824.17
03.02.06.01.07 | Rendimiento |  | Análisis de precios unitarios 1: Glb/DIA; Análisis de precios unitarios 3: MO.; Análisis de precios unitarios 5: EQ.; Análisis de precios unitarios 8: Costo unitario directo por : Glb; Análisis de precios unitarios 10: 0; Análisis de precios unitarios 12: 24624.65
03.02.06.01.07 | Código |  | Análisis de precios unitarios 1: Descripción Recurso; Análisis de precios unitarios 8: Unidad; Análisis de precios unitarios 9: Cuadrilla; Análisis de precios unitarios 10: Cantidad; Análisis de precios unitarios 11: Precio S/.; Análisis de precios unitarios 12: Parcial S/.
03.02.06.01.07 | 016108020208 | SUBPARTIDA | Análisis de precios unitarios 1: Codo hierro dúctil DN 200 de 45° (1/8) Union Flexible - NTP ISO-2531:20215; Análisis de precios unitarios 8: und; Análisis de precios unitarios 10: 2.2944; Análisis de precios unitarios 11: 704.02; Análisis de precios unitarios 12: 1615.3
03.02.06.01.07 | 016108030208 | SUBPARTIDA | Análisis de precios unitarios 1: Codo hierro dúctil DN 200 de 22.5° (1/16) Union Flexible - NTP ISO-2531:20215; Análisis de precios unitarios 8: und; Análisis de precios unitarios 10: 1.1472; Análisis de precios unitarios 11: 779.33; Análisis de precios unitarios 12: 894.05
03.02.06.01.07 | 016108040208 | SUBPARTIDA | Análisis de precios unitarios 1: Codo hierro dúctil DN 200 de 11.25° (1/32) Union Flexible - NTP ISO-2531:20215; Análisis de precios unitarios 8: und; Análisis de precios unitarios 10: 26.3856; Análisis de precios unitarios 11: 504.38; Análisis de precios unitarios 12: 13308.37
03.02.06.01.07 | 016201010610 | SUBPARTIDA | Análisis de precios unitarios 1: Instalación de accesorios de union standar ho. dúctil DN 200 - 250; Análisis de precios unitarios 8: und; Análisis de precios unitarios 10: 29.8272; Análisis de precios unitarios 11: 70.58; Análisis de precios unitarios 12: 2105.2
03.02.06.01.07 | 016301020310 | SUBPARTIDA | Análisis de precios unitarios 1: Concreto f'c 210 kg/cm2 para anclajes de accesorios DN 200 - 250 (Cemento I); Análisis de precios unitarios 8: und; Análisis de precios unitarios 10: 29.8272; Análisis de precios unitarios 11: 365.48; Análisis de precios unitarios 12: 10901.25
03.02.06.01.08 | Partida |  | Análisis de precios unitarios 1: 03.02.06.01.08; Análisis de precios unitarios 4: Suministro e instalacion de accesorios acerrojadas para linea de ADUCCION-TRNCAL N°06; Análisis de precios unitarios 10: 0; Análisis de precios unitarios 12: 84304.81
03.02.06.01.08 | Rendimiento |  | Análisis de precios unitarios 1: Glb/DIA; Análisis de precios unitarios 3: MO.; Análisis de precios unitarios 5: EQ.; Análisis de precios unitarios 8: Costo unitario directo por : Glb; Análisis de precios unitarios 10: 0; Análisis de precios unitarios 12: 56781.53
03.02.06.01.08 | Código |  | Análisis de precios unitarios 1: Descripción Recurso; Análisis de precios unitarios 8: Unidad; Análisis de precios unitarios 9: Cuadrilla; Análisis de precios unitarios 10: Cantidad; Análisis de precios unitarios 11: Precio S/.; Análisis de precios unitarios 12: Parcial S/.
03.02.06.01.08 | 016108020208 | SUBPARTIDA | Análisis de precios unitarios 1: Codo de hierro dúctil DN 200 de 90° (1/4) unión acerrojada interna (PFA 16 bar) - NTP ISO-2531:20215; Análisis de precios unitarios 8: und; Análisis de precios unitarios 10: 4.3714; Análisis de precios unitarios 11: 664.12; Análisis de precios unitarios 12: 2903.15
03.02.06.01.08 | 016108020408 | SUBPARTIDA | Análisis de precios unitarios 1: Codo de hierro dúctil DN 200 de 45° (1/8) unión acerrojada interna (PFA 16 bar) - NTP ISO-2531:20215; Análisis de precios unitarios 8: und; Análisis de precios unitarios 10: 26.2285; Análisis de precios unitarios 11: 543.38; Análisis de precios unitarios 12: 14252.05
03.02.06.01.08 | 016108030508 | SUBPARTIDA | Análisis de precios unitarios 1: Codo de hierro dúctil DN 200 de 22.5° (1/16) unión acerrojada interna (PFA 16 bar) - NTP ISO-2531:20215; Análisis de precios unitarios 8: und; Análisis de precios unitarios 10: 34.9714; Análisis de precios unitarios 11: 483.03; Análisis de precios unitarios 12: 16892.21
03.02.06.01.08 | 016108040508 | SUBPARTIDA | Análisis de precios unitarios 1: Codo de hierro dúctil DN 200 de 11.25° (1/32) unión acerrojada interna (PFA 16 bar) - NTP ISO-2531:20215; Análisis de precios unitarios 8: und; Análisis de precios unitarios 10: 88.8855; Análisis de precios unitarios 11: 442.77; Análisis de precios unitarios 12: 39355.84
03.02.06.01.08 | 016201010610 | SUBPARTIDA | Análisis de precios unitarios 1: Instalación de accesorios de union acerrojada ho. dúctil DN 200 - 250; Análisis de precios unitarios 8: und; Análisis de precios unitarios 10: 154.4568; Análisis de precios unitarios 11: 70.58; Análisis de precios unitarios 12: 10901.56
03.02.06.02.01.01 | Partida |  | Análisis de precios unitarios 1: 03.02.06.02.01.01; Análisis de precios unitarios 4: Válvula aire triple efecto DN 50 en linea de alimentacion DN 200; Análisis de precios unitarios 10: 0; Análisis de precios unitarios 12: 4681.71
03.02.06.02.01.01 | Rendimiento |  | Análisis de precios unitarios 1: und/DIA; Análisis de precios unitarios 3: MO.; Análisis de precios unitarios 5: EQ.; Análisis de precios unitarios 8: Costo unitario directo por : und; Análisis de precios unitarios 10: 0; Análisis de precios unitarios 12: 5392.18
03.02.06.02.01.01 | Código |  | Análisis de precios unitarios 1: Descripción Recurso; Análisis de precios unitarios 8: Unidad; Análisis de precios unitarios 9: Cuadrilla; Análisis de precios unitarios 10: Cantidad; Análisis de precios unitarios 11: Precio S/.; Análisis de precios unitarios 12: Parcial S/.
03.02.06.02.01.01 | 016501010134 | SUBPARTIDA | Análisis de precios unitarios 1: Válvula aire automática triple efecto bridada PN 16 esfera de acero inoxidable DN 50; Análisis de precios unitarios 8: und; Análisis de precios unitarios 10: 1; Análisis de precios unitarios 11: 811.03; Análisis de precios unitarios 12: 811.03
03.02.06.02.01.01 | 016601010136 | SUBPARTIDA | Análisis de precios unitarios 1: Suministro hidráulica para válvula de aire DN 50 en línea DN 200 HD; Análisis de precios unitarios 8: und; Análisis de precios unitarios 10: 0.33221; Análisis de precios unitarios 11: 11044.3; Análisis de precios unitarios 12: 3669.02
03.02.06.02.01.01 | 016601080102 | SUBPARTIDA | Análisis de precios unitarios 1: Montaje de válvula de aire DN 40 a 50 e instalación hidráulica; Análisis de precios unitarios 8: und; Análisis de precios unitarios 10: 1; Análisis de precios unitarios 11: 201.66; Análisis de precios unitarios 12: 201.66
03.02.06.02.01.02 | Partida |  | Análisis de precios unitarios 1: 03.02.06.02.01.02; Análisis de precios unitarios 4: Válvula de purga tipo compuerta DN 100 en linea de alimentacion DN 200; Análisis de precios unitarios 10: 0; Análisis de precios unitarios 12: 5309.17
03.02.06.02.01.02 | Rendimiento |  | Análisis de precios unitarios 1: und/DIA; Análisis de precios unitarios 3: MO.; Análisis de precios unitarios 5: EQ.; Análisis de precios unitarios 8: Costo unitario directo por : und; Análisis de precios unitarios 10: 0; Análisis de precios unitarios 12: 5973.14
03.02.06.02.01.02 | Código |  | Análisis de precios unitarios 1: Descripción Recurso; Análisis de precios unitarios 8: Unidad; Análisis de precios unitarios 9: Cuadrilla; Análisis de precios unitarios 10: Cantidad; Análisis de precios unitarios 11: Precio S/.; Análisis de precios unitarios 12: Parcial S/.
03.02.06.02.01.02 | 016501210104 | SUBPARTIDA | Análisis de precios unitarios 1: Válvula de purga DN 100 compuerta tipo bridada de hierro dúctil c/elastómero; Análisis de precios unitarios 8: und; Análisis de precios unitarios 10: 1; Análisis de precios unitarios 11: 446.74; Análisis de precios unitarios 12: 446.74
03.02.06.02.01.02 | 016601450137 | SUBPARTIDA | Análisis de precios unitarios 1: Suministro hidráulica para válvula de purga DN 100 en línea DN 200 HD; Análisis de precios unitarios 8: und; Análisis de precios unitarios 10: 0.4665; Análisis de precios unitarios 11: 8073.68; Análisis de precios unitarios 12: 3766.37
03.02.06.02.01.02 | 016601500104 | SUBPARTIDA | Análisis de precios unitarios 1: Montaje de válvula de purga DN 100 e instalación hidráulica; Análisis de precios unitarios 8: und; Análisis de precios unitarios 10: 1; Análisis de precios unitarios 11: 1096.06; Análisis de precios unitarios 12: 1096.06
03.02.06.02.01.03 | Partida |  | Análisis de precios unitarios 1: 03.02.06.02.01.03; Análisis de precios unitarios 4: Suministro e instalacion hidraulica para cámara de derivación en linea DN 200 HFD; Análisis de precios unitarios 10: 0; Análisis de precios unitarios 12: 12698.59
03.02.06.02.01.03 | Rendimiento |  | Análisis de precios unitarios 1: und/DIA; Análisis de precios unitarios 3: MO.; Análisis de precios unitarios 5: EQ.; Análisis de precios unitarios 8: Costo unitario directo por : und; Análisis de precios unitarios 10: 0; Análisis de precios unitarios 12: 18276.5
03.02.06.02.01.03 | Código |  | Análisis de precios unitarios 1: Descripción Recurso; Análisis de precios unitarios 8: Unidad; Análisis de precios unitarios 9: Cuadrilla; Análisis de precios unitarios 10: Cantidad; Análisis de precios unitarios 11: Precio S/.; Análisis de precios unitarios 12: Parcial S/.
03.02.06.02.01.03 | 0202082504 | MATERIAL | Análisis de precios unitarios 1: Perno incluye tuerca p/brida DN 100 mm; Análisis de precios unitarios 8: und; Análisis de precios unitarios 10: 2.6108; Análisis de precios unitarios 11: 8.5; Análisis de precios unitarios 12: 22.19
03.02.06.02.01.03 | 0202082508 | MATERIAL | Análisis de precios unitarios 1: Perno incluye tuerca p/brida DN 200 mm; Análisis de precios unitarios 8: und; Análisis de precios unitarios 10: 93.9899; Análisis de precios unitarios 11: 0.45; Análisis de precios unitarios 12: 42.3
03.02.06.02.01.03 | 0229023918 | MATERIAL | Análisis de precios unitarios 1: Codo ho. dúctil 1/8 2 bridas PN 16 DN 200 mm; Análisis de precios unitarios 8: und; Análisis de precios unitarios 10: 1.9581; Análisis de precios unitarios 11: 704.02; Análisis de precios unitarios 12: 1378.56
03.02.06.02.01.03 | 0229045084 | MATERIAL | Análisis de precios unitarios 1: Reducción ho.dúctil con 2 bridas PN 16 DN 200 mm a 100 mm; Análisis de precios unitarios 8: und; Análisis de precios unitarios 10: 0.32635; Análisis de precios unitarios 11: 995.75; Análisis de precios unitarios 12: 324.97
03.02.06.02.01.03 | 0229070788 | MATERIAL | Análisis de precios unitarios 1: Tee ho. dúctil 3 BB. PN 16 DN 200 mm x 200 mm; Análisis de precios unitarios 8: und; Análisis de precios unitarios 10: 0.32635; Análisis de precios unitarios 11: 894.65; Análisis de precios unitarios 12: 291.97
03.02.06.02.01.03 | 0229453118 | MATERIAL | Análisis de precios unitarios 1: Unión de desmontaje autoport. ho. dúctil PN 16 DN 200 mm; Análisis de precios unitarios 8: und; Análisis de precios unitarios 10: 0.32635; Análisis de precios unitarios 11: 889.6; Análisis de precios unitarios 12: 290.32
03.02.06.02.01.03 | 0230020005 | MATERIAL | Análisis de precios unitarios 1: Acople maxifit para tubería DN 100 mm R=107/132; Análisis de precios unitarios 8: und; Análisis de precios unitarios 10: 0.32635; Análisis de precios unitarios 11: 174.18; Análisis de precios unitarios 12: 56.84
03.02.06.02.01.03 | 0230020010 | MATERIAL | Análisis de precios unitarios 1: Acople maxifit para tubería DN 200 mm R=218/244; Análisis de precios unitarios 8: und; Análisis de precios unitarios 10: 0.65271; Análisis de precios unitarios 11: 480.01; Análisis de precios unitarios 12: 313.31
03.02.06.02.01.03 | 0231180014 | MATERIAL | Análisis de precios unitarios 1: Empaquetadura de jebe enlonada DN 100 mm; Análisis de precios unitarios 8: und; Análisis de precios unitarios 10: 0.32635; Análisis de precios unitarios 11: 6.36; Análisis de precios unitarios 12: 2.08
03.02.06.02.01.03 | 0231180018 | MATERIAL | Análisis de precios unitarios 1: Empaquetadura de jebe enlonada DN 200 mm; Análisis de precios unitarios 8: und; Análisis de precios unitarios 10: 5.8744; Análisis de precios unitarios 11: 12.12; Análisis de precios unitarios 12: 71.2
03.02.06.02.01.03 | 0231210010 | MATERIAL | Análisis de precios unitarios 1: Soldadura cellocord AP; Análisis de precios unitarios 8: kg; Análisis de precios unitarios 10: 0.44058; Análisis de precios unitarios 11: 20; Análisis de precios unitarios 12: 8.81
03.02.06.02.01.03 | 0231460118 | MATERIAL | Análisis de precios unitarios 1: Válvula mariposa BB DN 200 mm excént. eje acero inoxidable; Análisis de precios unitarios 8: und; Análisis de precios unitarios 10: 0.32635; Análisis de precios unitarios 11: 2758.17; Análisis de precios unitarios 12: 900.14
03.02.06.02.01.03 | 0239350106 | MATERIAL | Análisis de precios unitarios 1: Arenado,labor pintad para tubo de fierro DN 150 mm; Análisis de precios unitarios 8: m; Análisis de precios unitarios 10: 0.97906; Análisis de precios unitarios 11: 1.63; Análisis de precios unitarios 12: 1.6
03.02.06.02.01.03 | 0254070005 | MATERIAL | Análisis de precios unitarios 1: Pintura anticorrosiva-epóxica naval, envase por galón; Análisis de precios unitarios 8: und; Análisis de precios unitarios 10: 0.017623; Análisis de precios unitarios 11: 42.93; Análisis de precios unitarios 12: 0.76
03.02.06.02.01.03 | 0254080005 | MATERIAL | Análisis de precios unitarios 1: Pintura esmalte sintético, envase por galón; Análisis de precios unitarios 8: und; Análisis de precios unitarios 10: 0.017623; Análisis de precios unitarios 11: 60; Análisis de precios unitarios 12: 1.06
03.02.06.02.01.03 | 0256020018 | MATERIAL | Análisis de precios unitarios 1: Brida de acero C-207 AWWA ó ISO sold-emp. DN 200 mm; Análisis de precios unitarios 8: und; Análisis de precios unitarios 10: 3.9162; Análisis de precios unitarios 11: 1925.7; Análisis de precios unitarios 12: 7541.52
03.02.06.02.01.03 | 0256020603 | MATERIAL | Análisis de precios unitarios 1: Brida acero para soldar-rompe agua DN 200 mm; Análisis de precios unitarios 8: und; Análisis de precios unitarios 10: 0.97906; Análisis de precios unitarios 11: 1424.5; Análisis de precios unitarios 12: 1394.67
03.02.06.02.01.03 | 015101140108 | SUBPARTIDA | Análisis de precios unitarios 1: Tubería de acero SHC-40 p/equipamiento DN 200 incluye 1% de desperdicio; Análisis de precios unitarios 8: m; Análisis de precios unitarios 10: 1.1357; Análisis de precios unitarios 11: 49.56; Análisis de precios unitarios 12: 56.29
03.02.06.02.02.01 | Partida |  | Análisis de precios unitarios 1: 03.02.06.02.02.01; Análisis de precios unitarios 4: Estructura de cámara de valvula de aire en t-normal; Análisis de precios unitarios 10: 0; Análisis de precios unitarios 12: 6818.01
03.02.06.02.02.01 | Rendimiento |  | Análisis de precios unitarios 1: und/DIA; Análisis de precios unitarios 3: MO.; Análisis de precios unitarios 5: EQ.; Análisis de precios unitarios 8: Costo unitario directo por : und; Análisis de precios unitarios 10: 0; Análisis de precios unitarios 12: 5253.79
03.02.06.02.02.01 | Código |  | Análisis de precios unitarios 1: Descripción Recurso; Análisis de precios unitarios 8: Unidad; Análisis de precios unitarios 9: Cuadrilla; Análisis de precios unitarios 10: Cantidad; Análisis de precios unitarios 11: Precio S/.; Análisis de precios unitarios 12: Parcial S/.
03.02.06.02.02.01 | 010302011023 | SUBPARTIDA | Análisis de precios unitarios 1: Excavaciones en terreno normal a pulso hasta 3,00 m profundidad; Análisis de precios unitarios 8: m3; Análisis de precios unitarios 10: 3.33; Análisis de precios unitarios 11: 71.38; Análisis de precios unitarios 12: 237.7
03.02.06.02.02.01 | 010303011020 | SUBPARTIDA | Análisis de precios unitarios 1: Refine, nivelación y compactación en terreno normal a pulso; Análisis de precios unitarios 8: m2; Análisis de precios unitarios 10: 1.54; Análisis de precios unitarios 11: 2.17; Análisis de precios unitarios 12: 3.34
03.02.06.02.02.01 | 010304011020 | SUBPARTIDA | Análisis de precios unitarios 1: Relleno compactado en terreno normal (zarandeado y/o escogido) a pulso; Análisis de precios unitarios 8: m3; Análisis de precios unitarios 10: 0.14; Análisis de precios unitarios 11: 30.38; Análisis de precios unitarios 12: 4.25
03.02.06.02.02.01 | 010304011040 | SUBPARTIDA | Análisis de precios unitarios 1: Relleno con material de préstamo grava (incluye provisión) a pulso; Análisis de precios unitarios 8: m3; Análisis de precios unitarios 10: 0.04; Análisis de precios unitarios 11: 127.97; Análisis de precios unitarios 12: 5.12
03.02.06.02.02.01 | 010306011010 | SUBPARTIDA | Análisis de precios unitarios 1: Eliminación de desmonte en terreno normal R=10 km con maquinaria; Análisis de precios unitarios 8: m3; Análisis de precios unitarios 10: 3.19; Análisis de precios unitarios 11: 21.52; Análisis de precios unitarios 12: 68.65
03.02.06.02.02.01 | 010401035070 | SUBPARTIDA | Análisis de precios unitarios 1: Concreto f'c 100 kg/cm2 para solados de buzones,cámaras,cajas (Cemento P-V); Análisis de precios unitarios 8: m3; Análisis de precios unitarios 10: 0.12; Análisis de precios unitarios 11: 359.07; Análisis de precios unitarios 12: 43.09
03.02.06.02.02.01 | 010401060171 | SUBPARTIDA | Análisis de precios unitarios 1: Acero estruc. trabajado p/proteccíon de tub. de ventilación (costo prom. incl. desperdicios); Análisis de precios unitarios 8: kg; Análisis de precios unitarios 10: 13.12; Análisis de precios unitarios 11: 8.34; Análisis de precios unitarios 12: 109.42
03.02.06.02.02.01 | 010401101001 | SUBPARTIDA | Análisis de precios unitarios 1: Encofrado (incl. habilitación de madera) para anclajes y/o dados; Análisis de precios unitarios 8: m2; Análisis de precios unitarios 10: 0.34; Análisis de precios unitarios 11: 57.47; Análisis de precios unitarios 12: 19.54
03.02.06.02.02.01 | 010501045081 | SUBPARTIDA | Análisis de precios unitarios 1: Concreto f'c 210 kg/cm2 /losa fondo-base de buzones,cámaras,cajas (Cemento P-V); Análisis de precios unitarios 8: m3; Análisis de precios unitarios 10: 0.22; Análisis de precios unitarios 11: 497.55; Análisis de precios unitarios 12: 109.46
03.02.06.02.02.01 | 010501060174 | SUBPARTIDA | Análisis de precios unitarios 1: Concreto f'c 140 kg/cm2 para proteccíon de tub. de ventilación (Cemento P-V); Análisis de precios unitarios 8: m3; Análisis de precios unitarios 10: 0.37; Análisis de precios unitarios 11: 463.65; Análisis de precios unitarios 12: 171.55
03.02.06.02.02.01 | 010501061001 | SUBPARTIDA | Análisis de precios unitarios 1: Encofrado (incl. habilitación de madera) para muros rectos; Análisis de precios unitarios 8: m2; Análisis de precios unitarios 10: 18.92; Análisis de precios unitarios 11: 81.88; Análisis de precios unitarios 12: 1549.17
03.02.06.02.02.01 | 010501061001 | SUBPARTIDA | Análisis de precios unitarios 1: Encofrado (incl. habilitación de madera) para proteccíon de tub. de ventilación; Análisis de precios unitarios 8: m2; Análisis de precios unitarios 10: 3.41; Análisis de precios unitarios 11: 81.88; Análisis de precios unitarios 12: 279.21
03.02.06.02.02.01 | 010501065081 | SUBPARTIDA | Análisis de precios unitarios 1: Concreto f'c 210 kg/cm2 para muros de buzones,cámaras,cajas (Cemento P-V); Análisis de precios unitarios 8: m3; Análisis de precios unitarios 10: 0.25; Análisis de precios unitarios 11: 515.88; Análisis de precios unitarios 12: 128.97
03.02.06.02.02.01 | 010501095081 | SUBPARTIDA | Análisis de precios unitarios 1: Concreto f'c 210 kg/cm2 p/losas macizas de buzones,cámaras,cajas (Cemento P-V); Análisis de precios unitarios 8: m3; Análisis de precios unitarios 10: 0.16; Análisis de precios unitarios 11: 497.55; Análisis de precios unitarios 12: 79.61
03.02.06.02.02.01 | 010501096001 | SUBPARTIDA | Análisis de precios unitarios 1: Encofrado (incl. habilitación de madera) p/losas macizas de buzones,cámaras,cajas; Análisis de precios unitarios 8: m2; Análisis de precios unitarios 10: 2.14; Análisis de precios unitarios 11: 76.28; Análisis de precios unitarios 12: 163.24
03.02.06.02.02.01 | 010501096501 | SUBPARTIDA | Análisis de precios unitarios 1: Acero estruc. trabajado p/losas macizas de buzones,cámaras,(costo prom.i/desp); Análisis de precios unitarios 8: kg; Análisis de precios unitarios 10: 151.672; Análisis de precios unitarios 11: 8.31; Análisis de precios unitarios 12: 1260.39
03.02.06.02.02.01 | 010510000110 | SUBPARTIDA | Análisis de precios unitarios 1: Aditivo desmoldeador para encofrados tipo caravista; Análisis de precios unitarios 8: m2; Análisis de precios unitarios 10: 24.82; Análisis de precios unitarios 11: 11.24; Análisis de precios unitarios 12: 278.98
03.02.06.02.02.01 | 011901110161 | SUBPARTIDA | Análisis de precios unitarios 1: Malla metalica soldada cocada de 1/2" a pruebas de insectos y roedores; Análisis de precios unitarios 8: und; Análisis de precios unitarios 10: 2; Análisis de precios unitarios 11: 121.4; Análisis de precios unitarios 12: 242.8
03.02.06.02.02.01 | 011901170112 | SUBPARTIDA | Análisis de precios unitarios 1: Escalera de tubo fo. galvanizado con parantes de 1" por peldaños de 3/4"; Análisis de precios unitarios 8: m; Análisis de precios unitarios 10: 1; Análisis de precios unitarios 11: 191.31; Análisis de precios unitarios 12: 191.31
03.02.06.02.02.01 | 011901180132 | SUBPARTIDA | Análisis de precios unitarios 1: Rejilla sumidero-platina de 1 1/2"x3/16" @ 1/2" y marco "L" 1 1/2" x 3/16"; Análisis de precios unitarios 8: m2; Análisis de precios unitarios 10: 0.14; Análisis de precios unitarios 11: 190.67; Análisis de precios unitarios 12: 26.69
03.02.06.02.02.01 | 011901180220 | SUBPARTIDA | Análisis de precios unitarios 1: Marco y tapa de hierro dúctil DI=0,60 m con mecanismo de seguridad según especificación; Análisis de precios unitarios 8: und; Análisis de precios unitarios 10: 1; Análisis de precios unitarios 11: 1165.07; Análisis de precios unitarios 12: 1165.07
03.02.06.02.02.01 | 011901180504 | SUBPARTIDA | Análisis de precios unitarios 1: Ventilación con tubería de acero según diseño DN 100; Análisis de precios unitarios 8: und; Análisis de precios unitarios 10: 1; Análisis de precios unitarios 11: 76.47; Análisis de precios unitarios 12: 76.47
03.02.06.02.02.01 | 016121540604 | SUBPARTIDA | Análisis de precios unitarios 1: Codo de PVC-U UF de 90° DN 100; Análisis de precios unitarios 8: und; Análisis de precios unitarios 10: 6; Análisis de precios unitarios 11: 94.9; Análisis de precios unitarios 12: 569.4
03.02.06.02.02.01 | 016301010521 | SUBPARTIDA | Análisis de precios unitarios 1: Concreto f'c 210 kg/cm2 para anclajes y/o dados (cemento PV); Análisis de precios unitarios 8: m3; Análisis de precios unitarios 10: 0.02; Análisis de precios unitarios 11: 430.95; Análisis de precios unitarios 12: 8.62
03.02.06.02.02.01 | 019601020120 | SUBPARTIDA | Análisis de precios unitarios 1: Prueba de calidad del concreto (prueba a la compresión); Análisis de precios unitarios 8: und; Análisis de precios unitarios 10: 1; Análisis de precios unitarios 11: 25.96; Análisis de precios unitarios 12: 25.96
03.02.06.02.02.02 | Partida |  | Análisis de precios unitarios 1: 03.02.06.02.02.02; Análisis de precios unitarios 4: Estructura de cámara de valvula de purga en t-normal; Análisis de precios unitarios 10: 0; Análisis de precios unitarios 12: 7448.93
03.02.06.02.02.02 | Rendimiento |  | Análisis de precios unitarios 1: und/DIA; Análisis de precios unitarios 3: MO.; Análisis de precios unitarios 5: EQ.; Análisis de precios unitarios 8: Costo unitario directo por : und; Análisis de precios unitarios 10: 0; Análisis de precios unitarios 12: 5727.87
03.02.06.02.02.02 | Código |  | Análisis de precios unitarios 1: Descripción Recurso; Análisis de precios unitarios 8: Unidad; Análisis de precios unitarios 9: Cuadrilla; Análisis de precios unitarios 10: Cantidad; Análisis de precios unitarios 11: Precio S/.; Análisis de precios unitarios 12: Parcial S/.
03.02.06.02.02.02 | 010302011023 | SUBPARTIDA | Análisis de precios unitarios 1: Excavaciones en terreno normal a pulso hasta 3,00 m profundidad; Análisis de precios unitarios 8: m3; Análisis de precios unitarios 10: 3.58; Análisis de precios unitarios 11: 71.38; Análisis de precios unitarios 12: 255.54
03.02.06.02.02.02 | 010303011020 | SUBPARTIDA | Análisis de precios unitarios 1: Refine, nivelación y compactación en terreno normal a pulso; Análisis de precios unitarios 8: m2; Análisis de precios unitarios 10: 1.54; Análisis de precios unitarios 11: 2.17; Análisis de precios unitarios 12: 3.34
03.02.06.02.02.02 | 010304011020 | SUBPARTIDA | Análisis de precios unitarios 1: Relleno compactado en terreno normal (zarandeado y/o escogido) a pulso; Análisis de precios unitarios 8: m3; Análisis de precios unitarios 10: 0.2; Análisis de precios unitarios 11: 30.38; Análisis de precios unitarios 12: 6.08
03.02.06.02.02.02 | 010304011040 | SUBPARTIDA | Análisis de precios unitarios 1: Relleno con material de préstamo grava (incluye provisión) a pulso; Análisis de precios unitarios 8: m3; Análisis de precios unitarios 10: 0.04; Análisis de precios unitarios 11: 127.97; Análisis de precios unitarios 12: 5.12
03.02.06.02.02.02 | 010306011010 | SUBPARTIDA | Análisis de precios unitarios 1: Eliminación de desmonte en terreno normal R=10 km con maquinaria; Análisis de precios unitarios 8: m3; Análisis de precios unitarios 10: 3.38; Análisis de precios unitarios 11: 21.52; Análisis de precios unitarios 12: 72.74
03.02.06.02.02.02 | 010401035070 | SUBPARTIDA | Análisis de precios unitarios 1: Concreto f'c 100 kg/cm2 para solados de buzones,cámaras,cajas (Cemento P-V); Análisis de precios unitarios 8: m3; Análisis de precios unitarios 10: 0.12; Análisis de precios unitarios 11: 359.07; Análisis de precios unitarios 12: 43.09
03.02.06.02.02.02 | 010401060171 | SUBPARTIDA | Análisis de precios unitarios 1: Acero estruc. trabajado p/proteccíon de tub. de ventilación (costo prom. incl. desperdicios); Análisis de precios unitarios 8: kg; Análisis de precios unitarios 10: 11.97; Análisis de precios unitarios 11: 8.34; Análisis de precios unitarios 12: 99.83
03.02.06.02.02.02 | 010401101001 | SUBPARTIDA | Análisis de precios unitarios 1: Encofrado (incl. habilitación de madera) para anclajes y/o dados; Análisis de precios unitarios 8: m2; Análisis de precios unitarios 10: 0.2; Análisis de precios unitarios 11: 57.47; Análisis de precios unitarios 12: 11.49
03.02.06.02.02.02 | 010501045081 | SUBPARTIDA | Análisis de precios unitarios 1: Concreto f'c 210 kg/cm2 /losa fondo-base de buzones,cámaras,cajas (Cemento P-V); Análisis de precios unitarios 8: m3; Análisis de precios unitarios 10: 0.22; Análisis de precios unitarios 11: 497.55; Análisis de precios unitarios 12: 109.46
03.02.06.02.02.02 | 010501060174 | SUBPARTIDA | Análisis de precios unitarios 1: Concreto f'c 140 kg/cm2 para proteccíon de tub. de ventilación (Cemento P-V); Análisis de precios unitarios 8: m3; Análisis de precios unitarios 10: 0.35; Análisis de precios unitarios 11: 463.65; Análisis de precios unitarios 12: 162.28
03.02.06.02.02.02 | 010501061001 | SUBPARTIDA | Análisis de precios unitarios 1: Encofrado (incl. habilitación de madera) para muros rectos; Análisis de precios unitarios 8: m2; Análisis de precios unitarios 10: 22.56; Análisis de precios unitarios 11: 81.88; Análisis de precios unitarios 12: 1847.21
03.02.06.02.02.02 | 010501061001 | SUBPARTIDA | Análisis de precios unitarios 1: Encofrado (incl. habilitación de madera) para proteccíon de tub. de ventilación; Análisis de precios unitarios 8: m2; Análisis de precios unitarios 10: 3.83; Análisis de precios unitarios 11: 81.88; Análisis de precios unitarios 12: 313.6
03.02.06.02.02.02 | 010501065081 | SUBPARTIDA | Análisis de precios unitarios 1: Concreto f'c 210 kg/cm2 para muros de buzones,cámaras,cajas (Cemento P-V); Análisis de precios unitarios 8: m3; Análisis de precios unitarios 10: 0.29; Análisis de precios unitarios 11: 515.88; Análisis de precios unitarios 12: 149.61
03.02.06.02.02.02 | 010501095081 | SUBPARTIDA | Análisis de precios unitarios 1: Concreto f'c 210 kg/cm2 p/losas macizas de buzones,cámaras,cajas (Cemento P-V); Análisis de precios unitarios 8: m3; Análisis de precios unitarios 10: 0.16; Análisis de precios unitarios 11: 497.55; Análisis de precios unitarios 12: 79.61
03.02.06.02.02.02 | 010501096001 | SUBPARTIDA | Análisis de precios unitarios 1: Encofrado (incl. habilitación de madera) p/losas macizas de buzones,cámaras,cajas; Análisis de precios unitarios 8: m2; Análisis de precios unitarios 10: 2.14; Análisis de precios unitarios 11: 76.28; Análisis de precios unitarios 12: 163.24
03.02.06.02.02.02 | 010501096501 | SUBPARTIDA | Análisis de precios unitarios 1: Acero estruc. trabajado p/losas macizas de buzones,cámaras,(costo prom.i/desp); Análisis de precios unitarios 8: kg; Análisis de precios unitarios 10: 159.983; Análisis de precios unitarios 11: 8.31; Análisis de precios unitarios 12: 1329.46
03.02.06.02.02.02 | 010510000110 | SUBPARTIDA | Análisis de precios unitarios 1: Aditivo desmoldeador para encofrados tipo caravista; Análisis de precios unitarios 8: m2; Análisis de precios unitarios 10: 28.74; Análisis de precios unitarios 11: 11.24; Análisis de precios unitarios 12: 323.04
03.02.06.02.02.02 | 011901110161 | SUBPARTIDA | Análisis de precios unitarios 1: Malla metalica soldada cocada de 1/2" a pruebas de insectos y roedores; Análisis de precios unitarios 8: und; Análisis de precios unitarios 10: 2; Análisis de precios unitarios 11: 121.4; Análisis de precios unitarios 12: 242.8
03.02.06.02.02.02 | 011901170112 | SUBPARTIDA | Análisis de precios unitarios 1: Escalera de tubo fo. galvanizado con parantes de 1" por peldaños de 3/4"; Análisis de precios unitarios 8: m; Análisis de precios unitarios 10: 1.9; Análisis de precios unitarios 11: 191.31; Análisis de precios unitarios 12: 363.49
03.02.06.02.02.02 | 011901180132 | SUBPARTIDA | Análisis de precios unitarios 1: Rejilla sumidero-platina de 1 1/2"x3/16" @ 1/2" y marco "L" 1 1/2" x 3/16"; Análisis de precios unitarios 8: m2; Análisis de precios unitarios 10: 0.14; Análisis de precios unitarios 11: 190.67; Análisis de precios unitarios 12: 26.69
03.02.06.02.02.02 | 011901180220 | SUBPARTIDA | Análisis de precios unitarios 1: Marco y tapa de hierro dúctil DI=0,60 m con mecanismo de seguridad según especificación; Análisis de precios unitarios 8: und; Análisis de precios unitarios 10: 1; Análisis de precios unitarios 11: 1165.07; Análisis de precios unitarios 12: 1165.07
03.02.06.02.02.02 | 011901180504 | SUBPARTIDA | Análisis de precios unitarios 1: Ventilación con tubería de acero según diseño DN 100; Análisis de precios unitarios 8: und; Análisis de precios unitarios 10: 1; Análisis de precios unitarios 11: 76.47; Análisis de precios unitarios 12: 76.47
03.02.06.02.02.02 | 016121540604 | SUBPARTIDA | Análisis de precios unitarios 1: Codo de PVC-U UF de 90° DN 100; Análisis de precios unitarios 8: und; Análisis de precios unitarios 10: 6; Análisis de precios unitarios 11: 94.9; Análisis de precios unitarios 12: 569.4
03.02.06.02.02.02 | 016301010521 | SUBPARTIDA | Análisis de precios unitarios 1: Concreto f'c 210 kg/cm2 para anclajes y/o dados (cemento PV); Análisis de precios unitarios 8: m3; Análisis de precios unitarios 10: 0.01; Análisis de precios unitarios 11: 430.95; Análisis de precios unitarios 12: 4.31
03.02.06.02.02.02 | 019601020120 | SUBPARTIDA | Análisis de precios unitarios 1: Prueba de calidad del concreto (prueba a la compresión); Análisis de precios unitarios 8: und; Análisis de precios unitarios 10: 1; Análisis de precios unitarios 11: 25.96; Análisis de precios unitarios 12: 25.96
03.02.06.02.02.03 | Partida |  | Análisis de precios unitarios 1: 03.02.06.02.02.03; Análisis de precios unitarios 4: Estructura de cámara de valvula de purga en t-semirocoso; Análisis de precios unitarios 10: 0; Análisis de precios unitarios 12: 7700.02
03.02.06.02.02.03 | Rendimiento |  | Análisis de precios unitarios 1: und/DIA; Análisis de precios unitarios 3: MO.; Análisis de precios unitarios 5: EQ.; Análisis de precios unitarios 8: Costo unitario directo por : und; Análisis de precios unitarios 10: 0; Análisis de precios unitarios 12: 5897.82
03.02.06.02.02.03 | Código |  | Análisis de precios unitarios 1: Descripción Recurso; Análisis de precios unitarios 8: Unidad; Análisis de precios unitarios 9: Cuadrilla; Análisis de precios unitarios 10: Cantidad; Análisis de precios unitarios 11: Precio S/.; Análisis de precios unitarios 12: Parcial S/.
03.02.06.02.02.03 | 010302051023 | SUBPARTIDA | Análisis de precios unitarios 1: Excavaciones terreno semirocoso a pulso hasta 3,00 m profundidad; Análisis de precios unitarios 8: m3; Análisis de precios unitarios 10: 7.7271; Análisis de precios unitarios 11: 118.95; Análisis de precios unitarios 12: 919.14
03.02.06.02.02.03 | 010303051020 | SUBPARTIDA | Análisis de precios unitarios 1: Refine, nivelación y compactación en terreno semiroca a pulso; Análisis de precios unitarios 8: m2; Análisis de precios unitarios 10: 1.54; Análisis de precios unitarios 11: 12.12; Análisis de precios unitarios 12: 18.66
03.02.06.02.02.03 | 010304011036 | SUBPARTIDA | Análisis de precios unitarios 1: Relleno compactado con material de préstamo afirmado (incl. provisión); Análisis de precios unitarios 8: m3; Análisis de precios unitarios 10: 0.2; Análisis de precios unitarios 11: 94.72; Análisis de precios unitarios 12: 18.94
03.02.06.02.02.03 | 010304011040 | SUBPARTIDA | Análisis de precios unitarios 1: Relleno con material de préstamo grava (incluye provisión) a pulso; Análisis de precios unitarios 8: m3; Análisis de precios unitarios 10: 0.04; Análisis de precios unitarios 11: 127.97; Análisis de precios unitarios 12: 5.12
03.02.06.02.02.03 | 010306051010 | SUBPARTIDA | Análisis de precios unitarios 1: Eliminación de desmonte en terreno semiroca R=10 km con maquinaria; Análisis de precios unitarios 8: m3; Análisis de precios unitarios 10: 3.58; Análisis de precios unitarios 11: 23.25; Análisis de precios unitarios 12: 83.23
03.02.06.02.02.03 | 010401035070 | SUBPARTIDA | Análisis de precios unitarios 1: Concreto f'c 100 kg/cm2 para solados de buzones,cámaras,cajas (Cemento P-V); Análisis de precios unitarios 8: m3; Análisis de precios unitarios 10: 0.12; Análisis de precios unitarios 11: 359.07; Análisis de precios unitarios 12: 43.09
03.02.06.02.02.03 | 010401060171 | SUBPARTIDA | Análisis de precios unitarios 1: Acero estruc. trabajado p/proteccíon de tub. de ventilación (costo prom. incl. desperdicios); Análisis de precios unitarios 8: kg; Análisis de precios unitarios 10: 11.97; Análisis de precios unitarios 11: 8.34; Análisis de precios unitarios 12: 99.83
03.02.06.02.02.03 | 010401101001 | SUBPARTIDA | Análisis de precios unitarios 1: Encofrado (incl. habilitación de madera) para anclajes y/o dados; Análisis de precios unitarios 8: m2; Análisis de precios unitarios 10: 0.2; Análisis de precios unitarios 11: 57.47; Análisis de precios unitarios 12: 11.49
03.02.06.02.02.03 | 010501045081 | SUBPARTIDA | Análisis de precios unitarios 1: Concreto f'c 210 kg/cm2 /losa fondo-base de buzones,cámaras,cajas (Cemento P-V); Análisis de precios unitarios 8: m3; Análisis de precios unitarios 10: 0.22; Análisis de precios unitarios 11: 497.55; Análisis de precios unitarios 12: 109.46
03.02.06.02.02.03 | 010501060174 | SUBPARTIDA | Análisis de precios unitarios 1: Concreto f'c 140 kg/cm2 para proteccíon de tub. de ventilación (Cemento P-V); Análisis de precios unitarios 8: m3; Análisis de precios unitarios 10: 0.35; Análisis de precios unitarios 11: 463.65; Análisis de precios unitarios 12: 162.28
03.02.06.02.02.03 | 010501061001 | SUBPARTIDA | Análisis de precios unitarios 1: Encofrado (incl. habilitación de madera) para muros rectos; Análisis de precios unitarios 8: m2; Análisis de precios unitarios 10: 22.56; Análisis de precios unitarios 11: 81.88; Análisis de precios unitarios 12: 1847.21
03.02.06.02.02.03 | 010501061001 | SUBPARTIDA | Análisis de precios unitarios 1: Encofrado (incl. habilitación de madera) para proteccíon de tub. de ventilación; Análisis de precios unitarios 8: m2; Análisis de precios unitarios 10: 3.83; Análisis de precios unitarios 11: 81.88; Análisis de precios unitarios 12: 313.6
03.02.06.02.02.03 | 010501065081 | SUBPARTIDA | Análisis de precios unitarios 1: Concreto f'c 210 kg/cm2 para muros de buzones,cámaras,cajas (Cemento P-V); Análisis de precios unitarios 8: m3; Análisis de precios unitarios 10: 0.29; Análisis de precios unitarios 11: 515.88; Análisis de precios unitarios 12: 149.61
03.02.06.02.02.03 | 010501095081 | SUBPARTIDA | Análisis de precios unitarios 1: Concreto f'c 210 kg/cm2 p/losas macizas de buzones,cámaras,cajas (Cemento P-V); Análisis de precios unitarios 8: m3; Análisis de precios unitarios 10: 0.16; Análisis de precios unitarios 11: 497.55; Análisis de precios unitarios 12: 79.61
03.02.06.02.02.03 | 010501096001 | SUBPARTIDA | Análisis de precios unitarios 1: Encofrado (incl. habilitación de madera) p/losas macizas de buzones,cámaras,cajas; Análisis de precios unitarios 8: m2; Análisis de precios unitarios 10: 2.14; Análisis de precios unitarios 11: 76.28; Análisis de precios unitarios 12: 163.24
03.02.06.02.02.03 | 010501096501 | SUBPARTIDA | Análisis de precios unitarios 1: Acero estruc. trabajado p/losas macizas de buzones,cámaras,(costo prom.i/desp); Análisis de precios unitarios 8: kg; Análisis de precios unitarios 10: 105.69; Análisis de precios unitarios 11: 8.31; Análisis de precios unitarios 12: 878.28
03.02.06.02.02.03 | 010510000110 | SUBPARTIDA | Análisis de precios unitarios 1: Aditivo desmoldeador para encofrados tipo caravista; Análisis de precios unitarios 8: m2; Análisis de precios unitarios 10: 28.74; Análisis de precios unitarios 11: 11.24; Análisis de precios unitarios 12: 323.04
03.02.06.02.02.03 | 011901110161 | SUBPARTIDA | Análisis de precios unitarios 1: Malla metalica soldada cocada de 1/2" a pruebas de insectos y roedores; Análisis de precios unitarios 8: und; Análisis de precios unitarios 10: 2; Análisis de precios unitarios 11: 121.4; Análisis de precios unitarios 12: 242.8
03.02.06.02.02.03 | 011901170112 | SUBPARTIDA | Análisis de precios unitarios 1: Escalera de tubo fo. galvanizado con parantes de 1" por peldaños de 3/4"; Análisis de precios unitarios 8: m; Análisis de precios unitarios 10: 1.9; Análisis de precios unitarios 11: 191.31; Análisis de precios unitarios 12: 363.49
03.02.06.02.02.03 | 011901180132 | SUBPARTIDA | Análisis de precios unitarios 1: Rejilla sumidero-platina de 1 1/2"x3/16" @ 1/2" y marco "L" 1 1/2" x 3/16"; Análisis de precios unitarios 8: m2; Análisis de precios unitarios 10: 0.14; Análisis de precios unitarios 11: 190.67; Análisis de precios unitarios 12: 26.69
03.02.06.02.02.03 | 011901180220 | SUBPARTIDA | Análisis de precios unitarios 1: Marco y tapa de hierro dúctil DI=0,60 m con mecanismo de seguridad según especificación; Análisis de precios unitarios 8: und; Análisis de precios unitarios 10: 1; Análisis de precios unitarios 11: 1165.07; Análisis de precios unitarios 12: 1165.07
03.02.06.02.02.03 | 011901180504 | SUBPARTIDA | Análisis de precios unitarios 1: Ventilación con tubería de acero según diseño DN 100; Análisis de precios unitarios 8: und; Análisis de precios unitarios 10: 1; Análisis de precios unitarios 11: 76.47; Análisis de precios unitarios 12: 76.47
03.02.06.02.02.03 | 016121540604 | SUBPARTIDA | Análisis de precios unitarios 1: Codo de PVC-U UF de 90° DN 100; Análisis de precios unitarios 8: und; Análisis de precios unitarios 10: 6; Análisis de precios unitarios 11: 94.9; Análisis de precios unitarios 12: 569.4
03.02.06.02.02.03 | 016301010521 | SUBPARTIDA | Análisis de precios unitarios 1: Concreto f'c 210 kg/cm2 para anclajes y/o dados (cemento PV); Análisis de precios unitarios 8: m3; Análisis de precios unitarios 10: 0.01; Análisis de precios unitarios 11: 430.95; Análisis de precios unitarios 12: 4.31
03.02.06.02.02.03 | 019601020120 | SUBPARTIDA | Análisis de precios unitarios 1: Prueba de calidad del concreto (prueba a la compresión); Análisis de precios unitarios 8: und; Análisis de precios unitarios 10: 1; Análisis de precios unitarios 11: 25.96; Análisis de precios unitarios 12: 25.96
03.02.06.02.02.04 | Partida |  | Análisis de precios unitarios 1: 03.02.06.02.02.04; Análisis de precios unitarios 4: Cámara tipo cuadrada p/cámara de derivación en t.rocoso de 2,51 - 3,00 m prof. (Cemento P-V o HS); Análisis de precios unitarios 10: 0; Análisis de precios unitarios 12: 24012.56
03.02.06.02.02.04 | Rendimiento |  | Análisis de precios unitarios 1: und/DIA; Análisis de precios unitarios 3: MO.; Análisis de precios unitarios 5: EQ.; Análisis de precios unitarios 8: Costo unitario directo por : und; Análisis de precios unitarios 10: 0; Análisis de precios unitarios 12: 17571.22
03.02.06.02.02.04 | Código |  | Análisis de precios unitarios 1: Descripción Recurso; Análisis de precios unitarios 8: Unidad; Análisis de precios unitarios 9: Cuadrilla; Análisis de precios unitarios 10: Cantidad; Análisis de precios unitarios 11: Precio S/.; Análisis de precios unitarios 12: Parcial S/.
03.02.06.02.02.04 | 010302011023 | SUBPARTIDA | Análisis de precios unitarios 1: Excavaciones en terreno normal a pulso hasta 3,00 m profundidad; Análisis de precios unitarios 8: m3; Análisis de precios unitarios 10: 22.31; Análisis de precios unitarios 11: 71.38; Análisis de precios unitarios 12: 1592.49
03.02.06.02.02.04 | 010303011020 | SUBPARTIDA | Análisis de precios unitarios 1: Refine, nivelación y compactación en terreno normal a pulso; Análisis de precios unitarios 8: m2; Análisis de precios unitarios 10: 7.41; Análisis de precios unitarios 11: 2.17; Análisis de precios unitarios 12: 16.08
03.02.06.02.02.04 | 010304011020 | SUBPARTIDA | Análisis de precios unitarios 1: Relleno compactado en terreno normal (zarandeado y/o escogido) a pulso; Análisis de precios unitarios 8: m3; Análisis de precios unitarios 10: 3.1; Análisis de precios unitarios 11: 30.38; Análisis de precios unitarios 12: 94.18
03.02.06.02.02.04 | 010304011040 | SUBPARTIDA | Análisis de precios unitarios 1: Relleno con material de préstamo grava (incluye provisión) a pulso; Análisis de precios unitarios 8: m3; Análisis de precios unitarios 10: 0.05; Análisis de precios unitarios 11: 127.97; Análisis de precios unitarios 12: 6.4
03.02.06.02.02.04 | 010306011010 | SUBPARTIDA | Análisis de precios unitarios 1: Eliminación de desmonte en terreno normal R=10 km con maquinaria; Análisis de precios unitarios 8: m3; Análisis de precios unitarios 10: 19.21; Análisis de precios unitarios 11: 21.52; Análisis de precios unitarios 12: 413.4
03.02.06.02.02.04 | 010401035070 | SUBPARTIDA | Análisis de precios unitarios 1: Concreto f'c 100 kg/cm2 para solados de buzones,cámaras,cajas (Cemento P-V); Análisis de precios unitarios 8: m3; Análisis de precios unitarios 10: 0.73; Análisis de precios unitarios 11: 359.07; Análisis de precios unitarios 12: 262.12
03.02.06.02.02.04 | 010401060171 | SUBPARTIDA | Análisis de precios unitarios 1: Acero estruc. trabajado p/muro reforzado (costo prom. incl. desperdicios); Análisis de precios unitarios 8: kg; Análisis de precios unitarios 10: 338.1801; Análisis de precios unitarios 11: 8.34; Análisis de precios unitarios 12: 2820.42
03.02.06.02.02.04 | 010401060171 | SUBPARTIDA | Análisis de precios unitarios 1: Acero estruc. trabajado p/proteccíon de tub. de ventilación (costo prom. incl. desperdicios); Análisis de precios unitarios 8: kg; Análisis de precios unitarios 10: 15.59; Análisis de precios unitarios 11: 8.34; Análisis de precios unitarios 12: 130.02
03.02.06.02.02.04 | 010401100174 | SUBPARTIDA | Análisis de precios unitarios 1: Concreto f'c 140 kg/cm2 para anclajes y/o dados (Cemento P-V); Análisis de precios unitarios 8: m3; Análisis de precios unitarios 10: 0.19; Análisis de precios unitarios 11: 376.11; Análisis de precios unitarios 12: 71.46
03.02.06.02.02.04 | 010401101001 | SUBPARTIDA | Análisis de precios unitarios 1: Encofrado (incl. habilitación de madera) para anclajes y/o dados; Análisis de precios unitarios 8: m2; Análisis de precios unitarios 10: 1.27; Análisis de precios unitarios 11: 57.47; Análisis de precios unitarios 12: 72.99
03.02.06.02.02.04 | 010501040181 | SUBPARTIDA | Análisis de precios unitarios 1: Concreto f'c 210 kg/cm2 para losas de fondo-piso (Cemento P-V); Análisis de precios unitarios 8: m3; Análisis de precios unitarios 10: 1.46; Análisis de precios unitarios 11: 455.6; Análisis de precios unitarios 12: 665.18
03.02.06.02.02.04 | 010501041501 | SUBPARTIDA | Análisis de precios unitarios 1: Acero estruc. trabajado p/losa de fondo- piso (costo prom. incl. desperdicios); Análisis de precios unitarios 8: kg; Análisis de precios unitarios 10: 118.65; Análisis de precios unitarios 11: 8.18; Análisis de precios unitarios 12: 970.56
03.02.06.02.02.04 | 010501060174 | SUBPARTIDA | Análisis de precios unitarios 1: Concreto f'c 210 kg/cm2 para proteccíon de tub. de ventilación (Cemento P-V); Análisis de precios unitarios 8: m3; Análisis de precios unitarios 10: 0.35; Análisis de precios unitarios 11: 518.49; Análisis de precios unitarios 12: 181.47
03.02.06.02.02.04 | 010501060181 | SUBPARTIDA | Análisis de precios unitarios 1: Concreto f'c 210 kg/cm2 para muros reforzados (Cemento P-V); Análisis de precios unitarios 8: m3; Análisis de precios unitarios 10: 4.5; Análisis de precios unitarios 11: 518.49; Análisis de precios unitarios 12: 2333.21
03.02.06.02.02.04 | 010501061001 | SUBPARTIDA | Análisis de precios unitarios 1: Encofrado (incl. habilitación de madera) para proteccíon de tub. de ventilación; Análisis de precios unitarios 8: m2; Análisis de precios unitarios 10: 3.67; Análisis de precios unitarios 11: 81.88; Análisis de precios unitarios 12: 300.5
03.02.06.02.02.04 | 010501066002 | SUBPARTIDA | Análisis de precios unitarios 1: Encofrado (incl. habilitación de madera) para muro recto de cámaras, cajas; Análisis de precios unitarios 8: m2; Análisis de precios unitarios 10: 48.5019; Análisis de precios unitarios 11: 80.31; Análisis de precios unitarios 12: 3895.19
03.02.06.02.02.04 | 010501090181 | SUBPARTIDA | Análisis de precios unitarios 1: Concreto f'c 210 kg/cm2 para losas macizas (Cemento P-V); Análisis de precios unitarios 8: m3; Análisis de precios unitarios 10: 4; Análisis de precios unitarios 11: 468.35; Análisis de precios unitarios 12: 1873.4
03.02.06.02.02.04 | 010501096001 | SUBPARTIDA | Análisis de precios unitarios 1: Encofrado (incl. habilitación de madera) p/losas macizas de buzones,cámaras,cajas; Análisis de precios unitarios 8: m2; Análisis de precios unitarios 10: 5.85; Análisis de precios unitarios 11: 76.28; Análisis de precios unitarios 12: 446.24
03.02.06.02.02.04 | 010501096501 | SUBPARTIDA | Análisis de precios unitarios 1: Acero estruc. trabajado p/losas macizas de buzones,cámaras,(costo prom.i/desp); Análisis de precios unitarios 8: kg; Análisis de precios unitarios 10: 103.36; Análisis de precios unitarios 11: 8.31; Análisis de precios unitarios 12: 858.92
03.02.06.02.02.04 | 010501761503 | SUBPARTIDA | Análisis de precios unitarios 1: Acero estruc. trabajado p/anclajes y dados (costo prom. incl. desperdicios); Análisis de precios unitarios 8: kg; Análisis de precios unitarios 10: 19.85; Análisis de precios unitarios 11: 8.34; Análisis de precios unitarios 12: 165.55
03.02.06.02.02.04 | 010510000110 | SUBPARTIDA | Análisis de precios unitarios 1: Aditivo desmoldeador para encofrados tipo caravista; Análisis de precios unitarios 8: m2; Análisis de precios unitarios 10: 57.99; Análisis de precios unitarios 11: 11.24; Análisis de precios unitarios 12: 651.81
03.02.06.02.02.04 | 011901020100 | SUBPARTIDA | Análisis de precios unitarios 1: Puerta corrediza plancha estrida 1/8", marco L 3/4x1/8 riel 2x1x1/4 t refurzo 3x3x1/4; Análisis de precios unitarios 8: m2; Análisis de precios unitarios 10: 1; Análisis de precios unitarios 11: 1026.55; Análisis de precios unitarios 12: 1026.55
03.02.06.02.02.04 | 011901110161 | SUBPARTIDA | Análisis de precios unitarios 1: Malla metalica soldada cocada de 1/2" a pruebas de insectos y roedores; Análisis de precios unitarios 8: und; Análisis de precios unitarios 10: 2; Análisis de precios unitarios 11: 121.4; Análisis de precios unitarios 12: 242.8
03.02.06.02.02.04 | 011901170163 | SUBPARTIDA | Análisis de precios unitarios 1: Escalera de tubo acero inox. c/parantes de 2" por peldaños 3/4"; Análisis de precios unitarios 8: m; Análisis de precios unitarios 10: 2.55; Análisis de precios unitarios 11: 1439.68; Análisis de precios unitarios 12: 3671.18
03.02.06.02.02.04 | 011901180132 | SUBPARTIDA | Análisis de precios unitarios 1: Rejilla sumidero-platina de 1" x 3/16" @ 1/2" y marco "L" 1 1/4" x 1 1/4" x 3/16"; Análisis de precios unitarios 8: m2; Análisis de precios unitarios 10: 0.14; Análisis de precios unitarios 11: 190.67; Análisis de precios unitarios 12: 26.69
03.02.06.02.02.04 | 011901180504 | SUBPARTIDA | Análisis de precios unitarios 1: Ventilación con tubería de acero según diseño DN 100; Análisis de precios unitarios 8: und; Análisis de precios unitarios 10: 1; Análisis de precios unitarios 11: 76.47; Análisis de precios unitarios 12: 76.47
03.02.06.02.02.04 | 012401040013 | SUBPARTIDA | Análisis de precios unitarios 1: Tapa fibra de vidrio de 0.70 m x 0.70 m de espesor 20 mm cor refuerzo, incl marco e instalación; Análisis de precios unitarios 8: und; Análisis de precios unitarios 10: 1; Análisis de precios unitarios 11: 500; Análisis de precios unitarios 12: 500
03.02.06.02.02.04 | 016121540604 | SUBPARTIDA | Análisis de precios unitarios 1: Codo de PVC-U UF de 90° DN 100; Análisis de precios unitarios 8: und; Análisis de precios unitarios 10: 6; Análisis de precios unitarios 11: 94.9; Análisis de precios unitarios 12: 569.4
03.02.06.02.02.04 | 019601020120 | SUBPARTIDA | Análisis de precios unitarios 1: Prueba de calidad del concreto (prueba a la compresión); Análisis de precios unitarios 8: und; Análisis de precios unitarios 10: 3; Análisis de precios unitarios 11: 25.96; Análisis de precios unitarios 12: 77.88
03.02.07.01.01 | Partida |  | Análisis de precios unitarios 1: 03.02.07.01.01; Análisis de precios unitarios 4: Suministro e instalacion de tuberia HD DN90mm C-40 en TR 1.01m a 1.25m de profun.; Análisis de precios unitarios 10: 0; Análisis de precios unitarios 12: 331.68
03.02.07.01.01 | Rendimiento |  | m/DIA |  | MO. | 68.35 | EQ. | 68.35 |  | Costo unitario directo por : m |  | 0 |  | 407.41
03.02.07.01.01 | Código |  | Análisis de precios unitarios 1: Descripción Recurso; Análisis de precios unitarios 8: Unidad; Análisis de precios unitarios 9: Cuadrilla; Análisis de precios unitarios 10: Cantidad; Análisis de precios unitarios 11: Precio S/.; Análisis de precios unitarios 12: Parcial S/.
03.02.07.01.01 | 010120070010 | SUBPARTIDA | Análisis de precios unitarios 1: Trazo y replanteo inicial del proyecto, para líneas-redes con estación total; Análisis de precios unitarios 8: km; Análisis de precios unitarios 10: 0.00075622; Análisis de precios unitarios 11: 953.28; Análisis de precios unitarios 12: 0.72
03.02.07.01.01 | 010120070210 | SUBPARTIDA | Análisis de precios unitarios 1: Replanteo final de la obra, para líneas redes con estación total; Análisis de precios unitarios 8: km; Análisis de precios unitarios 10: 0.00075622; Análisis de precios unitarios 11: 376.3; Análisis de precios unitarios 12: 0.28
03.02.07.01.01 | 014101350203 | SUBPARTIDA | Análisis de precios unitarios 1: Excavación zanja (s/exp) p/tub. t-rocoso DN 50 - 80 de 1,01 m a 1,25 m prof.; Análisis de precios unitarios 8: m; Análisis de precios unitarios 10: 0.75622; Análisis de precios unitarios 11: 183.99; Análisis de precios unitarios 12: 139.14
03.02.07.01.01 | 014102310103 | SUBPARTIDA | Análisis de precios unitarios 1: Refine y nivel de zanja terr-rocoso p/ tub. DN 50 - 80 para toda profund.; Análisis de precios unitarios 8: m; Análisis de precios unitarios 10: 0.75622; Análisis de precios unitarios 11: 6.13; Análisis de precios unitarios 12: 4.64
03.02.07.01.01 | 014103350203 | SUBPARTIDA | Análisis de precios unitarios 1: Relleno comp.zanja(pulso)p/tub t-rocoso DN 50 - 80 de 1,01 m a 1,25 m prof.; Análisis de precios unitarios 8: m; Análisis de precios unitarios 10: 0.75622; Análisis de precios unitarios 11: 58.12; Análisis de precios unitarios 12: 43.95
03.02.07.01.01 | 014105200803 | SUBPARTIDA | Análisis de precios unitarios 1: Elimin. desmonte(carg+v) t-rocoso D=10km p/tub DN 50 - 80 de 1,01 m a 1,25 m; Análisis de precios unitarios 8: m; Análisis de precios unitarios 10: 0.75622; Análisis de precios unitarios 11: 16.57; Análisis de precios unitarios 12: 12.53
03.02.07.01.01 | 015110102201 | SUBPARTIDA | Análisis de precios unitarios 1: Tuberia de HD DN 90mm C-40 Union Flexible-NTP ISO 2531:20215; Análisis de precios unitarios 8: m; Análisis de precios unitarios 10: 0.75622; Análisis de precios unitarios 11: 164.36; Análisis de precios unitarios 12: 124.29
03.02.07.01.01 | 015901250103 | SUBPARTIDA | Análisis de precios unitarios 1: Instalación de tubería de union standar de hierro dúctil DN 80; Análisis de precios unitarios 8: m; Análisis de precios unitarios 10: 0.75622; Análisis de precios unitarios 11: 3.86; Análisis de precios unitarios 12: 2.92
03.02.07.01.01 | 019601020123 | SUBPARTIDA | Análisis de precios unitarios 1: Prueba de compactacion de suelos (proctor modificado y de control de compactacion - densidad de campo); Análisis de precios unitarios 8: und; Análisis de precios unitarios 10: 0.015124; Análisis de precios unitarios 11: 69.98; Análisis de precios unitarios 12: 1.06
03.02.07.01.01 | 019801900303 | SUBPARTIDA | Análisis de precios unitarios 1: Prueba hidráulica de tubería agua potable (incl. desinfección) DN 80; Análisis de precios unitarios 8: m; Análisis de precios unitarios 10: 0.75622; Análisis de precios unitarios 11: 2.84; Análisis de precios unitarios 12: 2.15
03.02.07.01.02 | Partida |  | Análisis de precios unitarios 1: 03.02.07.01.02; Análisis de precios unitarios 4: Suministro e instalacion de tuberia HD junta acerrojada DN90mm C-40(PFA 24bar) NTP-ISO TRO 1.01m a 1.25m de profun.; Análisis de precios unitarios 10: 0; Análisis de precios unitarios 12: 312.11
03.02.07.01.02 | Rendimiento |  | m/DIA |  | MO. | 68.35 | EQ. | 68.35 |  | Costo unitario directo por : m |  | 0 |  | 360.91
03.02.07.01.02 | Código |  | Análisis de precios unitarios 1: Descripción Recurso; Análisis de precios unitarios 8: Unidad; Análisis de precios unitarios 9: Cuadrilla; Análisis de precios unitarios 10: Cantidad; Análisis de precios unitarios 11: Precio S/.; Análisis de precios unitarios 12: Parcial S/.
03.02.07.01.02 | 010120070010 | SUBPARTIDA | Análisis de precios unitarios 1: Trazo y replanteo inicial del proyecto, para líneas-redes con estación total; Análisis de precios unitarios 8: km; Análisis de precios unitarios 10: 0.000796; Análisis de precios unitarios 11: 953.28; Análisis de precios unitarios 12: 0.76
03.02.07.01.02 | 010120070210 | SUBPARTIDA | Análisis de precios unitarios 1: Replanteo final de la obra, para líneas redes con estación total; Análisis de precios unitarios 8: km; Análisis de precios unitarios 10: 0.000796; Análisis de precios unitarios 11: 376.3; Análisis de precios unitarios 12: 0.3
03.02.07.01.02 | 014101350203 | SUBPARTIDA | Análisis de precios unitarios 1: Excavación zanja (s/exp) p/tub. t-rocoso DN 50 - 80 de 1,01 m a 1,25 m prof.; Análisis de precios unitarios 8: m; Análisis de precios unitarios 10: 0.796; Análisis de precios unitarios 11: 183.99; Análisis de precios unitarios 12: 146.46
03.02.07.01.02 | 014102310103 | SUBPARTIDA | Análisis de precios unitarios 1: Refine y nivel de zanja terr-rocoso p/ tub. DN 50 - 80 para toda profund.; Análisis de precios unitarios 8: m; Análisis de precios unitarios 10: 0.796; Análisis de precios unitarios 11: 6.13; Análisis de precios unitarios 12: 4.88
03.02.07.01.02 | 014103350203 | SUBPARTIDA | Análisis de precios unitarios 1: Relleno comp.zanja(pulso)p/tub t-rocoso DN 50 - 80 de 1,01 m a 1,25 m prof.; Análisis de precios unitarios 8: m; Análisis de precios unitarios 10: 0.796; Análisis de precios unitarios 11: 58.12; Análisis de precios unitarios 12: 46.26
03.02.07.01.02 | 014105200803 | SUBPARTIDA | Análisis de precios unitarios 1: Elimin. desmonte(carg+v) t-rocoso D=10km p/tub DN 50 - 80 de 1,01 m a 1,25 m; Análisis de precios unitarios 8: m; Análisis de precios unitarios 10: 0.796; Análisis de precios unitarios 11: 16.57; Análisis de precios unitarios 12: 13.19
03.02.07.01.02 | 015110101604 | SUBPARTIDA | Análisis de precios unitarios 1: Tubería HD DN90mm (PFA 24bar) Union Acerrojada Interna NTP ISO 2531:2015; Análisis de precios unitarios 8: m; Análisis de precios unitarios 10: 0.796; Análisis de precios unitarios 11: 117.86; Análisis de precios unitarios 12: 93.82
03.02.07.01.02 | 015901250103 | SUBPARTIDA | Análisis de precios unitarios 1: Instalación de tubería de union acerrojada de hierro dúctil DN 80; Análisis de precios unitarios 8: m; Análisis de precios unitarios 10: 0.796; Análisis de precios unitarios 11: 3.86; Análisis de precios unitarios 12: 3.07
03.02.07.01.02 | 019601020123 | SUBPARTIDA | Análisis de precios unitarios 1: Prueba de compactacion de suelos (proctor modificado y de control de compactacion - densidad de campo); Análisis de precios unitarios 8: und; Análisis de precios unitarios 10: 0.01592; Análisis de precios unitarios 11: 69.98; Análisis de precios unitarios 12: 1.11
03.02.07.01.02 | 019801900303 | SUBPARTIDA | Análisis de precios unitarios 1: Prueba hidráulica de tubería agua potable (incl. desinfección) DN 80; Análisis de precios unitarios 8: m; Análisis de precios unitarios 10: 0.796; Análisis de precios unitarios 11: 2.84; Análisis de precios unitarios 12: 2.26
03.02.07.01.03 | Partida |  | Análisis de precios unitarios 1: 03.02.07.01.03; Análisis de precios unitarios 4: Suministro e instalacion de accesorios para linea de ADUCCION-TRONCAL N°07; Análisis de precios unitarios 10: 0; Análisis de precios unitarios 12: 2689.56
03.02.07.01.03 | Rendimiento |  | Análisis de precios unitarios 1: Glb/DIA; Análisis de precios unitarios 3: MO.; Análisis de precios unitarios 5: EQ.; Análisis de precios unitarios 8: Costo unitario directo por : Glb; Análisis de precios unitarios 10: 0; Análisis de precios unitarios 12: 2590.44
03.02.07.01.03 | Código |  | Análisis de precios unitarios 1: Descripción Recurso; Análisis de precios unitarios 8: Unidad; Análisis de precios unitarios 9: Cuadrilla; Análisis de precios unitarios 10: Cantidad; Análisis de precios unitarios 11: Precio S/.; Análisis de precios unitarios 12: Parcial S/.
03.02.07.01.03 | 016108030203 | SUBPARTIDA | Análisis de precios unitarios 1: Codo hierro dúctil DN 80 de 22.5° (1/16) Union Flexible - NTP ISO-2531:20215; Análisis de precios unitarios 8: und; Análisis de precios unitarios 10: 6.075; Análisis de precios unitarios 11: 276.6; Análisis de precios unitarios 12: 1680.34
03.02.07.01.03 | 016108040203 | SUBPARTIDA | Análisis de precios unitarios 1: Codo hierro dúctil DN 80 de 11.25° (1/32) Union Flexible - NTP ISO-2531:20215; Análisis de precios unitarios 8: und; Análisis de precios unitarios 10: 2.025; Análisis de precios unitarios 11: 170.78; Análisis de precios unitarios 12: 345.83
03.02.07.01.03 | 016201010603 | SUBPARTIDA | Análisis de precios unitarios 1: Instalación de accesorios de union standar ho. dúctil DN 50 - 80; Análisis de precios unitarios 8: und; Análisis de precios unitarios 10: 8.1; Análisis de precios unitarios 11: 32.4; Análisis de precios unitarios 12: 262.44
03.02.07.01.03 | 016301020303 | SUBPARTIDA | Análisis de precios unitarios 1: Concreto f'c 210 kg/cm2 para anclajes de accesorios DN 50 - 80 (Cemento I); Análisis de precios unitarios 8: und; Análisis de precios unitarios 10: 8.1; Análisis de precios unitarios 11: 49.5; Análisis de precios unitarios 12: 400.95
03.02.07.01.04 | Partida |  | Análisis de precios unitarios 1: 03.02.07.01.04; Análisis de precios unitarios 4: Suministro e instalacion de accesorios acerrojados para linea de ADUCCION-TRONCAL N°07; Análisis de precios unitarios 10: 0; Análisis de precios unitarios 12: 474.98
03.02.07.01.04 | Rendimiento |  | Análisis de precios unitarios 1: Glb/DIA; Análisis de precios unitarios 3: MO.; Análisis de precios unitarios 5: EQ.; Análisis de precios unitarios 8: Costo unitario directo por : Glb; Análisis de precios unitarios 10: 0; Análisis de precios unitarios 12: 464.73
03.02.07.01.04 | Código |  | Análisis de precios unitarios 1: Descripción Recurso; Análisis de precios unitarios 8: Unidad; Análisis de precios unitarios 9: Cuadrilla; Análisis de precios unitarios 10: Cantidad; Análisis de precios unitarios 11: Precio S/.; Análisis de precios unitarios 12: Parcial S/.
03.02.07.01.04 | 016108030503 | SUBPARTIDA | Análisis de precios unitarios 1: Codo de hierro dúctil DN 90 de 90° (1/4) unión acerrojada interna (PFA 24 bar) - NTP ISO-2531:20215; Análisis de precios unitarios 8: und; Análisis de precios unitarios 10: 1.0033; Análisis de precios unitarios 11: 229.46; Análisis de precios unitarios 12: 230.23
03.02.07.01.04 | 016108040503 | SUBPARTIDA | Análisis de precios unitarios 1: Codo de hierro dúctil DN 90 de 11.25° (1/32) unión acerrojada interna (PFA 24 bar) - NTP ISO-2531:20215; Análisis de precios unitarios 8: und; Análisis de precios unitarios 10: 1.0033; Análisis de precios unitarios 11: 179.13; Análisis de precios unitarios 12: 179.73
03.02.07.01.04 | 016201010603 | SUBPARTIDA | Análisis de precios unitarios 1: Instalación de accesorios de union acerrojada ho. dúctil DN 50 - 80; Análisis de precios unitarios 8: und; Análisis de precios unitarios 10: 2.0067; Análisis de precios unitarios 11: 32.4; Análisis de precios unitarios 12: 65.02
03.02.07.02.01.01 | Partida |  | Análisis de precios unitarios 1: 03.02.07.02.01.01; Análisis de precios unitarios 4: Válvula de aire triple efecto DN 25 en red DN 90mm; Análisis de precios unitarios 10: 0; Análisis de precios unitarios 12: 9122.93
03.02.07.02.01.01 | Rendimiento |  | Análisis de precios unitarios 1: und/DIA; Análisis de precios unitarios 3: MO.; Análisis de precios unitarios 5: EQ.; Análisis de precios unitarios 8: Costo unitario directo por : und; Análisis de precios unitarios 10: 0; Análisis de precios unitarios 12: 2921.85
03.02.07.02.01.01 | Código |  | Análisis de precios unitarios 1: Descripción Recurso; Análisis de precios unitarios 8: Unidad; Análisis de precios unitarios 9: Cuadrilla; Análisis de precios unitarios 10: Cantidad; Análisis de precios unitarios 11: Precio S/.; Análisis de precios unitarios 12: Parcial S/.
03.02.07.02.01.01 | 016501010134 | SUBPARTIDA | Análisis de precios unitarios 1: Válvula aire automática triple efecto bridada PN 16 esfera de acero inoxidable DN 50; Análisis de precios unitarios 8: und; Análisis de precios unitarios 10: 1.5798; Análisis de precios unitarios 11: 811.03; Análisis de precios unitarios 12: 1281.28
03.02.07.02.01.01 | 016601010181 | SUBPARTIDA | Análisis de precios unitarios 1: Suministro hidráulica para válvula de aire DN 50 en linea DN 80 HD; Análisis de precios unitarios 8: und; Análisis de precios unitarios 10: 1.5798; Análisis de precios unitarios 11: 4761.99; Análisis de precios unitarios 12: 7523.06
03.02.07.02.01.01 | 016601080102 | SUBPARTIDA | Análisis de precios unitarios 1: Montaje de válvula de aire DN 40 a 50 e instalación hidráulica; Análisis de precios unitarios 8: und; Análisis de precios unitarios 10: 1.5798; Análisis de precios unitarios 11: 201.66; Análisis de precios unitarios 12: 318.59
03.02.07.02.01.02 | Partida |  | Análisis de precios unitarios 1: 03.02.07.02.01.02; Análisis de precios unitarios 4: Suministro e instalacion hidraulica para cámara de derivación en linea DN 90 HFD; Análisis de precios unitarios 10: 0; Análisis de precios unitarios 12: 11041.59
03.02.07.02.01.02 | Rendimiento |  | Análisis de precios unitarios 1: und/DIA; Análisis de precios unitarios 3: MO.; Análisis de precios unitarios 5: EQ.; Análisis de precios unitarios 8: Costo unitario directo por : und; Análisis de precios unitarios 10: 0; Análisis de precios unitarios 12: 16546.07
03.02.07.02.01.02 | Código |  | Análisis de precios unitarios 1: Descripción Recurso; Análisis de precios unitarios 8: Unidad; Análisis de precios unitarios 9: Cuadrilla; Análisis de precios unitarios 10: Cantidad; Análisis de precios unitarios 11: Precio S/.; Análisis de precios unitarios 12: Parcial S/.
03.02.07.02.01.02 | 0202082504 | MATERIAL | Análisis de precios unitarios 1: Perno incluye tuerca p/brida DN 100 mm; Análisis de precios unitarios 8: und; Análisis de precios unitarios 10: 14.7136; Análisis de precios unitarios 11: 8.5; Análisis de precios unitarios 12: 125.07
03.02.07.02.01.02 | 0202082508 | MATERIAL | Análisis de precios unitarios 1: Perno incluye tuerca p/brida DN 200 mm; Análisis de precios unitarios 8: und; Análisis de precios unitarios 10: 40.4625; Análisis de precios unitarios 11: 0.45; Análisis de precios unitarios 12: 18.21
03.02.07.02.01.02 | 0229023914 | MATERIAL | Análisis de precios unitarios 1: Codo ho. dúctil 1/8 2 bridas PN 16 DN 100 mm; Análisis de precios unitarios 8: und; Análisis de precios unitarios 10: 0.61307; Análisis de precios unitarios 11: 206.33; Análisis de precios unitarios 12: 126.49
03.02.07.02.01.02 | 0229023918 | MATERIAL | Análisis de precios unitarios 1: Codo ho. dúctil 1/8 2 bridas PN 16 DN 200 mm; Análisis de precios unitarios 8: und; Análisis de precios unitarios 10: 1.2261; Análisis de precios unitarios 11: 704.02; Análisis de precios unitarios 12: 863.22
03.02.07.02.01.02 | 0229070785 | MATERIAL | Análisis de precios unitarios 1: Tee ho. dúctil 3 BB. PN 16 DN 200 mm x 100 mm; Análisis de precios unitarios 8: und; Análisis de precios unitarios 10: 0.30653; Análisis de precios unitarios 11: 1636.79; Análisis de precios unitarios 12: 501.73
03.02.07.02.01.02 | 0229453114 | MATERIAL | Análisis de precios unitarios 1: Unión de desmontaje autoport. ho. dúctil PN 16 DN 100 mm; Análisis de precios unitarios 8: und; Análisis de precios unitarios 10: 0.30653; Análisis de precios unitarios 11: 462.03; Análisis de precios unitarios 12: 141.63
03.02.07.02.01.02 | 0229453118 | MATERIAL | Análisis de precios unitarios 1: Unión de desmontaje autoport. ho. dúctil PN 16 DN 200 mm; Análisis de precios unitarios 8: und; Análisis de precios unitarios 10: 0.30653; Análisis de precios unitarios 11: 889.6; Análisis de precios unitarios 12: 272.69
03.02.07.02.01.02 | 0230020005 | MATERIAL | Análisis de precios unitarios 1: Acople maxifit para tubería DN 100 mm R=107/132; Análisis de precios unitarios 8: und; Análisis de precios unitarios 10: 0.30653; Análisis de precios unitarios 11: 174.18; Análisis de precios unitarios 12: 53.39
03.02.07.02.01.02 | 0230020010 | MATERIAL | Análisis de precios unitarios 1: Acople maxifit para tubería DN 200 mm R=218/244; Análisis de precios unitarios 8: und; Análisis de precios unitarios 10: 0.61307; Análisis de precios unitarios 11: 480.01; Análisis de precios unitarios 12: 294.28
03.02.07.02.01.02 | 0231180014 | MATERIAL | Análisis de precios unitarios 1: Empaquetadura de jebe enlonada DN 100 mm; Análisis de precios unitarios 8: und; Análisis de precios unitarios 10: 1.8392; Análisis de precios unitarios 11: 6.36; Análisis de precios unitarios 12: 11.7
03.02.07.02.01.02 | 0231180018 | MATERIAL | Análisis de precios unitarios 1: Empaquetadura de jebe enlonada DN 200 mm; Análisis de precios unitarios 8: und; Análisis de precios unitarios 10: 3.3719; Análisis de precios unitarios 11: 12.12; Análisis de precios unitarios 12: 40.87
03.02.07.02.01.02 | 0231210010 | MATERIAL | Análisis de precios unitarios 1: Soldadura cellocord AP; Análisis de precios unitarios 8: kg; Análisis de precios unitarios 10: 0.41382; Análisis de precios unitarios 11: 20; Análisis de precios unitarios 12: 8.28
03.02.07.02.01.02 | 0231460118 | MATERIAL | Análisis de precios unitarios 1: Válvula mariposa BB DN 200 mm excént. eje acero inoxidable; Análisis de precios unitarios 8: und; Análisis de precios unitarios 10: 0.30653; Análisis de precios unitarios 11: 2758.17; Análisis de precios unitarios 12: 845.47
03.02.07.02.01.02 | 0231460213 | MATERIAL | Análisis de precios unitarios 1: Válvula mariposa BB DN 80 mm excént. eje acero inoxidable 250 PSI; Análisis de precios unitarios 8: und; Análisis de precios unitarios 10: 0.30653; Análisis de precios unitarios 11: 2625.44; Análisis de precios unitarios 12: 804.79
03.02.07.02.01.02 | 0239350106 | MATERIAL | Análisis de precios unitarios 1: Arenado,labor pintad para tubo de fierro DN 150 mm; Análisis de precios unitarios 8: m; Análisis de precios unitarios 10: 0.9196; Análisis de precios unitarios 11: 1.63; Análisis de precios unitarios 12: 1.5
03.02.07.02.01.02 | 0254070005 | MATERIAL | Análisis de precios unitarios 1: Pintura anticorrosiva-epóxica naval, envase por galón; Análisis de precios unitarios 8: und; Análisis de precios unitarios 10: 0.016553; Análisis de precios unitarios 11: 42.93; Análisis de precios unitarios 12: 0.71
03.02.07.02.01.02 | 0254080005 | MATERIAL | Análisis de precios unitarios 1: Pintura esmalte sintético, envase por galón; Análisis de precios unitarios 8: und; Análisis de precios unitarios 10: 0.016553; Análisis de precios unitarios 11: 60; Análisis de precios unitarios 12: 0.99
03.02.07.02.01.02 | 0256020018 | MATERIAL | Análisis de precios unitarios 1: Brida de acero C-207 AWWA ó ISO sold-emp. DN 200 mm; Análisis de precios unitarios 8: und; Análisis de precios unitarios 10: 2.4523; Análisis de precios unitarios 11: 1925.7; Análisis de precios unitarios 12: 4722.34
03.02.07.02.01.02 | 0256020599 | MATERIAL | Análisis de precios unitarios 1: Brida de acero C-207 AWWA ó ISO sold-emp. DN 100 mm; Análisis de precios unitarios 8: und; Análisis de precios unitarios 10: 1.2261; Análisis de precios unitarios 11: 862.15; Análisis de precios unitarios 12: 1057.11
03.02.07.02.01.02 | 0256020603 | MATERIAL | Análisis de precios unitarios 1: Brida acero para soldar-rompe agua DN 200 mm; Análisis de precios unitarios 8: und; Análisis de precios unitarios 10: 0.61307; Análisis de precios unitarios 11: 1424.5; Análisis de precios unitarios 12: 873.32
03.02.07.02.01.02 | 0256020605 | MATERIAL | Análisis de precios unitarios 1: Brida acero para soldar-rompe agua DN 100 mm; Análisis de precios unitarios 8: und; Análisis de precios unitarios 10: 0.30653; Análisis de precios unitarios 11: 647.2; Análisis de precios unitarios 12: 198.39
03.02.07.02.01.02 | 015101140104 | SUBPARTIDA | Análisis de precios unitarios 1: Tubería de acero SHC-40 p/equipamiento DN 100 incluye 1% de desperdicio; Análisis de precios unitarios 8: m; Análisis de precios unitarios 10: 0.38623; Análisis de precios unitarios 11: 126.95; Análisis de precios unitarios 12: 49.03
03.02.07.02.01.02 | 015101140108 | SUBPARTIDA | Análisis de precios unitarios 1: Tubería de acero SHC-40 p/equipamiento DN 200 incluye 1% de desperdicio; Análisis de precios unitarios 8: m; Análisis de precios unitarios 10: 0.61307; Análisis de precios unitarios 11: 49.56; Análisis de precios unitarios 12: 30.38
03.02.07.02.02.01 | Partida |  | Análisis de precios unitarios 1: 03.02.07.02.02.01; Análisis de precios unitarios 4: Estructura de cámara de valvula de aire en t. rocoso; Análisis de precios unitarios 10: 0; Análisis de precios unitarios 12: 8020.09
03.02.07.02.02.01 | Rendimiento |  | Análisis de precios unitarios 1: und/DIA; Análisis de precios unitarios 3: MO.; Análisis de precios unitarios 5: EQ.; Análisis de precios unitarios 8: Costo unitario directo por : und; Análisis de precios unitarios 10: 0; Análisis de precios unitarios 12: 6178.54
03.02.07.02.02.01 | Código |  | Análisis de precios unitarios 1: Descripción Recurso; Análisis de precios unitarios 8: Unidad; Análisis de precios unitarios 9: Cuadrilla; Análisis de precios unitarios 10: Cantidad; Análisis de precios unitarios 11: Precio S/.; Análisis de precios unitarios 12: Parcial S/.
03.02.07.02.02.01 | 010302072023 | SUBPARTIDA | Análisis de precios unitarios 1: Excavaciones terreno rocoso c/compresora hasta 3,00 m prof.(sin emplear explosivo); Análisis de precios unitarios 8: m3; Análisis de precios unitarios 10: 5.0975; Análisis de precios unitarios 11: 355.18; Análisis de precios unitarios 12: 1810.54
03.02.07.02.02.01 | 010303072010 | SUBPARTIDA | Análisis de precios unitarios 1: Refine, nivelación y compactación en terreno rocoso; Análisis de precios unitarios 8: m2; Análisis de precios unitarios 10: 1.54; Análisis de precios unitarios 11: 15.44; Análisis de precios unitarios 12: 23.78
03.02.07.02.02.01 | 010304011036 | SUBPARTIDA | Análisis de precios unitarios 1: Relleno compactado con material de préstamo afirmado (incl. provisión); Análisis de precios unitarios 8: m3; Análisis de precios unitarios 10: 0.14; Análisis de precios unitarios 11: 94.72; Análisis de precios unitarios 12: 13.26
03.02.07.02.02.01 | 010304011040 | SUBPARTIDA | Análisis de precios unitarios 1: Relleno con material de préstamo grava (incluye provisión) a pulso; Análisis de precios unitarios 8: m3; Análisis de precios unitarios 10: 0.04; Análisis de precios unitarios 11: 127.97; Análisis de precios unitarios 12: 5.12
03.02.07.02.02.01 | 010306071020 | SUBPARTIDA | Análisis de precios unitarios 1: Eliminación de desmonte en terreno rocoso R=10 km con maquinaria; Análisis de precios unitarios 8: m3; Análisis de precios unitarios 10: 3.33; Análisis de precios unitarios 11: 15.18; Análisis de precios unitarios 12: 50.55
03.02.07.02.02.01 | 010401035070 | SUBPARTIDA | Análisis de precios unitarios 1: Concreto f'c 100 kg/cm2 para solados de buzones,cámaras,cajas (Cemento P-V); Análisis de precios unitarios 8: m3; Análisis de precios unitarios 10: 0.12; Análisis de precios unitarios 11: 359.07; Análisis de precios unitarios 12: 43.09
03.02.07.02.02.01 | 010401060171 | SUBPARTIDA | Análisis de precios unitarios 1: Acero estruc. trabajado p/proteccíon de tub. de ventilación (costo prom. incl. desperdicios); Análisis de precios unitarios 8: kg; Análisis de precios unitarios 10: 13.12; Análisis de precios unitarios 11: 8.34; Análisis de precios unitarios 12: 109.42
03.02.07.02.02.01 | 010401101001 | SUBPARTIDA | Análisis de precios unitarios 1: Encofrado (incl. habilitación de madera) para anclajes y/o dados; Análisis de precios unitarios 8: m2; Análisis de precios unitarios 10: 0.34; Análisis de precios unitarios 11: 57.47; Análisis de precios unitarios 12: 19.54
03.02.07.02.02.01 | 010501045081 | SUBPARTIDA | Análisis de precios unitarios 1: Concreto f'c 210 kg/cm2 /losa fondo-base de buzones,cámaras,cajas (Cemento P-V); Análisis de precios unitarios 8: m3; Análisis de precios unitarios 10: 0.22; Análisis de precios unitarios 11: 497.55; Análisis de precios unitarios 12: 109.46
03.02.07.02.02.01 | 010501060174 | SUBPARTIDA | Análisis de precios unitarios 1: Concreto f'c 140 kg/cm2 para proteccíon de tub. de ventilación (Cemento P-V); Análisis de precios unitarios 8: m3; Análisis de precios unitarios 10: 0.37; Análisis de precios unitarios 11: 463.65; Análisis de precios unitarios 12: 171.55
03.02.07.02.02.01 | 010501061001 | SUBPARTIDA | Análisis de precios unitarios 1: Encofrado (incl. habilitación de madera) para muros rectos; Análisis de precios unitarios 8: m2; Análisis de precios unitarios 10: 18.92; Análisis de precios unitarios 11: 81.88; Análisis de precios unitarios 12: 1549.17
03.02.07.02.02.01 | 010501061001 | SUBPARTIDA | Análisis de precios unitarios 1: Encofrado (incl. habilitación de madera) para proteccíon de tub. de ventilación; Análisis de precios unitarios 8: m2; Análisis de precios unitarios 10: 3.41; Análisis de precios unitarios 11: 81.88; Análisis de precios unitarios 12: 279.21
03.02.07.02.02.01 | 010501065081 | SUBPARTIDA | Análisis de precios unitarios 1: Concreto f'c 210 kg/cm2 para muros de buzones,cámaras,cajas (Cemento P-V); Análisis de precios unitarios 8: m3; Análisis de precios unitarios 10: 0.25; Análisis de precios unitarios 11: 515.88; Análisis de precios unitarios 12: 128.97
03.02.07.02.02.01 | 010501095081 | SUBPARTIDA | Análisis de precios unitarios 1: Concreto f'c 210 kg/cm2 p/losas macizas de buzones,cámaras,cajas (Cemento P-V); Análisis de precios unitarios 8: m3; Análisis de precios unitarios 10: 0.16; Análisis de precios unitarios 11: 497.55; Análisis de precios unitarios 12: 79.61
03.02.07.02.02.01 | 010501096001 | SUBPARTIDA | Análisis de precios unitarios 1: Encofrado (incl. habilitación de madera) p/losas macizas de buzones,cámaras,cajas; Análisis de precios unitarios 8: m2; Análisis de precios unitarios 10: 2.14; Análisis de precios unitarios 11: 76.28; Análisis de precios unitarios 12: 163.24
03.02.07.02.02.01 | 010501096501 | SUBPARTIDA | Análisis de precios unitarios 1: Acero estruc. trabajado p/losas macizas de buzones,cámaras,(costo prom.i/desp); Análisis de precios unitarios 8: kg; Análisis de precios unitarios 10: 105.69; Análisis de precios unitarios 11: 8.31; Análisis de precios unitarios 12: 878.28
03.02.07.02.02.01 | 010510000110 | SUBPARTIDA | Análisis de precios unitarios 1: Aditivo desmoldeador para encofrados tipo caravista; Análisis de precios unitarios 8: m2; Análisis de precios unitarios 10: 24.82; Análisis de precios unitarios 11: 11.24; Análisis de precios unitarios 12: 278.98
03.02.07.02.02.01 | 011901110161 | SUBPARTIDA | Análisis de precios unitarios 1: Malla metalica soldada cocada de 1/2" a pruebas de insectos y roedores; Análisis de precios unitarios 8: und; Análisis de precios unitarios 10: 2; Análisis de precios unitarios 11: 121.4; Análisis de precios unitarios 12: 242.8
03.02.07.02.02.01 | 011901170112 | SUBPARTIDA | Análisis de precios unitarios 1: Escalera de tubo fo. galvanizado con parantes de 1" por peldaños de 3/4"; Análisis de precios unitarios 8: m; Análisis de precios unitarios 10: 1; Análisis de precios unitarios 11: 191.31; Análisis de precios unitarios 12: 191.31
03.02.07.02.02.01 | 011901180132 | SUBPARTIDA | Análisis de precios unitarios 1: Rejilla sumidero-platina de 1 1/2"x3/16" @ 1/2" y marco "L" 1 1/2" x 3/16"; Análisis de precios unitarios 8: m2; Análisis de precios unitarios 10: 0.14; Análisis de precios unitarios 11: 190.67; Análisis de precios unitarios 12: 26.69
03.02.07.02.02.01 | 011901180220 | SUBPARTIDA | Análisis de precios unitarios 1: Marco y tapa de hierro dúctil DI=0,60 m con mecanismo de seguridad según especificación; Análisis de precios unitarios 8: und; Análisis de precios unitarios 10: 1; Análisis de precios unitarios 11: 1165.07; Análisis de precios unitarios 12: 1165.07
03.02.07.02.02.01 | 011901180504 | SUBPARTIDA | Análisis de precios unitarios 1: Ventilación con tubería de acero según diseño DN 100; Análisis de precios unitarios 8: und; Análisis de precios unitarios 10: 1; Análisis de precios unitarios 11: 76.47; Análisis de precios unitarios 12: 76.47
03.02.07.02.02.01 | 016121540604 | SUBPARTIDA | Análisis de precios unitarios 1: Codo de PVC-U UF de 90° DN 100; Análisis de precios unitarios 8: und; Análisis de precios unitarios 10: 6; Análisis de precios unitarios 11: 94.9; Análisis de precios unitarios 12: 569.4
03.02.07.02.02.01 | 016301010521 | SUBPARTIDA | Análisis de precios unitarios 1: Concreto f'c 210 kg/cm2 para anclajes y/o dados (cemento PV); Análisis de precios unitarios 8: m3; Análisis de precios unitarios 10: 0.02; Análisis de precios unitarios 11: 430.95; Análisis de precios unitarios 12: 8.62
03.02.07.02.02.01 | 019601020120 | SUBPARTIDA | Análisis de precios unitarios 1: Prueba de calidad del concreto (prueba a la compresión); Análisis de precios unitarios 8: und; Análisis de precios unitarios 10: 1; Análisis de precios unitarios 11: 25.96; Análisis de precios unitarios 12: 25.96
03.02.07.02.02.02 | Partida |  | Análisis de precios unitarios 1: 03.02.07.02.02.02; Análisis de precios unitarios 4: Cámara tipo cuadrada p/cámara de derivación en t.rocoso de 2,51 - 3,00 m prof. (Cemento P-V o HS); Análisis de precios unitarios 10: 0; Análisis de precios unitarios 12: 24012.56
03.02.07.02.02.02 | Rendimiento |  | Análisis de precios unitarios 1: und/DIA; Análisis de precios unitarios 3: MO.; Análisis de precios unitarios 5: EQ.; Análisis de precios unitarios 8: Costo unitario directo por : und; Análisis de precios unitarios 10: 0; Análisis de precios unitarios 12: 17571.22
03.02.07.02.02.02 | Código |  | Análisis de precios unitarios 1: Descripción Recurso; Análisis de precios unitarios 8: Unidad; Análisis de precios unitarios 9: Cuadrilla; Análisis de precios unitarios 10: Cantidad; Análisis de precios unitarios 11: Precio S/.; Análisis de precios unitarios 12: Parcial S/.
03.02.07.02.02.02 | 010302011023 | SUBPARTIDA | Análisis de precios unitarios 1: Excavaciones en terreno normal a pulso hasta 3,00 m profundidad; Análisis de precios unitarios 8: m3; Análisis de precios unitarios 10: 22.31; Análisis de precios unitarios 11: 71.38; Análisis de precios unitarios 12: 1592.49
03.02.07.02.02.02 | 010303011020 | SUBPARTIDA | Análisis de precios unitarios 1: Refine, nivelación y compactación en terreno normal a pulso; Análisis de precios unitarios 8: m2; Análisis de precios unitarios 10: 7.41; Análisis de precios unitarios 11: 2.17; Análisis de precios unitarios 12: 16.08
03.02.07.02.02.02 | 010304011020 | SUBPARTIDA | Análisis de precios unitarios 1: Relleno compactado en terreno normal (zarandeado y/o escogido) a pulso; Análisis de precios unitarios 8: m3; Análisis de precios unitarios 10: 3.1; Análisis de precios unitarios 11: 30.38; Análisis de precios unitarios 12: 94.18
03.02.07.02.02.02 | 010304011040 | SUBPARTIDA | Análisis de precios unitarios 1: Relleno con material de préstamo grava (incluye provisión) a pulso; Análisis de precios unitarios 8: m3; Análisis de precios unitarios 10: 0.05; Análisis de precios unitarios 11: 127.97; Análisis de precios unitarios 12: 6.4
03.02.07.02.02.02 | 010306011010 | SUBPARTIDA | Análisis de precios unitarios 1: Eliminación de desmonte en terreno normal R=10 km con maquinaria; Análisis de precios unitarios 8: m3; Análisis de precios unitarios 10: 19.21; Análisis de precios unitarios 11: 21.52; Análisis de precios unitarios 12: 413.4
03.02.07.02.02.02 | 010401035070 | SUBPARTIDA | Análisis de precios unitarios 1: Concreto f'c 100 kg/cm2 para solados de buzones,cámaras,cajas (Cemento P-V); Análisis de precios unitarios 8: m3; Análisis de precios unitarios 10: 0.73; Análisis de precios unitarios 11: 359.07; Análisis de precios unitarios 12: 262.12
03.02.07.02.02.02 | 010401060171 | SUBPARTIDA | Análisis de precios unitarios 1: Acero estruc. trabajado p/muro reforzado (costo prom. incl. desperdicios); Análisis de precios unitarios 8: kg; Análisis de precios unitarios 10: 338.1801; Análisis de precios unitarios 11: 8.34; Análisis de precios unitarios 12: 2820.42
03.02.07.02.02.02 | 010401060171 | SUBPARTIDA | Análisis de precios unitarios 1: Acero estruc. trabajado p/proteccíon de tub. de ventilación (costo prom. incl. desperdicios); Análisis de precios unitarios 8: kg; Análisis de precios unitarios 10: 15.59; Análisis de precios unitarios 11: 8.34; Análisis de precios unitarios 12: 130.02
03.02.07.02.02.02 | 010401100174 | SUBPARTIDA | Análisis de precios unitarios 1: Concreto f'c 140 kg/cm2 para anclajes y/o dados (Cemento P-V); Análisis de precios unitarios 8: m3; Análisis de precios unitarios 10: 0.19; Análisis de precios unitarios 11: 376.11; Análisis de precios unitarios 12: 71.46
03.02.07.02.02.02 | 010401101001 | SUBPARTIDA | Análisis de precios unitarios 1: Encofrado (incl. habilitación de madera) para anclajes y/o dados; Análisis de precios unitarios 8: m2; Análisis de precios unitarios 10: 1.27; Análisis de precios unitarios 11: 57.47; Análisis de precios unitarios 12: 72.99
03.02.07.02.02.02 | 010501040181 | SUBPARTIDA | Análisis de precios unitarios 1: Concreto f'c 210 kg/cm2 para losas de fondo-piso (Cemento P-V); Análisis de precios unitarios 8: m3; Análisis de precios unitarios 10: 1.46; Análisis de precios unitarios 11: 455.6; Análisis de precios unitarios 12: 665.18
03.02.07.02.02.02 | 010501041501 | SUBPARTIDA | Análisis de precios unitarios 1: Acero estruc. trabajado p/losa de fondo- piso (costo prom. incl. desperdicios); Análisis de precios unitarios 8: kg; Análisis de precios unitarios 10: 118.65; Análisis de precios unitarios 11: 8.18; Análisis de precios unitarios 12: 970.56
03.02.07.02.02.02 | 010501060174 | SUBPARTIDA | Análisis de precios unitarios 1: Concreto f'c 210 kg/cm2 para proteccíon de tub. de ventilación (Cemento P-V); Análisis de precios unitarios 8: m3; Análisis de precios unitarios 10: 0.35; Análisis de precios unitarios 11: 518.49; Análisis de precios unitarios 12: 181.47
03.02.07.02.02.02 | 010501060181 | SUBPARTIDA | Análisis de precios unitarios 1: Concreto f'c 210 kg/cm2 para muros reforzados (Cemento P-V); Análisis de precios unitarios 8: m3; Análisis de precios unitarios 10: 4.5; Análisis de precios unitarios 11: 518.49; Análisis de precios unitarios 12: 2333.21
03.02.07.02.02.02 | 010501061001 | SUBPARTIDA | Análisis de precios unitarios 1: Encofrado (incl. habilitación de madera) para proteccíon de tub. de ventilación; Análisis de precios unitarios 8: m2; Análisis de precios unitarios 10: 3.67; Análisis de precios unitarios 11: 81.88; Análisis de precios unitarios 12: 300.5
03.02.07.02.02.02 | 010501066002 | SUBPARTIDA | Análisis de precios unitarios 1: Encofrado (incl. habilitación de madera) para muro recto de cámaras, cajas; Análisis de precios unitarios 8: m2; Análisis de precios unitarios 10: 48.5019; Análisis de precios unitarios 11: 80.31; Análisis de precios unitarios 12: 3895.19
03.02.07.02.02.02 | 010501090181 | SUBPARTIDA | Análisis de precios unitarios 1: Concreto f'c 210 kg/cm2 para losas macizas (Cemento P-V); Análisis de precios unitarios 8: m3; Análisis de precios unitarios 10: 4; Análisis de precios unitarios 11: 468.35; Análisis de precios unitarios 12: 1873.4
03.02.07.02.02.02 | 010501096001 | SUBPARTIDA | Análisis de precios unitarios 1: Encofrado (incl. habilitación de madera) p/losas macizas de buzones,cámaras,cajas; Análisis de precios unitarios 8: m2; Análisis de precios unitarios 10: 5.85; Análisis de precios unitarios 11: 76.28; Análisis de precios unitarios 12: 446.24
03.02.07.02.02.02 | 010501096501 | SUBPARTIDA | Análisis de precios unitarios 1: Acero estruc. trabajado p/losas macizas de buzones,cámaras,(costo prom.i/desp); Análisis de precios unitarios 8: kg; Análisis de precios unitarios 10: 103.36; Análisis de precios unitarios 11: 8.31; Análisis de precios unitarios 12: 858.92
03.02.07.02.02.02 | 010501761503 | SUBPARTIDA | Análisis de precios unitarios 1: Acero estruc. trabajado p/anclajes y dados (costo prom. incl. desperdicios); Análisis de precios unitarios 8: kg; Análisis de precios unitarios 10: 19.85; Análisis de precios unitarios 11: 8.34; Análisis de precios unitarios 12: 165.55
03.02.07.02.02.02 | 010510000110 | SUBPARTIDA | Análisis de precios unitarios 1: Aditivo desmoldeador para encofrados tipo caravista; Análisis de precios unitarios 8: m2; Análisis de precios unitarios 10: 57.99; Análisis de precios unitarios 11: 11.24; Análisis de precios unitarios 12: 651.81
03.02.07.02.02.02 | 011901020100 | SUBPARTIDA | Análisis de precios unitarios 1: Puerta corrediza plancha estrida 1/8", marco L 3/4x1/8 riel 2x1x1/4 t refurzo 3x3x1/4; Análisis de precios unitarios 8: m2; Análisis de precios unitarios 10: 1; Análisis de precios unitarios 11: 1026.55; Análisis de precios unitarios 12: 1026.55
03.02.07.02.02.02 | 011901110161 | SUBPARTIDA | Análisis de precios unitarios 1: Malla metalica soldada cocada de 1/2" a pruebas de insectos y roedores; Análisis de precios unitarios 8: und; Análisis de precios unitarios 10: 2; Análisis de precios unitarios 11: 121.4; Análisis de precios unitarios 12: 242.8
03.02.07.02.02.02 | 011901170163 | SUBPARTIDA | Análisis de precios unitarios 1: Escalera de tubo acero inox. c/parantes de 2" por peldaños 3/4"; Análisis de precios unitarios 8: m; Análisis de precios unitarios 10: 2.55; Análisis de precios unitarios 11: 1439.68; Análisis de precios unitarios 12: 3671.18
03.02.07.02.02.02 | 011901180132 | SUBPARTIDA | Análisis de precios unitarios 1: Rejilla sumidero-platina de 1" x 3/16" @ 1/2" y marco "L" 1 1/4" x 1 1/4" x 3/16"; Análisis de precios unitarios 8: m2; Análisis de precios unitarios 10: 0.14; Análisis de precios unitarios 11: 190.67; Análisis de precios unitarios 12: 26.69
03.02.07.02.02.02 | 011901180504 | SUBPARTIDA | Análisis de precios unitarios 1: Ventilación con tubería de acero según diseño DN 100; Análisis de precios unitarios 8: und; Análisis de precios unitarios 10: 1; Análisis de precios unitarios 11: 76.47; Análisis de precios unitarios 12: 76.47
03.02.07.02.02.02 | 012401040013 | SUBPARTIDA | Análisis de precios unitarios 1: Tapa fibra de vidrio de 0.70 m x 0.70 m de espesor 20 mm cor refuerzo, incl marco e instalación; Análisis de precios unitarios 8: und; Análisis de precios unitarios 10: 1; Análisis de precios unitarios 11: 500; Análisis de precios unitarios 12: 500
03.02.07.02.02.02 | 016121540604 | SUBPARTIDA | Análisis de precios unitarios 1: Codo de PVC-U UF de 90° DN 100; Análisis de precios unitarios 8: und; Análisis de precios unitarios 10: 6; Análisis de precios unitarios 11: 94.9; Análisis de precios unitarios 12: 569.4
03.02.07.02.02.02 | 019601020120 | SUBPARTIDA | Análisis de precios unitarios 1: Prueba de calidad del concreto (prueba a la compresión); Análisis de precios unitarios 8: und; Análisis de precios unitarios 10: 3; Análisis de precios unitarios 11: 25.96; Análisis de precios unitarios 12: 77.88
03.02.08.01.01 | Partida |  | Análisis de precios unitarios 1: 03.02.08.01.01; Análisis de precios unitarios 4: Suministro e instalacion de tuberia HD DN100mm C-40 en TN 1.01m a 1.25m de profun.; Análisis de precios unitarios 10: 0; Análisis de precios unitarios 12: 114.7
03.02.08.01.01 | Rendimiento |  | m/DIA |  | MO. | 68.35 | EQ. | 68.35 |  | Costo unitario directo por : m |  | 0 |  | 188.79
03.02.08.01.01 | Código |  | Análisis de precios unitarios 1: Descripción Recurso; Análisis de precios unitarios 8: Unidad; Análisis de precios unitarios 9: Cuadrilla; Análisis de precios unitarios 10: Cantidad; Análisis de precios unitarios 11: Precio S/.; Análisis de precios unitarios 12: Parcial S/.
03.02.08.01.01 | 010110040150 | SUBPARTIDA | Análisis de precios unitarios 1: Cinta plástica señalizadora para límite de seguridad de obra; Análisis de precios unitarios 8: m; Análisis de precios unitarios 10: 1.1635; Análisis de precios unitarios 11: 1.05; Análisis de precios unitarios 12: 1.22
03.02.08.01.01 | 010110040155 | SUBPARTIDA | Análisis de precios unitarios 1: Cerco de malla HDP de 1 m altura para límite de seguridad de obra; Análisis de precios unitarios 8: m; Análisis de precios unitarios 10: 1.1635; Análisis de precios unitarios 11: 1.46; Análisis de precios unitarios 12: 1.7
03.02.08.01.01 | 010120065201 | SUBPARTIDA | Análisis de precios unitarios 1: Riego de zona de trabajo para mitigar la contaminación -polvo (con autorización de uso de grifo); Análisis de precios unitarios 8: m; Análisis de precios unitarios 10: 0.58177; Análisis de precios unitarios 11: 1.95; Análisis de precios unitarios 12: 1.13
03.02.08.01.01 | 010120070010 | SUBPARTIDA | Análisis de precios unitarios 1: Trazo y replanteo inicial del proyecto, para líneas-redes con estación total; Análisis de precios unitarios 8: km; Análisis de precios unitarios 10: 0.00058177; Análisis de precios unitarios 11: 953.28; Análisis de precios unitarios 12: 0.55
03.02.08.01.01 | 010120070210 | SUBPARTIDA | Análisis de precios unitarios 1: Replanteo final de la obra, para líneas redes con estación total; Análisis de precios unitarios 8: km; Análisis de precios unitarios 10: 0.00058177; Análisis de precios unitarios 11: 376.3; Análisis de precios unitarios 12: 0.22
03.02.08.01.01 | 014101010206 | SUBPARTIDA | Análisis de precios unitarios 1: Excavac. zanja (máq.) p/tub. terr-normal DN 100 - 150 de 1,01 m a 1,25 m prof.; Análisis de precios unitarios 8: m; Análisis de precios unitarios 10: 0.58177; Análisis de precios unitarios 11: 8.38; Análisis de precios unitarios 12: 4.88
03.02.08.01.01 | 014102010106 | SUBPARTIDA | Análisis de precios unitarios 1: Refine y nivel de zanja terr-normal para tub. DN 100 - 150 para toda profund.; Análisis de precios unitarios 8: m; Análisis de precios unitarios 10: 0.58177; Análisis de precios unitarios 11: 2.04; Análisis de precios unitarios 12: 1.19
03.02.08.01.01 | 014103050206 | SUBPARTIDA | Análisis de precios unitarios 1: Relleno comp.zanja(pulso) p/tub t-normal DN 100 - 150 de 1,01 m a 1,25 m prof.; Análisis de precios unitarios 8: m; Análisis de precios unitarios 10: 0.58177; Análisis de precios unitarios 11: 24.13; Análisis de precios unitarios 12: 14.04
03.02.08.01.01 | 014105200106 | SUBPARTIDA | Análisis de precios unitarios 1: Elimin. desmonte(carg+v) t-normal D=10km p/tub. DN 100 - 150 para toda prof.; Análisis de precios unitarios 8: m; Análisis de precios unitarios 10: 0.58177; Análisis de precios unitarios 11: 4.16; Análisis de precios unitarios 12: 2.42
03.02.08.01.01 | 015110102201 | SUBPARTIDA | Análisis de precios unitarios 1: Tuberia de HD DN 100mm C-40 Union Flexible-NTP ISO 2531:20215; Análisis de precios unitarios 8: m; Análisis de precios unitarios 10: 0.58177; Análisis de precios unitarios 11: 136.82; Análisis de precios unitarios 12: 79.6
03.02.08.01.01 | 015901250104 | SUBPARTIDA | Análisis de precios unitarios 1: Instalación de tubería de union standar de hierro dúctil DN 100; Análisis de precios unitarios 8: m; Análisis de precios unitarios 10: 0.58177; Análisis de precios unitarios 11: 5.09; Análisis de precios unitarios 12: 2.96
03.02.08.01.01 | 015901800104 | SUBPARTIDA | Análisis de precios unitarios 1: Suministro e instalación de manga HDPE e= 8 mils (200 micrones) para protección de tubería HD DN 100; Análisis de precios unitarios 8: m; Análisis de precios unitarios 10: 0.58177; Análisis de precios unitarios 11: 3.62; Análisis de precios unitarios 12: 2.11
03.02.08.01.01 | 019601020123 | SUBPARTIDA | Análisis de precios unitarios 1: Prueba de compactacion de suelos (proctor modificado y de control de compactacion - densidad de campo); Análisis de precios unitarios 8: und; Análisis de precios unitarios 10: 0.011635; Análisis de precios unitarios 11: 69.98; Análisis de precios unitarios 12: 0.81
03.02.08.01.01 | 019801900304 | SUBPARTIDA | Análisis de precios unitarios 1: Prueba hidráulica de tubería agua potable (incl. desinfección) DN 100; Análisis de precios unitarios 8: m; Análisis de precios unitarios 10: 0.58177; Análisis de precios unitarios 11: 3.21; Análisis de precios unitarios 12: 1.87
03.02.08.01.02 | Partida |  | Análisis de precios unitarios 1: 03.02.08.01.02; Análisis de precios unitarios 4: Suministro e instalacion de tuberia HD DN100mm C-40 en TSR 1.01m a 1.25m de profun.; Análisis de precios unitarios 10: 0; Análisis de precios unitarios 12: 128.87
03.02.08.01.02 | Rendimiento |  | m/DIA |  | MO. | 68.35 | EQ. | 68.35 |  | Costo unitario directo por : m |  | 0 |  | 206.84
03.02.08.01.02 | Código |  | Análisis de precios unitarios 1: Descripción Recurso; Análisis de precios unitarios 8: Unidad; Análisis de precios unitarios 9: Cuadrilla; Análisis de precios unitarios 10: Cantidad; Análisis de precios unitarios 11: Precio S/.; Análisis de precios unitarios 12: Parcial S/.
03.02.08.01.02 | 010120070010 | SUBPARTIDA | Análisis de precios unitarios 1: Trazo y replanteo inicial del proyecto, para líneas-redes con estación total; Análisis de precios unitarios 8: km; Análisis de precios unitarios 10: 0.00059281; Análisis de precios unitarios 11: 953.28; Análisis de precios unitarios 12: 0.57
03.02.08.01.02 | 010120070210 | SUBPARTIDA | Análisis de precios unitarios 1: Replanteo final de la obra, para líneas redes con estación total; Análisis de precios unitarios 8: km; Análisis de precios unitarios 10: 0.00059281; Análisis de precios unitarios 11: 376.3; Análisis de precios unitarios 12: 0.22
03.02.08.01.02 | 014101210206 | SUBPARTIDA | Análisis de precios unitarios 1: Excav. zanja (máq.) p/tub. t-semirocoso DN 100 - 150 de 1,01 m a 1,25 m prof.; Análisis de precios unitarios 8: m; Análisis de precios unitarios 10: 0.59281; Análisis de precios unitarios 11: 14.63; Análisis de precios unitarios 12: 8.67
03.02.08.01.02 | 014102210106 | SUBPARTIDA | Análisis de precios unitarios 1: Refine y nivel de zanja t-semirocoso p/ tub. DN 100 - 150 para toda profund.; Análisis de precios unitarios 8: m; Análisis de precios unitarios 10: 0.59281; Análisis de precios unitarios 11: 3.53; Análisis de precios unitarios 12: 2.09
03.02.08.01.02 | 014103250206 | SUBPARTIDA | Análisis de precios unitarios 1: Relleno comp.zanja(pul) p/tub t-semiroca DN 100 - 150 de 1,01 m a 1,25 m prof.; Análisis de precios unitarios 8: m; Análisis de precios unitarios 10: 0.59281; Análisis de precios unitarios 11: 36.73; Análisis de precios unitarios 12: 21.77
03.02.08.01.02 | 014105200506 | SUBPARTIDA | Análisis de precios unitarios 1: Elimin. desmonte(c+v) t-semiroca D=10km p/tub. DN 100 - 150 de 1,01 m a 1,25 m; Análisis de precios unitarios 8: m; Análisis de precios unitarios 10: 0.59281; Análisis de precios unitarios 11: 11.03; Análisis de precios unitarios 12: 6.54
03.02.08.01.02 | 015110102201 | SUBPARTIDA | Análisis de precios unitarios 1: Tuberia de HD DN 100mm C-40 Union Flexible-NTP ISO 2531:20215; Análisis de precios unitarios 8: m; Análisis de precios unitarios 10: 0.59281; Análisis de precios unitarios 11: 136.82; Análisis de precios unitarios 12: 81.11
03.02.08.01.02 | 015901250104 | SUBPARTIDA | Análisis de precios unitarios 1: Instalación de tubería de union standar de hierro dúctil DN 100; Análisis de precios unitarios 8: m; Análisis de precios unitarios 10: 0.59281; Análisis de precios unitarios 11: 5.09; Análisis de precios unitarios 12: 3.02
03.02.08.01.02 | 015901800104 | SUBPARTIDA | Análisis de precios unitarios 1: Suministro e instalación de manga HDPE e= 8 mils (200 micrones) para protección de tubería HD DN 100; Análisis de precios unitarios 8: m; Análisis de precios unitarios 10: 0.59281; Análisis de precios unitarios 11: 3.62; Análisis de precios unitarios 12: 2.15
03.02.08.01.02 | 019601020123 | SUBPARTIDA | Análisis de precios unitarios 1: Prueba de compactacion de suelos (proctor modificado y de control de compactacion - densidad de campo); Análisis de precios unitarios 8: und; Análisis de precios unitarios 10: 0.011856; Análisis de precios unitarios 11: 69.98; Análisis de precios unitarios 12: 0.83
03.02.08.01.02 | 019801900304 | SUBPARTIDA | Análisis de precios unitarios 1: Prueba hidráulica de tubería agua potable (incl. desinfección) DN 100; Análisis de precios unitarios 8: m; Análisis de precios unitarios 10: 0.59281; Análisis de precios unitarios 11: 3.21; Análisis de precios unitarios 12: 1.9
03.02.08.01.03 | Partida |  | Análisis de precios unitarios 1: 03.02.08.01.03; Análisis de precios unitarios 4: Suministro e instalacion de tuberia HD DN100mm C-40 en TR 1.01m a 1.25m de profun.; Análisis de precios unitarios 10: 0; Análisis de precios unitarios 12: 340.95
03.02.08.01.03 | Rendimiento |  | m/DIA |  | MO. | 68.35 | EQ. | 68.35 |  | Costo unitario directo por : m |  | 0 |  | 442.42
03.02.08.01.03 | Código |  | Análisis de precios unitarios 1: Descripción Recurso; Análisis de precios unitarios 8: Unidad; Análisis de precios unitarios 9: Cuadrilla; Análisis de precios unitarios 10: Cantidad; Análisis de precios unitarios 11: Precio S/.; Análisis de precios unitarios 12: Parcial S/.
03.02.08.01.03 | 010120070010 | SUBPARTIDA | Análisis de precios unitarios 1: Trazo y replanteo inicial del proyecto, para líneas-redes con estación total; Análisis de precios unitarios 8: km; Análisis de precios unitarios 10: 0.00072077; Análisis de precios unitarios 11: 953.28; Análisis de precios unitarios 12: 0.69
03.02.08.01.03 | 010120070210 | SUBPARTIDA | Análisis de precios unitarios 1: Replanteo final de la obra, para líneas redes con estación total; Análisis de precios unitarios 8: km; Análisis de precios unitarios 10: 0.00072077; Análisis de precios unitarios 11: 376.3; Análisis de precios unitarios 12: 0.27
03.02.08.01.03 | 014101350206 | SUBPARTIDA | Análisis de precios unitarios 1: Excavación zanja (s/exp) p/tub. t-rocoso DN 100 - 150 de 1,01 m a 1,25 m prof.; Análisis de precios unitarios 8: m; Análisis de precios unitarios 10: 0.72077; Análisis de precios unitarios 11: 231.78; Análisis de precios unitarios 12: 167.06
03.02.08.01.03 | 014102310106 | SUBPARTIDA | Análisis de precios unitarios 1: Refine y nivel de zanja terr-rocoso p/ tub. DN 100 - 150 para toda profund.; Análisis de precios unitarios 8: m; Análisis de precios unitarios 10: 0.72077; Análisis de precios unitarios 11: 7.46; Análisis de precios unitarios 12: 5.38
03.02.08.01.03 | 014103350206 | SUBPARTIDA | Análisis de precios unitarios 1: Relleno comp.zanja(pulso)p/tub t-rocoso DN 100 - 150 de 1,01 m a 1,25 m prof.; Análisis de precios unitarios 8: m; Análisis de precios unitarios 10: 0.72077; Análisis de precios unitarios 11: 68.89; Análisis de precios unitarios 12: 49.65
03.02.08.01.03 | 014105100806 | SUBPARTIDA | Análisis de precios unitarios 1: Elimin. desmonte(carg+v) t-rocoso D=10km p/tub DN 100 - 150 de 1,01 m a 1,25 m; Análisis de precios unitarios 8: m; Análisis de precios unitarios 10: 0.72077; Análisis de precios unitarios 11: 13.43; Análisis de precios unitarios 12: 9.68
03.02.08.01.03 | 015110102201 | SUBPARTIDA | Análisis de precios unitarios 1: Tuberia de HD DN 100mm C-40 Union Flexible-NTP ISO 2531:20215; Análisis de precios unitarios 8: m; Análisis de precios unitarios 10: 0.72077; Análisis de precios unitarios 11: 136.82; Análisis de precios unitarios 12: 98.62
03.02.08.01.03 | 015901250104 | SUBPARTIDA | Análisis de precios unitarios 1: Instalación de tubería de union standar de hierro dúctil DN 100; Análisis de precios unitarios 8: m; Análisis de precios unitarios 10: 0.72077; Análisis de precios unitarios 11: 5.09; Análisis de precios unitarios 12: 3.67
03.02.08.01.03 | 015901800104 | SUBPARTIDA | Análisis de precios unitarios 1: Suministro e instalación de manga HDPE e= 8 mils (200 micrones) para protección de tubería HD DN 100; Análisis de precios unitarios 8: m; Análisis de precios unitarios 10: 0.72077; Análisis de precios unitarios 11: 3.62; Análisis de precios unitarios 12: 2.61
03.02.08.01.03 | 019601020123 | SUBPARTIDA | Análisis de precios unitarios 1: Prueba de compactacion de suelos (proctor modificado y de control de compactacion - densidad de campo); Análisis de precios unitarios 8: und; Análisis de precios unitarios 10: 0.014415; Análisis de precios unitarios 11: 69.98; Análisis de precios unitarios 12: 1.01
03.02.08.01.03 | 019801900304 | SUBPARTIDA | Análisis de precios unitarios 1: Prueba hidráulica de tubería agua potable (incl. desinfección) DN 100; Análisis de precios unitarios 8: m; Análisis de precios unitarios 10: 0.72077; Análisis de precios unitarios 11: 3.21; Análisis de precios unitarios 12: 2.31
03.02.08.01.04 | Partida |  | Análisis de precios unitarios 1: 03.02.08.01.04; Análisis de precios unitarios 4: Suministro e instalacion de tuberia HD junta acerrojada DN100mm C-40(PFA 16bar) NTP-ISO TNO 1.01m a 1.25m de profun.; Análisis de precios unitarios 10: 0; Análisis de precios unitarios 12: 137.58
03.02.08.01.04 | Rendimiento |  | m/DIA |  | MO. | 68.35 | EQ. | 68.35 |  | Costo unitario directo por : m |  | 0 |  | 163.84
03.02.08.01.04 | Código |  | Análisis de precios unitarios 1: Descripción Recurso; Análisis de precios unitarios 8: Unidad; Análisis de precios unitarios 9: Cuadrilla; Análisis de precios unitarios 10: Cantidad; Análisis de precios unitarios 11: Precio S/.; Análisis de precios unitarios 12: Parcial S/.
03.02.08.01.04 | 010120070010 | SUBPARTIDA | Análisis de precios unitarios 1: Trazo y replanteo inicial del proyecto, para líneas-redes con estación total; Análisis de precios unitarios 8: km; Análisis de precios unitarios 10: 0.0008036; Análisis de precios unitarios 11: 953.28; Análisis de precios unitarios 12: 0.77
03.02.08.01.04 | 010120070210 | SUBPARTIDA | Análisis de precios unitarios 1: Replanteo final de la obra, para líneas redes con estación total; Análisis de precios unitarios 8: km; Análisis de precios unitarios 10: 0.0008036; Análisis de precios unitarios 11: 376.3; Análisis de precios unitarios 12: 0.3
03.02.08.01.04 | 014101010206 | SUBPARTIDA | Análisis de precios unitarios 1: Excavac. zanja (máq.) p/tub. terr-normal DN 100 - 150 de 1,01 m a 1,25 m prof.; Análisis de precios unitarios 8: m; Análisis de precios unitarios 10: 0.8036; Análisis de precios unitarios 11: 8.38; Análisis de precios unitarios 12: 6.73
03.02.08.01.04 | 014102010106 | SUBPARTIDA | Análisis de precios unitarios 1: Refine y nivel de zanja terr-normal para tub. DN 100 - 150 para toda profund.; Análisis de precios unitarios 8: m; Análisis de precios unitarios 10: 0.8036; Análisis de precios unitarios 11: 2.04; Análisis de precios unitarios 12: 1.64
03.02.08.01.04 | 014103050206 | SUBPARTIDA | Análisis de precios unitarios 1: Relleno comp.zanja(pulso) p/tub t-normal DN 100 - 150 de 1,01 m a 1,25 m prof.; Análisis de precios unitarios 8: m; Análisis de precios unitarios 10: 0.8036; Análisis de precios unitarios 11: 24.13; Análisis de precios unitarios 12: 19.39
03.02.08.01.04 | 014105200106 | SUBPARTIDA | Análisis de precios unitarios 1: Elimin. desmonte(carg+v) t-normal D=10km p/tub. DN 100 - 150 para toda prof.; Análisis de precios unitarios 8: m; Análisis de precios unitarios 10: 0.8036; Análisis de precios unitarios 11: 4.16; Análisis de precios unitarios 12: 3.34
03.02.08.01.04 | 015110101604 | SUBPARTIDA | Análisis de precios unitarios 1: Tubería HD DN100mm (PFA 16bar) Union Acerrojada Interna NTP ISO 2531:2015; Análisis de precios unitarios 8: m; Análisis de precios unitarios 10: 0.8036; Análisis de precios unitarios 11: 117.86; Análisis de precios unitarios 12: 94.71
03.02.08.01.04 | 015901250104 | SUBPARTIDA | Análisis de precios unitarios 1: Instalación de tubería de union acerrojada de hierro dúctil DN 100; Análisis de precios unitarios 8: m; Análisis de precios unitarios 10: 0.8036; Análisis de precios unitarios 11: 5.09; Análisis de precios unitarios 12: 4.09
03.02.08.01.04 | 015901800104 | SUBPARTIDA | Análisis de precios unitarios 1: Suministro e instalación de manga HDPE e= 8 mils (200 micrones) para protección de tubería HD DN 100; Análisis de precios unitarios 8: m; Análisis de precios unitarios 10: 0.8036; Análisis de precios unitarios 11: 3.62; Análisis de precios unitarios 12: 2.91
03.02.08.01.04 | 019601020123 | SUBPARTIDA | Análisis de precios unitarios 1: Prueba de compactacion de suelos (proctor modificado y de control de compactacion - densidad de campo); Análisis de precios unitarios 8: und; Análisis de precios unitarios 10: 0.016072; Análisis de precios unitarios 11: 69.98; Análisis de precios unitarios 12: 1.12
03.02.08.01.04 | 019801900304 | SUBPARTIDA | Análisis de precios unitarios 1: Prueba hidráulica de tubería agua potable (incl. desinfección) DN 100; Análisis de precios unitarios 8: m; Análisis de precios unitarios 10: 0.8036; Análisis de precios unitarios 11: 3.21; Análisis de precios unitarios 12: 2.58
03.02.08.01.05 | Partida |  | Análisis de precios unitarios 1: 03.02.08.01.05; Análisis de precios unitarios 4: Suministro e instalacion de tuberia HD junta acerrojada DN100mm C-40(PFA 16bar) NTP-ISO TSR 1.01m a 1.25m de profun.; Análisis de precios unitarios 10: 0; Análisis de precios unitarios 12: 157.23
03.02.08.01.05 | Rendimiento |  | m/DIA |  | MO. | 68.35 | EQ. | 68.35 |  | Costo unitario directo por : m |  | 0 |  | 187.88
03.02.08.01.05 | Código |  | Análisis de precios unitarios 1: Descripción Recurso; Análisis de precios unitarios 8: Unidad; Análisis de precios unitarios 9: Cuadrilla; Análisis de precios unitarios 10: Cantidad; Análisis de precios unitarios 11: Precio S/.; Análisis de precios unitarios 12: Parcial S/.
03.02.08.01.05 | 010120070010 | SUBPARTIDA | Análisis de precios unitarios 1: Trazo y replanteo inicial del proyecto, para líneas-redes con estación total; Análisis de precios unitarios 8: km; Análisis de precios unitarios 10: 0.00079234; Análisis de precios unitarios 11: 953.28; Análisis de precios unitarios 12: 0.76
03.02.08.01.05 | 010120070210 | SUBPARTIDA | Análisis de precios unitarios 1: Replanteo final de la obra, para líneas redes con estación total; Análisis de precios unitarios 8: km; Análisis de precios unitarios 10: 0.00079234; Análisis de precios unitarios 11: 376.3; Análisis de precios unitarios 12: 0.3
03.02.08.01.05 | 014101210206 | SUBPARTIDA | Análisis de precios unitarios 1: Excav. zanja (máq.) p/tub. t-semirocoso DN 100 - 150 de 1,01 m a 1,25 m prof.; Análisis de precios unitarios 8: m; Análisis de precios unitarios 10: 0.79234; Análisis de precios unitarios 11: 14.63; Análisis de precios unitarios 12: 11.59
03.02.08.01.05 | 014102210106 | SUBPARTIDA | Análisis de precios unitarios 1: Refine y nivel de zanja t-semirocoso p/ tub. DN 100 - 150 para toda profund.; Análisis de precios unitarios 8: m; Análisis de precios unitarios 10: 0.79234; Análisis de precios unitarios 11: 3.53; Análisis de precios unitarios 12: 2.8
03.02.08.01.05 | 014103250206 | SUBPARTIDA | Análisis de precios unitarios 1: Relleno comp.zanja(pul) p/tub t-semiroca DN 100 - 150 de 1,01 m a 1,25 m prof.; Análisis de precios unitarios 8: m; Análisis de precios unitarios 10: 0.79234; Análisis de precios unitarios 11: 36.73; Análisis de precios unitarios 12: 29.1
03.02.08.01.05 | 014105200506 | SUBPARTIDA | Análisis de precios unitarios 1: Elimin. desmonte(c+v) t-semiroca D=10km p/tub. DN 100 - 150 de 1,01 m a 1,25 m; Análisis de precios unitarios 8: m; Análisis de precios unitarios 10: 0.79234; Análisis de precios unitarios 11: 11.03; Análisis de precios unitarios 12: 8.74
03.02.08.01.05 | 015110101604 | SUBPARTIDA | Análisis de precios unitarios 1: Tubería HD DN100mm (PFA 16bar) Union Acerrojada Interna NTP ISO 2531:2015; Análisis de precios unitarios 8: m; Análisis de precios unitarios 10: 0.79234; Análisis de precios unitarios 11: 117.86; Análisis de precios unitarios 12: 93.39
03.02.08.01.05 | 015901250104 | SUBPARTIDA | Análisis de precios unitarios 1: Instalación de tubería de union acerrojada de hierro dúctil DN 100; Análisis de precios unitarios 8: m; Análisis de precios unitarios 10: 0.79234; Análisis de precios unitarios 11: 5.09; Análisis de precios unitarios 12: 4.03
03.02.08.01.05 | 015901800104 | SUBPARTIDA | Análisis de precios unitarios 1: Suministro e instalación de manga HDPE e= 8 mils (200 micrones) para protección de tubería HD DN 100; Análisis de precios unitarios 8: m; Análisis de precios unitarios 10: 0.79234; Análisis de precios unitarios 11: 3.62; Análisis de precios unitarios 12: 2.87
03.02.08.01.05 | 019601020123 | SUBPARTIDA | Análisis de precios unitarios 1: Prueba de compactacion de suelos (proctor modificado y de control de compactacion - densidad de campo); Análisis de precios unitarios 8: und; Análisis de precios unitarios 10: 0.015847; Análisis de precios unitarios 11: 69.98; Análisis de precios unitarios 12: 1.11
03.02.08.01.05 | 019801900304 | SUBPARTIDA | Análisis de precios unitarios 1: Prueba hidráulica de tubería agua potable (incl. desinfección) DN 100; Análisis de precios unitarios 8: m; Análisis de precios unitarios 10: 0.79234; Análisis de precios unitarios 11: 3.21; Análisis de precios unitarios 12: 2.54
03.02.08.01.06 | Partida |  | Análisis de precios unitarios 1: 03.02.08.01.06; Análisis de precios unitarios 4: Suministro e instalacion de tuberia HD junta acerrojada DN100mm C-40(PFA 16bar) NTP-ISO TRO 1.01m a 1.25m de profun.; Análisis de precios unitarios 10: 0; Análisis de precios unitarios 12: 369.31
03.02.08.01.06 | Rendimiento |  | m/DIA |  | MO. | 68.35 | EQ. | 68.35 |  | Costo unitario directo por : m |  | 0 |  | 423.46
03.02.08.01.06 | Código |  | Análisis de precios unitarios 1: Descripción Recurso; Análisis de precios unitarios 8: Unidad; Análisis de precios unitarios 9: Cuadrilla; Análisis de precios unitarios 10: Cantidad; Análisis de precios unitarios 11: Precio S/.; Análisis de precios unitarios 12: Parcial S/.
03.02.08.01.06 | 010120070010 | SUBPARTIDA | Análisis de precios unitarios 1: Trazo y replanteo inicial del proyecto, para líneas-redes con estación total; Análisis de precios unitarios 8: km; Análisis de precios unitarios 10: 0.0008133; Análisis de precios unitarios 11: 953.28; Análisis de precios unitarios 12: 0.78
03.02.08.01.06 | 010120070210 | SUBPARTIDA | Análisis de precios unitarios 1: Replanteo final de la obra, para líneas redes con estación total; Análisis de precios unitarios 8: km; Análisis de precios unitarios 10: 0.0008133; Análisis de precios unitarios 11: 376.3; Análisis de precios unitarios 12: 0.31
03.02.08.01.06 | 014101350206 | SUBPARTIDA | Análisis de precios unitarios 1: Excavación zanja (s/exp) p/tub. t-rocoso DN 100 - 150 de 1,01 m a 1,25 m prof.; Análisis de precios unitarios 8: m; Análisis de precios unitarios 10: 0.8133; Análisis de precios unitarios 11: 231.78; Análisis de precios unitarios 12: 188.51
03.02.08.01.06 | 014102310106 | SUBPARTIDA | Análisis de precios unitarios 1: Refine y nivel de zanja terr-rocoso p/ tub. DN 100 - 150 para toda profund.; Análisis de precios unitarios 8: m; Análisis de precios unitarios 10: 0.8133; Análisis de precios unitarios 11: 7.46; Análisis de precios unitarios 12: 6.07
03.02.08.01.06 | 014103350206 | SUBPARTIDA | Análisis de precios unitarios 1: Relleno comp.zanja(pulso)p/tub t-rocoso DN 100 - 150 de 1,01 m a 1,25 m prof.; Análisis de precios unitarios 8: m; Análisis de precios unitarios 10: 0.8133; Análisis de precios unitarios 11: 68.89; Análisis de precios unitarios 12: 56.03
03.02.08.01.06 | 014105100806 | SUBPARTIDA | Análisis de precios unitarios 1: Elimin. desmonte(carg+v) t-rocoso D=10km p/tub DN 100 - 150 de 1,01 m a 1,25 m; Análisis de precios unitarios 8: m; Análisis de precios unitarios 10: 0.8133; Análisis de precios unitarios 11: 13.43; Análisis de precios unitarios 12: 10.92
03.02.08.01.06 | 015110101604 | SUBPARTIDA | Análisis de precios unitarios 1: Tubería HD DN100mm (PFA 16bar) Union Acerrojada Interna NTP ISO 2531:2015; Análisis de precios unitarios 8: m; Análisis de precios unitarios 10: 0.8133; Análisis de precios unitarios 11: 117.86; Análisis de precios unitarios 12: 95.86
03.02.08.01.06 | 015901250104 | SUBPARTIDA | Análisis de precios unitarios 1: Instalación de tubería de union acerrojada de hierro dúctil DN 100; Análisis de precios unitarios 8: m; Análisis de precios unitarios 10: 0.8133; Análisis de precios unitarios 11: 5.09; Análisis de precios unitarios 12: 4.14
03.02.08.01.06 | 015901800104 | SUBPARTIDA | Análisis de precios unitarios 1: Suministro e instalación de manga HDPE e= 8 mils (200 micrones) para protección de tubería HD DN 100; Análisis de precios unitarios 8: m; Análisis de precios unitarios 10: 0.8133; Análisis de precios unitarios 11: 3.62; Análisis de precios unitarios 12: 2.94
03.02.08.01.06 | 019601020123 | SUBPARTIDA | Análisis de precios unitarios 1: Prueba de compactacion de suelos (proctor modificado y de control de compactacion - densidad de campo); Análisis de precios unitarios 8: und; Análisis de precios unitarios 10: 0.016266; Análisis de precios unitarios 11: 69.98; Análisis de precios unitarios 12: 1.14
03.02.08.01.06 | 019801900304 | SUBPARTIDA | Análisis de precios unitarios 1: Prueba hidráulica de tubería agua potable (incl. desinfección) DN 100; Análisis de precios unitarios 8: m; Análisis de precios unitarios 10: 0.8133; Análisis de precios unitarios 11: 3.21; Análisis de precios unitarios 12: 2.61
03.02.08.01.07 | Partida |  | Análisis de precios unitarios 1: 03.02.08.01.07; Análisis de precios unitarios 4: Suministro e instalacion de accesorios para linea de ADUCCION-TRONCAL N°08; Análisis de precios unitarios 10: 0; Análisis de precios unitarios 12: 16004.92
03.02.08.01.07 | Rendimiento |  | Análisis de precios unitarios 1: Glb/DIA; Análisis de precios unitarios 3: MO.; Análisis de precios unitarios 5: EQ.; Análisis de precios unitarios 8: Costo unitario directo por : Glb; Análisis de precios unitarios 10: 0; Análisis de precios unitarios 12: 14914.12
03.02.08.01.07 | Código |  | Análisis de precios unitarios 1: Descripción Recurso; Análisis de precios unitarios 8: Unidad; Análisis de precios unitarios 9: Cuadrilla; Análisis de precios unitarios 10: Cantidad; Análisis de precios unitarios 11: Precio S/.; Análisis de precios unitarios 12: Parcial S/.
03.02.08.01.07 | 016108030204 | SUBPARTIDA | Análisis de precios unitarios 1: Codo hierro dúctil DN 100 de 22.5° (1/16) Union Flexible - NTP ISO-2531:20215; Análisis de precios unitarios 8: und; Análisis de precios unitarios 10: 2.0943; Análisis de precios unitarios 11: 267.07; Análisis de precios unitarios 12: 559.31
03.02.08.01.07 | 016108040204 | SUBPARTIDA | Análisis de precios unitarios 1: Codo hierro dúctil DN 100 de 11.25° (1/32) Union Flexible - NTP ISO-2531:20215; Análisis de precios unitarios 8: und; Análisis de precios unitarios 10: 29.3195; Análisis de precios unitarios 11: 207.56; Análisis de precios unitarios 12: 6085.56
03.02.08.01.07 | 016201010606 | SUBPARTIDA | Análisis de precios unitarios 1: Instalación de accesorios de union standar ho. dúctil DN 100 - 150; Análisis de precios unitarios 8: und; Análisis de precios unitarios 10: 31.4138; Análisis de precios unitarios 11: 41.71; Análisis de precios unitarios 12: 1310.27
03.02.08.01.07 | 016301020306 | SUBPARTIDA | Análisis de precios unitarios 1: Concreto f'c 210 kg/cm2 para anclajes de accesorios DN 100 - 150 (Cemento I); Análisis de precios unitarios 8: und; Análisis de precios unitarios 10: 31.4138; Análisis de precios unitarios 11: 256.25; Análisis de precios unitarios 12: 8049.78
03.02.08.01.08 | Partida |  | Análisis de precios unitarios 1: 03.02.08.01.08; Análisis de precios unitarios 4: Suministro e instalacion de accesorios acerrojadas para linea de ADUCCION-TRONCAL N°08; Análisis de precios unitarios 10: 0; Análisis de precios unitarios 12: 3242.46
03.02.08.01.08 | Rendimiento |  | Análisis de precios unitarios 1: Glb/DIA; Análisis de precios unitarios 3: MO.; Análisis de precios unitarios 5: EQ.; Análisis de precios unitarios 8: Costo unitario directo por : Glb; Análisis de precios unitarios 10: 0; Análisis de precios unitarios 12: 3152.86
03.02.08.01.08 | Código |  | Análisis de precios unitarios 1: Descripción Recurso; Análisis de precios unitarios 8: Unidad; Análisis de precios unitarios 9: Cuadrilla; Análisis de precios unitarios 10: Cantidad; Análisis de precios unitarios 11: Precio S/.; Análisis de precios unitarios 12: Parcial S/.
03.02.08.01.08 | 016108030504 | SUBPARTIDA | Análisis de precios unitarios 1: Codo de hierro dúctil DN 100 de 22.5° (1/16) unión acerrojada interna (PFA 16 bar) - NTP ISO-2531:20215; Análisis de precios unitarios 8: und; Análisis de precios unitarios 10: 4.0172; Análisis de precios unitarios 11: 213.34; Análisis de precios unitarios 12: 857.02
03.02.08.01.08 | 016108040504 | SUBPARTIDA | Análisis de precios unitarios 1: Codo de hierro dúctil DN 100 de 11.25° (1/32) unión acerrojada interna (PFA 16 bar) - NTP ISO-2531:20215; Análisis de precios unitarios 8: und; Análisis de precios unitarios 10: 10.0429; Análisis de precios unitarios 11: 179.13; Análisis de precios unitarios 12: 1798.99
03.02.08.01.08 | 016201010606 | SUBPARTIDA | Análisis de precios unitarios 1: Instalación de accesorios de union acerrojada ho. dúctil DN 100 - 150; Análisis de precios unitarios 8: und; Análisis de precios unitarios 10: 14.0601; Análisis de precios unitarios 11: 41.71; Análisis de precios unitarios 12: 586.45
03.02.08.02.01.01 | Partida |  | Análisis de precios unitarios 1: 03.02.08.02.01.01; Análisis de precios unitarios 4: Válvula de aire triple efecto DN 50 en red DN 100mm; Análisis de precios unitarios 10: 0; Análisis de precios unitarios 12: 9735.24
03.02.08.02.01.01 | Rendimiento |  | Análisis de precios unitarios 1: und/DIA; Análisis de precios unitarios 3: MO.; Análisis de precios unitarios 5: EQ.; Análisis de precios unitarios 8: Costo unitario directo por : und; Análisis de precios unitarios 10: 0; Análisis de precios unitarios 12: 2925.26
03.02.08.02.01.01 | Código |  | Análisis de precios unitarios 1: Descripción Recurso; Análisis de precios unitarios 8: Unidad; Análisis de precios unitarios 9: Cuadrilla; Análisis de precios unitarios 10: Cantidad; Análisis de precios unitarios 11: Precio S/.; Análisis de precios unitarios 12: Parcial S/.
03.02.08.02.01.01 | 016501010134 | SUBPARTIDA | Análisis de precios unitarios 1: Válvula aire automática triple efecto bridada PN 16 esfera de acero inoxidable DN 50; Análisis de precios unitarios 8: und; Análisis de precios unitarios 10: 4; Análisis de precios unitarios 11: 811.03; Análisis de precios unitarios 12: 3244.12
03.02.08.02.01.01 | 016601010134 | SUBPARTIDA | Análisis de precios unitarios 1: Suministro hidráulica para válvula de aire DN 50 en línea DN 100 HD; Análisis de precios unitarios 8: und; Análisis de precios unitarios 10: 1; Análisis de precios unitarios 11: 5397.92; Análisis de precios unitarios 12: 5397.92
03.02.08.02.01.01 | 016601080102 | SUBPARTIDA | Análisis de precios unitarios 1: Montaje de válvula de aire DN 40 a 50 e instalación hidráulica; Análisis de precios unitarios 8: und; Análisis de precios unitarios 10: 5.421; Análisis de precios unitarios 11: 201.66; Análisis de precios unitarios 12: 1093.2
03.02.08.02.01.02 | Partida |  | Análisis de precios unitarios 1: 03.02.08.02.01.02; Análisis de precios unitarios 4: Válvula de purga tipo compuerta DN 50 en red DN 100mm; Análisis de precios unitarios 10: 0; Análisis de precios unitarios 12: 11775.92
03.02.08.02.01.02 | Rendimiento |  | Análisis de precios unitarios 1: und/DIA; Análisis de precios unitarios 3: MO.; Análisis de precios unitarios 5: EQ.; Análisis de precios unitarios 8: Costo unitario directo por : und; Análisis de precios unitarios 10: 0; Análisis de precios unitarios 12: 2977.93
03.02.08.02.01.02 | Código |  | Análisis de precios unitarios 1: Descripción Recurso; Análisis de precios unitarios 8: Unidad; Análisis de precios unitarios 9: Cuadrilla; Análisis de precios unitarios 10: Cantidad; Análisis de precios unitarios 11: Precio S/.; Análisis de precios unitarios 12: Parcial S/.
03.02.08.02.01.02 | 016501210101 | SUBPARTIDA | Análisis de precios unitarios 1: Válvula de purga DN 50 compuerta tipo bridada de hierro dúctil c/elastómero; Análisis de precios unitarios 8: und; Análisis de precios unitarios 10: 2; Análisis de precios unitarios 11: 248.68; Análisis de precios unitarios 12: 497.36
03.02.08.02.01.02 | 016601450114 | SUBPARTIDA | Análisis de precios unitarios 1: Suministro instalación hidráulica para válvula de purga DN 50 en línea DN 100; Análisis de precios unitarios 8: und; Análisis de precios unitarios 10: 3; Análisis de precios unitarios 11: 3445.24; Análisis de precios unitarios 12: 10335.72
03.02.08.02.01.02 | 016601500102 | SUBPARTIDA | Análisis de precios unitarios 1: Montaje de válvula de purga DN 50 e instalación hidráulica; Análisis de precios unitarios 8: und; Análisis de precios unitarios 10: 1.2907; Análisis de precios unitarios 11: 730.49; Análisis de precios unitarios 12: 942.84
03.02.08.02.02.01 | Partida |  | Análisis de precios unitarios 1: 03.02.08.02.02.01; Análisis de precios unitarios 4: Estructura de cámara de valvula de aire en t-normal; Análisis de precios unitarios 10: 0; Análisis de precios unitarios 12: 6818.01
03.02.08.02.02.01 | Rendimiento |  | Análisis de precios unitarios 1: und/DIA; Análisis de precios unitarios 3: MO.; Análisis de precios unitarios 5: EQ.; Análisis de precios unitarios 8: Costo unitario directo por : und; Análisis de precios unitarios 10: 0; Análisis de precios unitarios 12: 5253.79
03.02.08.02.02.01 | Código |  | Análisis de precios unitarios 1: Descripción Recurso; Análisis de precios unitarios 8: Unidad; Análisis de precios unitarios 9: Cuadrilla; Análisis de precios unitarios 10: Cantidad; Análisis de precios unitarios 11: Precio S/.; Análisis de precios unitarios 12: Parcial S/.
03.02.08.02.02.01 | 010302011023 | SUBPARTIDA | Análisis de precios unitarios 1: Excavaciones en terreno normal a pulso hasta 3,00 m profundidad; Análisis de precios unitarios 8: m3; Análisis de precios unitarios 10: 3.33; Análisis de precios unitarios 11: 71.38; Análisis de precios unitarios 12: 237.7
03.02.08.02.02.01 | 010303011020 | SUBPARTIDA | Análisis de precios unitarios 1: Refine, nivelación y compactación en terreno normal a pulso; Análisis de precios unitarios 8: m2; Análisis de precios unitarios 10: 1.54; Análisis de precios unitarios 11: 2.17; Análisis de precios unitarios 12: 3.34
03.02.08.02.02.01 | 010304011020 | SUBPARTIDA | Análisis de precios unitarios 1: Relleno compactado en terreno normal (zarandeado y/o escogido) a pulso; Análisis de precios unitarios 8: m3; Análisis de precios unitarios 10: 0.14; Análisis de precios unitarios 11: 30.38; Análisis de precios unitarios 12: 4.25
03.02.08.02.02.01 | 010304011040 | SUBPARTIDA | Análisis de precios unitarios 1: Relleno con material de préstamo grava (incluye provisión) a pulso; Análisis de precios unitarios 8: m3; Análisis de precios unitarios 10: 0.04; Análisis de precios unitarios 11: 127.97; Análisis de precios unitarios 12: 5.12
03.02.08.02.02.01 | 010306011010 | SUBPARTIDA | Análisis de precios unitarios 1: Eliminación de desmonte en terreno normal R=10 km con maquinaria; Análisis de precios unitarios 8: m3; Análisis de precios unitarios 10: 3.19; Análisis de precios unitarios 11: 21.52; Análisis de precios unitarios 12: 68.65
03.02.08.02.02.01 | 010401035070 | SUBPARTIDA | Análisis de precios unitarios 1: Concreto f'c 100 kg/cm2 para solados de buzones,cámaras,cajas (Cemento P-V); Análisis de precios unitarios 8: m3; Análisis de precios unitarios 10: 0.12; Análisis de precios unitarios 11: 359.07; Análisis de precios unitarios 12: 43.09
03.02.08.02.02.01 | 010401060171 | SUBPARTIDA | Análisis de precios unitarios 1: Acero estruc. trabajado p/proteccíon de tub. de ventilación (costo prom. incl. desperdicios); Análisis de precios unitarios 8: kg; Análisis de precios unitarios 10: 13.12; Análisis de precios unitarios 11: 8.34; Análisis de precios unitarios 12: 109.42
03.02.08.02.02.01 | 010401101001 | SUBPARTIDA | Análisis de precios unitarios 1: Encofrado (incl. habilitación de madera) para anclajes y/o dados; Análisis de precios unitarios 8: m2; Análisis de precios unitarios 10: 0.34; Análisis de precios unitarios 11: 57.47; Análisis de precios unitarios 12: 19.54
03.02.08.02.02.01 | 010501045081 | SUBPARTIDA | Análisis de precios unitarios 1: Concreto f'c 210 kg/cm2 /losa fondo-base de buzones,cámaras,cajas (Cemento P-V); Análisis de precios unitarios 8: m3; Análisis de precios unitarios 10: 0.22; Análisis de precios unitarios 11: 497.55; Análisis de precios unitarios 12: 109.46
03.02.08.02.02.01 | 010501060174 | SUBPARTIDA | Análisis de precios unitarios 1: Concreto f'c 140 kg/cm2 para proteccíon de tub. de ventilación (Cemento P-V); Análisis de precios unitarios 8: m3; Análisis de precios unitarios 10: 0.37; Análisis de precios unitarios 11: 463.65; Análisis de precios unitarios 12: 171.55
03.02.08.02.02.01 | 010501061001 | SUBPARTIDA | Análisis de precios unitarios 1: Encofrado (incl. habilitación de madera) para muros rectos; Análisis de precios unitarios 8: m2; Análisis de precios unitarios 10: 18.92; Análisis de precios unitarios 11: 81.88; Análisis de precios unitarios 12: 1549.17
03.02.08.02.02.01 | 010501061001 | SUBPARTIDA | Análisis de precios unitarios 1: Encofrado (incl. habilitación de madera) para proteccíon de tub. de ventilación; Análisis de precios unitarios 8: m2; Análisis de precios unitarios 10: 3.41; Análisis de precios unitarios 11: 81.88; Análisis de precios unitarios 12: 279.21
03.02.08.02.02.01 | 010501065081 | SUBPARTIDA | Análisis de precios unitarios 1: Concreto f'c 210 kg/cm2 para muros de buzones,cámaras,cajas (Cemento P-V); Análisis de precios unitarios 8: m3; Análisis de precios unitarios 10: 0.25; Análisis de precios unitarios 11: 515.88; Análisis de precios unitarios 12: 128.97
03.02.08.02.02.01 | 010501095081 | SUBPARTIDA | Análisis de precios unitarios 1: Concreto f'c 210 kg/cm2 p/losas macizas de buzones,cámaras,cajas (Cemento P-V); Análisis de precios unitarios 8: m3; Análisis de precios unitarios 10: 0.16; Análisis de precios unitarios 11: 497.55; Análisis de precios unitarios 12: 79.61
03.02.08.02.02.01 | 010501096001 | SUBPARTIDA | Análisis de precios unitarios 1: Encofrado (incl. habilitación de madera) p/losas macizas de buzones,cámaras,cajas; Análisis de precios unitarios 8: m2; Análisis de precios unitarios 10: 2.14; Análisis de precios unitarios 11: 76.28; Análisis de precios unitarios 12: 163.24
03.02.08.02.02.01 | 010501096501 | SUBPARTIDA | Análisis de precios unitarios 1: Acero estruc. trabajado p/losas macizas de buzones,cámaras,(costo prom.i/desp); Análisis de precios unitarios 8: kg; Análisis de precios unitarios 10: 151.672; Análisis de precios unitarios 11: 8.31; Análisis de precios unitarios 12: 1260.39
03.02.08.02.02.01 | 010510000110 | SUBPARTIDA | Análisis de precios unitarios 1: Aditivo desmoldeador para encofrados tipo caravista; Análisis de precios unitarios 8: m2; Análisis de precios unitarios 10: 24.82; Análisis de precios unitarios 11: 11.24; Análisis de precios unitarios 12: 278.98
03.02.08.02.02.01 | 011901110161 | SUBPARTIDA | Análisis de precios unitarios 1: Malla metalica soldada cocada de 1/2" a pruebas de insectos y roedores; Análisis de precios unitarios 8: und; Análisis de precios unitarios 10: 2; Análisis de precios unitarios 11: 121.4; Análisis de precios unitarios 12: 242.8
03.02.08.02.02.01 | 011901170112 | SUBPARTIDA | Análisis de precios unitarios 1: Escalera de tubo fo. galvanizado con parantes de 1" por peldaños de 3/4"; Análisis de precios unitarios 8: m; Análisis de precios unitarios 10: 1; Análisis de precios unitarios 11: 191.31; Análisis de precios unitarios 12: 191.31
03.02.08.02.02.01 | 011901180132 | SUBPARTIDA | Análisis de precios unitarios 1: Rejilla sumidero-platina de 1 1/2"x3/16" @ 1/2" y marco "L" 1 1/2" x 3/16"; Análisis de precios unitarios 8: m2; Análisis de precios unitarios 10: 0.14; Análisis de precios unitarios 11: 190.67; Análisis de precios unitarios 12: 26.69
03.02.08.02.02.01 | 011901180220 | SUBPARTIDA | Análisis de precios unitarios 1: Marco y tapa de hierro dúctil DI=0,60 m con mecanismo de seguridad según especificación; Análisis de precios unitarios 8: und; Análisis de precios unitarios 10: 1; Análisis de precios unitarios 11: 1165.07; Análisis de precios unitarios 12: 1165.07
03.02.08.02.02.01 | 011901180504 | SUBPARTIDA | Análisis de precios unitarios 1: Ventilación con tubería de acero según diseño DN 100; Análisis de precios unitarios 8: und; Análisis de precios unitarios 10: 1; Análisis de precios unitarios 11: 76.47; Análisis de precios unitarios 12: 76.47
03.02.08.02.02.01 | 016121540604 | SUBPARTIDA | Análisis de precios unitarios 1: Codo de PVC-U UF de 90° DN 100; Análisis de precios unitarios 8: und; Análisis de precios unitarios 10: 6; Análisis de precios unitarios 11: 94.9; Análisis de precios unitarios 12: 569.4
03.02.08.02.02.01 | 016301010521 | SUBPARTIDA | Análisis de precios unitarios 1: Concreto f'c 210 kg/cm2 para anclajes y/o dados (cemento PV); Análisis de precios unitarios 8: m3; Análisis de precios unitarios 10: 0.02; Análisis de precios unitarios 11: 430.95; Análisis de precios unitarios 12: 8.62
03.02.08.02.02.01 | 019601020120 | SUBPARTIDA | Análisis de precios unitarios 1: Prueba de calidad del concreto (prueba a la compresión); Análisis de precios unitarios 8: und; Análisis de precios unitarios 10: 1; Análisis de precios unitarios 11: 25.96; Análisis de precios unitarios 12: 25.96
03.02.08.02.02.02 | Partida |  | Análisis de precios unitarios 1: 03.02.08.02.02.02; Análisis de precios unitarios 4: Estructura de cámara de valvula de aire en t. rocoso; Análisis de precios unitarios 10: 0; Análisis de precios unitarios 12: 8020.09
03.02.08.02.02.02 | Rendimiento |  | Análisis de precios unitarios 1: und/DIA; Análisis de precios unitarios 3: MO.; Análisis de precios unitarios 5: EQ.; Análisis de precios unitarios 8: Costo unitario directo por : und; Análisis de precios unitarios 10: 0; Análisis de precios unitarios 12: 6178.54
03.02.08.02.02.02 | Código |  | Análisis de precios unitarios 1: Descripción Recurso; Análisis de precios unitarios 8: Unidad; Análisis de precios unitarios 9: Cuadrilla; Análisis de precios unitarios 10: Cantidad; Análisis de precios unitarios 11: Precio S/.; Análisis de precios unitarios 12: Parcial S/.
03.02.08.02.02.02 | 010302072023 | SUBPARTIDA | Análisis de precios unitarios 1: Excavaciones terreno rocoso c/compresora hasta 3,00 m prof.(sin emplear explosivo); Análisis de precios unitarios 8: m3; Análisis de precios unitarios 10: 5.0975; Análisis de precios unitarios 11: 355.18; Análisis de precios unitarios 12: 1810.54
03.02.08.02.02.02 | 010303072010 | SUBPARTIDA | Análisis de precios unitarios 1: Refine, nivelación y compactación en terreno rocoso; Análisis de precios unitarios 8: m2; Análisis de precios unitarios 10: 1.54; Análisis de precios unitarios 11: 15.44; Análisis de precios unitarios 12: 23.78
03.02.08.02.02.02 | 010304011036 | SUBPARTIDA | Análisis de precios unitarios 1: Relleno compactado con material de préstamo afirmado (incl. provisión); Análisis de precios unitarios 8: m3; Análisis de precios unitarios 10: 0.14; Análisis de precios unitarios 11: 94.72; Análisis de precios unitarios 12: 13.26
03.02.08.02.02.02 | 010304011040 | SUBPARTIDA | Análisis de precios unitarios 1: Relleno con material de préstamo grava (incluye provisión) a pulso; Análisis de precios unitarios 8: m3; Análisis de precios unitarios 10: 0.04; Análisis de precios unitarios 11: 127.97; Análisis de precios unitarios 12: 5.12
03.02.08.02.02.02 | 010306071020 | SUBPARTIDA | Análisis de precios unitarios 1: Eliminación de desmonte en terreno rocoso R=10 km con maquinaria; Análisis de precios unitarios 8: m3; Análisis de precios unitarios 10: 3.33; Análisis de precios unitarios 11: 15.18; Análisis de precios unitarios 12: 50.55
03.02.08.02.02.02 | 010401035070 | SUBPARTIDA | Análisis de precios unitarios 1: Concreto f'c 100 kg/cm2 para solados de buzones,cámaras,cajas (Cemento P-V); Análisis de precios unitarios 8: m3; Análisis de precios unitarios 10: 0.12; Análisis de precios unitarios 11: 359.07; Análisis de precios unitarios 12: 43.09
03.02.08.02.02.02 | 010401060171 | SUBPARTIDA | Análisis de precios unitarios 1: Acero estruc. trabajado p/proteccíon de tub. de ventilación (costo prom. incl. desperdicios); Análisis de precios unitarios 8: kg; Análisis de precios unitarios 10: 13.12; Análisis de precios unitarios 11: 8.34; Análisis de precios unitarios 12: 109.42
03.02.08.02.02.02 | 010401101001 | SUBPARTIDA | Análisis de precios unitarios 1: Encofrado (incl. habilitación de madera) para anclajes y/o dados; Análisis de precios unitarios 8: m2; Análisis de precios unitarios 10: 0.34; Análisis de precios unitarios 11: 57.47; Análisis de precios unitarios 12: 19.54
03.02.08.02.02.02 | 010501045081 | SUBPARTIDA | Análisis de precios unitarios 1: Concreto f'c 210 kg/cm2 /losa fondo-base de buzones,cámaras,cajas (Cemento P-V); Análisis de precios unitarios 8: m3; Análisis de precios unitarios 10: 0.22; Análisis de precios unitarios 11: 497.55; Análisis de precios unitarios 12: 109.46
03.02.08.02.02.02 | 010501060174 | SUBPARTIDA | Análisis de precios unitarios 1: Concreto f'c 140 kg/cm2 para proteccíon de tub. de ventilación (Cemento P-V); Análisis de precios unitarios 8: m3; Análisis de precios unitarios 10: 0.37; Análisis de precios unitarios 11: 463.65; Análisis de precios unitarios 12: 171.55
03.02.08.02.02.02 | 010501061001 | SUBPARTIDA | Análisis de precios unitarios 1: Encofrado (incl. habilitación de madera) para muros rectos; Análisis de precios unitarios 8: m2; Análisis de precios unitarios 10: 18.92; Análisis de precios unitarios 11: 81.88; Análisis de precios unitarios 12: 1549.17
03.02.08.02.02.02 | 010501061001 | SUBPARTIDA | Análisis de precios unitarios 1: Encofrado (incl. habilitación de madera) para proteccíon de tub. de ventilación; Análisis de precios unitarios 8: m2; Análisis de precios unitarios 10: 3.41; Análisis de precios unitarios 11: 81.88; Análisis de precios unitarios 12: 279.21
03.02.08.02.02.02 | 010501065081 | SUBPARTIDA | Análisis de precios unitarios 1: Concreto f'c 210 kg/cm2 para muros de buzones,cámaras,cajas (Cemento P-V); Análisis de precios unitarios 8: m3; Análisis de precios unitarios 10: 0.25; Análisis de precios unitarios 11: 515.88; Análisis de precios unitarios 12: 128.97
03.02.08.02.02.02 | 010501095081 | SUBPARTIDA | Análisis de precios unitarios 1: Concreto f'c 210 kg/cm2 p/losas macizas de buzones,cámaras,cajas (Cemento P-V); Análisis de precios unitarios 8: m3; Análisis de precios unitarios 10: 0.16; Análisis de precios unitarios 11: 497.55; Análisis de precios unitarios 12: 79.61
03.02.08.02.02.02 | 010501096001 | SUBPARTIDA | Análisis de precios unitarios 1: Encofrado (incl. habilitación de madera) p/losas macizas de buzones,cámaras,cajas; Análisis de precios unitarios 8: m2; Análisis de precios unitarios 10: 2.14; Análisis de precios unitarios 11: 76.28; Análisis de precios unitarios 12: 163.24
03.02.08.02.02.02 | 010501096501 | SUBPARTIDA | Análisis de precios unitarios 1: Acero estruc. trabajado p/losas macizas de buzones,cámaras,(costo prom.i/desp); Análisis de precios unitarios 8: kg; Análisis de precios unitarios 10: 105.69; Análisis de precios unitarios 11: 8.31; Análisis de precios unitarios 12: 878.28
03.02.08.02.02.02 | 010510000110 | SUBPARTIDA | Análisis de precios unitarios 1: Aditivo desmoldeador para encofrados tipo caravista; Análisis de precios unitarios 8: m2; Análisis de precios unitarios 10: 24.82; Análisis de precios unitarios 11: 11.24; Análisis de precios unitarios 12: 278.98
03.02.08.02.02.02 | 011901110161 | SUBPARTIDA | Análisis de precios unitarios 1: Malla metalica soldada cocada de 1/2" a pruebas de insectos y roedores; Análisis de precios unitarios 8: und; Análisis de precios unitarios 10: 2; Análisis de precios unitarios 11: 121.4; Análisis de precios unitarios 12: 242.8
03.02.08.02.02.02 | 011901170112 | SUBPARTIDA | Análisis de precios unitarios 1: Escalera de tubo fo. galvanizado con parantes de 1" por peldaños de 3/4"; Análisis de precios unitarios 8: m; Análisis de precios unitarios 10: 1; Análisis de precios unitarios 11: 191.31; Análisis de precios unitarios 12: 191.31
03.02.08.02.02.02 | 011901180132 | SUBPARTIDA | Análisis de precios unitarios 1: Rejilla sumidero-platina de 1 1/2"x3/16" @ 1/2" y marco "L" 1 1/2" x 3/16"; Análisis de precios unitarios 8: m2; Análisis de precios unitarios 10: 0.14; Análisis de precios unitarios 11: 190.67; Análisis de precios unitarios 12: 26.69
03.02.08.02.02.02 | 011901180220 | SUBPARTIDA | Análisis de precios unitarios 1: Marco y tapa de hierro dúctil DI=0,60 m con mecanismo de seguridad según especificación; Análisis de precios unitarios 8: und; Análisis de precios unitarios 10: 1; Análisis de precios unitarios 11: 1165.07; Análisis de precios unitarios 12: 1165.07
03.02.08.02.02.02 | 011901180504 | SUBPARTIDA | Análisis de precios unitarios 1: Ventilación con tubería de acero según diseño DN 100; Análisis de precios unitarios 8: und; Análisis de precios unitarios 10: 1; Análisis de precios unitarios 11: 76.47; Análisis de precios unitarios 12: 76.47
03.02.08.02.02.02 | 016121540604 | SUBPARTIDA | Análisis de precios unitarios 1: Codo de PVC-U UF de 90° DN 100; Análisis de precios unitarios 8: und; Análisis de precios unitarios 10: 6; Análisis de precios unitarios 11: 94.9; Análisis de precios unitarios 12: 569.4
03.02.08.02.02.02 | 016301010521 | SUBPARTIDA | Análisis de precios unitarios 1: Concreto f'c 210 kg/cm2 para anclajes y/o dados (cemento PV); Análisis de precios unitarios 8: m3; Análisis de precios unitarios 10: 0.02; Análisis de precios unitarios 11: 430.95; Análisis de precios unitarios 12: 8.62
03.02.08.02.02.02 | 019601020120 | SUBPARTIDA | Análisis de precios unitarios 1: Prueba de calidad del concreto (prueba a la compresión); Análisis de precios unitarios 8: und; Análisis de precios unitarios 10: 1; Análisis de precios unitarios 11: 25.96; Análisis de precios unitarios 12: 25.96
03.02.08.02.02.03 | Partida |  | Análisis de precios unitarios 1: 03.02.08.02.02.03; Análisis de precios unitarios 4: Estructura de cámara de valvula de purga en t-normal; Análisis de precios unitarios 10: 0; Análisis de precios unitarios 12: 7448.93
03.02.08.02.02.03 | Rendimiento |  | Análisis de precios unitarios 1: und/DIA; Análisis de precios unitarios 3: MO.; Análisis de precios unitarios 5: EQ.; Análisis de precios unitarios 8: Costo unitario directo por : und; Análisis de precios unitarios 10: 0; Análisis de precios unitarios 12: 5727.87
03.02.08.02.02.03 | Código |  | Análisis de precios unitarios 1: Descripción Recurso; Análisis de precios unitarios 8: Unidad; Análisis de precios unitarios 9: Cuadrilla; Análisis de precios unitarios 10: Cantidad; Análisis de precios unitarios 11: Precio S/.; Análisis de precios unitarios 12: Parcial S/.
03.02.08.02.02.03 | 010302011023 | SUBPARTIDA | Análisis de precios unitarios 1: Excavaciones en terreno normal a pulso hasta 3,00 m profundidad; Análisis de precios unitarios 8: m3; Análisis de precios unitarios 10: 3.58; Análisis de precios unitarios 11: 71.38; Análisis de precios unitarios 12: 255.54
03.02.08.02.02.03 | 010303011020 | SUBPARTIDA | Análisis de precios unitarios 1: Refine, nivelación y compactación en terreno normal a pulso; Análisis de precios unitarios 8: m2; Análisis de precios unitarios 10: 1.54; Análisis de precios unitarios 11: 2.17; Análisis de precios unitarios 12: 3.34
03.02.08.02.02.03 | 010304011020 | SUBPARTIDA | Análisis de precios unitarios 1: Relleno compactado en terreno normal (zarandeado y/o escogido) a pulso; Análisis de precios unitarios 8: m3; Análisis de precios unitarios 10: 0.2; Análisis de precios unitarios 11: 30.38; Análisis de precios unitarios 12: 6.08
03.02.08.02.02.03 | 010304011040 | SUBPARTIDA | Análisis de precios unitarios 1: Relleno con material de préstamo grava (incluye provisión) a pulso; Análisis de precios unitarios 8: m3; Análisis de precios unitarios 10: 0.04; Análisis de precios unitarios 11: 127.97; Análisis de precios unitarios 12: 5.12
03.02.08.02.02.03 | 010306011010 | SUBPARTIDA | Análisis de precios unitarios 1: Eliminación de desmonte en terreno normal R=10 km con maquinaria; Análisis de precios unitarios 8: m3; Análisis de precios unitarios 10: 3.38; Análisis de precios unitarios 11: 21.52; Análisis de precios unitarios 12: 72.74
03.02.08.02.02.03 | 010401035070 | SUBPARTIDA | Análisis de precios unitarios 1: Concreto f'c 100 kg/cm2 para solados de buzones,cámaras,cajas (Cemento P-V); Análisis de precios unitarios 8: m3; Análisis de precios unitarios 10: 0.12; Análisis de precios unitarios 11: 359.07; Análisis de precios unitarios 12: 43.09
03.02.08.02.02.03 | 010401060171 | SUBPARTIDA | Análisis de precios unitarios 1: Acero estruc. trabajado p/proteccíon de tub. de ventilación (costo prom. incl. desperdicios); Análisis de precios unitarios 8: kg; Análisis de precios unitarios 10: 11.97; Análisis de precios unitarios 11: 8.34; Análisis de precios unitarios 12: 99.83
03.02.08.02.02.03 | 010401101001 | SUBPARTIDA | Análisis de precios unitarios 1: Encofrado (incl. habilitación de madera) para anclajes y/o dados; Análisis de precios unitarios 8: m2; Análisis de precios unitarios 10: 0.2; Análisis de precios unitarios 11: 57.47; Análisis de precios unitarios 12: 11.49
03.02.08.02.02.03 | 010501045081 | SUBPARTIDA | Análisis de precios unitarios 1: Concreto f'c 210 kg/cm2 /losa fondo-base de buzones,cámaras,cajas (Cemento P-V); Análisis de precios unitarios 8: m3; Análisis de precios unitarios 10: 0.22; Análisis de precios unitarios 11: 497.55; Análisis de precios unitarios 12: 109.46
03.02.08.02.02.03 | 010501060174 | SUBPARTIDA | Análisis de precios unitarios 1: Concreto f'c 140 kg/cm2 para proteccíon de tub. de ventilación (Cemento P-V); Análisis de precios unitarios 8: m3; Análisis de precios unitarios 10: 0.35; Análisis de precios unitarios 11: 463.65; Análisis de precios unitarios 12: 162.28
03.02.08.02.02.03 | 010501061001 | SUBPARTIDA | Análisis de precios unitarios 1: Encofrado (incl. habilitación de madera) para muros rectos; Análisis de precios unitarios 8: m2; Análisis de precios unitarios 10: 22.56; Análisis de precios unitarios 11: 81.88; Análisis de precios unitarios 12: 1847.21
03.02.08.02.02.03 | 010501061001 | SUBPARTIDA | Análisis de precios unitarios 1: Encofrado (incl. habilitación de madera) para proteccíon de tub. de ventilación; Análisis de precios unitarios 8: m2; Análisis de precios unitarios 10: 3.83; Análisis de precios unitarios 11: 81.88; Análisis de precios unitarios 12: 313.6
03.02.08.02.02.03 | 010501065081 | SUBPARTIDA | Análisis de precios unitarios 1: Concreto f'c 210 kg/cm2 para muros de buzones,cámaras,cajas (Cemento P-V); Análisis de precios unitarios 8: m3; Análisis de precios unitarios 10: 0.29; Análisis de precios unitarios 11: 515.88; Análisis de precios unitarios 12: 149.61
03.02.08.02.02.03 | 010501095081 | SUBPARTIDA | Análisis de precios unitarios 1: Concreto f'c 210 kg/cm2 p/losas macizas de buzones,cámaras,cajas (Cemento P-V); Análisis de precios unitarios 8: m3; Análisis de precios unitarios 10: 0.16; Análisis de precios unitarios 11: 497.55; Análisis de precios unitarios 12: 79.61
03.02.08.02.02.03 | 010501096001 | SUBPARTIDA | Análisis de precios unitarios 1: Encofrado (incl. habilitación de madera) p/losas macizas de buzones,cámaras,cajas; Análisis de precios unitarios 8: m2; Análisis de precios unitarios 10: 2.14; Análisis de precios unitarios 11: 76.28; Análisis de precios unitarios 12: 163.24
03.02.08.02.02.03 | 010501096501 | SUBPARTIDA | Análisis de precios unitarios 1: Acero estruc. trabajado p/losas macizas de buzones,cámaras,(costo prom.i/desp); Análisis de precios unitarios 8: kg; Análisis de precios unitarios 10: 159.983; Análisis de precios unitarios 11: 8.31; Análisis de precios unitarios 12: 1329.46
03.02.08.02.02.03 | 010510000110 | SUBPARTIDA | Análisis de precios unitarios 1: Aditivo desmoldeador para encofrados tipo caravista; Análisis de precios unitarios 8: m2; Análisis de precios unitarios 10: 28.74; Análisis de precios unitarios 11: 11.24; Análisis de precios unitarios 12: 323.04
03.02.08.02.02.03 | 011901110161 | SUBPARTIDA | Análisis de precios unitarios 1: Malla metalica soldada cocada de 1/2" a pruebas de insectos y roedores; Análisis de precios unitarios 8: und; Análisis de precios unitarios 10: 2; Análisis de precios unitarios 11: 121.4; Análisis de precios unitarios 12: 242.8
03.02.08.02.02.03 | 011901170112 | SUBPARTIDA | Análisis de precios unitarios 1: Escalera de tubo fo. galvanizado con parantes de 1" por peldaños de 3/4"; Análisis de precios unitarios 8: m; Análisis de precios unitarios 10: 1.9; Análisis de precios unitarios 11: 191.31; Análisis de precios unitarios 12: 363.49
03.02.08.02.02.03 | 011901180132 | SUBPARTIDA | Análisis de precios unitarios 1: Rejilla sumidero-platina de 1 1/2"x3/16" @ 1/2" y marco "L" 1 1/2" x 3/16"; Análisis de precios unitarios 8: m2; Análisis de precios unitarios 10: 0.14; Análisis de precios unitarios 11: 190.67; Análisis de precios unitarios 12: 26.69
03.02.08.02.02.03 | 011901180220 | SUBPARTIDA | Análisis de precios unitarios 1: Marco y tapa de hierro dúctil DI=0,60 m con mecanismo de seguridad según especificación; Análisis de precios unitarios 8: und; Análisis de precios unitarios 10: 1; Análisis de precios unitarios 11: 1165.07; Análisis de precios unitarios 12: 1165.07
03.02.08.02.02.03 | 011901180504 | SUBPARTIDA | Análisis de precios unitarios 1: Ventilación con tubería de acero según diseño DN 100; Análisis de precios unitarios 8: und; Análisis de precios unitarios 10: 1; Análisis de precios unitarios 11: 76.47; Análisis de precios unitarios 12: 76.47
03.02.08.02.02.03 | 016121540604 | SUBPARTIDA | Análisis de precios unitarios 1: Codo de PVC-U UF de 90° DN 100; Análisis de precios unitarios 8: und; Análisis de precios unitarios 10: 6; Análisis de precios unitarios 11: 94.9; Análisis de precios unitarios 12: 569.4
03.02.08.02.02.03 | 016301010521 | SUBPARTIDA | Análisis de precios unitarios 1: Concreto f'c 210 kg/cm2 para anclajes y/o dados (cemento PV); Análisis de precios unitarios 8: m3; Análisis de precios unitarios 10: 0.01; Análisis de precios unitarios 11: 430.95; Análisis de precios unitarios 12: 4.31
03.02.08.02.02.03 | 019601020120 | SUBPARTIDA | Análisis de precios unitarios 1: Prueba de calidad del concreto (prueba a la compresión); Análisis de precios unitarios 8: und; Análisis de precios unitarios 10: 1; Análisis de precios unitarios 11: 25.96; Análisis de precios unitarios 12: 25.96
03.02.09.01.01 | Partida |  | Análisis de precios unitarios 1: 03.02.09.01.01; Análisis de precios unitarios 4: Suministro e instalacion de tuberia HD DN200mm C-40 en TN 1.26m a 1.50m de profun.; Análisis de precios unitarios 10: 0; Análisis de precios unitarios 12: 196.01
03.02.09.01.01 | Rendimiento |  | m/DIA |  | MO. | 68.35 | EQ. | 68.35 |  | Costo unitario directo por : m |  | 0 |  | 377.17
03.02.09.01.01 | Código |  | Análisis de precios unitarios 1: Descripción Recurso; Análisis de precios unitarios 8: Unidad; Análisis de precios unitarios 9: Cuadrilla; Análisis de precios unitarios 10: Cantidad; Análisis de precios unitarios 11: Precio S/.; Análisis de precios unitarios 12: Parcial S/.
03.02.09.01.01 | 010120070010 | SUBPARTIDA | Análisis de precios unitarios 1: Trazo y replanteo inicial del proyecto, para líneas-redes con estación total; Análisis de precios unitarios 8: km; Análisis de precios unitarios 10: 0.00099999; Análisis de precios unitarios 11: 953.28; Análisis de precios unitarios 12: 0.95
03.02.09.01.01 | 010120070210 | SUBPARTIDA | Análisis de precios unitarios 1: Replanteo final de la obra, para líneas redes con estación total; Análisis de precios unitarios 8: km; Análisis de precios unitarios 10: 0.00099999; Análisis de precios unitarios 11: 376.3; Análisis de precios unitarios 12: 0.38
03.02.09.01.01 | 014101010310 | SUBPARTIDA | Análisis de precios unitarios 1: Excavac. zanja (máq.) p/tub. terr-normal DN 200 - 250 de 1,26 m a 1,50 m prof.; Análisis de precios unitarios 8: m; Análisis de precios unitarios 10: 0.99999; Análisis de precios unitarios 11: 12.13; Análisis de precios unitarios 12: 12.13
03.02.09.01.01 | 014102010110 | SUBPARTIDA | Análisis de precios unitarios 1: Refine y nivel de zanja terr-normal para tub. DN 200 - 250 para toda profund.; Análisis de precios unitarios 8: m; Análisis de precios unitarios 10: 0.99999; Análisis de precios unitarios 11: 2.48; Análisis de precios unitarios 12: 2.48
03.02.09.01.01 | 014103050310 | SUBPARTIDA | Análisis de precios unitarios 1: Relleno comp.zanja(pulso) p/tub t-normal DN 200 - 250 de 1,26 m a 1,50 m prof.; Análisis de precios unitarios 8: m; Análisis de precios unitarios 10: 0.99999; Análisis de precios unitarios 11: 33.31; Análisis de precios unitarios 12: 33.31
03.02.09.01.01 | 014105200110 | SUBPARTIDA | Análisis de precios unitarios 1: Elimin. desmonte(carg+v) t-normal D=10km p/tub. DN 200 - 250 para toda prof.; Análisis de precios unitarios 8: m; Análisis de precios unitarios 10: 0.99999; Análisis de precios unitarios 11: 6.87; Análisis de precios unitarios 12: 6.87
03.02.09.01.01 | 015110520405 | SUBPARTIDA | Análisis de precios unitarios 1: Tuberia de HD DN 200mm C-40 Union Flexible-NTP ISO 2531:20215; Análisis de precios unitarios 8: m; Análisis de precios unitarios 10: 0.38088; Análisis de precios unitarios 11: 310.46; Análisis de precios unitarios 12: 118.25
03.02.09.01.01 | 015901250108 | SUBPARTIDA | Análisis de precios unitarios 1: Instalación de tubería de union standar de hierro dúctil DN 200; Análisis de precios unitarios 8: m; Análisis de precios unitarios 10: 0.99999; Análisis de precios unitarios 11: 9.19; Análisis de precios unitarios 12: 9.19
03.02.09.01.01 | 015901800108 | SUBPARTIDA | Análisis de precios unitarios 1: Suministro e instalación de manga HDPE e= 8 mils (200 micrones) para protección de tuberíaHD DN 200; Análisis de precios unitarios 8: m; Análisis de precios unitarios 10: 0.99999; Análisis de precios unitarios 11: 6.13; Análisis de precios unitarios 12: 6.13
03.02.09.01.01 | 019601020123 | SUBPARTIDA | Análisis de precios unitarios 1: Prueba de compactacion de suelos (proctor modificado y de control de compactacion - densidad de campo); Análisis de precios unitarios 8: und; Análisis de precios unitarios 10: 0.02; Análisis de precios unitarios 11: 69.98; Análisis de precios unitarios 12: 1.4
03.02.09.01.01 | 019801900308 | SUBPARTIDA | Análisis de precios unitarios 1: Prueba hidráulica de tubería agua potable (incl. desinfección) DN 200; Análisis de precios unitarios 8: m; Análisis de precios unitarios 10: 0.99999; Análisis de precios unitarios 11: 4.92; Análisis de precios unitarios 12: 4.92
03.02.09.01.02 | Partida |  | Análisis de precios unitarios 1: 03.02.09.01.02; Análisis de precios unitarios 4: Suministro e instalacion de tuberia HD DN200mm C-40 en TSR 1.26m a 1.50m de profun.; Análisis de precios unitarios 10: 0; Análisis de precios unitarios 12: 222.04
03.02.09.01.02 | Rendimiento |  | m/DIA |  | MO. | 68.35 | EQ. | 68.35 |  | Costo unitario directo por : m |  | 0 |  | 409.01
03.02.09.01.02 | Código |  | Análisis de precios unitarios 1: Descripción Recurso; Análisis de precios unitarios 8: Unidad; Análisis de precios unitarios 9: Cuadrilla; Análisis de precios unitarios 10: Cantidad; Análisis de precios unitarios 11: Precio S/.; Análisis de precios unitarios 12: Parcial S/.
03.02.09.01.02 | 010120070010 | SUBPARTIDA | Análisis de precios unitarios 1: Trazo y replanteo inicial del proyecto, para líneas-redes con estación total; Análisis de precios unitarios 8: km; Análisis de precios unitarios 10: 0.001; Análisis de precios unitarios 11: 953.28; Análisis de precios unitarios 12: 0.95
03.02.09.01.02 | 010120070210 | SUBPARTIDA | Análisis de precios unitarios 1: Replanteo final de la obra, para líneas redes con estación total; Análisis de precios unitarios 8: km; Análisis de precios unitarios 10: 0.001; Análisis de precios unitarios 11: 376.3; Análisis de precios unitarios 12: 0.38
03.02.09.01.02 | 014101210310 | SUBPARTIDA | Análisis de precios unitarios 1: Excav. zanja (máq.) p/tub. t-semirocoso DN 200 - 250 de 1,26 m a 1,50 m prof.; Análisis de precios unitarios 8: m; Análisis de precios unitarios 10: 1; Análisis de precios unitarios 11: 21.13; Análisis de precios unitarios 12: 21.13
03.02.09.01.02 | 014102210110 | SUBPARTIDA | Análisis de precios unitarios 1: Refine y nivel de zanja t-semirocoso p/ tub. DN 200 - 250 para toda profund.; Análisis de precios unitarios 8: m; Análisis de precios unitarios 10: 1; Análisis de precios unitarios 11: 4.26; Análisis de precios unitarios 12: 4.26
03.02.09.01.02 | 014103250310 | SUBPARTIDA | Análisis de precios unitarios 1: Relleno comp.zanja(pul) p/tub t-semiroca DN 200 - 250 de 1,26 m a 1,50 m prof.; Análisis de precios unitarios 8: m; Análisis de precios unitarios 10: 1; Análisis de precios unitarios 11: 50.64; Análisis de precios unitarios 12: 50.64
03.02.09.01.02 | 014105200510 | SUBPARTIDA | Análisis de precios unitarios 1: Elimin. desmonte(c+v) t-semiroca D=10km p/tub. DN 200 - 250 de 1,26 m a 1,50 m; Análisis de precios unitarios 8: m; Análisis de precios unitarios 10: 1; Análisis de precios unitarios 11: 14.04; Análisis de precios unitarios 12: 14.04
03.02.09.01.02 | 015110520405 | SUBPARTIDA | Análisis de precios unitarios 1: Tuberia de HD DN 200mm C-40 Union Flexible-NTP ISO 2531:20215; Análisis de precios unitarios 8: m; Análisis de precios unitarios 10: 0.35109; Análisis de precios unitarios 11: 310.46; Análisis de precios unitarios 12: 109
03.02.09.01.02 | 015901250108 | SUBPARTIDA | Análisis de precios unitarios 1: Instalación de tubería de union standar de hierro dúctil DN 200; Análisis de precios unitarios 8: m; Análisis de precios unitarios 10: 1; Análisis de precios unitarios 11: 9.19; Análisis de precios unitarios 12: 9.19
03.02.09.01.02 | 015901800108 | SUBPARTIDA | Análisis de precios unitarios 1: Suministro e instalación de manga HDPE e= 8 mils (200 micrones) para protección de tuberíaHD DN 200; Análisis de precios unitarios 8: m; Análisis de precios unitarios 10: 1; Análisis de precios unitarios 11: 6.13; Análisis de precios unitarios 12: 6.13
03.02.09.01.02 | 019601020123 | SUBPARTIDA | Análisis de precios unitarios 1: Prueba de compactacion de suelos (proctor modificado y de control de compactacion - densidad de campo); Análisis de precios unitarios 8: und; Análisis de precios unitarios 10: 0.02; Análisis de precios unitarios 11: 69.98; Análisis de precios unitarios 12: 1.4
03.02.09.01.02 | 019801900308 | SUBPARTIDA | Análisis de precios unitarios 1: Prueba hidráulica de tubería agua potable (incl. desinfección) DN 200; Análisis de precios unitarios 8: m; Análisis de precios unitarios 10: 1; Análisis de precios unitarios 11: 4.92; Análisis de precios unitarios 12: 4.92
03.02.09.01.03 | Partida |  | Análisis de precios unitarios 1: 03.02.09.01.03; Análisis de precios unitarios 4: Suministro e instalacion de tuberia HD DN200mm C-40 en TR 1.26m a 1.50m de profun.; Análisis de precios unitarios 10: 0; Análisis de precios unitarios 12: 842.74
03.02.09.01.03 | Rendimiento |  | m/DIA |  | MO. | 68.35 | EQ. | 68.35 |  | Costo unitario directo por : m |  | 0 |  | 1101.87
03.02.09.01.03 | Código |  | Análisis de precios unitarios 1: Descripción Recurso; Análisis de precios unitarios 8: Unidad; Análisis de precios unitarios 9: Cuadrilla; Análisis de precios unitarios 10: Cantidad; Análisis de precios unitarios 11: Precio S/.; Análisis de precios unitarios 12: Parcial S/.
03.02.09.01.03 | 010120070010 | SUBPARTIDA | Análisis de precios unitarios 1: Trazo y replanteo inicial del proyecto, para líneas-redes con estación total; Análisis de precios unitarios 8: km; Análisis de precios unitarios 10: 0.001; Análisis de precios unitarios 11: 953.28; Análisis de precios unitarios 12: 0.95
03.02.09.01.03 | 010120070210 | SUBPARTIDA | Análisis de precios unitarios 1: Replanteo final de la obra, para líneas redes con estación total; Análisis de precios unitarios 8: km; Análisis de precios unitarios 10: 0.123; Análisis de precios unitarios 11: 376.3; Análisis de precios unitarios 12: 46.29
03.02.09.01.03 | 014101350310 | SUBPARTIDA | Análisis de precios unitarios 1: Excavación zanja (s/exp) p/tub. t-rocoso DN 200 - 250 de 1,26 m a 1,50 m prof.; Análisis de precios unitarios 8: m; Análisis de precios unitarios 10: 1; Análisis de precios unitarios 11: 335.09; Análisis de precios unitarios 12: 335.09
03.02.09.01.03 | 014102310110 | SUBPARTIDA | Análisis de precios unitarios 1: Refine y nivel de zanja terr-rocoso p/ tub. DN 200 - 250 para toda profund.; Análisis de precios unitarios 8: m; Análisis de precios unitarios 10: 1; Análisis de precios unitarios 11: 8.92; Análisis de precios unitarios 12: 8.92
03.02.09.01.03 | 014103350310 | SUBPARTIDA | Análisis de precios unitarios 1: Relleno comp.zanja(pulso)p/tub t-rocoso DN 200 - 250 de 1,26 m a 1,50 m prof.; Análisis de precios unitarios 8: m; Análisis de precios unitarios 10: 1; Análisis de precios unitarios 11: 97.81; Análisis de precios unitarios 12: 97.81
03.02.09.01.03 | 014105101010 | SUBPARTIDA | Análisis de precios unitarios 1: Elimin. desmonte(carg+v) t-rocoso D=10km p/tub DN 200 - 250 de 1,51 m a 1,75 m; Análisis de precios unitarios 8: m; Análisis de precios unitarios 10: 1; Análisis de precios unitarios 11: 21.58; Análisis de precios unitarios 12: 21.58
03.02.09.01.03 | 015110520405 | SUBPARTIDA | Análisis de precios unitarios 1: Tuberia de HD DN 200mm C-40 Union Flexible-NTP ISO 2531:20215; Análisis de precios unitarios 8: m; Análisis de precios unitarios 10: 1; Análisis de precios unitarios 11: 310.46; Análisis de precios unitarios 12: 310.46
03.02.09.01.03 | 015901250108 | SUBPARTIDA | Análisis de precios unitarios 1: Instalación de tubería de union standar de hierro dúctil DN 200; Análisis de precios unitarios 8: m; Análisis de precios unitarios 10: 1; Análisis de precios unitarios 11: 9.19; Análisis de precios unitarios 12: 9.19
03.02.09.01.03 | 015901800108 | SUBPARTIDA | Análisis de precios unitarios 1: Suministro e instalación de manga HDPE e= 8 mils (200 micrones) para protección de tuberíaHD DN 200; Análisis de precios unitarios 8: m; Análisis de precios unitarios 10: 1; Análisis de precios unitarios 11: 6.13; Análisis de precios unitarios 12: 6.13
03.02.09.01.03 | 019601020123 | SUBPARTIDA | Análisis de precios unitarios 1: Prueba de compactacion de suelos (proctor modificado y de control de compactacion - densidad de campo); Análisis de precios unitarios 8: und; Análisis de precios unitarios 10: 0.02; Análisis de precios unitarios 11: 69.98; Análisis de precios unitarios 12: 1.4
03.02.09.01.03 | 019801900308 | SUBPARTIDA | Análisis de precios unitarios 1: Prueba hidráulica de tubería agua potable (incl. desinfección) DN 200; Análisis de precios unitarios 8: m; Análisis de precios unitarios 10: 1; Análisis de precios unitarios 11: 4.92; Análisis de precios unitarios 12: 4.92
03.02.09.01.04 | Partida |  | Análisis de precios unitarios 1: 03.02.09.01.04; Análisis de precios unitarios 4: Suministro e instalacion de tuberia HD junta acerrojada DN200mm C-40(PFA 16bar) NTP-ISO TNO 1.26m a 1.50m de profun.; Análisis de precios unitarios 10: 0; Análisis de precios unitarios 12: 252.05
03.02.09.01.04 | Rendimiento |  | m/DIA |  | MO. | 68.35 | EQ. | 68.35 |  | Costo unitario directo por : m |  | 0 |  | 312.1
03.02.09.01.04 | Código |  | Análisis de precios unitarios 1: Descripción Recurso; Análisis de precios unitarios 8: Unidad; Análisis de precios unitarios 9: Cuadrilla; Análisis de precios unitarios 10: Cantidad; Análisis de precios unitarios 11: Precio S/.; Análisis de precios unitarios 12: Parcial S/.
03.02.09.01.04 | 010120070010 | SUBPARTIDA | Análisis de precios unitarios 1: Trazo y replanteo inicial del proyecto, para líneas-redes con estación total; Análisis de precios unitarios 8: km; Análisis de precios unitarios 10: 0.00099999; Análisis de precios unitarios 11: 953.28; Análisis de precios unitarios 12: 0.95
03.02.09.01.04 | 010120070210 | SUBPARTIDA | Análisis de precios unitarios 1: Replanteo final de la obra, para líneas redes con estación total; Análisis de precios unitarios 8: km; Análisis de precios unitarios 10: 0.00099999; Análisis de precios unitarios 11: 376.3; Análisis de precios unitarios 12: 0.38
03.02.09.01.04 | 014101010310 | SUBPARTIDA | Análisis de precios unitarios 1: Excavac. zanja (máq.) p/tub. terr-normal DN 200 - 250 de 1,26 m a 1,50 m prof.; Análisis de precios unitarios 8: m; Análisis de precios unitarios 10: 0.99999; Análisis de precios unitarios 11: 12.13; Análisis de precios unitarios 12: 12.13
03.02.09.01.04 | 014102010110 | SUBPARTIDA | Análisis de precios unitarios 1: Refine y nivel de zanja terr-normal para tub. DN 200 - 250 para toda profund.; Análisis de precios unitarios 8: m; Análisis de precios unitarios 10: 0.99999; Análisis de precios unitarios 11: 2.48; Análisis de precios unitarios 12: 2.48
03.02.09.01.04 | 014103050310 | SUBPARTIDA | Análisis de precios unitarios 1: Relleno comp.zanja(pulso) p/tub t-normal DN 200 - 250 de 1,26 m a 1,50 m prof.; Análisis de precios unitarios 8: m; Análisis de precios unitarios 10: 0.99999; Análisis de precios unitarios 11: 33.31; Análisis de precios unitarios 12: 33.31
03.02.09.01.04 | 014105200110 | SUBPARTIDA | Análisis de precios unitarios 1: Elimin. desmonte(carg+v) t-normal D=10km p/tub. DN 200 - 250 para toda prof.; Análisis de precios unitarios 8: m; Análisis de precios unitarios 10: 0.99999; Análisis de precios unitarios 11: 6.87; Análisis de precios unitarios 12: 6.87
03.02.09.01.04 | 015110101608 | SUBPARTIDA | Análisis de precios unitarios 1: Tubería HD DN200mm (PFA 16bar) Union Acerrojada Interna NTP ISO 2531:2015; Análisis de precios unitarios 8: m; Análisis de precios unitarios 10: 0.71024; Análisis de precios unitarios 11: 245.39; Análisis de precios unitarios 12: 174.29
03.02.09.01.04 | 015901250108 | SUBPARTIDA | Análisis de precios unitarios 1: Instalación de tubería de union acerrojada de hierro dúctil DN 200; Análisis de precios unitarios 8: m; Análisis de precios unitarios 10: 0.99999; Análisis de precios unitarios 11: 9.19; Análisis de precios unitarios 12: 9.19
03.02.09.01.04 | 015901800108 | SUBPARTIDA | Análisis de precios unitarios 1: Suministro e instalación de manga HDPE e= 8 mils (200 micrones) para protección de tuberíaHD DN 200; Análisis de precios unitarios 8: m; Análisis de precios unitarios 10: 0.99999; Análisis de precios unitarios 11: 6.13; Análisis de precios unitarios 12: 6.13
03.02.09.01.04 | 019601020123 | SUBPARTIDA | Análisis de precios unitarios 1: Prueba de compactacion de suelos (proctor modificado y de control de compactacion - densidad de campo); Análisis de precios unitarios 8: und; Análisis de precios unitarios 10: 0.02; Análisis de precios unitarios 11: 69.98; Análisis de precios unitarios 12: 1.4
03.02.09.01.04 | 019801900308 | SUBPARTIDA | Análisis de precios unitarios 1: Prueba hidráulica de tubería agua potable (incl. desinfección) DN 200; Análisis de precios unitarios 8: m; Análisis de precios unitarios 10: 0.99999; Análisis de precios unitarios 11: 4.92; Análisis de precios unitarios 12: 4.92
03.02.09.01.05 | Partida |  | Análisis de precios unitarios 1: 03.02.09.01.05; Análisis de precios unitarios 4: Suministro e instalacion de tuberia HD junta acerrojada DN200mm C-40(PFA 16bar) NTP-ISO TSR 1.26m a 1.50m de profun.; Análisis de precios unitarios 10: 0; Análisis de precios unitarios 12: 278.08
03.02.09.01.05 | Rendimiento |  | m/DIA |  | MO. | 68.35 | EQ. | 68.35 |  | Costo unitario directo por : m |  | 0 |  | 343.94
03.02.09.01.05 | Código |  | Análisis de precios unitarios 1: Descripción Recurso; Análisis de precios unitarios 8: Unidad; Análisis de precios unitarios 9: Cuadrilla; Análisis de precios unitarios 10: Cantidad; Análisis de precios unitarios 11: Precio S/.; Análisis de precios unitarios 12: Parcial S/.
03.02.09.01.05 | 010120070010 | SUBPARTIDA | Análisis de precios unitarios 1: Trazo y replanteo inicial del proyecto, para líneas-redes con estación total; Análisis de precios unitarios 8: km; Análisis de precios unitarios 10: 0.001; Análisis de precios unitarios 11: 953.28; Análisis de precios unitarios 12: 0.95
03.02.09.01.05 | 010120070210 | SUBPARTIDA | Análisis de precios unitarios 1: Replanteo final de la obra, para líneas redes con estación total; Análisis de precios unitarios 8: km; Análisis de precios unitarios 10: 0.001; Análisis de precios unitarios 11: 376.3; Análisis de precios unitarios 12: 0.38
03.02.09.01.05 | 014101210310 | SUBPARTIDA | Análisis de precios unitarios 1: Excav. zanja (máq.) p/tub. t-semirocoso DN 200 - 250 de 1,26 m a 1,50 m prof.; Análisis de precios unitarios 8: m; Análisis de precios unitarios 10: 1; Análisis de precios unitarios 11: 21.13; Análisis de precios unitarios 12: 21.13
03.02.09.01.05 | 014102210110 | SUBPARTIDA | Análisis de precios unitarios 1: Refine y nivel de zanja t-semirocoso p/ tub. DN 200 - 250 para toda profund.; Análisis de precios unitarios 8: m; Análisis de precios unitarios 10: 1; Análisis de precios unitarios 11: 4.26; Análisis de precios unitarios 12: 4.26
03.02.09.01.05 | 014103250310 | SUBPARTIDA | Análisis de precios unitarios 1: Relleno comp.zanja(pul) p/tub t-semiroca DN 200 - 250 de 1,26 m a 1,50 m prof.; Análisis de precios unitarios 8: m; Análisis de precios unitarios 10: 1; Análisis de precios unitarios 11: 50.64; Análisis de precios unitarios 12: 50.64
03.02.09.01.05 | 014105200510 | SUBPARTIDA | Análisis de precios unitarios 1: Elimin. desmonte(c+v) t-semiroca D=10km p/tub. DN 200 - 250 de 1,26 m a 1,50 m; Análisis de precios unitarios 8: m; Análisis de precios unitarios 10: 1; Análisis de precios unitarios 11: 14.04; Análisis de precios unitarios 12: 14.04
03.02.09.01.05 | 015110101608 | SUBPARTIDA | Análisis de precios unitarios 1: Tubería HD DN200mm (PFA 16bar) Union Acerrojada Interna NTP ISO 2531:2015; Análisis de precios unitarios 8: m; Análisis de precios unitarios 10: 0.67256; Análisis de precios unitarios 11: 245.39; Análisis de precios unitarios 12: 165.04
03.02.09.01.05 | 015901250108 | SUBPARTIDA | Análisis de precios unitarios 1: Instalación de tubería de union acerrojada de hierro dúctil DN 200; Análisis de precios unitarios 8: m; Análisis de precios unitarios 10: 1; Análisis de precios unitarios 11: 9.19; Análisis de precios unitarios 12: 9.19
03.02.09.01.05 | 015901800108 | SUBPARTIDA | Análisis de precios unitarios 1: Suministro e instalación de manga HDPE e= 8 mils (200 micrones) para protección de tuberíaHD DN 200; Análisis de precios unitarios 8: m; Análisis de precios unitarios 10: 1; Análisis de precios unitarios 11: 6.13; Análisis de precios unitarios 12: 6.13
03.02.09.01.05 | 019601020123 | SUBPARTIDA | Análisis de precios unitarios 1: Prueba de compactacion de suelos (proctor modificado y de control de compactacion - densidad de campo); Análisis de precios unitarios 8: und; Análisis de precios unitarios 10: 0.02; Análisis de precios unitarios 11: 69.98; Análisis de precios unitarios 12: 1.4
03.02.09.01.05 | 019801900308 | SUBPARTIDA | Análisis de precios unitarios 1: Prueba hidráulica de tubería agua potable (incl. desinfección) DN 200; Análisis de precios unitarios 8: m; Análisis de precios unitarios 10: 1; Análisis de precios unitarios 11: 4.92; Análisis de precios unitarios 12: 4.92
03.02.09.01.06 | Partida |  | Análisis de precios unitarios 1: 03.02.09.01.06; Análisis de precios unitarios 4: Suministro e instalacion de tuberia HD junta acerrojada DN200mm C-40(PFA 16bar) NTP-ISO TRO 1.26m a 1.50m de profun.; Análisis de precios unitarios 10: 0; Análisis de precios unitarios 12: 898.78
03.02.09.01.06 | Rendimiento |  | m/DIA |  | MO. | 68.35 | EQ. | 68.35 |  | Costo unitario directo por : m |  | 0 |  | 1036.8
03.02.09.01.06 | Código |  | Análisis de precios unitarios 1: Descripción Recurso; Análisis de precios unitarios 8: Unidad; Análisis de precios unitarios 9: Cuadrilla; Análisis de precios unitarios 10: Cantidad; Análisis de precios unitarios 11: Precio S/.; Análisis de precios unitarios 12: Parcial S/.
03.02.09.01.06 | 010120070010 | SUBPARTIDA | Análisis de precios unitarios 1: Trazo y replanteo inicial del proyecto, para líneas-redes con estación total; Análisis de precios unitarios 8: km; Análisis de precios unitarios 10: 0.001; Análisis de precios unitarios 11: 953.28; Análisis de precios unitarios 12: 0.95
03.02.09.01.06 | 010120070210 | SUBPARTIDA | Análisis de precios unitarios 1: Replanteo final de la obra, para líneas redes con estación total; Análisis de precios unitarios 8: km; Análisis de precios unitarios 10: 0.44485; Análisis de precios unitarios 11: 376.3; Análisis de precios unitarios 12: 167.4
03.02.09.01.06 | 014101350310 | SUBPARTIDA | Análisis de precios unitarios 1: Excavación zanja (s/exp) p/tub. t-rocoso DN 200 - 250 de 1,26 m a 1,50 m prof.; Análisis de precios unitarios 8: m; Análisis de precios unitarios 10: 1; Análisis de precios unitarios 11: 335.09; Análisis de precios unitarios 12: 335.09
03.02.09.01.06 | 014102310110 | SUBPARTIDA | Análisis de precios unitarios 1: Refine y nivel de zanja terr-rocoso p/ tub. DN 200 - 250 para toda profund.; Análisis de precios unitarios 8: m; Análisis de precios unitarios 10: 1; Análisis de precios unitarios 11: 8.92; Análisis de precios unitarios 12: 8.92
03.02.09.01.06 | 014103350310 | SUBPARTIDA | Análisis de precios unitarios 1: Relleno comp.zanja(pulso)p/tub t-rocoso DN 200 - 250 de 1,26 m a 1,50 m prof.; Análisis de precios unitarios 8: m; Análisis de precios unitarios 10: 1; Análisis de precios unitarios 11: 97.81; Análisis de precios unitarios 12: 97.81
03.02.09.01.06 | 014105101010 | SUBPARTIDA | Análisis de precios unitarios 1: Elimin. desmonte(carg+v) t-rocoso D=10km p/tub DN 200 - 250 de 1,51 m a 1,75 m; Análisis de precios unitarios 8: m; Análisis de precios unitarios 10: 1; Análisis de precios unitarios 11: 21.58; Análisis de precios unitarios 12: 21.58
03.02.09.01.06 | 015110101608 | SUBPARTIDA | Análisis de precios unitarios 1: Tubería HD DN200mm (PFA 16bar) Union Acerrojada Interna NTP ISO 2531:2015; Análisis de precios unitarios 8: m; Análisis de precios unitarios 10: 1; Análisis de precios unitarios 11: 245.39; Análisis de precios unitarios 12: 245.39
03.02.09.01.06 | 015901250108 | SUBPARTIDA | Análisis de precios unitarios 1: Instalación de tubería de union acerrojada de hierro dúctil DN 200; Análisis de precios unitarios 8: m; Análisis de precios unitarios 10: 1; Análisis de precios unitarios 11: 9.19; Análisis de precios unitarios 12: 9.19
03.02.09.01.06 | 015901800108 | SUBPARTIDA | Análisis de precios unitarios 1: Suministro e instalación de manga HDPE e= 8 mils (200 micrones) para protección de tuberíaHD DN 200; Análisis de precios unitarios 8: m; Análisis de precios unitarios 10: 1; Análisis de precios unitarios 11: 6.13; Análisis de precios unitarios 12: 6.13
03.02.09.01.06 | 019601020123 | SUBPARTIDA | Análisis de precios unitarios 1: Prueba de compactacion de suelos (proctor modificado y de control de compactacion - densidad de campo); Análisis de precios unitarios 8: und; Análisis de precios unitarios 10: 0.02; Análisis de precios unitarios 11: 69.98; Análisis de precios unitarios 12: 1.4
03.02.09.01.06 | 019801900308 | SUBPARTIDA | Análisis de precios unitarios 1: Prueba hidráulica de tubería agua potable (incl. desinfección) DN 200; Análisis de precios unitarios 8: m; Análisis de precios unitarios 10: 1; Análisis de precios unitarios 11: 4.92; Análisis de precios unitarios 12: 4.92
03.02.09.01.07 | Partida |  | Análisis de precios unitarios 1: 03.02.09.01.07; Análisis de precios unitarios 4: Suministro e instalacion de accesorios para linea de ADUCCION-TRONCAL N°09; Análisis de precios unitarios 10: 0; Análisis de precios unitarios 12: 25706.7
03.02.09.01.07 | Rendimiento |  | Análisis de precios unitarios 1: Glb/DIA; Análisis de precios unitarios 3: MO.; Análisis de precios unitarios 5: EQ.; Análisis de precios unitarios 8: Costo unitario directo por : Glb; Análisis de precios unitarios 10: 0; Análisis de precios unitarios 12: 21911.94
03.02.09.01.07 | Código |  | Análisis de precios unitarios 1: Descripción Recurso; Análisis de precios unitarios 8: Unidad; Análisis de precios unitarios 9: Cuadrilla; Análisis de precios unitarios 10: Cantidad; Análisis de precios unitarios 11: Precio S/.; Análisis de precios unitarios 12: Parcial S/.
03.02.09.01.07 | 016108010208 | SUBPARTIDA | Análisis de precios unitarios 1: Codo hierro dúctil DN 200 de 90° (1/4) Union Flexible - NTP ISO-2531:20215; Análisis de precios unitarios 8: und; Análisis de precios unitarios 10: 1.1499; Análisis de precios unitarios 11: 1029.77; Análisis de precios unitarios 12: 1184.16
03.02.09.01.07 | 016108020208 | SUBPARTIDA | Análisis de precios unitarios 1: Codo hierro dúctil DN 200 de 45° (1/8) Union Flexible - NTP ISO-2531:20215; Análisis de precios unitarios 8: und; Análisis de precios unitarios 10: 1.1499; Análisis de precios unitarios 11: 704.02; Análisis de precios unitarios 12: 809.57
03.02.09.01.07 | 016108040208 | SUBPARTIDA | Análisis de precios unitarios 1: Codo hierro dúctil DN 200 de 11.25° (1/32) Union Flexible - NTP ISO-2531:20215; Análisis de precios unitarios 8: und; Análisis de precios unitarios 10: 24.1484; Análisis de precios unitarios 11: 504.38; Análisis de precios unitarios 12: 12179.96
03.02.09.01.07 | 016201010610 | SUBPARTIDA | Análisis de precios unitarios 1: Instalación de accesorios de union standar ho. dúctil DN 200 - 250; Análisis de precios unitarios 8: und; Análisis de precios unitarios 10: 26.4482; Análisis de precios unitarios 11: 70.58; Análisis de precios unitarios 12: 1866.72
03.02.09.01.07 | 016301020310 | SUBPARTIDA | Análisis de precios unitarios 1: Concreto f'c 210 kg/cm2 para anclajes de accesorios DN 200 - 250 (Cemento I); Análisis de precios unitarios 8: und; Análisis de precios unitarios 10: 26.4482; Análisis de precios unitarios 11: 365.48; Análisis de precios unitarios 12: 9666.29
03.02.09.01.08 | Partida |  | Análisis de precios unitarios 1: 03.02.09.01.08; Análisis de precios unitarios 4: Suministro e instalacion de accesorios acerrojados para linea de ADUCCION-TRONCAL N°09; Análisis de precios unitarios 10: 0; Análisis de precios unitarios 12: 10979.23
03.02.09.01.08 | Rendimiento |  | Análisis de precios unitarios 1: Glb/DIA; Análisis de precios unitarios 3: MO.; Análisis de precios unitarios 5: EQ.; Análisis de precios unitarios 8: Costo unitario directo por : Glb; Análisis de precios unitarios 10: 0; Análisis de precios unitarios 12: 7709.03
03.02.09.01.08 | Código |  | Análisis de precios unitarios 1: Descripción Recurso; Análisis de precios unitarios 8: Unidad; Análisis de precios unitarios 9: Cuadrilla; Análisis de precios unitarios 10: Cantidad; Análisis de precios unitarios 11: Precio S/.; Análisis de precios unitarios 12: Parcial S/.
03.02.09.01.08 | 016108020208 | SUBPARTIDA | Análisis de precios unitarios 1: Codo de hierro dúctil DN 200 de 90° (1/4) unión acerrojada interna (PFA 16 bar) - NTP ISO-2531:20215; Análisis de precios unitarios 8: und; Análisis de precios unitarios 10: 2.7969; Análisis de precios unitarios 11: 664.12; Análisis de precios unitarios 12: 1857.48
03.02.09.01.08 | 016108020408 | SUBPARTIDA | Análisis de precios unitarios 1: Codo de hierro dúctil DN 200 de 45° (1/8) unión acerrojada interna (PFA 16 bar) - NTP ISO-2531:20215; Análisis de precios unitarios 8: und; Análisis de precios unitarios 10: 1.3985; Análisis de precios unitarios 11: 543.38; Análisis de precios unitarios 12: 759.89
03.02.09.01.08 | 016108030508 | SUBPARTIDA | Análisis de precios unitarios 1: Codo de hierro dúctil DN 200 de 22.5° (1/16) unión acerrojada interna (PFA 16 bar) - NTP ISO-2531:20215; Análisis de precios unitarios 8: und; Análisis de precios unitarios 10: 4.1954; Análisis de precios unitarios 11: 483.03; Análisis de precios unitarios 12: 2026.48
03.02.09.01.08 | 016108040508 | SUBPARTIDA | Análisis de precios unitarios 1: Codo de hierro dúctil DN 200 de 11.25° (1/32) unión acerrojada interna (PFA 16 bar) - NTP ISO-2531:20215; Análisis de precios unitarios 8: und; Análisis de precios unitarios 10: 11.1876; Análisis de precios unitarios 11: 442.77; Análisis de precios unitarios 12: 4953.54
03.02.09.01.08 | 016201010610 | SUBPARTIDA | Análisis de precios unitarios 1: Instalación de accesorios de union acerrojada ho. dúctil DN 200 - 250; Análisis de precios unitarios 8: und; Análisis de precios unitarios 10: 19.5783; Análisis de precios unitarios 11: 70.58; Análisis de precios unitarios 12: 1381.84
03.02.09.02.01.01 | Partida |  | Análisis de precios unitarios 1: 03.02.09.02.01.01; Análisis de precios unitarios 4: Válvula aire triple efecto DN 50 en linea de alimentacion DN 200; Análisis de precios unitarios 10: 0; Análisis de precios unitarios 12: 4681.71
03.02.09.02.01.01 | Rendimiento |  | Análisis de precios unitarios 1: und/DIA; Análisis de precios unitarios 3: MO.; Análisis de precios unitarios 5: EQ.; Análisis de precios unitarios 8: Costo unitario directo por : und; Análisis de precios unitarios 10: 0; Análisis de precios unitarios 12: 5392.18
03.02.09.02.01.01 | Código |  | Análisis de precios unitarios 1: Descripción Recurso; Análisis de precios unitarios 8: Unidad; Análisis de precios unitarios 9: Cuadrilla; Análisis de precios unitarios 10: Cantidad; Análisis de precios unitarios 11: Precio S/.; Análisis de precios unitarios 12: Parcial S/.
03.02.09.02.01.01 | 016501010134 | SUBPARTIDA | Análisis de precios unitarios 1: Válvula aire automática triple efecto bridada PN 16 esfera de acero inoxidable DN 50; Análisis de precios unitarios 8: und; Análisis de precios unitarios 10: 1; Análisis de precios unitarios 11: 811.03; Análisis de precios unitarios 12: 811.03
03.02.09.02.01.01 | 016601010136 | SUBPARTIDA | Análisis de precios unitarios 1: Suministro hidráulica para válvula de aire DN 50 en línea DN 200 HD; Análisis de precios unitarios 8: und; Análisis de precios unitarios 10: 0.33221; Análisis de precios unitarios 11: 11044.3; Análisis de precios unitarios 12: 3669.02
03.02.09.02.01.01 | 016601080102 | SUBPARTIDA | Análisis de precios unitarios 1: Montaje de válvula de aire DN 40 a 50 e instalación hidráulica; Análisis de precios unitarios 8: und; Análisis de precios unitarios 10: 1; Análisis de precios unitarios 11: 201.66; Análisis de precios unitarios 12: 201.66
03.02.09.02.02.01 | Partida |  | Análisis de precios unitarios 1: 03.02.09.02.02.01; Análisis de precios unitarios 4: Estructura de cámara de valvula de aire en t. rocoso; Análisis de precios unitarios 10: 0; Análisis de precios unitarios 12: 8020.09
03.02.09.02.02.01 | Rendimiento |  | Análisis de precios unitarios 1: und/DIA; Análisis de precios unitarios 3: MO.; Análisis de precios unitarios 5: EQ.; Análisis de precios unitarios 8: Costo unitario directo por : und; Análisis de precios unitarios 10: 0; Análisis de precios unitarios 12: 6178.54
03.02.09.02.02.01 | Código |  | Análisis de precios unitarios 1: Descripción Recurso; Análisis de precios unitarios 8: Unidad; Análisis de precios unitarios 9: Cuadrilla; Análisis de precios unitarios 10: Cantidad; Análisis de precios unitarios 11: Precio S/.; Análisis de precios unitarios 12: Parcial S/.
03.02.09.02.02.01 | 010302072023 | SUBPARTIDA | Análisis de precios unitarios 1: Excavaciones terreno rocoso c/compresora hasta 3,00 m prof.(sin emplear explosivo); Análisis de precios unitarios 8: m3; Análisis de precios unitarios 10: 5.0975; Análisis de precios unitarios 11: 355.18; Análisis de precios unitarios 12: 1810.54
03.02.09.02.02.01 | 010303072010 | SUBPARTIDA | Análisis de precios unitarios 1: Refine, nivelación y compactación en terreno rocoso; Análisis de precios unitarios 8: m2; Análisis de precios unitarios 10: 1.54; Análisis de precios unitarios 11: 15.44; Análisis de precios unitarios 12: 23.78
03.02.09.02.02.01 | 010304011036 | SUBPARTIDA | Análisis de precios unitarios 1: Relleno compactado con material de préstamo afirmado (incl. provisión); Análisis de precios unitarios 8: m3; Análisis de precios unitarios 10: 0.14; Análisis de precios unitarios 11: 94.72; Análisis de precios unitarios 12: 13.26
03.02.09.02.02.01 | 010304011040 | SUBPARTIDA | Análisis de precios unitarios 1: Relleno con material de préstamo grava (incluye provisión) a pulso; Análisis de precios unitarios 8: m3; Análisis de precios unitarios 10: 0.04; Análisis de precios unitarios 11: 127.97; Análisis de precios unitarios 12: 5.12
03.02.09.02.02.01 | 010306071020 | SUBPARTIDA | Análisis de precios unitarios 1: Eliminación de desmonte en terreno rocoso R=10 km con maquinaria; Análisis de precios unitarios 8: m3; Análisis de precios unitarios 10: 3.33; Análisis de precios unitarios 11: 15.18; Análisis de precios unitarios 12: 50.55
03.02.09.02.02.01 | 010401035070 | SUBPARTIDA | Análisis de precios unitarios 1: Concreto f'c 100 kg/cm2 para solados de buzones,cámaras,cajas (Cemento P-V); Análisis de precios unitarios 8: m3; Análisis de precios unitarios 10: 0.12; Análisis de precios unitarios 11: 359.07; Análisis de precios unitarios 12: 43.09
03.02.09.02.02.01 | 010401060171 | SUBPARTIDA | Análisis de precios unitarios 1: Acero estruc. trabajado p/proteccíon de tub. de ventilación (costo prom. incl. desperdicios); Análisis de precios unitarios 8: kg; Análisis de precios unitarios 10: 13.12; Análisis de precios unitarios 11: 8.34; Análisis de precios unitarios 12: 109.42
03.02.09.02.02.01 | 010401101001 | SUBPARTIDA | Análisis de precios unitarios 1: Encofrado (incl. habilitación de madera) para anclajes y/o dados; Análisis de precios unitarios 8: m2; Análisis de precios unitarios 10: 0.34; Análisis de precios unitarios 11: 57.47; Análisis de precios unitarios 12: 19.54
03.02.09.02.02.01 | 010501045081 | SUBPARTIDA | Análisis de precios unitarios 1: Concreto f'c 210 kg/cm2 /losa fondo-base de buzones,cámaras,cajas (Cemento P-V); Análisis de precios unitarios 8: m3; Análisis de precios unitarios 10: 0.22; Análisis de precios unitarios 11: 497.55; Análisis de precios unitarios 12: 109.46
03.02.09.02.02.01 | 010501060174 | SUBPARTIDA | Análisis de precios unitarios 1: Concreto f'c 140 kg/cm2 para proteccíon de tub. de ventilación (Cemento P-V); Análisis de precios unitarios 8: m3; Análisis de precios unitarios 10: 0.37; Análisis de precios unitarios 11: 463.65; Análisis de precios unitarios 12: 171.55
03.02.09.02.02.01 | 010501061001 | SUBPARTIDA | Análisis de precios unitarios 1: Encofrado (incl. habilitación de madera) para muros rectos; Análisis de precios unitarios 8: m2; Análisis de precios unitarios 10: 18.92; Análisis de precios unitarios 11: 81.88; Análisis de precios unitarios 12: 1549.17
03.02.09.02.02.01 | 010501061001 | SUBPARTIDA | Análisis de precios unitarios 1: Encofrado (incl. habilitación de madera) para proteccíon de tub. de ventilación; Análisis de precios unitarios 8: m2; Análisis de precios unitarios 10: 3.41; Análisis de precios unitarios 11: 81.88; Análisis de precios unitarios 12: 279.21
03.02.09.02.02.01 | 010501065081 | SUBPARTIDA | Análisis de precios unitarios 1: Concreto f'c 210 kg/cm2 para muros de buzones,cámaras,cajas (Cemento P-V); Análisis de precios unitarios 8: m3; Análisis de precios unitarios 10: 0.25; Análisis de precios unitarios 11: 515.88; Análisis de precios unitarios 12: 128.97
03.02.09.02.02.01 | 010501095081 | SUBPARTIDA | Análisis de precios unitarios 1: Concreto f'c 210 kg/cm2 p/losas macizas de buzones,cámaras,cajas (Cemento P-V); Análisis de precios unitarios 8: m3; Análisis de precios unitarios 10: 0.16; Análisis de precios unitarios 11: 497.55; Análisis de precios unitarios 12: 79.61
03.02.09.02.02.01 | 010501096001 | SUBPARTIDA | Análisis de precios unitarios 1: Encofrado (incl. habilitación de madera) p/losas macizas de buzones,cámaras,cajas; Análisis de precios unitarios 8: m2; Análisis de precios unitarios 10: 2.14; Análisis de precios unitarios 11: 76.28; Análisis de precios unitarios 12: 163.24
03.02.09.02.02.01 | 010501096501 | SUBPARTIDA | Análisis de precios unitarios 1: Acero estruc. trabajado p/losas macizas de buzones,cámaras,(costo prom.i/desp); Análisis de precios unitarios 8: kg; Análisis de precios unitarios 10: 105.69; Análisis de precios unitarios 11: 8.31; Análisis de precios unitarios 12: 878.28
03.02.09.02.02.01 | 010510000110 | SUBPARTIDA | Análisis de precios unitarios 1: Aditivo desmoldeador para encofrados tipo caravista; Análisis de precios unitarios 8: m2; Análisis de precios unitarios 10: 24.82; Análisis de precios unitarios 11: 11.24; Análisis de precios unitarios 12: 278.98
03.02.09.02.02.01 | 011901110161 | SUBPARTIDA | Análisis de precios unitarios 1: Malla metalica soldada cocada de 1/2" a pruebas de insectos y roedores; Análisis de precios unitarios 8: und; Análisis de precios unitarios 10: 2; Análisis de precios unitarios 11: 121.4; Análisis de precios unitarios 12: 242.8
03.02.09.02.02.01 | 011901170112 | SUBPARTIDA | Análisis de precios unitarios 1: Escalera de tubo fo. galvanizado con parantes de 1" por peldaños de 3/4"; Análisis de precios unitarios 8: m; Análisis de precios unitarios 10: 1; Análisis de precios unitarios 11: 191.31; Análisis de precios unitarios 12: 191.31
03.02.09.02.02.01 | 011901180132 | SUBPARTIDA | Análisis de precios unitarios 1: Rejilla sumidero-platina de 1 1/2"x3/16" @ 1/2" y marco "L" 1 1/2" x 3/16"; Análisis de precios unitarios 8: m2; Análisis de precios unitarios 10: 0.14; Análisis de precios unitarios 11: 190.67; Análisis de precios unitarios 12: 26.69
03.02.09.02.02.01 | 011901180220 | SUBPARTIDA | Análisis de precios unitarios 1: Marco y tapa de hierro dúctil DI=0,60 m con mecanismo de seguridad según especificación; Análisis de precios unitarios 8: und; Análisis de precios unitarios 10: 1; Análisis de precios unitarios 11: 1165.07; Análisis de precios unitarios 12: 1165.07
03.02.09.02.02.01 | 011901180504 | SUBPARTIDA | Análisis de precios unitarios 1: Ventilación con tubería de acero según diseño DN 100; Análisis de precios unitarios 8: und; Análisis de precios unitarios 10: 1; Análisis de precios unitarios 11: 76.47; Análisis de precios unitarios 12: 76.47
03.02.09.02.02.01 | 016121540604 | SUBPARTIDA | Análisis de precios unitarios 1: Codo de PVC-U UF de 90° DN 100; Análisis de precios unitarios 8: und; Análisis de precios unitarios 10: 6; Análisis de precios unitarios 11: 94.9; Análisis de precios unitarios 12: 569.4
03.02.09.02.02.01 | 016301010521 | SUBPARTIDA | Análisis de precios unitarios 1: Concreto f'c 210 kg/cm2 para anclajes y/o dados (cemento PV); Análisis de precios unitarios 8: m3; Análisis de precios unitarios 10: 0.02; Análisis de precios unitarios 11: 430.95; Análisis de precios unitarios 12: 8.62
03.02.09.02.02.01 | 019601020120 | SUBPARTIDA | Análisis de precios unitarios 1: Prueba de calidad del concreto (prueba a la compresión); Análisis de precios unitarios 8: und; Análisis de precios unitarios 10: 1; Análisis de precios unitarios 11: 25.96; Análisis de precios unitarios 12: 25.96
03.02.10.01.01 | Partida |  | Análisis de precios unitarios 1: 03.02.10.01.01; Análisis de precios unitarios 4: Corte+rotura, ED y reposic. de pavimento flexible asfalto caliente de e= 2"; Análisis de precios unitarios 10: 0; Análisis de precios unitarios 12: 177.7
03.02.10.01.01 | Rendimiento |  | Análisis de precios unitarios 1: m2/DIA; Análisis de precios unitarios 3: MO.; Análisis de precios unitarios 5: EQ.; Análisis de precios unitarios 8: Costo unitario directo por : m2; Análisis de precios unitarios 10: 0; Análisis de precios unitarios 12: 112.4
03.02.10.01.01 | Código |  | Análisis de precios unitarios 1: Descripción Recurso; Análisis de precios unitarios 8: Unidad; Análisis de precios unitarios 9: Cuadrilla; Análisis de precios unitarios 10: Cantidad; Análisis de precios unitarios 11: Precio S/.; Análisis de precios unitarios 12: Parcial S/.
03.02.10.01.01 | 010306011010 | SUBPARTIDA | Análisis de precios unitarios 1: Eliminación de desmonte en terreno normal R=10 km con maquinaria; Análisis de precios unitarios 8: m3; Análisis de precios unitarios 10: 0.24999; Análisis de precios unitarios 11: 21.52; Análisis de precios unitarios 12: 5.38
03.02.10.01.01 | 010306201060 | SUBPARTIDA | Análisis de precios unitarios 1: Eliminación de desmonte R=10 km proveniente de pavimento flexible, asfalto (material peligroso) peligroso); Análisis de precios unitarios 8: m3; Análisis de precios unitarios 10: 0.049999; Análisis de precios unitarios 11: 215.84; Análisis de precios unitarios 12: 10.79
03.02.10.01.01 | 019501010120 | SUBPARTIDA | Análisis de precios unitarios 1: Corte y rotura pavimento flexib-asfalto (incl. perfilado bordes); Análisis de precios unitarios 8: m2; Análisis de precios unitarios 10: 0.99997; Análisis de precios unitarios 11: 12.1; Análisis de precios unitarios 12: 12.1
03.02.10.01.01 | 019501010310 | SUBPARTIDA | Análisis de precios unitarios 1: Excavaciones-cortes en terreno normal con tractor a nivel de sub rasante; Análisis de precios unitarios 8: m3; Análisis de precios unitarios 10: 0.24999; Análisis de precios unitarios 11: 6.56; Análisis de precios unitarios 12: 1.64
03.02.10.01.01 | 019501010960 | SUBPARTIDA | Análisis de precios unitarios 1: Base de material granular compactada a pulso de 20 cm espesor; Análisis de precios unitarios 8: m2; Análisis de precios unitarios 10: 0.99997; Análisis de precios unitarios 11: 21.95; Análisis de precios unitarios 12: 21.95
03.02.10.01.01 | 019501011402 | SUBPARTIDA | Análisis de precios unitarios 1: Carpeta t/flexible-asfalto caliente con pavimentadora de 2" espesor; Análisis de precios unitarios 8: m2; Análisis de precios unitarios 10: 1.9039; Análisis de precios unitarios 11: 55.85; Análisis de precios unitarios 12: 106.33
03.02.10.01.01 | 019501020755 | SUBPARTIDA | Análisis de precios unitarios 1: Preparación a pulso de la sub rasante de 15 cm prof. (incluye escarificado); Análisis de precios unitarios 8: m2; Análisis de precios unitarios 10: 0.99997; Análisis de precios unitarios 11: 9.24; Análisis de precios unitarios 12: 9.24
03.02.10.01.01 | 019501021110 | SUBPARTIDA | Análisis de precios unitarios 1: Imprimación asfáltica a pulso; Análisis de precios unitarios 8: m2; Análisis de precios unitarios 10: 0.99997; Análisis de precios unitarios 11: 10.27; Análisis de precios unitarios 12: 10.27
03.02.10.01.02 | Partida |  | Análisis de precios unitarios 1: 03.02.10.01.02; Análisis de precios unitarios 4: Corte+rotura, ED y reposic. de pavimento rígido f'c 210 kg/cm2 de e= 8"; Análisis de precios unitarios 10: 0; Análisis de precios unitarios 12: 205.05
03.02.10.01.02 | Rendimiento |  | Análisis de precios unitarios 1: m2/DIA; Análisis de precios unitarios 3: MO.; Análisis de precios unitarios 5: EQ.; Análisis de precios unitarios 8: Costo unitario directo por : m2; Análisis de precios unitarios 10: 0; Análisis de precios unitarios 12: 148.72
03.02.10.01.02 | Código |  | Análisis de precios unitarios 1: Descripción Recurso; Análisis de precios unitarios 8: Unidad; Análisis de precios unitarios 9: Cuadrilla; Análisis de precios unitarios 10: Cantidad; Análisis de precios unitarios 11: Precio S/.; Análisis de precios unitarios 12: Parcial S/.
03.02.10.01.02 | 010306011010 | SUBPARTIDA | Análisis de precios unitarios 1: Eliminación de desmonte en terreno normal R=10 km con maquinaria; Análisis de precios unitarios 8: m3; Análisis de precios unitarios 10: 0.30001; Análisis de precios unitarios 11: 21.52; Análisis de precios unitarios 12: 6.46
03.02.10.01.02 | 019501010138 | SUBPARTIDA | Análisis de precios unitarios 1: Corte y rotura pavimento rígido-concreto de 8" (incl. perfilado bordes); Análisis de precios unitarios 8: m2; Análisis de precios unitarios 10: 1; Análisis de precios unitarios 11: 24.65; Análisis de precios unitarios 12: 24.65
03.02.10.01.02 | 019501010310 | SUBPARTIDA | Análisis de precios unitarios 1: Excavaciones-cortes en terreno normal con tractor a nivel de sub rasante; Análisis de precios unitarios 8: m3; Análisis de precios unitarios 10: 0.15; Análisis de precios unitarios 11: 6.56; Análisis de precios unitarios 12: 0.98
03.02.10.01.02 | 019501010715 | SUBPARTIDA | Análisis de precios unitarios 1: Preparación con equipo de la sub rasante de 15 cm prof. (incluye escarificado); Análisis de precios unitarios 8: m2; Análisis de precios unitarios 10: 1; Análisis de precios unitarios 11: 4.17; Análisis de precios unitarios 12: 4.17
03.02.10.01.02 | 019501010955 | SUBPARTIDA | Análisis de precios unitarios 1: Base de material granular compactada a pulso de 15 cm espesor; Análisis de precios unitarios 8: m2; Análisis de precios unitarios 10: 1; Análisis de precios unitarios 11: 16.55; Análisis de precios unitarios 12: 16.55
03.02.10.01.02 | 019501021508 | SUBPARTIDA | Análisis de precios unitarios 1: Carpeta t/rígida,concreto f'c 210 kg/cm2 e=20cm - 8"(P-I), c/empleo de mezcladora; Análisis de precios unitarios 8: m2; Análisis de precios unitarios 10: 1.401; Análisis de precios unitarios 11: 108.66; Análisis de precios unitarios 12: 152.24
03.02.10.02.01 | Partida |  | Análisis de precios unitarios 1: 03.02.10.02.01; Análisis de precios unitarios 4: Suministro e instalacion de tuberia HD DN200mm C-40 en TN 2.01 a 2.50m de profun.; Análisis de precios unitarios 10: 0; Análisis de precios unitarios 12: 254.15
03.02.10.02.01 | Rendimiento |  | m/DIA |  | MO. | 68.35 | EQ. | 68.35 |  | Costo unitario directo por : m |  | 0 |  | 443.26
03.02.10.02.01 | Código |  | Análisis de precios unitarios 1: Descripción Recurso; Análisis de precios unitarios 8: Unidad; Análisis de precios unitarios 9: Cuadrilla; Análisis de precios unitarios 10: Cantidad; Análisis de precios unitarios 11: Precio S/.; Análisis de precios unitarios 12: Parcial S/.
03.02.10.02.01 | 010120065195 | SUBPARTIDA | Análisis de precios unitarios 1: Entibado metalico tipo cajon (Box), de zanjas de 2.00 a 2.50 m de prof. (incl. instalacion, mantenimiento y retiro)-A; Análisis de precios unitarios 8: m; Análisis de precios unitarios 10: 1; Análisis de precios unitarios 11: 41.15; Análisis de precios unitarios 12: 41.15
03.02.10.02.01 | 010120070010 | SUBPARTIDA | Análisis de precios unitarios 1: Trazo y replanteo inicial del proyecto, para líneas-redes con estación total; Análisis de precios unitarios 8: km; Análisis de precios unitarios 10: 0.001; Análisis de precios unitarios 11: 953.28; Análisis de precios unitarios 12: 0.95
03.02.10.02.01 | 010120070210 | SUBPARTIDA | Análisis de precios unitarios 1: Replanteo final de la obra, para líneas redes con estación total; Análisis de precios unitarios 8: km; Análisis de precios unitarios 10: 0.001; Análisis de precios unitarios 11: 376.3; Análisis de precios unitarios 12: 0.38
03.02.10.02.01 | 014101010610 | SUBPARTIDA | Análisis de precios unitarios 1: Excavac. zanja (máq.) p/tub. terr-normal DN 200 - 250 de 2,01 m a 2,50 m prof.; Análisis de precios unitarios 8: m; Análisis de precios unitarios 10: 1; Análisis de precios unitarios 11: 20.5; Análisis de precios unitarios 12: 20.5
03.02.10.02.01 | 014102010110 | SUBPARTIDA | Análisis de precios unitarios 1: Refine y nivel de zanja terr-normal para tub. DN 200 - 250 para toda profund.; Análisis de precios unitarios 8: m; Análisis de precios unitarios 10: 1; Análisis de precios unitarios 11: 2.48; Análisis de precios unitarios 12: 2.48
03.02.10.02.01 | 014103050610 | SUBPARTIDA | Análisis de precios unitarios 1: Relleno comp.zanja(pulso) p/tub t-normal DN 200 - 250 de 2,01 m a 2,50 m prof.; Análisis de precios unitarios 8: m; Análisis de precios unitarios 10: 1; Análisis de precios unitarios 11: 55.3; Análisis de precios unitarios 12: 55.3
03.02.10.02.01 | 014105200110 | SUBPARTIDA | Análisis de precios unitarios 1: Elimin. desmonte(carg+v) t-normal D=10km p/tub. DN 200 - 250 para toda prof.; Análisis de precios unitarios 8: m; Análisis de precios unitarios 10: 1; Análisis de precios unitarios 11: 6.87; Análisis de precios unitarios 12: 6.87
03.02.10.02.01 | 015110520405 | SUBPARTIDA | Análisis de precios unitarios 1: Tuberia de HD DN 200mm C-40 Union Flexible-NTP ISO 2531:20215; Análisis de precios unitarios 8: m; Análisis de precios unitarios 10: 0.33783; Análisis de precios unitarios 11: 310.46; Análisis de precios unitarios 12: 104.88
03.02.10.02.01 | 015901250108 | SUBPARTIDA | Análisis de precios unitarios 1: Instalación de tubería de union standar de hierro dúctil DN 200; Análisis de precios unitarios 8: m; Análisis de precios unitarios 10: 1; Análisis de precios unitarios 11: 9.19; Análisis de precios unitarios 12: 9.19
03.02.10.02.01 | 015901800108 | SUBPARTIDA | Análisis de precios unitarios 1: Suministro e instalación de manga HDPE e= 8 mils (200 micrones) para protección de tuberíaHD DN 200; Análisis de precios unitarios 8: m; Análisis de precios unitarios 10: 1; Análisis de precios unitarios 11: 6.13; Análisis de precios unitarios 12: 6.13
03.02.10.02.01 | 019601020123 | SUBPARTIDA | Análisis de precios unitarios 1: Prueba de compactacion de suelos (proctor modificado y de control de compactacion - densidad de campo); Análisis de precios unitarios 8: und; Análisis de precios unitarios 10: 0.02; Análisis de precios unitarios 11: 69.98; Análisis de precios unitarios 12: 1.4
03.02.10.02.01 | 019801900308 | SUBPARTIDA | Análisis de precios unitarios 1: Prueba hidráulica de tubería agua potable (incl. desinfección) DN 200; Análisis de precios unitarios 8: m; Análisis de precios unitarios 10: 1; Análisis de precios unitarios 11: 4.92; Análisis de precios unitarios 12: 4.92
03.02.10.02.02 | Partida |  | Análisis de precios unitarios 1: 03.02.10.02.02; Análisis de precios unitarios 4: Suministro e instalacion de tuberia HD DN200mm C-40 en TSR 2.01 a 2.50m de profun.; Análisis de precios unitarios 10: 0; Análisis de precios unitarios 12: 260.77
03.02.10.02.02 | Rendimiento |  | m/DIA |  | MO. | 68.35 | EQ. | 68.35 |  | Costo unitario directo por : m |  | 0 |  | 451.66
03.02.10.02.02 | Código |  | Análisis de precios unitarios 1: Descripción Recurso; Análisis de precios unitarios 8: Unidad; Análisis de precios unitarios 9: Cuadrilla; Análisis de precios unitarios 10: Cantidad; Análisis de precios unitarios 11: Precio S/.; Análisis de precios unitarios 12: Parcial S/.
03.02.10.02.02 | 010120070010 | SUBPARTIDA | Análisis de precios unitarios 1: Trazo y replanteo inicial del proyecto, para líneas-redes con estación total; Análisis de precios unitarios 8: km; Análisis de precios unitarios 10: 0.00099999; Análisis de precios unitarios 11: 953.28; Análisis de precios unitarios 12: 0.95
03.02.10.02.02 | 010120070210 | SUBPARTIDA | Análisis de precios unitarios 1: Replanteo final de la obra, para líneas redes con estación total; Análisis de precios unitarios 8: km; Análisis de precios unitarios 10: 0.00099999; Análisis de precios unitarios 11: 376.3; Análisis de precios unitarios 12: 0.38
03.02.10.02.02 | 014101210610 | SUBPARTIDA | Análisis de precios unitarios 1: Excav. zanja (máq.) p/tub. t-semirocoso DN 200 - 250 de 2,01 m a 2,50 m prof.; Análisis de precios unitarios 8: m; Análisis de precios unitarios 10: 0.99999; Análisis de precios unitarios 11: 36.8; Análisis de precios unitarios 12: 36.8
03.02.10.02.02 | 014102210110 | SUBPARTIDA | Análisis de precios unitarios 1: Refine y nivel de zanja t-semirocoso p/ tub. DN 200 - 250 para toda profund.; Análisis de precios unitarios 8: m; Análisis de precios unitarios 10: 0.99999; Análisis de precios unitarios 11: 4.26; Análisis de precios unitarios 12: 4.26
03.02.10.02.02 | 014103250610 | SUBPARTIDA | Análisis de precios unitarios 1: Relleno comp.zanja(pul) p/tub t-semiroca DN 200 - 250 de 2,01 m a 2,50 m prof.; Análisis de precios unitarios 8: m; Análisis de precios unitarios 10: 0.99999; Análisis de precios unitarios 11: 74.68; Análisis de precios unitarios 12: 74.68
03.02.10.02.02 | 014105200510 | SUBPARTIDA | Análisis de precios unitarios 1: Elimin. desmonte(c+v) t-semiroca D=10km p/tub. DN 200 - 250 de 2,01 m a 2,50 m; Análisis de precios unitarios 8: m; Análisis de precios unitarios 10: 0.99999; Análisis de precios unitarios 11: 27.06; Análisis de precios unitarios 12: 27.06
03.02.10.02.02 | 015110520405 | SUBPARTIDA | Análisis de precios unitarios 1: Tuberia de HD DN 200mm C-40 Union Flexible-NTP ISO 2531:20215; Análisis de precios unitarios 8: m; Análisis de precios unitarios 10: 0.30599; Análisis de precios unitarios 11: 310.46; Análisis de precios unitarios 12: 95
03.02.10.02.02 | 015901250108 | SUBPARTIDA | Análisis de precios unitarios 1: Instalación de tubería de union standar de hierro dúctil DN 200; Análisis de precios unitarios 8: m; Análisis de precios unitarios 10: 0.99999; Análisis de precios unitarios 11: 9.19; Análisis de precios unitarios 12: 9.19
03.02.10.02.02 | 015901800108 | SUBPARTIDA | Análisis de precios unitarios 1: Suministro e instalación de manga HDPE e= 8 mils (200 micrones) para protección de tuberíaHD DN 200; Análisis de precios unitarios 8: m; Análisis de precios unitarios 10: 0.99999; Análisis de precios unitarios 11: 6.13; Análisis de precios unitarios 12: 6.13
03.02.10.02.02 | 019601020123 | SUBPARTIDA | Análisis de precios unitarios 1: Prueba de compactacion de suelos (proctor modificado y de control de compactacion - densidad de campo); Análisis de precios unitarios 8: und; Análisis de precios unitarios 10: 0.02; Análisis de precios unitarios 11: 69.98; Análisis de precios unitarios 12: 1.4
03.02.10.02.02 | 019801900308 | SUBPARTIDA | Análisis de precios unitarios 1: Prueba hidráulica de tubería agua potable (incl. desinfección) DN 200; Análisis de precios unitarios 8: m; Análisis de precios unitarios 10: 0.99999; Análisis de precios unitarios 11: 4.92; Análisis de precios unitarios 12: 4.92
03.02.10.02.03 | Partida |  | Análisis de precios unitarios 1: 03.02.10.02.03; Análisis de precios unitarios 4: Suministro e instalacion de tuberia HD DN200mm C-40 en TR 2.01 a 2.50m de profun.; Análisis de precios unitarios 10: 0; Análisis de precios unitarios 12: 881.13
03.02.10.02.03 | Rendimiento |  | m/DIA |  | MO. | 68.35 | EQ. | 68.35 |  | Costo unitario directo por : m |  | 0 |  | 1143.23
03.02.10.02.03 | Código |  | Análisis de precios unitarios 1: Descripción Recurso; Análisis de precios unitarios 8: Unidad; Análisis de precios unitarios 9: Cuadrilla; Análisis de precios unitarios 10: Cantidad; Análisis de precios unitarios 11: Precio S/.; Análisis de precios unitarios 12: Parcial S/.
03.02.10.02.03 | 010120070010 | SUBPARTIDA | Análisis de precios unitarios 1: Trazo y replanteo inicial del proyecto, para líneas-redes con estación total; Análisis de precios unitarios 8: km; Análisis de precios unitarios 10: 0.001; Análisis de precios unitarios 11: 953.28; Análisis de precios unitarios 12: 0.95
03.02.10.02.03 | 010120070210 | SUBPARTIDA | Análisis de precios unitarios 1: Replanteo final de la obra, para líneas redes con estación total; Análisis de precios unitarios 8: km; Análisis de precios unitarios 10: 0.001; Análisis de precios unitarios 11: 376.3; Análisis de precios unitarios 12: 0.38
03.02.10.02.03 | 014101350610 | SUBPARTIDA | Análisis de precios unitarios 1: Excavación zanja (s/exp) p/tub. t-rocoso DN 200 - 250 de 2,01 m a 2,50 m prof.; Análisis de precios unitarios 8: m; Análisis de precios unitarios 10: 0.44322; Análisis de precios unitarios 11: 668.29; Análisis de precios unitarios 12: 296.2
03.02.10.02.03 | 014102310110 | SUBPARTIDA | Análisis de precios unitarios 1: Refine y nivel de zanja terr-rocoso p/ tub. DN 200 - 250 para toda profund.; Análisis de precios unitarios 8: m; Análisis de precios unitarios 10: 1; Análisis de precios unitarios 11: 8.92; Análisis de precios unitarios 12: 8.92
03.02.10.02.03 | 014103350610 | SUBPARTIDA | Análisis de precios unitarios 1: Relleno comp.zanja(pulso)p/tub t-rocoso DN 200 - 250 de 2,01 m a 2,50 m prof.; Análisis de precios unitarios 8: m; Análisis de precios unitarios 10: 1; Análisis de precios unitarios 11: 176.01; Análisis de precios unitarios 12: 176.01
03.02.10.02.03 | 014105101210 | SUBPARTIDA | Análisis de precios unitarios 1: Elimin. desmonte(carg+v) t-rocoso D=10km p/tub DN 200 - 250 de 2,01 m a 2,50 m; Análisis de precios unitarios 8: m; Análisis de precios unitarios 10: 1; Análisis de precios unitarios 11: 66.57; Análisis de precios unitarios 12: 66.57
03.02.10.02.03 | 015110520405 | SUBPARTIDA | Análisis de precios unitarios 1: Tuberia de HD DN 200mm C-40 Union Flexible-NTP ISO 2531:20215; Análisis de precios unitarios 8: m; Análisis de precios unitarios 10: 1; Análisis de precios unitarios 11: 310.46; Análisis de precios unitarios 12: 310.46
03.02.10.02.03 | 015901250108 | SUBPARTIDA | Análisis de precios unitarios 1: Instalación de tubería de union standar de hierro dúctil DN 200; Análisis de precios unitarios 8: m; Análisis de precios unitarios 10: 1; Análisis de precios unitarios 11: 9.19; Análisis de precios unitarios 12: 9.19
03.02.10.02.03 | 015901800108 | SUBPARTIDA | Análisis de precios unitarios 1: Suministro e instalación de manga HDPE e= 8 mils (200 micrones) para protección de tuberíaHD DN 200; Análisis de precios unitarios 8: m; Análisis de precios unitarios 10: 1; Análisis de precios unitarios 11: 6.13; Análisis de precios unitarios 12: 6.13
03.02.10.02.03 | 019601020123 | SUBPARTIDA | Análisis de precios unitarios 1: Prueba de compactacion de suelos (proctor modificado y de control de compactacion - densidad de campo); Análisis de precios unitarios 8: und; Análisis de precios unitarios 10: 0.02; Análisis de precios unitarios 11: 69.98; Análisis de precios unitarios 12: 1.4
03.02.10.02.03 | 019801900308 | SUBPARTIDA | Análisis de precios unitarios 1: Prueba hidráulica de tubería agua potable (incl. desinfección) DN 200; Análisis de precios unitarios 8: m; Análisis de precios unitarios 10: 1; Análisis de precios unitarios 11: 4.92; Análisis de precios unitarios 12: 4.92
03.02.10.02.04 | Partida |  | Análisis de precios unitarios 1: 03.02.10.02.04; Análisis de precios unitarios 4: Suministro e instalacion de tuberia HD junta acerrojada DN200mm C-40(PFA 16bar) NTP-ISO TNO 2.01m a 2.50m de profun.; Análisis de precios unitarios 10: 0; Análisis de precios unitarios 12: 310.19
03.02.10.02.04 | Rendimiento |  | m/DIA |  | MO. | 68.35 | EQ. | 68.35 |  | Costo unitario directo por : m |  | 0 |  | 378.19
03.02.10.02.04 | Código |  | Análisis de precios unitarios 1: Descripción Recurso; Análisis de precios unitarios 8: Unidad; Análisis de precios unitarios 9: Cuadrilla; Análisis de precios unitarios 10: Cantidad; Análisis de precios unitarios 11: Precio S/.; Análisis de precios unitarios 12: Parcial S/.
03.02.10.02.04 | 010120065195 | SUBPARTIDA | Análisis de precios unitarios 1: Entibado metalico tipo cajon (Box), de zanjas de 2.00 a 2.50 m de prof. (incl. instalacion, mantenimiento y retiro)-A; Análisis de precios unitarios 8: m; Análisis de precios unitarios 10: 1; Análisis de precios unitarios 11: 41.15; Análisis de precios unitarios 12: 41.15
03.02.10.02.04 | 010120070010 | SUBPARTIDA | Análisis de precios unitarios 1: Trazo y replanteo inicial del proyecto, para líneas-redes con estación total; Análisis de precios unitarios 8: km; Análisis de precios unitarios 10: 0.001; Análisis de precios unitarios 11: 953.28; Análisis de precios unitarios 12: 0.95
03.02.10.02.04 | 010120070210 | SUBPARTIDA | Análisis de precios unitarios 1: Replanteo final de la obra, para líneas redes con estación total; Análisis de precios unitarios 8: km; Análisis de precios unitarios 10: 0.001; Análisis de precios unitarios 11: 376.3; Análisis de precios unitarios 12: 0.38
03.02.10.02.04 | 014101010610 | SUBPARTIDA | Análisis de precios unitarios 1: Excavac. zanja (máq.) p/tub. terr-normal DN 200 - 250 de 2,01 m a 2,50 m prof.; Análisis de precios unitarios 8: m; Análisis de precios unitarios 10: 1; Análisis de precios unitarios 11: 20.5; Análisis de precios unitarios 12: 20.5
03.02.10.02.04 | 014102010110 | SUBPARTIDA | Análisis de precios unitarios 1: Refine y nivel de zanja terr-normal para tub. DN 200 - 250 para toda profund.; Análisis de precios unitarios 8: m; Análisis de precios unitarios 10: 1; Análisis de precios unitarios 11: 2.48; Análisis de precios unitarios 12: 2.48
03.02.10.02.04 | 014103050610 | SUBPARTIDA | Análisis de precios unitarios 1: Relleno comp.zanja(pulso) p/tub t-normal DN 200 - 250 de 2,01 m a 2,50 m prof.; Análisis de precios unitarios 8: m; Análisis de precios unitarios 10: 1; Análisis de precios unitarios 11: 55.3; Análisis de precios unitarios 12: 55.3
03.02.10.02.04 | 014105200110 | SUBPARTIDA | Análisis de precios unitarios 1: Elimin. desmonte(carg+v) t-normal D=10km p/tub. DN 200 - 250 para toda prof.; Análisis de precios unitarios 8: m; Análisis de precios unitarios 10: 1; Análisis de precios unitarios 11: 6.87; Análisis de precios unitarios 12: 6.87
03.02.10.02.04 | 015110101608 | SUBPARTIDA | Análisis de precios unitarios 1: Tubería HD DN200mm (PFA 16bar) Union Acerrojada Interna NTP ISO 2531:2015; Análisis de precios unitarios 8: m; Análisis de precios unitarios 10: 0.65578; Análisis de precios unitarios 11: 245.39; Análisis de precios unitarios 12: 160.92
03.02.10.02.04 | 015901250108 | SUBPARTIDA | Análisis de precios unitarios 1: Instalación de tubería de union acerrojada de hierro dúctil DN 200; Análisis de precios unitarios 8: m; Análisis de precios unitarios 10: 1; Análisis de precios unitarios 11: 9.19; Análisis de precios unitarios 12: 9.19
03.02.10.02.04 | 015901800108 | SUBPARTIDA | Análisis de precios unitarios 1: Suministro e instalación de manga HDPE e= 8 mils (200 micrones) para protección de tuberíaHD DN 200; Análisis de precios unitarios 8: m; Análisis de precios unitarios 10: 1; Análisis de precios unitarios 11: 6.13; Análisis de precios unitarios 12: 6.13
03.02.10.02.04 | 019601020123 | SUBPARTIDA | Análisis de precios unitarios 1: Prueba de compactacion de suelos (proctor modificado y de control de compactacion - densidad de campo); Análisis de precios unitarios 8: und; Análisis de precios unitarios 10: 0.02; Análisis de precios unitarios 11: 69.98; Análisis de precios unitarios 12: 1.4
03.02.10.02.04 | 019801900308 | SUBPARTIDA | Análisis de precios unitarios 1: Prueba hidráulica de tubería agua potable (incl. desinfección) DN 200; Análisis de precios unitarios 8: m; Análisis de precios unitarios 10: 1; Análisis de precios unitarios 11: 4.92; Análisis de precios unitarios 12: 4.92
03.02.10.02.05 | Partida |  | Análisis de precios unitarios 1: 03.02.10.02.05; Análisis de precios unitarios 4: Suministro e instalacion de tuberia HD junta acerrojada DN200mm C-40(PFA 16bar) NTP-ISO TSR 2.01m a 2.50m de profun.; Análisis de precios unitarios 10: 0; Análisis de precios unitarios 12: 316.81
03.02.10.02.05 | Rendimiento |  | m/DIA |  | MO. | 68.35 | EQ. | 68.35 |  | Costo unitario directo por : m |  | 0 |  | 386.59
03.02.10.02.05 | Código |  | Análisis de precios unitarios 1: Descripción Recurso; Análisis de precios unitarios 8: Unidad; Análisis de precios unitarios 9: Cuadrilla; Análisis de precios unitarios 10: Cantidad; Análisis de precios unitarios 11: Precio S/.; Análisis de precios unitarios 12: Parcial S/.
03.02.10.02.05 | 010120070010 | SUBPARTIDA | Análisis de precios unitarios 1: Trazo y replanteo inicial del proyecto, para líneas-redes con estación total; Análisis de precios unitarios 8: km; Análisis de precios unitarios 10: 0.00099999; Análisis de precios unitarios 11: 953.28; Análisis de precios unitarios 12: 0.95
03.02.10.02.05 | 010120070210 | SUBPARTIDA | Análisis de precios unitarios 1: Replanteo final de la obra, para líneas redes con estación total; Análisis de precios unitarios 8: km; Análisis de precios unitarios 10: 0.00099999; Análisis de precios unitarios 11: 376.3; Análisis de precios unitarios 12: 0.38
03.02.10.02.05 | 014101210610 | SUBPARTIDA | Análisis de precios unitarios 1: Excav. zanja (máq.) p/tub. t-semirocoso DN 200 - 250 de 2,01 m a 2,50 m prof.; Análisis de precios unitarios 8: m; Análisis de precios unitarios 10: 0.99999; Análisis de precios unitarios 11: 36.8; Análisis de precios unitarios 12: 36.8
03.02.10.02.05 | 014102210110 | SUBPARTIDA | Análisis de precios unitarios 1: Refine y nivel de zanja t-semirocoso p/ tub. DN 200 - 250 para toda profund.; Análisis de precios unitarios 8: m; Análisis de precios unitarios 10: 0.99999; Análisis de precios unitarios 11: 4.26; Análisis de precios unitarios 12: 4.26
03.02.10.02.05 | 014103250610 | SUBPARTIDA | Análisis de precios unitarios 1: Relleno comp.zanja(pul) p/tub t-semiroca DN 200 - 250 de 2,01 m a 2,50 m prof.; Análisis de precios unitarios 8: m; Análisis de precios unitarios 10: 0.99999; Análisis de precios unitarios 11: 74.68; Análisis de precios unitarios 12: 74.68
03.02.10.02.05 | 014105200510 | SUBPARTIDA | Análisis de precios unitarios 1: Elimin. desmonte(c+v) t-semiroca D=10km p/tub. DN 200 - 250 de 2,01 m a 2,50 m; Análisis de precios unitarios 8: m; Análisis de precios unitarios 10: 0.99999; Análisis de precios unitarios 11: 27.06; Análisis de precios unitarios 12: 27.06
03.02.10.02.05 | 015110101608 | SUBPARTIDA | Análisis de precios unitarios 1: Tubería HD DN200mm (PFA 16bar) Union Acerrojada Interna NTP ISO 2531:2015; Análisis de precios unitarios 8: m; Análisis de precios unitarios 10: 0.6155; Análisis de precios unitarios 11: 245.39; Análisis de precios unitarios 12: 151.04
03.02.10.02.05 | 015901250108 | SUBPARTIDA | Análisis de precios unitarios 1: Instalación de tubería de union acerrojada de hierro dúctil DN 200; Análisis de precios unitarios 8: m; Análisis de precios unitarios 10: 0.99999; Análisis de precios unitarios 11: 9.19; Análisis de precios unitarios 12: 9.19
03.02.10.02.05 | 015901800108 | SUBPARTIDA | Análisis de precios unitarios 1: Suministro e instalación de manga HDPE e= 8 mils (200 micrones) para protección de tuberíaHD DN 200; Análisis de precios unitarios 8: m; Análisis de precios unitarios 10: 0.99999; Análisis de precios unitarios 11: 6.13; Análisis de precios unitarios 12: 6.13
03.02.10.02.05 | 019601020123 | SUBPARTIDA | Análisis de precios unitarios 1: Prueba de compactacion de suelos (proctor modificado y de control de compactacion - densidad de campo); Análisis de precios unitarios 8: und; Análisis de precios unitarios 10: 0.02; Análisis de precios unitarios 11: 69.98; Análisis de precios unitarios 12: 1.4
03.02.10.02.05 | 019801900308 | SUBPARTIDA | Análisis de precios unitarios 1: Prueba hidráulica de tubería agua potable (incl. desinfección) DN 200; Análisis de precios unitarios 8: m; Análisis de precios unitarios 10: 0.99999; Análisis de precios unitarios 11: 4.92; Análisis de precios unitarios 12: 4.92
03.02.10.02.06 | Partida |  | Análisis de precios unitarios 1: 03.02.10.02.06; Análisis de precios unitarios 4: Suministro e instalacion de tuberia HD junta acerrojada DN200mm C-40(PFA 16bar) NTP-ISO TRO 2.01m a 2.50m de profun.; Análisis de precios unitarios 10: 0; Análisis de precios unitarios 12: 937.17
03.02.10.02.06 | Rendimiento |  | m/DIA |  | MO. | 68.35 | EQ. | 68.35 |  | Costo unitario directo por : m |  | 0 |  | 1078.16
03.02.10.02.06 | Código |  | Análisis de precios unitarios 1: Descripción Recurso; Análisis de precios unitarios 8: Unidad; Análisis de precios unitarios 9: Cuadrilla; Análisis de precios unitarios 10: Cantidad; Análisis de precios unitarios 11: Precio S/.; Análisis de precios unitarios 12: Parcial S/.
03.02.10.02.06 | 010120070010 | SUBPARTIDA | Análisis de precios unitarios 1: Trazo y replanteo inicial del proyecto, para líneas-redes con estación total; Análisis de precios unitarios 8: km; Análisis de precios unitarios 10: 0.001; Análisis de precios unitarios 11: 953.28; Análisis de precios unitarios 12: 0.95
03.02.10.02.06 | 010120070210 | SUBPARTIDA | Análisis de precios unitarios 1: Replanteo final de la obra, para líneas redes con estación total; Análisis de precios unitarios 8: km; Análisis de precios unitarios 10: 0.001; Análisis de precios unitarios 11: 376.3; Análisis de precios unitarios 12: 0.38
03.02.10.02.06 | 014101350610 | SUBPARTIDA | Análisis de precios unitarios 1: Excavación zanja (s/exp) p/tub. t-rocoso DN 200 - 250 de 2,01 m a 2,50 m prof.; Análisis de precios unitarios 8: m; Análisis de precios unitarios 10: 0.62444; Análisis de precios unitarios 11: 668.29; Análisis de precios unitarios 12: 417.31
03.02.10.02.06 | 014102310110 | SUBPARTIDA | Análisis de precios unitarios 1: Refine y nivel de zanja terr-rocoso p/ tub. DN 200 - 250 para toda profund.; Análisis de precios unitarios 8: m; Análisis de precios unitarios 10: 1; Análisis de precios unitarios 11: 8.92; Análisis de precios unitarios 12: 8.92
03.02.10.02.06 | 014103350610 | SUBPARTIDA | Análisis de precios unitarios 1: Relleno comp.zanja(pulso)p/tub t-rocoso DN 200 - 250 de 2,01 m a 2,50 m prof.; Análisis de precios unitarios 8: m; Análisis de precios unitarios 10: 1; Análisis de precios unitarios 11: 176.01; Análisis de precios unitarios 12: 176.01
03.02.10.02.06 | 014105101210 | SUBPARTIDA | Análisis de precios unitarios 1: Elimin. desmonte(carg+v) t-rocoso D=10km p/tub DN 200 - 250 de 2,01 m a 2,50 m; Análisis de precios unitarios 8: m; Análisis de precios unitarios 10: 1; Análisis de precios unitarios 11: 66.57; Análisis de precios unitarios 12: 66.57
03.02.10.02.06 | 015110101608 | SUBPARTIDA | Análisis de precios unitarios 1: Tubería HD DN200mm (PFA 16bar) Union Acerrojada Interna NTP ISO 2531:2015; Análisis de precios unitarios 8: m; Análisis de precios unitarios 10: 1; Análisis de precios unitarios 11: 245.39; Análisis de precios unitarios 12: 245.39
03.02.10.02.06 | 015901250108 | SUBPARTIDA | Análisis de precios unitarios 1: Instalación de tubería de union acerrojada de hierro dúctil DN 200; Análisis de precios unitarios 8: m; Análisis de precios unitarios 10: 1; Análisis de precios unitarios 11: 9.19; Análisis de precios unitarios 12: 9.19
03.02.10.02.06 | 015901800108 | SUBPARTIDA | Análisis de precios unitarios 1: Suministro e instalación de manga HDPE e= 8 mils (200 micrones) para protección de tuberíaHD DN 200; Análisis de precios unitarios 8: m; Análisis de precios unitarios 10: 1; Análisis de precios unitarios 11: 6.13; Análisis de precios unitarios 12: 6.13
03.02.10.02.06 | 019601020123 | SUBPARTIDA | Análisis de precios unitarios 1: Prueba de compactacion de suelos (proctor modificado y de control de compactacion - densidad de campo); Análisis de precios unitarios 8: und; Análisis de precios unitarios 10: 0.02; Análisis de precios unitarios 11: 69.98; Análisis de precios unitarios 12: 1.4
03.02.10.02.06 | 019801900308 | SUBPARTIDA | Análisis de precios unitarios 1: Prueba hidráulica de tubería agua potable (incl. desinfección) DN 200; Análisis de precios unitarios 8: m; Análisis de precios unitarios 10: 1; Análisis de precios unitarios 11: 4.92; Análisis de precios unitarios 12: 4.92
03.02.10.02.07 | Partida |  | Análisis de precios unitarios 1: 03.02.10.02.07; Análisis de precios unitarios 4: Suministro e instalacion de accesorios para linea de ADUCCION-TRONCAL N°10; Análisis de precios unitarios 10: 0; Análisis de precios unitarios 12: 14258.03
03.02.10.02.07 | Rendimiento |  | Análisis de precios unitarios 1: Glb/DIA; Análisis de precios unitarios 3: MO.; Análisis de precios unitarios 5: EQ.; Análisis de precios unitarios 8: Costo unitario directo por : Glb; Análisis de precios unitarios 10: 0; Análisis de precios unitarios 12: 11975.21
03.02.10.02.07 | Código |  | Análisis de precios unitarios 1: Descripción Recurso; Análisis de precios unitarios 8: Unidad; Análisis de precios unitarios 9: Cuadrilla; Análisis de precios unitarios 10: Cantidad; Análisis de precios unitarios 11: Precio S/.; Análisis de precios unitarios 12: Parcial S/.
03.02.10.02.07 | 016108040208 | SUBPARTIDA | Análisis de precios unitarios 1: Codo hierro dúctil DN 200 de 11.25° (1/32) Union Flexible - NTP ISO-2531:20215; Análisis de precios unitarios 8: und; Análisis de precios unitarios 10: 15.161; Análisis de precios unitarios 11: 504.38; Análisis de precios unitarios 12: 7646.92
03.02.10.02.07 | 016201010610 | SUBPARTIDA | Análisis de precios unitarios 1: Instalación de accesorios de union standar ho. dúctil DN 200 - 250; Análisis de precios unitarios 8: und; Análisis de precios unitarios 10: 15.161; Análisis de precios unitarios 11: 70.58; Análisis de precios unitarios 12: 1070.06
03.02.10.02.07 | 016301020310 | SUBPARTIDA | Análisis de precios unitarios 1: Concreto f'c 210 kg/cm2 para anclajes de accesorios DN 200 - 250 (Cemento I); Análisis de precios unitarios 8: und; Análisis de precios unitarios 10: 15.161; Análisis de precios unitarios 11: 365.48; Análisis de precios unitarios 12: 5541.05
03.02.10.02.08 | Partida |  | Análisis de precios unitarios 1: 03.02.10.02.08; Análisis de precios unitarios 4: Suministro e instalacion de accesorios acerrojados para linea de ADUCCION-TRONCAL N°10; Análisis de precios unitarios 10: 0; Análisis de precios unitarios 12: 74200.02
03.02.10.02.08 | Rendimiento |  | Análisis de precios unitarios 1: Glb/DIA; Análisis de precios unitarios 3: MO.; Análisis de precios unitarios 5: EQ.; Análisis de precios unitarios 8: Costo unitario directo por : Glb; Análisis de precios unitarios 10: 0; Análisis de precios unitarios 12: 50441.1
03.02.10.02.08 | Código |  | Análisis de precios unitarios 1: Descripción Recurso; Análisis de precios unitarios 8: Unidad; Análisis de precios unitarios 9: Cuadrilla; Análisis de precios unitarios 10: Cantidad; Análisis de precios unitarios 11: Precio S/.; Análisis de precios unitarios 12: Parcial S/.
03.02.10.02.08 | 016108020208 | SUBPARTIDA | Análisis de precios unitarios 1: Codo de hierro dúctil DN 200 de 90° (1/4) unión acerrojada interna (PFA 16 bar) - NTP ISO-2531:20215; Análisis de precios unitarios 8: und; Análisis de precios unitarios 10: 1.444; Análisis de precios unitarios 11: 664.12; Análisis de precios unitarios 12: 959.01
03.02.10.02.08 | 016108020408 | SUBPARTIDA | Análisis de precios unitarios 1: Codo de hierro dúctil DN 200 de 45° (1/8) unión acerrojada interna (PFA 16 bar) - NTP ISO-2531:20215; Análisis de precios unitarios 8: und; Análisis de precios unitarios 10: 31.7686; Análisis de precios unitarios 11: 543.38; Análisis de precios unitarios 12: 17262.41
03.02.10.02.08 | 016108030508 | SUBPARTIDA | Análisis de precios unitarios 1: Codo de hierro dúctil DN 200 de 22.5° (1/16) unión acerrojada interna (PFA 16 bar) - NTP ISO-2531:20215; Análisis de precios unitarios 8: und; Análisis de precios unitarios 10: 43.3208; Análisis de precios unitarios 11: 483.03; Análisis de precios unitarios 12: 20925.24
03.02.10.02.08 | 016108040508 | SUBPARTIDA | Análisis de precios unitarios 1: Codo de hierro dúctil DN 200 de 11.25° (1/32) unión acerrojada interna (PFA 16 bar) - NTP ISO-2531:20215; Análisis de precios unitarios 8: und; Análisis de precios unitarios 10: 57.7611; Análisis de precios unitarios 11: 442.77; Análisis de precios unitarios 12: 25574.86
03.02.10.02.08 | 016201010610 | SUBPARTIDA | Análisis de precios unitarios 1: Instalación de accesorios de union acerrojada ho. dúctil DN 200 - 250; Análisis de precios unitarios 8: und; Análisis de precios unitarios 10: 134.2945; Análisis de precios unitarios 11: 70.58; Análisis de precios unitarios 12: 9478.5
03.02.10.03.01.01 | Partida |  | Análisis de precios unitarios 1: 03.02.10.03.01.01; Análisis de precios unitarios 4: Suministro e instalacion de valvula de control DN 200mm; Análisis de precios unitarios 10: 0; Análisis de precios unitarios 12: 1378.15
03.02.10.03.01.01 | Rendimiento |  | Análisis de precios unitarios 1: und/DIA; Análisis de precios unitarios 3: MO.; Análisis de precios unitarios 5: EQ.; Análisis de precios unitarios 8: Costo unitario directo por : und; Análisis de precios unitarios 10: 0; Análisis de precios unitarios 12: 1361.08
03.02.10.03.01.01 | Código |  | Análisis de precios unitarios 1: Descripción Recurso; Análisis de precios unitarios 8: Unidad; Análisis de precios unitarios 9: Cuadrilla; Análisis de precios unitarios 10: Cantidad; Análisis de precios unitarios 11: Precio S/.; Análisis de precios unitarios 12: Parcial S/.
03.02.10.03.01.01 | 016501110408 | SUBPARTIDA | Análisis de precios unitarios 1: Válvula cpta.BB, ho.dúctil cierre elást. vástago acero inoxidable DN 200; Análisis de precios unitarios 8: und; Análisis de precios unitarios 10: 1; Análisis de precios unitarios 11: 1208.88; Análisis de precios unitarios 12: 1208.88
03.02.10.03.01.01 | 016601200110 | SUBPARTIDA | Análisis de precios unitarios 1: Instalación de válvula compuerta DN 200 a 250 mm incl. registro; Análisis de precios unitarios 8: und; Análisis de precios unitarios 10: 0.81832; Análisis de precios unitarios 11: 206.85; Análisis de precios unitarios 12: 169.27
03.02.10.03.01.02 | Partida |  | Análisis de precios unitarios 1: 03.02.10.03.01.02; Análisis de precios unitarios 4: Válvula aire triple efecto DN 50 en linea de alimentacion DN 200; Análisis de precios unitarios 10: 0; Análisis de precios unitarios 12: 4681.71
03.02.10.03.01.02 | Rendimiento |  | Análisis de precios unitarios 1: und/DIA; Análisis de precios unitarios 3: MO.; Análisis de precios unitarios 5: EQ.; Análisis de precios unitarios 8: Costo unitario directo por : und; Análisis de precios unitarios 10: 0; Análisis de precios unitarios 12: 5392.18
03.02.10.03.01.02 | Código |  | Análisis de precios unitarios 1: Descripción Recurso; Análisis de precios unitarios 8: Unidad; Análisis de precios unitarios 9: Cuadrilla; Análisis de precios unitarios 10: Cantidad; Análisis de precios unitarios 11: Precio S/.; Análisis de precios unitarios 12: Parcial S/.
03.02.10.03.01.02 | 016501010134 | SUBPARTIDA | Análisis de precios unitarios 1: Válvula aire automática triple efecto bridada PN 16 esfera de acero inoxidable DN 50; Análisis de precios unitarios 8: und; Análisis de precios unitarios 10: 1; Análisis de precios unitarios 11: 811.03; Análisis de precios unitarios 12: 811.03
03.02.10.03.01.02 | 016601010136 | SUBPARTIDA | Análisis de precios unitarios 1: Suministro hidráulica para válvula de aire DN 50 en línea DN 200 HD; Análisis de precios unitarios 8: und; Análisis de precios unitarios 10: 0.33221; Análisis de precios unitarios 11: 11044.3; Análisis de precios unitarios 12: 3669.02
03.02.10.03.01.02 | 016601080102 | SUBPARTIDA | Análisis de precios unitarios 1: Montaje de válvula de aire DN 40 a 50 e instalación hidráulica; Análisis de precios unitarios 8: und; Análisis de precios unitarios 10: 1; Análisis de precios unitarios 11: 201.66; Análisis de precios unitarios 12: 201.66
03.02.10.03.01.03 | Partida |  | Análisis de precios unitarios 1: 03.02.10.03.01.03; Análisis de precios unitarios 4: Válvula de purga tipo compuerta DN 100 en linea de alimentacion DN 200; Análisis de precios unitarios 10: 0; Análisis de precios unitarios 12: 5309.17
03.02.10.03.01.03 | Rendimiento |  | Análisis de precios unitarios 1: und/DIA; Análisis de precios unitarios 3: MO.; Análisis de precios unitarios 5: EQ.; Análisis de precios unitarios 8: Costo unitario directo por : und; Análisis de precios unitarios 10: 0; Análisis de precios unitarios 12: 5973.14
03.02.10.03.01.03 | Código |  | Análisis de precios unitarios 1: Descripción Recurso; Análisis de precios unitarios 8: Unidad; Análisis de precios unitarios 9: Cuadrilla; Análisis de precios unitarios 10: Cantidad; Análisis de precios unitarios 11: Precio S/.; Análisis de precios unitarios 12: Parcial S/.
03.02.10.03.01.03 | 016501210104 | SUBPARTIDA | Análisis de precios unitarios 1: Válvula de purga DN 100 compuerta tipo bridada de hierro dúctil c/elastómero; Análisis de precios unitarios 8: und; Análisis de precios unitarios 10: 1; Análisis de precios unitarios 11: 446.74; Análisis de precios unitarios 12: 446.74
03.02.10.03.01.03 | 016601450137 | SUBPARTIDA | Análisis de precios unitarios 1: Suministro hidráulica para válvula de purga DN 100 en línea DN 200 HD; Análisis de precios unitarios 8: und; Análisis de precios unitarios 10: 0.4665; Análisis de precios unitarios 11: 8073.68; Análisis de precios unitarios 12: 3766.37
03.02.10.03.01.03 | 016601500104 | SUBPARTIDA | Análisis de precios unitarios 1: Montaje de válvula de purga DN 100 e instalación hidráulica; Análisis de precios unitarios 8: und; Análisis de precios unitarios 10: 1; Análisis de precios unitarios 11: 1096.06; Análisis de precios unitarios 12: 1096.06
03.02.10.03.02.01 | Partida |  | Análisis de precios unitarios 1: 03.02.10.03.02.01; Análisis de precios unitarios 4: Estructura de cámara de valvula de aire en t-normal; Análisis de precios unitarios 10: 0; Análisis de precios unitarios 12: 6818.01
03.02.10.03.02.01 | Rendimiento |  | Análisis de precios unitarios 1: und/DIA; Análisis de precios unitarios 3: MO.; Análisis de precios unitarios 5: EQ.; Análisis de precios unitarios 8: Costo unitario directo por : und; Análisis de precios unitarios 10: 0; Análisis de precios unitarios 12: 5253.79
03.02.10.03.02.01 | Código |  | Análisis de precios unitarios 1: Descripción Recurso; Análisis de precios unitarios 8: Unidad; Análisis de precios unitarios 9: Cuadrilla; Análisis de precios unitarios 10: Cantidad; Análisis de precios unitarios 11: Precio S/.; Análisis de precios unitarios 12: Parcial S/.
03.02.10.03.02.01 | 010302011023 | SUBPARTIDA | Análisis de precios unitarios 1: Excavaciones en terreno normal a pulso hasta 3,00 m profundidad; Análisis de precios unitarios 8: m3; Análisis de precios unitarios 10: 3.33; Análisis de precios unitarios 11: 71.38; Análisis de precios unitarios 12: 237.7
03.02.10.03.02.01 | 010303011020 | SUBPARTIDA | Análisis de precios unitarios 1: Refine, nivelación y compactación en terreno normal a pulso; Análisis de precios unitarios 8: m2; Análisis de precios unitarios 10: 1.54; Análisis de precios unitarios 11: 2.17; Análisis de precios unitarios 12: 3.34
03.02.10.03.02.01 | 010304011020 | SUBPARTIDA | Análisis de precios unitarios 1: Relleno compactado en terreno normal (zarandeado y/o escogido) a pulso; Análisis de precios unitarios 8: m3; Análisis de precios unitarios 10: 0.14; Análisis de precios unitarios 11: 30.38; Análisis de precios unitarios 12: 4.25
03.02.10.03.02.01 | 010304011040 | SUBPARTIDA | Análisis de precios unitarios 1: Relleno con material de préstamo grava (incluye provisión) a pulso; Análisis de precios unitarios 8: m3; Análisis de precios unitarios 10: 0.04; Análisis de precios unitarios 11: 127.97; Análisis de precios unitarios 12: 5.12
03.02.10.03.02.01 | 010306011010 | SUBPARTIDA | Análisis de precios unitarios 1: Eliminación de desmonte en terreno normal R=10 km con maquinaria; Análisis de precios unitarios 8: m3; Análisis de precios unitarios 10: 3.19; Análisis de precios unitarios 11: 21.52; Análisis de precios unitarios 12: 68.65
03.02.10.03.02.01 | 010401035070 | SUBPARTIDA | Análisis de precios unitarios 1: Concreto f'c 100 kg/cm2 para solados de buzones,cámaras,cajas (Cemento P-V); Análisis de precios unitarios 8: m3; Análisis de precios unitarios 10: 0.12; Análisis de precios unitarios 11: 359.07; Análisis de precios unitarios 12: 43.09
03.02.10.03.02.01 | 010401060171 | SUBPARTIDA | Análisis de precios unitarios 1: Acero estruc. trabajado p/proteccíon de tub. de ventilación (costo prom. incl. desperdicios); Análisis de precios unitarios 8: kg; Análisis de precios unitarios 10: 13.12; Análisis de precios unitarios 11: 8.34; Análisis de precios unitarios 12: 109.42
03.02.10.03.02.01 | 010401101001 | SUBPARTIDA | Análisis de precios unitarios 1: Encofrado (incl. habilitación de madera) para anclajes y/o dados; Análisis de precios unitarios 8: m2; Análisis de precios unitarios 10: 0.34; Análisis de precios unitarios 11: 57.47; Análisis de precios unitarios 12: 19.54
03.02.10.03.02.01 | 010501045081 | SUBPARTIDA | Análisis de precios unitarios 1: Concreto f'c 210 kg/cm2 /losa fondo-base de buzones,cámaras,cajas (Cemento P-V); Análisis de precios unitarios 8: m3; Análisis de precios unitarios 10: 0.22; Análisis de precios unitarios 11: 497.55; Análisis de precios unitarios 12: 109.46
03.02.10.03.02.01 | 010501060174 | SUBPARTIDA | Análisis de precios unitarios 1: Concreto f'c 140 kg/cm2 para proteccíon de tub. de ventilación (Cemento P-V); Análisis de precios unitarios 8: m3; Análisis de precios unitarios 10: 0.37; Análisis de precios unitarios 11: 463.65; Análisis de precios unitarios 12: 171.55
03.02.10.03.02.01 | 010501061001 | SUBPARTIDA | Análisis de precios unitarios 1: Encofrado (incl. habilitación de madera) para muros rectos; Análisis de precios unitarios 8: m2; Análisis de precios unitarios 10: 18.92; Análisis de precios unitarios 11: 81.88; Análisis de precios unitarios 12: 1549.17
03.02.10.03.02.01 | 010501061001 | SUBPARTIDA | Análisis de precios unitarios 1: Encofrado (incl. habilitación de madera) para proteccíon de tub. de ventilación; Análisis de precios unitarios 8: m2; Análisis de precios unitarios 10: 3.41; Análisis de precios unitarios 11: 81.88; Análisis de precios unitarios 12: 279.21
03.02.10.03.02.01 | 010501065081 | SUBPARTIDA | Análisis de precios unitarios 1: Concreto f'c 210 kg/cm2 para muros de buzones,cámaras,cajas (Cemento P-V); Análisis de precios unitarios 8: m3; Análisis de precios unitarios 10: 0.25; Análisis de precios unitarios 11: 515.88; Análisis de precios unitarios 12: 128.97
03.02.10.03.02.01 | 010501095081 | SUBPARTIDA | Análisis de precios unitarios 1: Concreto f'c 210 kg/cm2 p/losas macizas de buzones,cámaras,cajas (Cemento P-V); Análisis de precios unitarios 8: m3; Análisis de precios unitarios 10: 0.16; Análisis de precios unitarios 11: 497.55; Análisis de precios unitarios 12: 79.61
03.02.10.03.02.01 | 010501096001 | SUBPARTIDA | Análisis de precios unitarios 1: Encofrado (incl. habilitación de madera) p/losas macizas de buzones,cámaras,cajas; Análisis de precios unitarios 8: m2; Análisis de precios unitarios 10: 2.14; Análisis de precios unitarios 11: 76.28; Análisis de precios unitarios 12: 163.24
03.02.10.03.02.01 | 010501096501 | SUBPARTIDA | Análisis de precios unitarios 1: Acero estruc. trabajado p/losas macizas de buzones,cámaras,(costo prom.i/desp); Análisis de precios unitarios 8: kg; Análisis de precios unitarios 10: 151.672; Análisis de precios unitarios 11: 8.31; Análisis de precios unitarios 12: 1260.39
03.02.10.03.02.01 | 010510000110 | SUBPARTIDA | Análisis de precios unitarios 1: Aditivo desmoldeador para encofrados tipo caravista; Análisis de precios unitarios 8: m2; Análisis de precios unitarios 10: 24.82; Análisis de precios unitarios 11: 11.24; Análisis de precios unitarios 12: 278.98
03.02.10.03.02.01 | 011901110161 | SUBPARTIDA | Análisis de precios unitarios 1: Malla metalica soldada cocada de 1/2" a pruebas de insectos y roedores; Análisis de precios unitarios 8: und; Análisis de precios unitarios 10: 2; Análisis de precios unitarios 11: 121.4; Análisis de precios unitarios 12: 242.8
03.02.10.03.02.01 | 011901170112 | SUBPARTIDA | Análisis de precios unitarios 1: Escalera de tubo fo. galvanizado con parantes de 1" por peldaños de 3/4"; Análisis de precios unitarios 8: m; Análisis de precios unitarios 10: 1; Análisis de precios unitarios 11: 191.31; Análisis de precios unitarios 12: 191.31
03.02.10.03.02.01 | 011901180132 | SUBPARTIDA | Análisis de precios unitarios 1: Rejilla sumidero-platina de 1 1/2"x3/16" @ 1/2" y marco "L" 1 1/2" x 3/16"; Análisis de precios unitarios 8: m2; Análisis de precios unitarios 10: 0.14; Análisis de precios unitarios 11: 190.67; Análisis de precios unitarios 12: 26.69
03.02.10.03.02.01 | 011901180220 | SUBPARTIDA | Análisis de precios unitarios 1: Marco y tapa de hierro dúctil DI=0,60 m con mecanismo de seguridad según especificación; Análisis de precios unitarios 8: und; Análisis de precios unitarios 10: 1; Análisis de precios unitarios 11: 1165.07; Análisis de precios unitarios 12: 1165.07
03.02.10.03.02.01 | 011901180504 | SUBPARTIDA | Análisis de precios unitarios 1: Ventilación con tubería de acero según diseño DN 100; Análisis de precios unitarios 8: und; Análisis de precios unitarios 10: 1; Análisis de precios unitarios 11: 76.47; Análisis de precios unitarios 12: 76.47
03.02.10.03.02.01 | 016121540604 | SUBPARTIDA | Análisis de precios unitarios 1: Codo de PVC-U UF de 90° DN 100; Análisis de precios unitarios 8: und; Análisis de precios unitarios 10: 6; Análisis de precios unitarios 11: 94.9; Análisis de precios unitarios 12: 569.4
03.02.10.03.02.01 | 016301010521 | SUBPARTIDA | Análisis de precios unitarios 1: Concreto f'c 210 kg/cm2 para anclajes y/o dados (cemento PV); Análisis de precios unitarios 8: m3; Análisis de precios unitarios 10: 0.02; Análisis de precios unitarios 11: 430.95; Análisis de precios unitarios 12: 8.62
03.02.10.03.02.01 | 019601020120 | SUBPARTIDA | Análisis de precios unitarios 1: Prueba de calidad del concreto (prueba a la compresión); Análisis de precios unitarios 8: und; Análisis de precios unitarios 10: 1; Análisis de precios unitarios 11: 25.96; Análisis de precios unitarios 12: 25.96
03.02.10.03.02.02 | Partida |  | Análisis de precios unitarios 1: 03.02.10.03.02.02; Análisis de precios unitarios 4: Estructura de cámara de valvula de aire en t. rocoso; Análisis de precios unitarios 10: 0; Análisis de precios unitarios 12: 8020.09
03.02.10.03.02.02 | Rendimiento |  | Análisis de precios unitarios 1: und/DIA; Análisis de precios unitarios 3: MO.; Análisis de precios unitarios 5: EQ.; Análisis de precios unitarios 8: Costo unitario directo por : und; Análisis de precios unitarios 10: 0; Análisis de precios unitarios 12: 6178.54
03.02.10.03.02.02 | Código |  | Análisis de precios unitarios 1: Descripción Recurso; Análisis de precios unitarios 8: Unidad; Análisis de precios unitarios 9: Cuadrilla; Análisis de precios unitarios 10: Cantidad; Análisis de precios unitarios 11: Precio S/.; Análisis de precios unitarios 12: Parcial S/.
03.02.10.03.02.02 | 010302072023 | SUBPARTIDA | Análisis de precios unitarios 1: Excavaciones terreno rocoso c/compresora hasta 3,00 m prof.(sin emplear explosivo); Análisis de precios unitarios 8: m3; Análisis de precios unitarios 10: 5.0975; Análisis de precios unitarios 11: 355.18; Análisis de precios unitarios 12: 1810.54
03.02.10.03.02.02 | 010303072010 | SUBPARTIDA | Análisis de precios unitarios 1: Refine, nivelación y compactación en terreno rocoso; Análisis de precios unitarios 8: m2; Análisis de precios unitarios 10: 1.54; Análisis de precios unitarios 11: 15.44; Análisis de precios unitarios 12: 23.78
03.02.10.03.02.02 | 010304011036 | SUBPARTIDA | Análisis de precios unitarios 1: Relleno compactado con material de préstamo afirmado (incl. provisión); Análisis de precios unitarios 8: m3; Análisis de precios unitarios 10: 0.14; Análisis de precios unitarios 11: 94.72; Análisis de precios unitarios 12: 13.26
03.02.10.03.02.02 | 010304011040 | SUBPARTIDA | Análisis de precios unitarios 1: Relleno con material de préstamo grava (incluye provisión) a pulso; Análisis de precios unitarios 8: m3; Análisis de precios unitarios 10: 0.04; Análisis de precios unitarios 11: 127.97; Análisis de precios unitarios 12: 5.12
03.02.10.03.02.02 | 010306071020 | SUBPARTIDA | Análisis de precios unitarios 1: Eliminación de desmonte en terreno rocoso R=10 km con maquinaria; Análisis de precios unitarios 8: m3; Análisis de precios unitarios 10: 3.33; Análisis de precios unitarios 11: 15.18; Análisis de precios unitarios 12: 50.55
03.02.10.03.02.02 | 010401035070 | SUBPARTIDA | Análisis de precios unitarios 1: Concreto f'c 100 kg/cm2 para solados de buzones,cámaras,cajas (Cemento P-V); Análisis de precios unitarios 8: m3; Análisis de precios unitarios 10: 0.12; Análisis de precios unitarios 11: 359.07; Análisis de precios unitarios 12: 43.09
03.02.10.03.02.02 | 010401060171 | SUBPARTIDA | Análisis de precios unitarios 1: Acero estruc. trabajado p/proteccíon de tub. de ventilación (costo prom. incl. desperdicios); Análisis de precios unitarios 8: kg; Análisis de precios unitarios 10: 13.12; Análisis de precios unitarios 11: 8.34; Análisis de precios unitarios 12: 109.42
03.02.10.03.02.02 | 010401101001 | SUBPARTIDA | Análisis de precios unitarios 1: Encofrado (incl. habilitación de madera) para anclajes y/o dados; Análisis de precios unitarios 8: m2; Análisis de precios unitarios 10: 0.34; Análisis de precios unitarios 11: 57.47; Análisis de precios unitarios 12: 19.54
03.02.10.03.02.02 | 010501045081 | SUBPARTIDA | Análisis de precios unitarios 1: Concreto f'c 210 kg/cm2 /losa fondo-base de buzones,cámaras,cajas (Cemento P-V); Análisis de precios unitarios 8: m3; Análisis de precios unitarios 10: 0.22; Análisis de precios unitarios 11: 497.55; Análisis de precios unitarios 12: 109.46
03.02.10.03.02.02 | 010501060174 | SUBPARTIDA | Análisis de precios unitarios 1: Concreto f'c 140 kg/cm2 para proteccíon de tub. de ventilación (Cemento P-V); Análisis de precios unitarios 8: m3; Análisis de precios unitarios 10: 0.37; Análisis de precios unitarios 11: 463.65; Análisis de precios unitarios 12: 171.55
03.02.10.03.02.02 | 010501061001 | SUBPARTIDA | Análisis de precios unitarios 1: Encofrado (incl. habilitación de madera) para muros rectos; Análisis de precios unitarios 8: m2; Análisis de precios unitarios 10: 18.92; Análisis de precios unitarios 11: 81.88; Análisis de precios unitarios 12: 1549.17
03.02.10.03.02.02 | 010501061001 | SUBPARTIDA | Análisis de precios unitarios 1: Encofrado (incl. habilitación de madera) para proteccíon de tub. de ventilación; Análisis de precios unitarios 8: m2; Análisis de precios unitarios 10: 3.41; Análisis de precios unitarios 11: 81.88; Análisis de precios unitarios 12: 279.21
03.02.10.03.02.02 | 010501065081 | SUBPARTIDA | Análisis de precios unitarios 1: Concreto f'c 210 kg/cm2 para muros de buzones,cámaras,cajas (Cemento P-V); Análisis de precios unitarios 8: m3; Análisis de precios unitarios 10: 0.25; Análisis de precios unitarios 11: 515.88; Análisis de precios unitarios 12: 128.97
03.02.10.03.02.02 | 010501095081 | SUBPARTIDA | Análisis de precios unitarios 1: Concreto f'c 210 kg/cm2 p/losas macizas de buzones,cámaras,cajas (Cemento P-V); Análisis de precios unitarios 8: m3; Análisis de precios unitarios 10: 0.16; Análisis de precios unitarios 11: 497.55; Análisis de precios unitarios 12: 79.61
03.02.10.03.02.02 | 010501096001 | SUBPARTIDA | Análisis de precios unitarios 1: Encofrado (incl. habilitación de madera) p/losas macizas de buzones,cámaras,cajas; Análisis de precios unitarios 8: m2; Análisis de precios unitarios 10: 2.14; Análisis de precios unitarios 11: 76.28; Análisis de precios unitarios 12: 163.24
03.02.10.03.02.02 | 010501096501 | SUBPARTIDA | Análisis de precios unitarios 1: Acero estruc. trabajado p/losas macizas de buzones,cámaras,(costo prom.i/desp); Análisis de precios unitarios 8: kg; Análisis de precios unitarios 10: 105.69; Análisis de precios unitarios 11: 8.31; Análisis de precios unitarios 12: 878.28
03.02.10.03.02.02 | 010510000110 | SUBPARTIDA | Análisis de precios unitarios 1: Aditivo desmoldeador para encofrados tipo caravista; Análisis de precios unitarios 8: m2; Análisis de precios unitarios 10: 24.82; Análisis de precios unitarios 11: 11.24; Análisis de precios unitarios 12: 278.98
03.02.10.03.02.02 | 011901110161 | SUBPARTIDA | Análisis de precios unitarios 1: Malla metalica soldada cocada de 1/2" a pruebas de insectos y roedores; Análisis de precios unitarios 8: und; Análisis de precios unitarios 10: 2; Análisis de precios unitarios 11: 121.4; Análisis de precios unitarios 12: 242.8
03.02.10.03.02.02 | 011901170112 | SUBPARTIDA | Análisis de precios unitarios 1: Escalera de tubo fo. galvanizado con parantes de 1" por peldaños de 3/4"; Análisis de precios unitarios 8: m; Análisis de precios unitarios 10: 1; Análisis de precios unitarios 11: 191.31; Análisis de precios unitarios 12: 191.31
03.02.10.03.02.02 | 011901180132 | SUBPARTIDA | Análisis de precios unitarios 1: Rejilla sumidero-platina de 1 1/2"x3/16" @ 1/2" y marco "L" 1 1/2" x 3/16"; Análisis de precios unitarios 8: m2; Análisis de precios unitarios 10: 0.14; Análisis de precios unitarios 11: 190.67; Análisis de precios unitarios 12: 26.69
03.02.10.03.02.02 | 011901180220 | SUBPARTIDA | Análisis de precios unitarios 1: Marco y tapa de hierro dúctil DI=0,60 m con mecanismo de seguridad según especificación; Análisis de precios unitarios 8: und; Análisis de precios unitarios 10: 1; Análisis de precios unitarios 11: 1165.07; Análisis de precios unitarios 12: 1165.07
03.02.10.03.02.02 | 011901180504 | SUBPARTIDA | Análisis de precios unitarios 1: Ventilación con tubería de acero según diseño DN 100; Análisis de precios unitarios 8: und; Análisis de precios unitarios 10: 1; Análisis de precios unitarios 11: 76.47; Análisis de precios unitarios 12: 76.47
03.02.10.03.02.02 | 016121540604 | SUBPARTIDA | Análisis de precios unitarios 1: Codo de PVC-U UF de 90° DN 100; Análisis de precios unitarios 8: und; Análisis de precios unitarios 10: 6; Análisis de precios unitarios 11: 94.9; Análisis de precios unitarios 12: 569.4
03.02.10.03.02.02 | 016301010521 | SUBPARTIDA | Análisis de precios unitarios 1: Concreto f'c 210 kg/cm2 para anclajes y/o dados (cemento PV); Análisis de precios unitarios 8: m3; Análisis de precios unitarios 10: 0.02; Análisis de precios unitarios 11: 430.95; Análisis de precios unitarios 12: 8.62
03.02.10.03.02.02 | 019601020120 | SUBPARTIDA | Análisis de precios unitarios 1: Prueba de calidad del concreto (prueba a la compresión); Análisis de precios unitarios 8: und; Análisis de precios unitarios 10: 1; Análisis de precios unitarios 11: 25.96; Análisis de precios unitarios 12: 25.96
03.02.10.03.02.03 | Partida |  | Análisis de precios unitarios 1: 03.02.10.03.02.03; Análisis de precios unitarios 4: Estructura de cámara de valvula de purga en t-normal; Análisis de precios unitarios 10: 0; Análisis de precios unitarios 12: 7448.93
03.02.10.03.02.03 | Rendimiento |  | Análisis de precios unitarios 1: und/DIA; Análisis de precios unitarios 3: MO.; Análisis de precios unitarios 5: EQ.; Análisis de precios unitarios 8: Costo unitario directo por : und; Análisis de precios unitarios 10: 0; Análisis de precios unitarios 12: 5727.87
03.02.10.03.02.03 | Código |  | Análisis de precios unitarios 1: Descripción Recurso; Análisis de precios unitarios 8: Unidad; Análisis de precios unitarios 9: Cuadrilla; Análisis de precios unitarios 10: Cantidad; Análisis de precios unitarios 11: Precio S/.; Análisis de precios unitarios 12: Parcial S/.
03.02.10.03.02.03 | 010302011023 | SUBPARTIDA | Análisis de precios unitarios 1: Excavaciones en terreno normal a pulso hasta 3,00 m profundidad; Análisis de precios unitarios 8: m3; Análisis de precios unitarios 10: 3.58; Análisis de precios unitarios 11: 71.38; Análisis de precios unitarios 12: 255.54
03.02.10.03.02.03 | 010303011020 | SUBPARTIDA | Análisis de precios unitarios 1: Refine, nivelación y compactación en terreno normal a pulso; Análisis de precios unitarios 8: m2; Análisis de precios unitarios 10: 1.54; Análisis de precios unitarios 11: 2.17; Análisis de precios unitarios 12: 3.34
03.02.10.03.02.03 | 010304011020 | SUBPARTIDA | Análisis de precios unitarios 1: Relleno compactado en terreno normal (zarandeado y/o escogido) a pulso; Análisis de precios unitarios 8: m3; Análisis de precios unitarios 10: 0.2; Análisis de precios unitarios 11: 30.38; Análisis de precios unitarios 12: 6.08
03.02.10.03.02.03 | 010304011040 | SUBPARTIDA | Análisis de precios unitarios 1: Relleno con material de préstamo grava (incluye provisión) a pulso; Análisis de precios unitarios 8: m3; Análisis de precios unitarios 10: 0.04; Análisis de precios unitarios 11: 127.97; Análisis de precios unitarios 12: 5.12
03.02.10.03.02.03 | 010306011010 | SUBPARTIDA | Análisis de precios unitarios 1: Eliminación de desmonte en terreno normal R=10 km con maquinaria; Análisis de precios unitarios 8: m3; Análisis de precios unitarios 10: 3.38; Análisis de precios unitarios 11: 21.52; Análisis de precios unitarios 12: 72.74
03.02.10.03.02.03 | 010401035070 | SUBPARTIDA | Análisis de precios unitarios 1: Concreto f'c 100 kg/cm2 para solados de buzones,cámaras,cajas (Cemento P-V); Análisis de precios unitarios 8: m3; Análisis de precios unitarios 10: 0.12; Análisis de precios unitarios 11: 359.07; Análisis de precios unitarios 12: 43.09
03.02.10.03.02.03 | 010401060171 | SUBPARTIDA | Análisis de precios unitarios 1: Acero estruc. trabajado p/proteccíon de tub. de ventilación (costo prom. incl. desperdicios); Análisis de precios unitarios 8: kg; Análisis de precios unitarios 10: 11.97; Análisis de precios unitarios 11: 8.34; Análisis de precios unitarios 12: 99.83
03.02.10.03.02.03 | 010401101001 | SUBPARTIDA | Análisis de precios unitarios 1: Encofrado (incl. habilitación de madera) para anclajes y/o dados; Análisis de precios unitarios 8: m2; Análisis de precios unitarios 10: 0.2; Análisis de precios unitarios 11: 57.47; Análisis de precios unitarios 12: 11.49
03.02.10.03.02.03 | 010501045081 | SUBPARTIDA | Análisis de precios unitarios 1: Concreto f'c 210 kg/cm2 /losa fondo-base de buzones,cámaras,cajas (Cemento P-V); Análisis de precios unitarios 8: m3; Análisis de precios unitarios 10: 0.22; Análisis de precios unitarios 11: 497.55; Análisis de precios unitarios 12: 109.46
03.02.10.03.02.03 | 010501060174 | SUBPARTIDA | Análisis de precios unitarios 1: Concreto f'c 140 kg/cm2 para proteccíon de tub. de ventilación (Cemento P-V); Análisis de precios unitarios 8: m3; Análisis de precios unitarios 10: 0.35; Análisis de precios unitarios 11: 463.65; Análisis de precios unitarios 12: 162.28
03.02.10.03.02.03 | 010501061001 | SUBPARTIDA | Análisis de precios unitarios 1: Encofrado (incl. habilitación de madera) para muros rectos; Análisis de precios unitarios 8: m2; Análisis de precios unitarios 10: 22.56; Análisis de precios unitarios 11: 81.88; Análisis de precios unitarios 12: 1847.21
03.02.10.03.02.03 | 010501061001 | SUBPARTIDA | Análisis de precios unitarios 1: Encofrado (incl. habilitación de madera) para proteccíon de tub. de ventilación; Análisis de precios unitarios 8: m2; Análisis de precios unitarios 10: 3.83; Análisis de precios unitarios 11: 81.88; Análisis de precios unitarios 12: 313.6
03.02.10.03.02.03 | 010501065081 | SUBPARTIDA | Análisis de precios unitarios 1: Concreto f'c 210 kg/cm2 para muros de buzones,cámaras,cajas (Cemento P-V); Análisis de precios unitarios 8: m3; Análisis de precios unitarios 10: 0.29; Análisis de precios unitarios 11: 515.88; Análisis de precios unitarios 12: 149.61
03.02.10.03.02.03 | 010501095081 | SUBPARTIDA | Análisis de precios unitarios 1: Concreto f'c 210 kg/cm2 p/losas macizas de buzones,cámaras,cajas (Cemento P-V); Análisis de precios unitarios 8: m3; Análisis de precios unitarios 10: 0.16; Análisis de precios unitarios 11: 497.55; Análisis de precios unitarios 12: 79.61
03.02.10.03.02.03 | 010501096001 | SUBPARTIDA | Análisis de precios unitarios 1: Encofrado (incl. habilitación de madera) p/losas macizas de buzones,cámaras,cajas; Análisis de precios unitarios 8: m2; Análisis de precios unitarios 10: 2.14; Análisis de precios unitarios 11: 76.28; Análisis de precios unitarios 12: 163.24
03.02.10.03.02.03 | 010501096501 | SUBPARTIDA | Análisis de precios unitarios 1: Acero estruc. trabajado p/losas macizas de buzones,cámaras,(costo prom.i/desp); Análisis de precios unitarios 8: kg; Análisis de precios unitarios 10: 159.983; Análisis de precios unitarios 11: 8.31; Análisis de precios unitarios 12: 1329.46
03.02.10.03.02.03 | 010510000110 | SUBPARTIDA | Análisis de precios unitarios 1: Aditivo desmoldeador para encofrados tipo caravista; Análisis de precios unitarios 8: m2; Análisis de precios unitarios 10: 28.74; Análisis de precios unitarios 11: 11.24; Análisis de precios unitarios 12: 323.04
03.02.10.03.02.03 | 011901110161 | SUBPARTIDA | Análisis de precios unitarios 1: Malla metalica soldada cocada de 1/2" a pruebas de insectos y roedores; Análisis de precios unitarios 8: und; Análisis de precios unitarios 10: 2; Análisis de precios unitarios 11: 121.4; Análisis de precios unitarios 12: 242.8
03.02.10.03.02.03 | 011901170112 | SUBPARTIDA | Análisis de precios unitarios 1: Escalera de tubo fo. galvanizado con parantes de 1" por peldaños de 3/4"; Análisis de precios unitarios 8: m; Análisis de precios unitarios 10: 1.9; Análisis de precios unitarios 11: 191.31; Análisis de precios unitarios 12: 363.49
03.02.10.03.02.03 | 011901180132 | SUBPARTIDA | Análisis de precios unitarios 1: Rejilla sumidero-platina de 1 1/2"x3/16" @ 1/2" y marco "L" 1 1/2" x 3/16"; Análisis de precios unitarios 8: m2; Análisis de precios unitarios 10: 0.14; Análisis de precios unitarios 11: 190.67; Análisis de precios unitarios 12: 26.69
03.02.10.03.02.03 | 011901180220 | SUBPARTIDA | Análisis de precios unitarios 1: Marco y tapa de hierro dúctil DI=0,60 m con mecanismo de seguridad según especificación; Análisis de precios unitarios 8: und; Análisis de precios unitarios 10: 1; Análisis de precios unitarios 11: 1165.07; Análisis de precios unitarios 12: 1165.07
03.02.10.03.02.03 | 011901180504 | SUBPARTIDA | Análisis de precios unitarios 1: Ventilación con tubería de acero según diseño DN 100; Análisis de precios unitarios 8: und; Análisis de precios unitarios 10: 1; Análisis de precios unitarios 11: 76.47; Análisis de precios unitarios 12: 76.47
03.02.10.03.02.03 | 016121540604 | SUBPARTIDA | Análisis de precios unitarios 1: Codo de PVC-U UF de 90° DN 100; Análisis de precios unitarios 8: und; Análisis de precios unitarios 10: 6; Análisis de precios unitarios 11: 94.9; Análisis de precios unitarios 12: 569.4
03.02.10.03.02.03 | 016301010521 | SUBPARTIDA | Análisis de precios unitarios 1: Concreto f'c 210 kg/cm2 para anclajes y/o dados (cemento PV); Análisis de precios unitarios 8: m3; Análisis de precios unitarios 10: 0.01; Análisis de precios unitarios 11: 430.95; Análisis de precios unitarios 12: 4.31
03.02.10.03.02.03 | 019601020120 | SUBPARTIDA | Análisis de precios unitarios 1: Prueba de calidad del concreto (prueba a la compresión); Análisis de precios unitarios 8: und; Análisis de precios unitarios 10: 1; Análisis de precios unitarios 11: 25.96; Análisis de precios unitarios 12: 25.96
03.02.10.03.02.04 | Partida |  | Análisis de precios unitarios 1: 03.02.10.03.02.04; Análisis de precios unitarios 4: Estructura de cámara de valvula de purga en t-semirocoso; Análisis de precios unitarios 10: 0; Análisis de precios unitarios 12: 7700.02
03.02.10.03.02.04 | Rendimiento |  | Análisis de precios unitarios 1: und/DIA; Análisis de precios unitarios 3: MO.; Análisis de precios unitarios 5: EQ.; Análisis de precios unitarios 8: Costo unitario directo por : und; Análisis de precios unitarios 10: 0; Análisis de precios unitarios 12: 5897.82
03.02.10.03.02.04 | Código |  | Análisis de precios unitarios 1: Descripción Recurso; Análisis de precios unitarios 8: Unidad; Análisis de precios unitarios 9: Cuadrilla; Análisis de precios unitarios 10: Cantidad; Análisis de precios unitarios 11: Precio S/.; Análisis de precios unitarios 12: Parcial S/.
03.02.10.03.02.04 | 010302051023 | SUBPARTIDA | Análisis de precios unitarios 1: Excavaciones terreno semirocoso a pulso hasta 3,00 m profundidad; Análisis de precios unitarios 8: m3; Análisis de precios unitarios 10: 7.7271; Análisis de precios unitarios 11: 118.95; Análisis de precios unitarios 12: 919.14
03.02.10.03.02.04 | 010303051020 | SUBPARTIDA | Análisis de precios unitarios 1: Refine, nivelación y compactación en terreno semiroca a pulso; Análisis de precios unitarios 8: m2; Análisis de precios unitarios 10: 1.54; Análisis de precios unitarios 11: 12.12; Análisis de precios unitarios 12: 18.66
03.02.10.03.02.04 | 010304011036 | SUBPARTIDA | Análisis de precios unitarios 1: Relleno compactado con material de préstamo afirmado (incl. provisión); Análisis de precios unitarios 8: m3; Análisis de precios unitarios 10: 0.2; Análisis de precios unitarios 11: 94.72; Análisis de precios unitarios 12: 18.94
03.02.10.03.02.04 | 010304011040 | SUBPARTIDA | Análisis de precios unitarios 1: Relleno con material de préstamo grava (incluye provisión) a pulso; Análisis de precios unitarios 8: m3; Análisis de precios unitarios 10: 0.04; Análisis de precios unitarios 11: 127.97; Análisis de precios unitarios 12: 5.12
03.02.10.03.02.04 | 010306051010 | SUBPARTIDA | Análisis de precios unitarios 1: Eliminación de desmonte en terreno semiroca R=10 km con maquinaria; Análisis de precios unitarios 8: m3; Análisis de precios unitarios 10: 3.58; Análisis de precios unitarios 11: 23.25; Análisis de precios unitarios 12: 83.23
03.02.10.03.02.04 | 010401035070 | SUBPARTIDA | Análisis de precios unitarios 1: Concreto f'c 100 kg/cm2 para solados de buzones,cámaras,cajas (Cemento P-V); Análisis de precios unitarios 8: m3; Análisis de precios unitarios 10: 0.12; Análisis de precios unitarios 11: 359.07; Análisis de precios unitarios 12: 43.09
03.02.10.03.02.04 | 010401060171 | SUBPARTIDA | Análisis de precios unitarios 1: Acero estruc. trabajado p/proteccíon de tub. de ventilación (costo prom. incl. desperdicios); Análisis de precios unitarios 8: kg; Análisis de precios unitarios 10: 11.97; Análisis de precios unitarios 11: 8.34; Análisis de precios unitarios 12: 99.83
03.02.10.03.02.04 | 010401101001 | SUBPARTIDA | Análisis de precios unitarios 1: Encofrado (incl. habilitación de madera) para anclajes y/o dados; Análisis de precios unitarios 8: m2; Análisis de precios unitarios 10: 0.2; Análisis de precios unitarios 11: 57.47; Análisis de precios unitarios 12: 11.49
03.02.10.03.02.04 | 010501045081 | SUBPARTIDA | Análisis de precios unitarios 1: Concreto f'c 210 kg/cm2 /losa fondo-base de buzones,cámaras,cajas (Cemento P-V); Análisis de precios unitarios 8: m3; Análisis de precios unitarios 10: 0.22; Análisis de precios unitarios 11: 497.55; Análisis de precios unitarios 12: 109.46
03.02.10.03.02.04 | 010501060174 | SUBPARTIDA | Análisis de precios unitarios 1: Concreto f'c 140 kg/cm2 para proteccíon de tub. de ventilación (Cemento P-V); Análisis de precios unitarios 8: m3; Análisis de precios unitarios 10: 0.35; Análisis de precios unitarios 11: 463.65; Análisis de precios unitarios 12: 162.28
03.02.10.03.02.04 | 010501061001 | SUBPARTIDA | Análisis de precios unitarios 1: Encofrado (incl. habilitación de madera) para muros rectos; Análisis de precios unitarios 8: m2; Análisis de precios unitarios 10: 22.56; Análisis de precios unitarios 11: 81.88; Análisis de precios unitarios 12: 1847.21
03.02.10.03.02.04 | 010501061001 | SUBPARTIDA | Análisis de precios unitarios 1: Encofrado (incl. habilitación de madera) para proteccíon de tub. de ventilación; Análisis de precios unitarios 8: m2; Análisis de precios unitarios 10: 3.83; Análisis de precios unitarios 11: 81.88; Análisis de precios unitarios 12: 313.6
03.02.10.03.02.04 | 010501065081 | SUBPARTIDA | Análisis de precios unitarios 1: Concreto f'c 210 kg/cm2 para muros de buzones,cámaras,cajas (Cemento P-V); Análisis de precios unitarios 8: m3; Análisis de precios unitarios 10: 0.29; Análisis de precios unitarios 11: 515.88; Análisis de precios unitarios 12: 149.61
03.02.10.03.02.04 | 010501095081 | SUBPARTIDA | Análisis de precios unitarios 1: Concreto f'c 210 kg/cm2 p/losas macizas de buzones,cámaras,cajas (Cemento P-V); Análisis de precios unitarios 8: m3; Análisis de precios unitarios 10: 0.16; Análisis de precios unitarios 11: 497.55; Análisis de precios unitarios 12: 79.61
03.02.10.03.02.04 | 010501096001 | SUBPARTIDA | Análisis de precios unitarios 1: Encofrado (incl. habilitación de madera) p/losas macizas de buzones,cámaras,cajas; Análisis de precios unitarios 8: m2; Análisis de precios unitarios 10: 2.14; Análisis de precios unitarios 11: 76.28; Análisis de precios unitarios 12: 163.24
03.02.10.03.02.04 | 010501096501 | SUBPARTIDA | Análisis de precios unitarios 1: Acero estruc. trabajado p/losas macizas de buzones,cámaras,(costo prom.i/desp); Análisis de precios unitarios 8: kg; Análisis de precios unitarios 10: 105.69; Análisis de precios unitarios 11: 8.31; Análisis de precios unitarios 12: 878.28
03.02.10.03.02.04 | 010510000110 | SUBPARTIDA | Análisis de precios unitarios 1: Aditivo desmoldeador para encofrados tipo caravista; Análisis de precios unitarios 8: m2; Análisis de precios unitarios 10: 28.74; Análisis de precios unitarios 11: 11.24; Análisis de precios unitarios 12: 323.04
03.02.10.03.02.04 | 011901110161 | SUBPARTIDA | Análisis de precios unitarios 1: Malla metalica soldada cocada de 1/2" a pruebas de insectos y roedores; Análisis de precios unitarios 8: und; Análisis de precios unitarios 10: 2; Análisis de precios unitarios 11: 121.4; Análisis de precios unitarios 12: 242.8
03.02.10.03.02.04 | 011901170112 | SUBPARTIDA | Análisis de precios unitarios 1: Escalera de tubo fo. galvanizado con parantes de 1" por peldaños de 3/4"; Análisis de precios unitarios 8: m; Análisis de precios unitarios 10: 1.9; Análisis de precios unitarios 11: 191.31; Análisis de precios unitarios 12: 363.49
03.02.10.03.02.04 | 011901180132 | SUBPARTIDA | Análisis de precios unitarios 1: Rejilla sumidero-platina de 1 1/2"x3/16" @ 1/2" y marco "L" 1 1/2" x 3/16"; Análisis de precios unitarios 8: m2; Análisis de precios unitarios 10: 0.14; Análisis de precios unitarios 11: 190.67; Análisis de precios unitarios 12: 26.69
03.02.10.03.02.04 | 011901180220 | SUBPARTIDA | Análisis de precios unitarios 1: Marco y tapa de hierro dúctil DI=0,60 m con mecanismo de seguridad según especificación; Análisis de precios unitarios 8: und; Análisis de precios unitarios 10: 1; Análisis de precios unitarios 11: 1165.07; Análisis de precios unitarios 12: 1165.07
03.02.10.03.02.04 | 011901180504 | SUBPARTIDA | Análisis de precios unitarios 1: Ventilación con tubería de acero según diseño DN 100; Análisis de precios unitarios 8: und; Análisis de precios unitarios 10: 1; Análisis de precios unitarios 11: 76.47; Análisis de precios unitarios 12: 76.47
03.02.10.03.02.04 | 016121540604 | SUBPARTIDA | Análisis de precios unitarios 1: Codo de PVC-U UF de 90° DN 100; Análisis de precios unitarios 8: und; Análisis de precios unitarios 10: 6; Análisis de precios unitarios 11: 94.9; Análisis de precios unitarios 12: 569.4
03.02.10.03.02.04 | 016301010521 | SUBPARTIDA | Análisis de precios unitarios 1: Concreto f'c 210 kg/cm2 para anclajes y/o dados (cemento PV); Análisis de precios unitarios 8: m3; Análisis de precios unitarios 10: 0.01; Análisis de precios unitarios 11: 430.95; Análisis de precios unitarios 12: 4.31
03.02.10.03.02.04 | 019601020120 | SUBPARTIDA | Análisis de precios unitarios 1: Prueba de calidad del concreto (prueba a la compresión); Análisis de precios unitarios 8: und; Análisis de precios unitarios 10: 1; Análisis de precios unitarios 11: 25.96; Análisis de precios unitarios 12: 25.96
03.02.10.04.01 | Partida |  | Análisis de precios unitarios 1: 03.02.10.04.01; Análisis de precios unitarios 4: Cruce de pase de redes existentes - linea de aduccion - troncal N°10; Análisis de precios unitarios 10: 0; Análisis de precios unitarios 12: 1656.65
03.02.10.04.01 | Rendimiento |  | und/DIA |  | MO. | 3 | EQ. | 3 |  | Costo unitario directo por : und |  | 0 |  | 1456.4
03.02.10.04.01 | Código |  | Análisis de precios unitarios 1: Descripción Recurso; Análisis de precios unitarios 8: Unidad; Análisis de precios unitarios 9: Cuadrilla; Análisis de precios unitarios 10: Cantidad; Análisis de precios unitarios 11: Precio S/.; Análisis de precios unitarios 12: Parcial S/.
03.02.10.04.01 | 010120060106 | SUBPARTIDA | Análisis de precios unitarios 1: Proteccion de redes existentes de agua potable; Análisis de precios unitarios 8: und; Análisis de precios unitarios 10: 11.6686; Análisis de precios unitarios 11: 47.42; Análisis de precios unitarios 12: 553.33
03.02.10.04.01 | 010120060110 | SUBPARTIDA | Análisis de precios unitarios 1: Proteccion de redes existentes de alcantarillado; Análisis de precios unitarios 8: und; Análisis de precios unitarios 10: 5.8343; Análisis de precios unitarios 11: 114.06; Análisis de precios unitarios 12: 665.46
03.02.10.04.01 | 010120060166 | SUBPARTIDA | Análisis de precios unitarios 1: Proteccion de cable eléctrico de alta tensión; Análisis de precios unitarios 8: und; Análisis de precios unitarios 10: 4.8619; Análisis de precios unitarios 11: 90.06; Análisis de precios unitarios 12: 437.86
03.03.01.01.01 | Partida |  | Análisis de precios unitarios 1: 03.03.01.01.01; Análisis de precios unitarios 4: Reubicacion de Poste de Alumbrado; Análisis de precios unitarios 10: 0; Análisis de precios unitarios 12: 803.26
03.03.01.01.01 | Rendimiento |  | und/DIA |  | MO. | 4 | EQ. | 4 |  | Costo unitario directo por : und |  | 0 |  | 775.81
03.03.01.01.01 | Código |  | Análisis de precios unitarios 1: Descripción Recurso; Análisis de precios unitarios 8: Unidad; Análisis de precios unitarios 9: Cuadrilla; Análisis de precios unitarios 10: Cantidad; Análisis de precios unitarios 11: Precio S/.; Análisis de precios unitarios 12: Parcial S/.
03.03.01.01.01 | 0147030001 | MANO DE OBRA | Análisis de precios unitarios 1: MO: Capataz incluye leyes sociales; Análisis de precios unitarios 8: h; Análisis de precios unitarios 9: 0.1; Análisis de precios unitarios 10: 0.1; Análisis de precios unitarios 11: 31.26; Análisis de precios unitarios 12: 3.13
03.03.01.01.01 | 0147060001 | MANO DE OBRA | Análisis de precios unitarios 1: MO: Operario incluye leyes sociales; Análisis de precios unitarios 8: h; Análisis de precios unitarios 9: 1; Análisis de precios unitarios 10: 2.2265; Análisis de precios unitarios 11: 26.98; Análisis de precios unitarios 12: 60.07
03.03.01.01.01 | 0147100001 | MANO DE OBRA | Análisis de precios unitarios 1: MO: Peon incluye leyes sociales; Análisis de precios unitarios 8: h; Análisis de precios unitarios 9: 2; Análisis de precios unitarios 10: 2; Análisis de precios unitarios 11: 21.64; Análisis de precios unitarios 12: 43.28
03.03.01.01.01 | 0337009001 |  | Análisis de precios unitarios 1: Herramientas manuales; Análisis de precios unitarios 8: %MO; Análisis de precios unitarios 10: 2; Análisis de precios unitarios 11: 123.34; Análisis de precios unitarios 12: 2.47
03.03.01.01.01 | 0348100012 | EQUIPO | Análisis de precios unitarios 1: Camión plataforma 6x2 178-210HP 12ton; Análisis de precios unitarios 8: h; Análisis de precios unitarios 9: 1; Análisis de precios unitarios 10: 1; Análisis de precios unitarios 11: 194.31; Análisis de precios unitarios 12: 194.31
03.03.01.01.01 | 0349310153 | EQUIPO | Análisis de precios unitarios 1: Camión grúa 12Tn; Análisis de precios unitarios 8: h; Análisis de precios unitarios 9: 1; Análisis de precios unitarios 10: 2; Análisis de precios unitarios 11: 250; Análisis de precios unitarios 12: 500
03.03.01.01.02 | Partida |  | Análisis de precios unitarios 1: 03.03.01.01.02; Análisis de precios unitarios 4: Proteccion de redes existentes de agua potable; Análisis de precios unitarios 10: 0; Análisis de precios unitarios 12: 46.68
03.03.01.01.02 | Rendimiento |  | und/DIA |  | MO. | 10 | EQ. | 10 |  | Costo unitario directo por : und |  | 0 |  | 40.47
03.03.01.01.02 | Código |  | Análisis de precios unitarios 1: Descripción Recurso; Análisis de precios unitarios 8: Unidad; Análisis de precios unitarios 9: Cuadrilla; Análisis de precios unitarios 10: Cantidad; Análisis de precios unitarios 11: Precio S/.; Análisis de precios unitarios 12: Parcial S/.
03.03.01.01.02 | 0147030001 | MANO DE OBRA | Análisis de precios unitarios 1: MO: Capataz incluye leyes sociales; Análisis de precios unitarios 8: h; Análisis de precios unitarios 9: 0.1; Análisis de precios unitarios 10: 0.08; Análisis de precios unitarios 11: 31.26; Análisis de precios unitarios 12: 2.5
03.03.01.01.02 | 0147060001 | MANO DE OBRA | Análisis de precios unitarios 1: MO: Operario incluye leyes sociales; Análisis de precios unitarios 8: h; Análisis de precios unitarios 9: 1; Análisis de precios unitarios 10: 0.8; Análisis de precios unitarios 11: 26.98; Análisis de precios unitarios 12: 21.58
03.03.01.01.02 | 0147100001 | MANO DE OBRA | Análisis de precios unitarios 1: MO: Peon incluye leyes sociales; Análisis de precios unitarios 8: h; Análisis de precios unitarios 9: 1; Análisis de precios unitarios 10: 0.8; Análisis de precios unitarios 11: 21.64; Análisis de precios unitarios 12: 17.31
03.03.01.01.02 | 0202030008 | MATERIAL | Análisis de precios unitarios 1: Alambre negro N° 8; Análisis de precios unitarios 8: kg; Análisis de precios unitarios 10: 0.40354; Análisis de precios unitarios 11: 5.08; Análisis de precios unitarios 12: 2.05
03.03.01.01.02 | 0202063000 | MATERIAL | Análisis de precios unitarios 1: Clavo c/cabeza para madera (promedio); Análisis de precios unitarios 8: kg; Análisis de precios unitarios 10: 0.005; Análisis de precios unitarios 11: 6.12; Análisis de precios unitarios 12: 0.03
03.03.01.01.02 | 0243270001 | MATERIAL | Análisis de precios unitarios 1: Madera para encofrado y carpintería; Análisis de precios unitarios 8: p2; Análisis de precios unitarios 10: 0.333; Análisis de precios unitarios 11: 7.5; Análisis de precios unitarios 12: 2.5
03.03.01.01.02 | 0337009001 |  | Análisis de precios unitarios 1: Herramientas manuales; Análisis de precios unitarios 8: %MO; Análisis de precios unitarios 10: 2; Análisis de precios unitarios 11: 35.5; Análisis de precios unitarios 12: 0.71
03.03.01.01.03 | Partida |  | Análisis de precios unitarios 1: 03.03.01.01.03; Análisis de precios unitarios 4: Proteccion de redes existentes de alcantarillado; Análisis de precios unitarios 10: 0; Análisis de precios unitarios 12: 110.59
03.03.01.01.03 | Rendimiento |  | und/DIA |  | MO. | 8 | EQ. | 8 |  | Costo unitario directo por : und |  | 0 |  | 99.16
03.03.01.01.03 | Código |  | Análisis de precios unitarios 1: Descripción Recurso; Análisis de precios unitarios 8: Unidad; Análisis de precios unitarios 9: Cuadrilla; Análisis de precios unitarios 10: Cantidad; Análisis de precios unitarios 11: Precio S/.; Análisis de precios unitarios 12: Parcial S/.
03.03.01.01.03 | 0147030001 | MANO DE OBRA | Análisis de precios unitarios 1: MO: Capataz incluye leyes sociales; Análisis de precios unitarios 8: h; Análisis de precios unitarios 9: 0.1; Análisis de precios unitarios 10: 0.1; Análisis de precios unitarios 11: 31.26; Análisis de precios unitarios 12: 3.13
03.03.01.01.03 | 0147060001 | MANO DE OBRA | Análisis de precios unitarios 1: MO: Operario incluye leyes sociales; Análisis de precios unitarios 8: h; Análisis de precios unitarios 9: 1; Análisis de precios unitarios 10: 1; Análisis de precios unitarios 11: 26.98; Análisis de precios unitarios 12: 26.98
03.03.01.01.03 | 0147100001 | MANO DE OBRA | Análisis de precios unitarios 1: MO: Peon incluye leyes sociales; Análisis de precios unitarios 8: h; Análisis de precios unitarios 9: 2; Análisis de precios unitarios 10: 2; Análisis de precios unitarios 11: 21.64; Análisis de precios unitarios 12: 43.28
03.03.01.01.03 | 0202030008 | MATERIAL | Análisis de precios unitarios 1: Alambre negro N° 8; Análisis de precios unitarios 8: kg; Análisis de precios unitarios 10: 0.8563; Análisis de precios unitarios 11: 5.08; Análisis de precios unitarios 12: 4.35
03.03.01.01.03 | 0202063000 | MATERIAL | Análisis de precios unitarios 1: Clavo c/cabeza para madera (promedio); Análisis de precios unitarios 8: kg; Análisis de precios unitarios 10: 0.02; Análisis de precios unitarios 11: 6.12; Análisis de precios unitarios 12: 0.12
03.03.01.01.03 | 0202090012 | MATERIAL | Análisis de precios unitarios 1: Soporte t/abrazadera para tubería de DN 300 mm - 350 mm; Análisis de precios unitarios 8: und; Análisis de precios unitarios 10: 0.04; Análisis de precios unitarios 11: 600; Análisis de precios unitarios 12: 24
03.03.01.01.03 | 0243270001 | MATERIAL | Análisis de precios unitarios 1: Madera para encofrado y carpintería; Análisis de precios unitarios 8: p2; Análisis de precios unitarios 10: 1; Análisis de precios unitarios 11: 7.5; Análisis de precios unitarios 12: 7.5
03.03.01.01.03 | 0337009001 |  | Análisis de precios unitarios 1: Herramientas manuales; Análisis de precios unitarios 8: %MO; Análisis de precios unitarios 10: 2; Análisis de precios unitarios 11: 61.67; Análisis de precios unitarios 12: 1.23
03.03.01.01.04 | Partida |  | Análisis de precios unitarios 1: 03.03.01.01.04; Análisis de precios unitarios 4: Proteccion de cable eléctrico de media ò alta tensión; Análisis de precios unitarios 10: 0; Análisis de precios unitarios 12: 86.59
03.03.01.01.04 | Rendimiento |  | und/DIA |  | MO. | 8 | EQ. | 8 |  | Costo unitario directo por : und |  | 0 |  | 75.16
03.03.01.01.04 | Código |  | Análisis de precios unitarios 1: Descripción Recurso; Análisis de precios unitarios 8: Unidad; Análisis de precios unitarios 9: Cuadrilla; Análisis de precios unitarios 10: Cantidad; Análisis de precios unitarios 11: Precio S/.; Análisis de precios unitarios 12: Parcial S/.
03.03.01.01.04 | 0147030001 | MANO DE OBRA | Análisis de precios unitarios 1: MO: Capataz incluye leyes sociales; Análisis de precios unitarios 8: h; Análisis de precios unitarios 9: 0.1; Análisis de precios unitarios 10: 0.1; Análisis de precios unitarios 11: 31.26; Análisis de precios unitarios 12: 3.13
03.03.01.01.04 | 0147060001 | MANO DE OBRA | Análisis de precios unitarios 1: MO: Operario incluye leyes sociales; Análisis de precios unitarios 8: h; Análisis de precios unitarios 9: 1; Análisis de precios unitarios 10: 1; Análisis de precios unitarios 11: 26.98; Análisis de precios unitarios 12: 26.98
03.03.01.01.04 | 0147100001 | MANO DE OBRA | Análisis de precios unitarios 1: MO: Peon incluye leyes sociales; Análisis de precios unitarios 8: h; Análisis de precios unitarios 9: 2; Análisis de precios unitarios 10: 2; Análisis de precios unitarios 11: 21.64; Análisis de precios unitarios 12: 43.28
03.03.01.01.04 | 0202030008 | MATERIAL | Análisis de precios unitarios 1: Alambre negro N° 8; Análisis de precios unitarios 8: kg; Análisis de precios unitarios 10: 0.8563; Análisis de precios unitarios 11: 5.08; Análisis de precios unitarios 12: 4.35
03.03.01.01.04 | 0202063000 | MATERIAL | Análisis de precios unitarios 1: Clavo c/cabeza para madera (promedio); Análisis de precios unitarios 8: kg; Análisis de precios unitarios 10: 0.02; Análisis de precios unitarios 11: 6.12; Análisis de precios unitarios 12: 0.12
03.03.01.01.04 | 0243270001 | MATERIAL | Análisis de precios unitarios 1: Madera para encofrado y carpintería; Análisis de precios unitarios 8: p2; Análisis de precios unitarios 10: 1; Análisis de precios unitarios 11: 7.5; Análisis de precios unitarios 12: 7.5
03.03.01.01.04 | 0337009001 |  | Análisis de precios unitarios 1: Herramientas manuales; Análisis de precios unitarios 8: %MO; Análisis de precios unitarios 10: 2; Análisis de precios unitarios 11: 61.67; Análisis de precios unitarios 12: 1.23
03.03.01.02.01 | Partida |  | Análisis de precios unitarios 1: 03.03.01.02.01; Análisis de precios unitarios 4: Suministro e instalacion de tuberia HDPE PE 100 SDR 17 DN63mm en TN hasta 1.50m de profun.; Análisis de precios unitarios 10: 0; Análisis de precios unitarios 12: 32.451
03.03.01.02.01 | Rendimiento |  | m/DIA |  | MO. | 68.35 | EQ. | 68.35 |  | Costo unitario directo por : m |  | 0 |  | 60.35
03.03.01.02.01 | Código |  | Análisis de precios unitarios 1: Descripción Recurso; Análisis de precios unitarios 8: Unidad; Análisis de precios unitarios 9: Cuadrilla; Análisis de precios unitarios 10: Cantidad; Análisis de precios unitarios 11: Precio S/.; Análisis de precios unitarios 12: Parcial S/.
03.03.01.02.01 | 010110040150 | SUBPARTIDA | Análisis de precios unitarios 1: Cinta plástica señalizadora para límite de seguridad de obra; Análisis de precios unitarios 8: m; Análisis de precios unitarios 10: 2.0002; Análisis de precios unitarios 11: 1.05; Análisis de precios unitarios 12: 2.1
03.03.01.02.01 | 010110040155 | SUBPARTIDA | Análisis de precios unitarios 1: Cerco de malla HDP de 1 m altura para límite de seguridad de obra; Análisis de precios unitarios 8: m; Análisis de precios unitarios 10: 2.0002; Análisis de precios unitarios 11: 1.46; Análisis de precios unitarios 12: 2.92
03.03.01.02.01 | 010120065201 | SUBPARTIDA | Análisis de precios unitarios 1: Riego de zona de trabajo para mitigar la contaminación -polvo (con autorización de uso de grifo); Análisis de precios unitarios 8: m; Análisis de precios unitarios 10: 1.0001; Análisis de precios unitarios 11: 1.95; Análisis de precios unitarios 12: 1.95
03.03.01.02.01 | 010120070010 | SUBPARTIDA | Análisis de precios unitarios 1: Trazo y replanteo inicial del proyecto, para líneas-redes con estación total; Análisis de precios unitarios 8: km; Análisis de precios unitarios 10: 0.0010001; Análisis de precios unitarios 11: 953.28; Análisis de precios unitarios 12: 0.95
03.03.01.02.01 | 010120070210 | SUBPARTIDA | Análisis de precios unitarios 1: Replanteo final de la obra, para líneas redes con estación total; Análisis de precios unitarios 8: km; Análisis de precios unitarios 10: 0.0010001; Análisis de precios unitarios 11: 376.3; Análisis de precios unitarios 12: 0.38
03.03.01.02.01 | 014101010303 | SUBPARTIDA | Análisis de precios unitarios 1: Excavac. zanja (máq.) p/tub. terr-normal DN 50 - 80 de 1,26 m a 1,50 m prof.; Análisis de precios unitarios 8: m; Análisis de precios unitarios 10: 0.52356; Análisis de precios unitarios 11: 8.09; Análisis de precios unitarios 12: 4.231
03.03.01.02.01 | 014102010103 | SUBPARTIDA | Análisis de precios unitarios 1: Refine y nivel de zanja terr-normal para tub. DN 50 - 80 para toda profund.; Análisis de precios unitarios 8: m; Análisis de precios unitarios 10: 1.0001; Análisis de precios unitarios 11: 1.67; Análisis de precios unitarios 12: 1.67
03.03.01.02.01 | 014103050303 | SUBPARTIDA | Análisis de precios unitarios 1: Relleno comp.zanja(pulso) p/tub t-normal DN 50 - 80 de 1,26 m a 1,50 m prof.; Análisis de precios unitarios 8: m; Análisis de precios unitarios 10: 0.10001; Análisis de precios unitarios 11: 23.49; Análisis de precios unitarios 12: 2.35
03.03.01.02.01 | 014105200103 | SUBPARTIDA | Análisis de precios unitarios 1: Elimin. desmonte(carg+v) t-normal D=10km p/tub. DN 50 - 80 para toda prof.; Análisis de precios unitarios 8: m; Análisis de precios unitarios 10: 1.0001; Análisis de precios unitarios 11: 2.5; Análisis de precios unitarios 12: 2.5
03.03.01.02.01 | 015120200401 | SUBPARTIDA | Análisis de precios unitarios 1: Suministro de tuberia HDPE PE 100, PN 10 (145 PSI - SDR 17) DNE 63 mm, con unión electrofusión (incl. desperd. 2%); Análisis de precios unitarios 8: m; Análisis de precios unitarios 10: 1.0001; Análisis de precios unitarios 11: 8.52; Análisis de precios unitarios 12: 8.52
03.03.01.02.01 | 015901500141 | SUBPARTIDA | Análisis de precios unitarios 1: Instalación tub. polietileno p/agua pot. D 63 incluye prueba hidráulica; Análisis de precios unitarios 8: m; Análisis de precios unitarios 10: 0.10001; Análisis de precios unitarios 11: 10.82; Análisis de precios unitarios 12: 1.08
03.03.01.02.01 | 019601020123 | SUBPARTIDA | Análisis de precios unitarios 1: Prueba de compactacion de suelos (proctor modificado y de control de compactacion - densidad de campo); Análisis de precios unitarios 8: und; Análisis de precios unitarios 10: 0.020002; Análisis de precios unitarios 11: 69.98; Análisis de precios unitarios 12: 1.4
03.03.01.02.01 | 019801900302 | SUBPARTIDA | Análisis de precios unitarios 1: Prueba hidráulica de tubería agua potable (incl. desinfección) DN 50 - 65; Análisis de precios unitarios 8: m; Análisis de precios unitarios 10: 1.0001; Análisis de precios unitarios 11: 2.4; Análisis de precios unitarios 12: 2.4
03.03.01.02.02 | Partida |  | Análisis de precios unitarios 1: 03.03.01.02.02; Análisis de precios unitarios 4: Suministro e instalacion de tuberia HDPE PE 100 SDR 17 DN63mm en TSR hasta 1.50m de profun.; Análisis de precios unitarios 10: 0; Análisis de precios unitarios 12: 45.16
03.03.01.02.02 | Rendimiento |  | m/DIA |  | MO. | 68.35 | EQ. | 68.35 |  | Costo unitario directo por : m |  | 0 |  | 84.85
03.03.01.02.02 | Código |  | Análisis de precios unitarios 1: Descripción Recurso; Análisis de precios unitarios 8: Unidad; Análisis de precios unitarios 9: Cuadrilla; Análisis de precios unitarios 10: Cantidad; Análisis de precios unitarios 11: Precio S/.; Análisis de precios unitarios 12: Parcial S/.
03.03.01.02.02 | 010110040150 | SUBPARTIDA | Análisis de precios unitarios 1: Cinta plástica señalizadora para límite de seguridad de obra; Análisis de precios unitarios 8: m; Análisis de precios unitarios 10: 1.9998; Análisis de precios unitarios 11: 1.05; Análisis de precios unitarios 12: 2.1
03.03.01.02.02 | 010110040155 | SUBPARTIDA | Análisis de precios unitarios 1: Cerco de malla HDP de 1 m altura para límite de seguridad de obra; Análisis de precios unitarios 8: m; Análisis de precios unitarios 10: 1.9998; Análisis de precios unitarios 11: 1.46; Análisis de precios unitarios 12: 2.92
03.03.01.02.02 | 010120065201 | SUBPARTIDA | Análisis de precios unitarios 1: Riego de zona de trabajo para mitigar la contaminación -polvo (con autorización de uso de grifo); Análisis de precios unitarios 8: m; Análisis de precios unitarios 10: 0.99989; Análisis de precios unitarios 11: 1.95; Análisis de precios unitarios 12: 1.95
03.03.01.02.02 | 010120070010 | SUBPARTIDA | Análisis de precios unitarios 1: Trazo y replanteo inicial del proyecto, para líneas-redes con estación total; Análisis de precios unitarios 8: km; Análisis de precios unitarios 10: 0.00099989; Análisis de precios unitarios 11: 953.28; Análisis de precios unitarios 12: 0.95
03.03.01.02.02 | 010120070210 | SUBPARTIDA | Análisis de precios unitarios 1: Replanteo final de la obra, para líneas redes con estación total; Análisis de precios unitarios 8: km; Análisis de precios unitarios 10: 0.00099989; Análisis de precios unitarios 11: 376.3; Análisis de precios unitarios 12: 0.38
03.03.01.02.02 | 014101210303 | SUBPARTIDA | Análisis de precios unitarios 1: Excav. zanja (máq.) p/tub. t-semirocoso DN 50 - 80 de 1,26 m a 1,50 m prof.; Análisis de precios unitarios 8: m; Análisis de precios unitarios 10: 0.40946; Análisis de precios unitarios 11: 14.42; Análisis de precios unitarios 12: 5.9
03.03.01.02.02 | 014102210103 | SUBPARTIDA | Análisis de precios unitarios 1: Refine y nivel de zanja t-semirocoso p/ tub. DN 50 - 80 para toda profund.; Análisis de precios unitarios 8: m; Análisis de precios unitarios 10: 0.99989; Análisis de precios unitarios 11: 2.86; Análisis de precios unitarios 12: 2.86
03.03.01.02.02 | 014103250303 | SUBPARTIDA | Análisis de precios unitarios 1: Relleno comp.zanja(pul) p/tub t-semiroca DN 50 - 80 de 1,26 m a 1,50 m prof.; Análisis de precios unitarios 8: m; Análisis de precios unitarios 10: 0.099989; Análisis de precios unitarios 11: 32.59; Análisis de precios unitarios 12: 3.26
03.03.01.02.02 | 014105200503 | SUBPARTIDA | Análisis de precios unitarios 1: Elimin. desmonte(c+v) t-semiroca D=10km p/tub. DN 50 - 80 de 1,26 m a 1,50 m; Análisis de precios unitarios 8: m; Análisis de precios unitarios 10: 0.099989; Análisis de precios unitarios 11: 17.02; Análisis de precios unitarios 12: 1.7
03.03.01.02.02 | 015120200401 | SUBPARTIDA | Análisis de precios unitarios 1: Suministro de tuberia HDPE PE 100, PN 10 (145 PSI - SDR 17) DNE 63 mm, con unión electrofusión (incl. desperd. 2%); Análisis de precios unitarios 8: m; Análisis de precios unitarios 10: 0.99989; Análisis de precios unitarios 11: 8.52; Análisis de precios unitarios 12: 8.52
03.03.01.02.02 | 015901500141 | SUBPARTIDA | Análisis de precios unitarios 1: Instalación tub. polietileno p/agua pot. D 63 incluye prueba hidráulica; Análisis de precios unitarios 8: m; Análisis de precios unitarios 10: 0.99989; Análisis de precios unitarios 11: 10.82; Análisis de precios unitarios 12: 10.82
03.03.01.02.02 | 019601020123 | SUBPARTIDA | Análisis de precios unitarios 1: Prueba de compactacion de suelos (proctor modificado y de control de compactacion - densidad de campo); Análisis de precios unitarios 8: und; Análisis de precios unitarios 10: 0.019998; Análisis de precios unitarios 11: 69.98; Análisis de precios unitarios 12: 1.4
03.03.01.02.02 | 019801900302 | SUBPARTIDA | Análisis de precios unitarios 1: Prueba hidráulica de tubería agua potable (incl. desinfección) DN 50 - 65; Análisis de precios unitarios 8: m; Análisis de precios unitarios 10: 0.99989; Análisis de precios unitarios 11: 2.4; Análisis de precios unitarios 12: 2.4
03.03.01.02.03 | Partida |  | Análisis de precios unitarios 1: 03.03.01.02.03; Análisis de precios unitarios 4: Suministro e instalacion de tuberia HDPE PE 100 SDR 17 DN63mm en TR hasta 1.50m de profun.; Análisis de precios unitarios 10: 0; Análisis de precios unitarios 12: 170.1
03.03.01.02.03 | Rendimiento |  | m/DIA |  | MO. | 68.35 | EQ. | 68.35 |  | Costo unitario directo por : m |  | 0 |  | 307.29
03.03.01.02.03 | Código |  | Análisis de precios unitarios 1: Descripción Recurso; Análisis de precios unitarios 8: Unidad; Análisis de precios unitarios 9: Cuadrilla; Análisis de precios unitarios 10: Cantidad; Análisis de precios unitarios 11: Precio S/.; Análisis de precios unitarios 12: Parcial S/.
03.03.01.02.03 | 010110040150 | SUBPARTIDA | Análisis de precios unitarios 1: Cinta plástica señalizadora para límite de seguridad de obra; Análisis de precios unitarios 8: m; Análisis de precios unitarios 10: 2; Análisis de precios unitarios 11: 1.05; Análisis de precios unitarios 12: 2.1
03.03.01.02.03 | 010110040155 | SUBPARTIDA | Análisis de precios unitarios 1: Cerco de malla HDP de 1 m altura para límite de seguridad de obra; Análisis de precios unitarios 8: m; Análisis de precios unitarios 10: 2; Análisis de precios unitarios 11: 1.46; Análisis de precios unitarios 12: 2.92
03.03.01.02.03 | 010120065201 | SUBPARTIDA | Análisis de precios unitarios 1: Riego de zona de trabajo para mitigar la contaminación -polvo (con autorización de uso de grifo); Análisis de precios unitarios 8: m; Análisis de precios unitarios 10: 1; Análisis de precios unitarios 11: 1.95; Análisis de precios unitarios 12: 1.95
03.03.01.02.03 | 010120070010 | SUBPARTIDA | Análisis de precios unitarios 1: Trazo y replanteo inicial del proyecto, para líneas-redes con estación total; Análisis de precios unitarios 8: km; Análisis de precios unitarios 10: 0.001; Análisis de precios unitarios 11: 953.28; Análisis de precios unitarios 12: 0.95
03.03.01.02.03 | 010120070210 | SUBPARTIDA | Análisis de precios unitarios 1: Replanteo final de la obra, para líneas redes con estación total; Análisis de precios unitarios 8: km; Análisis de precios unitarios 10: 0.001; Análisis de precios unitarios 11: 376.3; Análisis de precios unitarios 12: 0.38
03.03.01.02.03 | 014101350303 | SUBPARTIDA | Análisis de precios unitarios 1: Excavación zanja (s/exp) p/tub. t-rocoso DN 50 - 80 de 1,26 m a 1,50 m prof.; Análisis de precios unitarios 8: m; Análisis de precios unitarios 10: 0.19413; Análisis de precios unitarios 11: 216.86; Análisis de precios unitarios 12: 42.1
03.03.01.02.03 | 014102310103 | SUBPARTIDA | Análisis de precios unitarios 1: Refine y nivel de zanja terr-rocoso p/ tub. DN 50 - 80 para toda profund.; Análisis de precios unitarios 8: m; Análisis de precios unitarios 10: 1; Análisis de precios unitarios 11: 6.13; Análisis de precios unitarios 12: 6.13
03.03.01.02.03 | 014103350303 | SUBPARTIDA | Análisis de precios unitarios 1: Relleno comp.zanja(pulso)p/tub t-rocoso DN 50 - 80 de 1,26 m a 1,50 m prof.; Análisis de precios unitarios 8: m; Análisis de precios unitarios 10: 1; Análisis de precios unitarios 11: 70.56; Análisis de precios unitarios 12: 70.56
03.03.01.02.03 | 014105200903 | SUBPARTIDA | Análisis de precios unitarios 1: Elimin. desmonte(carg+v) t-rocoso D=10km p/tub DN 50 - 80 de 1,26 m a 1,50 m; Análisis de precios unitarios 8: m; Análisis de precios unitarios 10: 1; Análisis de precios unitarios 11: 19.87; Análisis de precios unitarios 12: 19.87
03.03.01.02.03 | 015120200401 | SUBPARTIDA | Análisis de precios unitarios 1: Suministro de tuberia HDPE PE 100, PN 10 (145 PSI - SDR 17) DNE 63 mm, con unión electrofusión (incl. desperd. 2%); Análisis de precios unitarios 8: m; Análisis de precios unitarios 10: 1; Análisis de precios unitarios 11: 8.52; Análisis de precios unitarios 12: 8.52
03.03.01.02.03 | 015901500141 | SUBPARTIDA | Análisis de precios unitarios 1: Instalación tub. polietileno p/agua pot. D 63 incluye prueba hidráulica; Análisis de precios unitarios 8: m; Análisis de precios unitarios 10: 1; Análisis de precios unitarios 11: 10.82; Análisis de precios unitarios 12: 10.82
03.03.01.02.03 | 019601020123 | SUBPARTIDA | Análisis de precios unitarios 1: Prueba de compactacion de suelos (proctor modificado y de control de compactacion - densidad de campo); Análisis de precios unitarios 8: und; Análisis de precios unitarios 10: 0.02; Análisis de precios unitarios 11: 69.98; Análisis de precios unitarios 12: 1.4
03.03.01.02.03 | 019801900302 | SUBPARTIDA | Análisis de precios unitarios 1: Prueba hidráulica de tubería agua potable (incl. desinfección) DN 50 - 65; Análisis de precios unitarios 8: m; Análisis de precios unitarios 10: 1; Análisis de precios unitarios 11: 2.4; Análisis de precios unitarios 12: 2.4
03.03.01.02.04 | Partida |  | Análisis de precios unitarios 1: 03.03.01.02.04; Análisis de precios unitarios 4: Suministro e instalacion de tuberia HDPE PE 100 SDR 17 DN90mm en TN hasta 1.50m de profun.; Análisis de precios unitarios 10: 0; Análisis de precios unitarios 12: 39.47
03.03.01.02.04 | Rendimiento |  | m/DIA |  | MO. | 68.35 | EQ. | 68.35 |  | Costo unitario directo por : m |  | 0 |  | 75.9
03.03.01.02.04 | Código |  | Análisis de precios unitarios 1: Descripción Recurso; Análisis de precios unitarios 8: Unidad; Análisis de precios unitarios 9: Cuadrilla; Análisis de precios unitarios 10: Cantidad; Análisis de precios unitarios 11: Precio S/.; Análisis de precios unitarios 12: Parcial S/.
03.03.01.02.04 | 010110040150 | SUBPARTIDA | Análisis de precios unitarios 1: Cinta plástica señalizadora para límite de seguridad de obra; Análisis de precios unitarios 8: m; Análisis de precios unitarios 10: 2; Análisis de precios unitarios 11: 1.05; Análisis de precios unitarios 12: 2.1
03.03.01.02.04 | 010110040155 | SUBPARTIDA | Análisis de precios unitarios 1: Cerco de malla HDP de 1 m altura para límite de seguridad de obra; Análisis de precios unitarios 8: m; Análisis de precios unitarios 10: 2; Análisis de precios unitarios 11: 1.46; Análisis de precios unitarios 12: 2.92
03.03.01.02.04 | 010120065201 | SUBPARTIDA | Análisis de precios unitarios 1: Riego de zona de trabajo para mitigar la contaminación -polvo (con autorización de uso de grifo); Análisis de precios unitarios 8: m; Análisis de precios unitarios 10: 1; Análisis de precios unitarios 11: 1.95; Análisis de precios unitarios 12: 1.95
03.03.01.02.04 | 010120070010 | SUBPARTIDA | Análisis de precios unitarios 1: Trazo y replanteo inicial del proyecto, para líneas-redes con estación total; Análisis de precios unitarios 8: km; Análisis de precios unitarios 10: 0.001; Análisis de precios unitarios 11: 953.28; Análisis de precios unitarios 12: 0.95
03.03.01.02.04 | 010120070210 | SUBPARTIDA | Análisis de precios unitarios 1: Replanteo final de la obra, para líneas redes con estación total; Análisis de precios unitarios 8: km; Análisis de precios unitarios 10: 0.001; Análisis de precios unitarios 11: 376.3; Análisis de precios unitarios 12: 0.38
03.03.01.02.04 | 014101010303 | SUBPARTIDA | Análisis de precios unitarios 1: Excavac. zanja (máq.) p/tub. terr-normal DN 50 - 80 de 1,26 m a 1,50 m prof.; Análisis de precios unitarios 8: m; Análisis de precios unitarios 10: 1; Análisis de precios unitarios 11: 8.09; Análisis de precios unitarios 12: 8.09
03.03.01.02.04 | 014102010103 | SUBPARTIDA | Análisis de precios unitarios 1: Refine y nivel de zanja terr-normal para tub. DN 50 - 80 para toda profund.; Análisis de precios unitarios 8: m; Análisis de precios unitarios 10: 1; Análisis de precios unitarios 11: 1.67; Análisis de precios unitarios 12: 1.67
03.03.01.02.04 | 014103050303 | SUBPARTIDA | Análisis de precios unitarios 1: Relleno comp.zanja(pulso) p/tub t-normal DN 50 - 80 de 1,26 m a 1,50 m prof.; Análisis de precios unitarios 8: m; Análisis de precios unitarios 10: 0.1; Análisis de precios unitarios 11: 23.49; Análisis de precios unitarios 12: 2.35
03.03.01.02.04 | 014105200103 | SUBPARTIDA | Análisis de precios unitarios 1: Elimin. desmonte(carg+v) t-normal D=10km p/tub. DN 50 - 80 para toda prof.; Análisis de precios unitarios 8: m; Análisis de precios unitarios 10: 1; Análisis de precios unitarios 11: 2.5; Análisis de precios unitarios 12: 2.5
03.03.01.02.04 | 015120200403 | SUBPARTIDA | Análisis de precios unitarios 1: Suministro de tuberia HDPE PE 100, PN 10 (145 PSI - SDR 17) DNE 90 mm, con unión electrofusión (incl. desperd. 2%); Análisis de precios unitarios 8: m; Análisis de precios unitarios 10: 0.1; Análisis de precios unitarios 11: 16.86; Análisis de precios unitarios 12: 1.69
03.03.01.02.04 | 015901500103 | SUBPARTIDA | Análisis de precios unitarios 1: Instalación tub. polietileno p/agua pot. DN 80; Análisis de precios unitarios 8: m; Análisis de precios unitarios 10: 0.59286; Análisis de precios unitarios 11: 17.93; Análisis de precios unitarios 12: 10.63
03.03.01.02.04 | 019601020123 | SUBPARTIDA | Análisis de precios unitarios 1: Prueba de compactacion de suelos (proctor modificado y de control de compactacion - densidad de campo); Análisis de precios unitarios 8: und; Análisis de precios unitarios 10: 0.02; Análisis de precios unitarios 11: 69.98; Análisis de precios unitarios 12: 1.4
03.03.01.02.04 | 019801900303 | SUBPARTIDA | Análisis de precios unitarios 1: Prueba hidráulica de tubería agua potable (incl. desinfección) DN 80; Análisis de precios unitarios 8: m; Análisis de precios unitarios 10: 1; Análisis de precios unitarios 11: 2.84; Análisis de precios unitarios 12: 2.84
03.03.01.02.05 | Partida |  | Análisis de precios unitarios 1: 03.03.01.02.05; Análisis de precios unitarios 4: Suministro e instalacion de tuberia HDPE PE 100 SDR 17 DN90mm en TSR hasta 1.50m de profun.; Análisis de precios unitarios 10: 0; Análisis de precios unitarios 12: 52.18
03.03.01.02.05 | Rendimiento |  | m/DIA |  | MO. | 68.35 | EQ. | 68.35 |  | Costo unitario directo por : m |  | 0 |  | 100.4
03.03.01.02.05 | Código |  | Análisis de precios unitarios 1: Descripción Recurso; Análisis de precios unitarios 8: Unidad; Análisis de precios unitarios 9: Cuadrilla; Análisis de precios unitarios 10: Cantidad; Análisis de precios unitarios 11: Precio S/.; Análisis de precios unitarios 12: Parcial S/.
03.03.01.02.05 | 010110040150 | SUBPARTIDA | Análisis de precios unitarios 1: Cinta plástica señalizadora para límite de seguridad de obra; Análisis de precios unitarios 8: m; Análisis de precios unitarios 10: 2; Análisis de precios unitarios 11: 1.05; Análisis de precios unitarios 12: 2.1
03.03.01.02.05 | 010110040155 | SUBPARTIDA | Análisis de precios unitarios 1: Cerco de malla HDP de 1 m altura para límite de seguridad de obra; Análisis de precios unitarios 8: m; Análisis de precios unitarios 10: 2; Análisis de precios unitarios 11: 1.46; Análisis de precios unitarios 12: 2.92
03.03.01.02.05 | 010120065201 | SUBPARTIDA | Análisis de precios unitarios 1: Riego de zona de trabajo para mitigar la contaminación -polvo (con autorización de uso de grifo); Análisis de precios unitarios 8: m; Análisis de precios unitarios 10: 1; Análisis de precios unitarios 11: 1.95; Análisis de precios unitarios 12: 1.95
03.03.01.02.05 | 010120070010 | SUBPARTIDA | Análisis de precios unitarios 1: Trazo y replanteo inicial del proyecto, para líneas-redes con estación total; Análisis de precios unitarios 8: km; Análisis de precios unitarios 10: 0.001; Análisis de precios unitarios 11: 953.28; Análisis de precios unitarios 12: 0.95
03.03.01.02.05 | 010120070210 | SUBPARTIDA | Análisis de precios unitarios 1: Replanteo final de la obra, para líneas redes con estación total; Análisis de precios unitarios 8: km; Análisis de precios unitarios 10: 0.001; Análisis de precios unitarios 11: 376.3; Análisis de precios unitarios 12: 0.38
03.03.01.02.05 | 014101210303 | SUBPARTIDA | Análisis de precios unitarios 1: Excav. zanja (máq.) p/tub. t-semirocoso DN 50 - 80 de 1,26 m a 1,50 m prof.; Análisis de precios unitarios 8: m; Análisis de precios unitarios 10: 1; Análisis de precios unitarios 11: 14.42; Análisis de precios unitarios 12: 14.42
03.03.01.02.05 | 014102210103 | SUBPARTIDA | Análisis de precios unitarios 1: Refine y nivel de zanja t-semirocoso p/ tub. DN 50 - 80 para toda profund.; Análisis de precios unitarios 8: m; Análisis de precios unitarios 10: 1; Análisis de precios unitarios 11: 2.86; Análisis de precios unitarios 12: 2.86
03.03.01.02.05 | 014103250303 | SUBPARTIDA | Análisis de precios unitarios 1: Relleno comp.zanja(pul) p/tub t-semiroca DN 50 - 80 de 1,26 m a 1,50 m prof.; Análisis de precios unitarios 8: m; Análisis de precios unitarios 10: 0.1; Análisis de precios unitarios 11: 32.59; Análisis de precios unitarios 12: 3.26
03.03.01.02.05 | 014105200503 | SUBPARTIDA | Análisis de precios unitarios 1: Elimin. desmonte(c+v) t-semiroca D=10km p/tub. DN 50 - 80 de 1,26 m a 1,50 m; Análisis de precios unitarios 8: m; Análisis de precios unitarios 10: 0.1; Análisis de precios unitarios 11: 17.02; Análisis de precios unitarios 12: 1.7
03.03.01.02.05 | 015120200403 | SUBPARTIDA | Análisis de precios unitarios 1: Suministro de tuberia HDPE PE 100, PN 10 (145 PSI - SDR 17) DNE 90 mm, con unión electrofusión (incl. desperd. 2%); Análisis de precios unitarios 8: m; Análisis de precios unitarios 10: 0.1; Análisis de precios unitarios 11: 16.86; Análisis de precios unitarios 12: 1.69
03.03.01.02.05 | 015901500103 | SUBPARTIDA | Análisis de precios unitarios 1: Instalación tub. polietileno p/agua pot. DN 80; Análisis de precios unitarios 8: m; Análisis de precios unitarios 10: 0.87619; Análisis de precios unitarios 11: 17.93; Análisis de precios unitarios 12: 15.71
03.03.01.02.05 | 019601020123 | SUBPARTIDA | Análisis de precios unitarios 1: Prueba de compactacion de suelos (proctor modificado y de control de compactacion - densidad de campo); Análisis de precios unitarios 8: und; Análisis de precios unitarios 10: 0.02; Análisis de precios unitarios 11: 69.98; Análisis de precios unitarios 12: 1.4
03.03.01.02.05 | 019801900303 | SUBPARTIDA | Análisis de precios unitarios 1: Prueba hidráulica de tubería agua potable (incl. desinfección) DN 80; Análisis de precios unitarios 8: m; Análisis de precios unitarios 10: 1; Análisis de precios unitarios 11: 2.84; Análisis de precios unitarios 12: 2.84
03.03.01.02.06 | Partida |  | Análisis de precios unitarios 1: 03.03.01.02.06; Análisis de precios unitarios 4: Suministro e instalacion de tuberia HDPE PE 100 SDR 17 DN90mm en TR hasta 1.50m de profun.; Análisis de precios unitarios 10: 0; Análisis de precios unitarios 12: 177.11
03.03.01.02.06 | Rendimiento |  | m/DIA |  | MO. | 68.35 | EQ. | 68.35 |  | Costo unitario directo por : m |  | 0 |  | 322.84
03.03.01.02.06 | Código |  | Análisis de precios unitarios 1: Descripción Recurso; Análisis de precios unitarios 8: Unidad; Análisis de precios unitarios 9: Cuadrilla; Análisis de precios unitarios 10: Cantidad; Análisis de precios unitarios 11: Precio S/.; Análisis de precios unitarios 12: Parcial S/.
03.03.01.02.06 | 010110040150 | SUBPARTIDA | Análisis de precios unitarios 1: Cinta plástica señalizadora para límite de seguridad de obra; Análisis de precios unitarios 8: m; Análisis de precios unitarios 10: 2.0001; Análisis de precios unitarios 11: 1.05; Análisis de precios unitarios 12: 2.1
03.03.01.02.06 | 010110040155 | SUBPARTIDA | Análisis de precios unitarios 1: Cerco de malla HDP de 1 m altura para límite de seguridad de obra; Análisis de precios unitarios 8: m; Análisis de precios unitarios 10: 2.0001; Análisis de precios unitarios 11: 1.46; Análisis de precios unitarios 12: 2.92
03.03.01.02.06 | 010120065201 | SUBPARTIDA | Análisis de precios unitarios 1: Riego de zona de trabajo para mitigar la contaminación -polvo (con autorización de uso de grifo); Análisis de precios unitarios 8: m; Análisis de precios unitarios 10: 1; Análisis de precios unitarios 11: 1.95; Análisis de precios unitarios 12: 1.95
03.03.01.02.06 | 010120070010 | SUBPARTIDA | Análisis de precios unitarios 1: Trazo y replanteo inicial del proyecto, para líneas-redes con estación total; Análisis de precios unitarios 8: km; Análisis de precios unitarios 10: 0.001; Análisis de precios unitarios 11: 953.28; Análisis de precios unitarios 12: 0.95
03.03.01.02.06 | 010120070210 | SUBPARTIDA | Análisis de precios unitarios 1: Replanteo final de la obra, para líneas redes con estación total; Análisis de precios unitarios 8: km; Análisis de precios unitarios 10: 0.001; Análisis de precios unitarios 11: 376.3; Análisis de precios unitarios 12: 0.38
03.03.01.02.06 | 014101350303 | SUBPARTIDA | Análisis de precios unitarios 1: Excavación zanja (s/exp) p/tub. t-rocoso DN 50 - 80 de 1,26 m a 1,50 m prof.; Análisis de precios unitarios 8: m; Análisis de precios unitarios 10: 0.15319; Análisis de precios unitarios 11: 216.86; Análisis de precios unitarios 12: 33.22
03.03.01.02.06 | 014102310103 | SUBPARTIDA | Análisis de precios unitarios 1: Refine y nivel de zanja terr-rocoso p/ tub. DN 50 - 80 para toda profund.; Análisis de precios unitarios 8: m; Análisis de precios unitarios 10: 1; Análisis de precios unitarios 11: 6.13; Análisis de precios unitarios 12: 6.13
03.03.01.02.06 | 014103350303 | SUBPARTIDA | Análisis de precios unitarios 1: Relleno comp.zanja(pulso)p/tub t-rocoso DN 50 - 80 de 1,26 m a 1,50 m prof.; Análisis de precios unitarios 8: m; Análisis de precios unitarios 10: 1; Análisis de precios unitarios 11: 70.56; Análisis de precios unitarios 12: 70.56
03.03.01.02.06 | 014105200903 | SUBPARTIDA | Análisis de precios unitarios 1: Elimin. desmonte(carg+v) t-rocoso D=10km p/tub DN 50 - 80 de 1,26 m a 1,50 m; Análisis de precios unitarios 8: m; Análisis de precios unitarios 10: 1; Análisis de precios unitarios 11: 19.87; Análisis de precios unitarios 12: 19.87
03.03.01.02.06 | 015120200403 | SUBPARTIDA | Análisis de precios unitarios 1: Suministro de tuberia HDPE PE 100, PN 10 (145 PSI - SDR 17) DNE 90 mm, con unión electrofusión (incl. desperd. 2%); Análisis de precios unitarios 8: m; Análisis de precios unitarios 10: 1; Análisis de precios unitarios 11: 16.86; Análisis de precios unitarios 12: 16.86
03.03.01.02.06 | 015901500103 | SUBPARTIDA | Análisis de precios unitarios 1: Instalación tub. polietileno p/agua pot. DN 80; Análisis de precios unitarios 8: m; Análisis de precios unitarios 10: 1; Análisis de precios unitarios 11: 17.93; Análisis de precios unitarios 12: 17.93
03.03.01.02.06 | 019601020123 | SUBPARTIDA | Análisis de precios unitarios 1: Prueba de compactacion de suelos (proctor modificado y de control de compactacion - densidad de campo); Análisis de precios unitarios 8: und; Análisis de precios unitarios 10: 0.020001; Análisis de precios unitarios 11: 69.98; Análisis de precios unitarios 12: 1.4
03.03.01.02.06 | 019801900303 | SUBPARTIDA | Análisis de precios unitarios 1: Prueba hidráulica de tubería agua potable (incl. desinfección) DN 80; Análisis de precios unitarios 8: m; Análisis de precios unitarios 10: 1; Análisis de precios unitarios 11: 2.84; Análisis de precios unitarios 12: 2.84
03.03.01.02.07 | Partida |  | Análisis de precios unitarios 1: 03.03.01.02.07; Análisis de precios unitarios 4: Suministro e instalacion de tuberia HDPE PE 100 SDR 17 DN100mm en TSR hasta 1.50m de profun.; Análisis de precios unitarios 10: 0; Análisis de precios unitarios 12: 60.89
03.03.01.02.07 | Rendimiento |  | m/DIA |  | MO. | 68.35 | EQ. | 68.35 |  | Costo unitario directo por : m |  | 0 |  | 119.22
03.03.01.02.07 | Código |  | Análisis de precios unitarios 1: Descripción Recurso; Análisis de precios unitarios 8: Unidad; Análisis de precios unitarios 9: Cuadrilla; Análisis de precios unitarios 10: Cantidad; Análisis de precios unitarios 11: Precio S/.; Análisis de precios unitarios 12: Parcial S/.
03.03.01.02.07 | 010110040150 | SUBPARTIDA | Análisis de precios unitarios 1: Cinta plástica señalizadora para límite de seguridad de obra; Análisis de precios unitarios 8: m; Análisis de precios unitarios 10: 2; Análisis de precios unitarios 11: 1.05; Análisis de precios unitarios 12: 2.1
03.03.01.02.07 | 010110040155 | SUBPARTIDA | Análisis de precios unitarios 1: Cerco de malla HDP de 1 m altura para límite de seguridad de obra; Análisis de precios unitarios 8: m; Análisis de precios unitarios 10: 2; Análisis de precios unitarios 11: 1.46; Análisis de precios unitarios 12: 2.92
03.03.01.02.07 | 010120065201 | SUBPARTIDA | Análisis de precios unitarios 1: Riego de zona de trabajo para mitigar la contaminación -polvo (con autorización de uso de grifo); Análisis de precios unitarios 8: m; Análisis de precios unitarios 10: 1; Análisis de precios unitarios 11: 1.95; Análisis de precios unitarios 12: 1.95
03.03.01.02.07 | 010120070010 | SUBPARTIDA | Análisis de precios unitarios 1: Trazo y replanteo inicial del proyecto, para líneas-redes con estación total; Análisis de precios unitarios 8: km; Análisis de precios unitarios 10: 0.001; Análisis de precios unitarios 11: 953.28; Análisis de precios unitarios 12: 0.95
03.03.01.02.07 | 010120070210 | SUBPARTIDA | Análisis de precios unitarios 1: Replanteo final de la obra, para líneas redes con estación total; Análisis de precios unitarios 8: km; Análisis de precios unitarios 10: 0.001; Análisis de precios unitarios 11: 376.3; Análisis de precios unitarios 12: 0.38
03.03.01.02.07 | 014101210306 | SUBPARTIDA | Análisis de precios unitarios 1: Excav. zanja (máq.) p/tub. t-semirocoso DN 100 - 150 de 1,26 m a 1,50 m prof.; Análisis de precios unitarios 8: m; Análisis de precios unitarios 10: 1; Análisis de precios unitarios 11: 17.46; Análisis de precios unitarios 12: 17.46
03.03.01.02.07 | 014102210106 | SUBPARTIDA | Análisis de precios unitarios 1: Refine y nivel de zanja t-semirocoso p/ tub. DN 100 - 150 para toda profund.; Análisis de precios unitarios 8: m; Análisis de precios unitarios 10: 1; Análisis de precios unitarios 11: 3.53; Análisis de precios unitarios 12: 3.53
03.03.01.02.07 | 014103250306 | SUBPARTIDA | Análisis de precios unitarios 1: Relleno comp.zanja(pul) p/tub t-semiroca DN 100 - 150 de 1,26 m a 1,50 m prof.; Análisis de precios unitarios 8: m; Análisis de precios unitarios 10: 0.1; Análisis de precios unitarios 11: 41.14; Análisis de precios unitarios 12: 4.11
03.03.01.02.07 | 014105200506 | SUBPARTIDA | Análisis de precios unitarios 1: Elimin. desmonte(c+v) t-semiroca D=10km p/tub. DN 100 - 150 de 1,26 m a 1,50 m; Análisis de precios unitarios 8: m; Análisis de precios unitarios 10: 1; Análisis de precios unitarios 11: 11.03; Análisis de precios unitarios 12: 11.03
03.03.01.02.07 | 015120200404 | SUBPARTIDA | Análisis de precios unitarios 1: Suministro de tuberia HDPE PE 100, PN 10 (145 PSI - SDR 17) DNE 110 mm, con unión electrofusión (incl. desperd. 2%); Análisis de precios unitarios 8: m; Análisis de precios unitarios 10: 0.1; Análisis de precios unitarios 11: 26.92; Análisis de precios unitarios 12: 2.69
03.03.01.02.07 | 015901500104 | SUBPARTIDA | Análisis de precios unitarios 1: Instalación tub. polietileno p/agua pot. DN 100; Análisis de precios unitarios 8: m; Análisis de precios unitarios 10: 0.50776; Análisis de precios unitarios 11: 18.04; Análisis de precios unitarios 12: 9.16
03.03.01.02.07 | 019601020123 | SUBPARTIDA | Análisis de precios unitarios 1: Prueba de compactacion de suelos (proctor modificado y de control de compactacion - densidad de campo); Análisis de precios unitarios 8: und; Análisis de precios unitarios 10: 0.02; Análisis de precios unitarios 11: 69.98; Análisis de precios unitarios 12: 1.4
03.03.01.02.07 | 019801900304 | SUBPARTIDA | Análisis de precios unitarios 1: Prueba hidráulica de tubería agua potable (incl. desinfección) DN 100; Análisis de precios unitarios 8: m; Análisis de precios unitarios 10: 1; Análisis de precios unitarios 11: 3.21; Análisis de precios unitarios 12: 3.21
03.03.01.02.08 | Partida |  | Análisis de precios unitarios 1: 03.03.01.02.08; Análisis de precios unitarios 4: Suministro e instalacion de tuberia HDPE PE 100 SDR 17 DN100mm en TR hasta 1.50m de profun.; Análisis de precios unitarios 10: 0; Análisis de precios unitarios 12: 217.49
03.03.01.02.08 | Rendimiento |  | m/DIA |  | MO. | 68.35 | EQ. | 68.35 |  | Costo unitario directo por : m |  | 0 |  | 398.04
03.03.01.02.08 | Código |  | Análisis de precios unitarios 1: Descripción Recurso; Análisis de precios unitarios 8: Unidad; Análisis de precios unitarios 9: Cuadrilla; Análisis de precios unitarios 10: Cantidad; Análisis de precios unitarios 11: Precio S/.; Análisis de precios unitarios 12: Parcial S/.
03.03.01.02.08 | 010110040150 | SUBPARTIDA | Análisis de precios unitarios 1: Cinta plástica señalizadora para límite de seguridad de obra; Análisis de precios unitarios 8: m; Análisis de precios unitarios 10: 2; Análisis de precios unitarios 11: 1.05; Análisis de precios unitarios 12: 2.1
03.03.01.02.08 | 010110040155 | SUBPARTIDA | Análisis de precios unitarios 1: Cerco de malla HDP de 1 m altura para límite de seguridad de obra; Análisis de precios unitarios 8: m; Análisis de precios unitarios 10: 2; Análisis de precios unitarios 11: 1.46; Análisis de precios unitarios 12: 2.92
03.03.01.02.08 | 010120065201 | SUBPARTIDA | Análisis de precios unitarios 1: Riego de zona de trabajo para mitigar la contaminación -polvo (con autorización de uso de grifo); Análisis de precios unitarios 8: m; Análisis de precios unitarios 10: 1; Análisis de precios unitarios 11: 1.95; Análisis de precios unitarios 12: 1.95
03.03.01.02.08 | 010120070010 | SUBPARTIDA | Análisis de precios unitarios 1: Trazo y replanteo inicial del proyecto, para líneas-redes con estación total; Análisis de precios unitarios 8: km; Análisis de precios unitarios 10: 0.001; Análisis de precios unitarios 11: 953.28; Análisis de precios unitarios 12: 0.95
03.03.01.02.08 | 010120070210 | SUBPARTIDA | Análisis de precios unitarios 1: Replanteo final de la obra, para líneas redes con estación total; Análisis de precios unitarios 8: km; Análisis de precios unitarios 10: 0.001; Análisis de precios unitarios 11: 376.3; Análisis de precios unitarios 12: 0.38
03.03.01.02.08 | 014101350306 | SUBPARTIDA | Análisis de precios unitarios 1: Excavación zanja (s/exp) p/tub. t-rocoso DN 100 - 150 de 1,26 m a 1,50 m prof.; Análisis de precios unitarios 8: m; Análisis de precios unitarios 10: 0.17019; Análisis de precios unitarios 11: 271.75; Análisis de precios unitarios 12: 46.25
03.03.01.02.08 | 014102310106 | SUBPARTIDA | Análisis de precios unitarios 1: Refine y nivel de zanja terr-rocoso p/ tub. DN 100 - 150 para toda profund.; Análisis de precios unitarios 8: m; Análisis de precios unitarios 10: 1; Análisis de precios unitarios 11: 7.46; Análisis de precios unitarios 12: 7.46
03.03.01.02.08 | 014103350306 | SUBPARTIDA | Análisis de precios unitarios 1: Relleno comp.zanja(pulso)p/tub t-rocoso DN 100 - 150 de 1,26 m a 1,50 m prof.; Análisis de precios unitarios 8: m; Análisis de precios unitarios 10: 1; Análisis de precios unitarios 11: 84.06; Análisis de precios unitarios 12: 84.06
03.03.01.02.08 | 014105200906 | SUBPARTIDA | Análisis de precios unitarios 1: Elimin. desmonte(carg+v) t-rocoso D=10km p/tub DN 100 - 150 de 1,26 m a 1,50 m; Análisis de precios unitarios 8: m; Análisis de precios unitarios 10: 1; Análisis de precios unitarios 11: 21.85; Análisis de precios unitarios 12: 21.85
03.03.01.02.08 | 015120200404 | SUBPARTIDA | Análisis de precios unitarios 1: Suministro de tuberia HDPE PE 100, PN 10 (145 PSI - SDR 17) DNE 110 mm, con unión electrofusión (incl. desperd. 2%); Análisis de precios unitarios 8: m; Análisis de precios unitarios 10: 1; Análisis de precios unitarios 11: 26.92; Análisis de precios unitarios 12: 26.92
03.03.01.02.08 | 015901500104 | SUBPARTIDA | Análisis de precios unitarios 1: Instalación tub. polietileno p/agua pot. DN 100; Análisis de precios unitarios 8: m; Análisis de precios unitarios 10: 1; Análisis de precios unitarios 11: 18.04; Análisis de precios unitarios 12: 18.04
03.03.01.02.08 | 019601020123 | SUBPARTIDA | Análisis de precios unitarios 1: Prueba de compactacion de suelos (proctor modificado y de control de compactacion - densidad de campo); Análisis de precios unitarios 8: und; Análisis de precios unitarios 10: 0.02; Análisis de precios unitarios 11: 69.98; Análisis de precios unitarios 12: 1.4
03.03.01.02.08 | 019801900304 | SUBPARTIDA | Análisis de precios unitarios 1: Prueba hidráulica de tubería agua potable (incl. desinfección) DN 100; Análisis de precios unitarios 8: m; Análisis de precios unitarios 10: 1; Análisis de precios unitarios 11: 3.21; Análisis de precios unitarios 12: 3.21
03.03.01.02.09 | Partida |  | Análisis de precios unitarios 1: 03.03.01.02.09; Análisis de precios unitarios 4: Suministro e instalacion de tuberia HD DN100mm C-40 en TN hasta 1.50m de profun.; Análisis de precios unitarios 10: 0; Análisis de precios unitarios 12: 119.45
03.03.01.02.09 | Rendimiento |  | m/DIA |  | MO. | 68.35 | EQ. | 68.35 |  | Costo unitario directo por : m |  | 0 |  | 193.86
03.03.01.02.09 | Código |  | Análisis de precios unitarios 1: Descripción Recurso; Análisis de precios unitarios 8: Unidad; Análisis de precios unitarios 9: Cuadrilla; Análisis de precios unitarios 10: Cantidad; Análisis de precios unitarios 11: Precio S/.; Análisis de precios unitarios 12: Parcial S/.
03.03.01.02.09 | 010110040150 | SUBPARTIDA | Análisis de precios unitarios 1: Cinta plástica señalizadora para límite de seguridad de obra; Análisis de precios unitarios 8: m; Análisis de precios unitarios 10: 1.9999; Análisis de precios unitarios 11: 1.05; Análisis de precios unitarios 12: 2.1
03.03.01.02.09 | 010110040155 | SUBPARTIDA | Análisis de precios unitarios 1: Cerco de malla HDP de 1 m altura para límite de seguridad de obra; Análisis de precios unitarios 8: m; Análisis de precios unitarios 10: 1.9999; Análisis de precios unitarios 11: 1.46; Análisis de precios unitarios 12: 2.92
03.03.01.02.09 | 010120065201 | SUBPARTIDA | Análisis de precios unitarios 1: Riego de zona de trabajo para mitigar la contaminación -polvo (con autorización de uso de grifo); Análisis de precios unitarios 8: m; Análisis de precios unitarios 10: 0.99997; Análisis de precios unitarios 11: 1.95; Análisis de precios unitarios 12: 1.95
03.03.01.02.09 | 010120070010 | SUBPARTIDA | Análisis de precios unitarios 1: Trazo y replanteo inicial del proyecto, para líneas-redes con estación total; Análisis de precios unitarios 8: km; Análisis de precios unitarios 10: 0.00099997; Análisis de precios unitarios 11: 953.28; Análisis de precios unitarios 12: 0.95
03.03.01.02.09 | 010120070210 | SUBPARTIDA | Análisis de precios unitarios 1: Replanteo final de la obra, para líneas redes con estación total; Análisis de precios unitarios 8: km; Análisis de precios unitarios 10: 0.00099997; Análisis de precios unitarios 11: 376.3; Análisis de precios unitarios 12: 0.38
03.03.01.02.09 | 014101010306 | SUBPARTIDA | Análisis de precios unitarios 1: Excavac. zanja (máq.) p/tub. terr-normal DN 100 - 150 de 1,26 m a 1,50 m prof.; Análisis de precios unitarios 8: m; Análisis de precios unitarios 10: 0.99997; Análisis de precios unitarios 11: 9.94; Análisis de precios unitarios 12: 9.94
03.03.01.02.09 | 014102010106 | SUBPARTIDA | Análisis de precios unitarios 1: Refine y nivel de zanja terr-normal para tub. DN 100 - 150 para toda profund.; Análisis de precios unitarios 8: m; Análisis de precios unitarios 10: 0.99997; Análisis de precios unitarios 11: 2.04; Análisis de precios unitarios 12: 2.04
03.03.01.02.09 | 014103050306 | SUBPARTIDA | Análisis de precios unitarios 1: Relleno comp.zanja(pulso) p/tub t-normal DN 100 - 150 de 1,26 m a 1,50 m prof.; Análisis de precios unitarios 8: m; Análisis de precios unitarios 10: 0.99997; Análisis de precios unitarios 11: 28.39; Análisis de precios unitarios 12: 28.39
03.03.01.02.09 | 014105200106 | SUBPARTIDA | Análisis de precios unitarios 1: Elimin. desmonte(carg+v) t-normal D=10km p/tub. DN 100 - 150 para toda prof.; Análisis de precios unitarios 8: m; Análisis de precios unitarios 10: 0.99997; Análisis de precios unitarios 11: 4.16; Análisis de precios unitarios 12: 4.16
03.03.01.02.09 | 015110102201 | SUBPARTIDA | Análisis de precios unitarios 1: Tuberia de HD DN 100mm C-40 Union Flexible-NTP ISO 2531:20215; Análisis de precios unitarios 8: m; Análisis de precios unitarios 10: 0.38959; Análisis de precios unitarios 11: 136.82; Análisis de precios unitarios 12: 53.3
03.03.01.02.09 | 015901250104 | SUBPARTIDA | Análisis de precios unitarios 1: Instalación de tubería de union standar de hierro dúctil DN 100; Análisis de precios unitarios 8: m; Análisis de precios unitarios 10: 0.99997; Análisis de precios unitarios 11: 5.09; Análisis de precios unitarios 12: 5.09
03.03.01.02.09 | 015901800104 | SUBPARTIDA | Análisis de precios unitarios 1: Suministro e instalación de manga HDPE e= 8 mils (200 micrones) para protección de tubería HD DN 100; Análisis de precios unitarios 8: m; Análisis de precios unitarios 10: 0.99997; Análisis de precios unitarios 11: 3.62; Análisis de precios unitarios 12: 3.62
03.03.01.02.09 | 019601020123 | SUBPARTIDA | Análisis de precios unitarios 1: Prueba de compactacion de suelos (proctor modificado y de control de compactacion - densidad de campo); Análisis de precios unitarios 8: und; Análisis de precios unitarios 10: 0.019999; Análisis de precios unitarios 11: 69.98; Análisis de precios unitarios 12: 1.4
03.03.01.02.09 | 019801900304 | SUBPARTIDA | Análisis de precios unitarios 1: Prueba hidráulica de tubería agua potable (incl. desinfección) DN 100; Análisis de precios unitarios 8: m; Análisis de precios unitarios 10: 0.99997; Análisis de precios unitarios 11: 3.21; Análisis de precios unitarios 12: 3.21
03.03.01.02.10 | Partida |  | Análisis de precios unitarios 1: 03.03.01.02.10; Análisis de precios unitarios 4: Suministro e instalacion de tuberia HD DN150mm C-40 en TN hasta 1.50m de profun.; Análisis de precios unitarios 10: 0; Análisis de precios unitarios 12: 152.85
03.03.01.02.10 | Rendimiento |  | m/DIA |  | MO. | 68.35 | EQ. | 68.35 |  | Costo unitario directo por : m |  | 0 |  | 256.26
03.03.01.02.10 | Código |  | Análisis de precios unitarios 1: Descripción Recurso; Análisis de precios unitarios 8: Unidad; Análisis de precios unitarios 9: Cuadrilla; Análisis de precios unitarios 10: Cantidad; Análisis de precios unitarios 11: Precio S/.; Análisis de precios unitarios 12: Parcial S/.
03.03.01.02.10 | 010110040150 | SUBPARTIDA | Análisis de precios unitarios 1: Cinta plástica señalizadora para límite de seguridad de obra; Análisis de precios unitarios 8: m; Análisis de precios unitarios 10: 2; Análisis de precios unitarios 11: 1.05; Análisis de precios unitarios 12: 2.1
03.03.01.02.10 | 010110040155 | SUBPARTIDA | Análisis de precios unitarios 1: Cerco de malla HDP de 1 m altura para límite de seguridad de obra; Análisis de precios unitarios 8: m; Análisis de precios unitarios 10: 2; Análisis de precios unitarios 11: 1.46; Análisis de precios unitarios 12: 2.92
03.03.01.02.10 | 010120065201 | SUBPARTIDA | Análisis de precios unitarios 1: Riego de zona de trabajo para mitigar la contaminación -polvo (con autorización de uso de grifo); Análisis de precios unitarios 8: m; Análisis de precios unitarios 10: 0.99999; Análisis de precios unitarios 11: 1.95; Análisis de precios unitarios 12: 1.95
03.03.01.02.10 | 010120070010 | SUBPARTIDA | Análisis de precios unitarios 1: Trazo y replanteo inicial del proyecto, para líneas-redes con estación total; Análisis de precios unitarios 8: km; Análisis de precios unitarios 10: 0.00099999; Análisis de precios unitarios 11: 953.28; Análisis de precios unitarios 12: 0.95
03.03.01.02.10 | 010120070210 | SUBPARTIDA | Análisis de precios unitarios 1: Replanteo final de la obra, para líneas redes con estación total; Análisis de precios unitarios 8: km; Análisis de precios unitarios 10: 0.00099999; Análisis de precios unitarios 11: 376.3; Análisis de precios unitarios 12: 0.38
03.03.01.02.10 | 014101010306 | SUBPARTIDA | Análisis de precios unitarios 1: Excavac. zanja (máq.) p/tub. terr-normal DN 100 - 150 de 1,26 m a 1,50 m prof.; Análisis de precios unitarios 8: m; Análisis de precios unitarios 10: 0.99999; Análisis de precios unitarios 11: 9.94; Análisis de precios unitarios 12: 9.94
03.03.01.02.10 | 014102010106 | SUBPARTIDA | Análisis de precios unitarios 1: Refine y nivel de zanja terr-normal para tub. DN 100 - 150 para toda profund.; Análisis de precios unitarios 8: m; Análisis de precios unitarios 10: 0.99999; Análisis de precios unitarios 11: 2.04; Análisis de precios unitarios 12: 2.04
03.03.01.02.10 | 014103050306 | SUBPARTIDA | Análisis de precios unitarios 1: Relleno comp.zanja(pulso) p/tub t-normal DN 100 - 150 de 1,26 m a 1,50 m prof.; Análisis de precios unitarios 8: m; Análisis de precios unitarios 10: 0.99999; Análisis de precios unitarios 11: 28.39; Análisis de precios unitarios 12: 28.39
03.03.01.02.10 | 014105200106 | SUBPARTIDA | Análisis de precios unitarios 1: Elimin. desmonte(carg+v) t-normal D=10km p/tub. DN 100 - 150 para toda prof.; Análisis de precios unitarios 8: m; Análisis de precios unitarios 10: 0.99999; Análisis de precios unitarios 11: 4.16; Análisis de precios unitarios 12: 4.16
03.03.01.02.10 | 015110520404 | SUBPARTIDA | Análisis de precios unitarios 1: Tuberia de HD DN 150mm C-40 Union Flexible-NTP ISO 2531:20215; Análisis de precios unitarios 8: m; Análisis de precios unitarios 10: 0.41878; Análisis de precios unitarios 11: 194.58; Análisis de precios unitarios 12: 81.49
03.03.01.02.10 | 015901250106 | SUBPARTIDA | Análisis de precios unitarios 1: Instalación de tubería de union standar hierro dúctil DN 150; Análisis de precios unitarios 8: m; Análisis de precios unitarios 10: 0.99999; Análisis de precios unitarios 11: 7.91; Análisis de precios unitarios 12: 7.91
03.03.01.02.10 | 015901800106 | SUBPARTIDA | Análisis de precios unitarios 1: Suministro e instalación de manga HDPE e= 8 mils (200 micrones) para protección de tubería HD DN 150; Análisis de precios unitarios 8: m; Análisis de precios unitarios 10: 0.99999; Análisis de precios unitarios 11: 5.05; Análisis de precios unitarios 12: 5.05
03.03.01.02.10 | 019601020123 | SUBPARTIDA | Análisis de precios unitarios 1: Prueba de compactacion de suelos (proctor modificado y de control de compactacion - densidad de campo); Análisis de precios unitarios 8: und; Análisis de precios unitarios 10: 0.02; Análisis de precios unitarios 11: 69.98; Análisis de precios unitarios 12: 1.4
03.03.01.02.10 | 019801900306 | SUBPARTIDA | Análisis de precios unitarios 1: Prueba hidráulica de tubería agua potable (incl. desinfección) DN 150; Análisis de precios unitarios 8: m; Análisis de precios unitarios 10: 0.99999; Análisis de precios unitarios 11: 4.17; Análisis de precios unitarios 12: 4.17
03.03.01.02.11 | Partida |  | Análisis de precios unitarios 1: 03.03.01.02.11; Análisis de precios unitarios 4: Suministro e instalacion de accesorios para RAP-01; Análisis de precios unitarios 10: 0; Análisis de precios unitarios 12: 181804.19
03.03.01.02.11 | Rendimiento |  | Análisis de precios unitarios 1: Glb/DIA; Análisis de precios unitarios 3: MO.; Análisis de precios unitarios 5: EQ.; Análisis de precios unitarios 8: Costo unitario directo por : Glb; Análisis de precios unitarios 10: 0; Análisis de precios unitarios 12: 143937.73
03.03.01.02.11 | Código |  | Análisis de precios unitarios 1: Descripción Recurso; Análisis de precios unitarios 8: Unidad; Análisis de precios unitarios 9: Cuadrilla; Análisis de precios unitarios 10: Cantidad; Análisis de precios unitarios 11: Precio S/.; Análisis de precios unitarios 12: Parcial S/.
03.03.01.02.11 | 016101130104 | SUBPARTIDA | Análisis de precios unitarios 1: Tapón de acero o brida ciega para empernar DN 100; Análisis de precios unitarios 8: und; Análisis de precios unitarios 10: 2; Análisis de precios unitarios 11: 98.01; Análisis de precios unitarios 12: 196.02
03.03.01.02.11 | 016101130106 | SUBPARTIDA | Análisis de precios unitarios 1: Tapón de acero o brida ciega para empernar DN 150; Análisis de precios unitarios 8: und; Análisis de precios unitarios 10: 1; Análisis de precios unitarios 11: 164.09; Análisis de precios unitarios 12: 164.09
03.03.01.02.11 | 016108010204 | SUBPARTIDA | Análisis de precios unitarios 1: Codo hierro dúctil DN 100 de 90° (1/4) Union Flexible - NTP ISO-2531:20215; Análisis de precios unitarios 8: und; Análisis de precios unitarios 10: 3; Análisis de precios unitarios 11: 371.91; Análisis de precios unitarios 12: 1115.73
03.03.01.02.11 | 016108010206 | SUBPARTIDA | Análisis de precios unitarios 1: Codo hierro dúctil DN 150 de 90° (1/4) Union Flexible - NTP ISO-2531:20215; Análisis de precios unitarios 8: und; Análisis de precios unitarios 10: 10; Análisis de precios unitarios 11: 641.03; Análisis de precios unitarios 12: 6410.3
03.03.01.02.11 | 016108020206 | SUBPARTIDA | Análisis de precios unitarios 1: Codo hierro dúctil DN 150 de 45° (1/8) Union Flexible - NTP ISO-2531:20215; Análisis de precios unitarios 8: und; Análisis de precios unitarios 10: 5; Análisis de precios unitarios 11: 452.46; Análisis de precios unitarios 12: 2262.3
03.03.01.02.11 | 016108030204 | SUBPARTIDA | Análisis de precios unitarios 1: Codo hierro dúctil DN 100 de 22.5° (1/16) Union Flexible - NTP ISO-2531:20215; Análisis de precios unitarios 8: und; Análisis de precios unitarios 10: 1; Análisis de precios unitarios 11: 267.07; Análisis de precios unitarios 12: 267.07
03.03.01.02.11 | 016108030206 | SUBPARTIDA | Análisis de precios unitarios 1: Codo hierro dúctil DN 150 de 22.5° (1/16) Union Flexible - NTP ISO-2531:20215; Análisis de precios unitarios 8: und; Análisis de precios unitarios 10: 5; Análisis de precios unitarios 11: 512.08; Análisis de precios unitarios 12: 2560.4
03.03.01.02.11 | 016108040204 | SUBPARTIDA | Análisis de precios unitarios 1: Codo hierro dúctil DN 100 de 11.25° (1/32) Union Flexible - NTP ISO-2531:20215; Análisis de precios unitarios 8: und; Análisis de precios unitarios 10: 6; Análisis de precios unitarios 11: 207.56; Análisis de precios unitarios 12: 1245.36
03.03.01.02.11 | 016108040206 | SUBPARTIDA | Análisis de precios unitarios 1: Codo hierro dúctil DN 150 de 11.25° (1/32) Union Flexible - NTP ISO-2531:20215; Análisis de precios unitarios 8: und; Análisis de precios unitarios 10: 15; Análisis de precios unitarios 11: 381.85; Análisis de precios unitarios 12: 5727.75
03.03.01.02.11 | 016109010220 | SUBPARTIDA | Análisis de precios unitarios 1: Reducción ho. dúctil DN 150 a 60 de union flexible - NTP ISO 2531:20215; Análisis de precios unitarios 8: und; Análisis de precios unitarios 10: 10; Análisis de precios unitarios 11: 181.97; Análisis de precios unitarios 12: 1819.7
03.03.01.02.11 | 016109010221 | SUBPARTIDA | Análisis de precios unitarios 1: Reducción ho. dúctil DN 150 a 80 de union flexible - NTP ISO 2531:20215; Análisis de precios unitarios 8: und; Análisis de precios unitarios 10: 10; Análisis de precios unitarios 11: 242.63; Análisis de precios unitarios 12: 2426.3
03.03.01.02.11 | 016109010222 | SUBPARTIDA | Análisis de precios unitarios 1: Reducción ho. dúctil DN 150 a 100 de union flexible - NTP ISO 2531:20215; Análisis de precios unitarios 8: und; Análisis de precios unitarios 10: 4; Análisis de precios unitarios 11: 303.29; Análisis de precios unitarios 12: 1213.16
03.03.01.02.11 | 016109010225 | SUBPARTIDA | Análisis de precios unitarios 1: Reducción ho. dúctil DN 200 a 100 de union flexible - NTP ISO 2531:20215; Análisis de precios unitarios 8: und; Análisis de precios unitarios 10: 5; Análisis de precios unitarios 11: 404.38; Análisis de precios unitarios 12: 2021.9
03.03.01.02.11 | 016109010227 | SUBPARTIDA | Análisis de precios unitarios 1: Reducción ho. dúctil DN 200 a 150 de union flexible - NTP ISO 2531:20215; Análisis de precios unitarios 8: und; Análisis de precios unitarios 10: 5; Análisis de precios unitarios 11: 606.57; Análisis de precios unitarios 12: 3032.85
03.03.01.02.11 | 016112010105 | SUBPARTIDA | Análisis de precios unitarios 1: Tee DN 100 x 80 con union flexible de ho. dúctil - NTP ISO 2531:20215; Análisis de precios unitarios 8: und; Análisis de precios unitarios 10: 5; Análisis de precios unitarios 11: 380.23; Análisis de precios unitarios 12: 1901.15
03.03.01.02.11 | 016112010111 | SUBPARTIDA | Análisis de precios unitarios 1: Tee DN 150 x 50 con union flexible de ho. dúctil - NTP ISO 2531:20215; Análisis de precios unitarios 8: und; Análisis de precios unitarios 10: 5; Análisis de precios unitarios 11: 427.76; Análisis de precios unitarios 12: 2138.8
03.03.01.02.11 | 016112010112 | SUBPARTIDA | Análisis de precios unitarios 1: Tee DN 150 x 80 con union flexible de ho. dúctil - NTP ISO 2531:20215; Análisis de precios unitarios 8: und; Análisis de precios unitarios 10: 5; Análisis de precios unitarios 11: 570.35; Análisis de precios unitarios 12: 2851.75
03.03.01.02.11 | 016112010113 | SUBPARTIDA | Análisis de precios unitarios 1: Tee DN 150 x 100 con union flexible de ho. dúctil - NTP ISO 2531:20215; Análisis de precios unitarios 8: und; Análisis de precios unitarios 10: 1; Análisis de precios unitarios 11: 751.3; Análisis de precios unitarios 12: 751.3
03.03.01.02.11 | 016112010114 | SUBPARTIDA | Análisis de precios unitarios 1: Tee DN 150 x 150 con union flexible de ho. dúctil - NTP ISO 2531:20215; Análisis de precios unitarios 8: und; Análisis de precios unitarios 10: 3; Análisis de precios unitarios 11: 891.47; Análisis de precios unitarios 12: 2674.41
03.03.01.02.11 | 016127030101 | SUBPARTIDA | Análisis de precios unitarios 1: Codo electrifusion HDPE DN 90 mm x 22.5°; Análisis de precios unitarios 8: und; Análisis de precios unitarios 10: 60; Análisis de precios unitarios 11: 137.42; Análisis de precios unitarios 12: 8245.2
03.03.01.02.11 | 016127030102 | SUBPARTIDA | Análisis de precios unitarios 1: Codo electrofusion HDPE DN 90 mm x 45°; Análisis de precios unitarios 8: und; Análisis de precios unitarios 10: 13; Análisis de precios unitarios 11: 126.04; Análisis de precios unitarios 12: 1638.52
03.03.01.02.11 | 016127030103 | SUBPARTIDA | Análisis de precios unitarios 1: Codo electrifusion HDPE DN 90 mm x 90°; Análisis de precios unitarios 8: und; Análisis de precios unitarios 10: 6; Análisis de precios unitarios 11: 128; Análisis de precios unitarios 12: 768
03.03.01.02.11 | 016127030110 | SUBPARTIDA | Análisis de precios unitarios 1: Codo electrifusion HDPE DN 90 mm x 11.25°; Análisis de precios unitarios 8: und; Análisis de precios unitarios 10: 35; Análisis de precios unitarios 11: 281.52; Análisis de precios unitarios 12: 9853.2
03.03.01.02.11 | 016127030111 | SUBPARTIDA | Análisis de precios unitarios 1: Codo electrifusion HDPE DN 110 mm x 11.25°; Análisis de precios unitarios 8: und; Análisis de precios unitarios 10: 1; Análisis de precios unitarios 11: 366.76; Análisis de precios unitarios 12: 366.76
03.03.01.02.11 | 016127030116 | SUBPARTIDA | Análisis de precios unitarios 1: Codo electrifusion HDPE DN 63 mm x 22.5°; Análisis de precios unitarios 8: und; Análisis de precios unitarios 10: 33; Análisis de precios unitarios 11: 125.2; Análisis de precios unitarios 12: 4131.6
03.03.01.02.11 | 016127030117 | SUBPARTIDA | Análisis de precios unitarios 1: Codo electrifusion HDPE DN 63 mm x 90°; Análisis de precios unitarios 8: und; Análisis de precios unitarios 10: 45; Análisis de precios unitarios 11: 82.35; Análisis de precios unitarios 12: 3705.75
03.03.01.02.11 | 016127030118 | SUBPARTIDA | Análisis de precios unitarios 1: Codo electrifusion HDPE DN 63 mm x 45°; Análisis de precios unitarios 8: und; Análisis de precios unitarios 10: 28; Análisis de precios unitarios 11: 82.35; Análisis de precios unitarios 12: 2305.8
03.03.01.02.11 | 016127030130 | SUBPARTIDA | Análisis de precios unitarios 1: Codo electrifusion HDPE DN 63 mm x 11.25°; Análisis de precios unitarios 8: und; Análisis de precios unitarios 10: 79; Análisis de precios unitarios 11: 125.2; Análisis de precios unitarios 12: 9890.8
03.03.01.02.11 | 016127030201 | SUBPARTIDA | Análisis de precios unitarios 1: Tee enlace 90 x 90 x 90 - electrofusion; Análisis de precios unitarios 8: und; Análisis de precios unitarios 10: 23; Análisis de precios unitarios 11: 84.87; Análisis de precios unitarios 12: 1952.01
03.03.01.02.11 | 016127030202 | SUBPARTIDA | Análisis de precios unitarios 1: Tee enlace 110 x 110 x 110 - electrofusion; Análisis de precios unitarios 8: und; Análisis de precios unitarios 10: 1; Análisis de precios unitarios 11: 218.23; Análisis de precios unitarios 12: 218.23
03.03.01.02.11 | 016127030204 | SUBPARTIDA | Análisis de precios unitarios 1: Tee c/reductor 110 x 90 x 110 - electrofusion; Análisis de precios unitarios 8: und; Análisis de precios unitarios 10: 1; Análisis de precios unitarios 11: 219.39; Análisis de precios unitarios 12: 219.39
03.03.01.02.11 | 016127030210 | SUBPARTIDA | Análisis de precios unitarios 1: Tee enlace 63 x 63 x 63 - electrofusion; Análisis de precios unitarios 8: und; Análisis de precios unitarios 10: 55; Análisis de precios unitarios 11: 86.77; Análisis de precios unitarios 12: 4772.35
03.03.01.02.11 | 016127030214 | SUBPARTIDA | Análisis de precios unitarios 1: Tee enlace 200 x 200 x 200 - electrofusion; Análisis de precios unitarios 8: und; Análisis de precios unitarios 10: 1; Análisis de precios unitarios 11: 1337.78; Análisis de precios unitarios 12: 1337.78
03.03.01.02.11 | 016127030218 | SUBPARTIDA | Análisis de precios unitarios 1: Tee c/reductor 90 x 63 x 90 - electrofusion; Análisis de precios unitarios 8: und; Análisis de precios unitarios 10: 31; Análisis de precios unitarios 11: 159.21; Análisis de precios unitarios 12: 4935.51
03.03.01.02.11 | 016127030220 | SUBPARTIDA | Análisis de precios unitarios 1: Tee c/reductor 110 x 63 x 110 - electrofusion; Análisis de precios unitarios 8: und; Análisis de precios unitarios 10: 1; Análisis de precios unitarios 11: 219.39; Análisis de precios unitarios 12: 219.39
03.03.01.02.11 | 016127030301 | SUBPARTIDA | Análisis de precios unitarios 1: Reduccion HDPE electrofusion DN 110 a 90 mm; Análisis de precios unitarios 8: und; Análisis de precios unitarios 10: 1; Análisis de precios unitarios 11: 126.83; Análisis de precios unitarios 12: 126.83
03.03.01.02.11 | 016127030307 | SUBPARTIDA | Análisis de precios unitarios 1: Reduccion HDPE electrofusion DN 110 a 63 mm; Análisis de precios unitarios 8: und; Análisis de precios unitarios 10: 2; Análisis de precios unitarios 11: 126.83; Análisis de precios unitarios 12: 253.66
03.03.01.02.11 | 016127030308 | SUBPARTIDA | Análisis de precios unitarios 1: Reduccion HDPE electrofusion DN 90 a 63 mm; Análisis de precios unitarios 8: und; Análisis de precios unitarios 10: 11; Análisis de precios unitarios 11: 94.45; Análisis de precios unitarios 12: 1038.95
03.03.01.02.11 | 016127030401 | SUBPARTIDA | Análisis de precios unitarios 1: Tapon de HDPE electrofusion DN 90 mm; Análisis de precios unitarios 8: und; Análisis de precios unitarios 10: 10; Análisis de precios unitarios 11: 89.52; Análisis de precios unitarios 12: 895.2
03.03.01.02.11 | 016127030403 | SUBPARTIDA | Análisis de precios unitarios 1: Tapon de HDPE electrofusion DN 63 mm; Análisis de precios unitarios 8: und; Análisis de precios unitarios 10: 100; Análisis de precios unitarios 11: 24.37; Análisis de precios unitarios 12: 2437
03.03.01.02.11 | 016201010606 | SUBPARTIDA | Análisis de precios unitarios 1: Instalación de accesorios de union standar ho. dúctil DN 100 - 150; Análisis de precios unitarios 8: und; Análisis de precios unitarios 10: 60; Análisis de precios unitarios 11: 41.71; Análisis de precios unitarios 12: 2502.6
03.03.01.02.11 | 016201010610 | SUBPARTIDA | Análisis de precios unitarios 1: Instalación de accesorios de union standar ho. dúctil DN 200 - 250; Análisis de precios unitarios 8: und; Análisis de precios unitarios 10: 2; Análisis de precios unitarios 11: 70.58; Análisis de precios unitarios 12: 141.16
03.03.01.02.11 | 016201011002 | SUBPARTIDA | Análisis de precios unitarios 1: Instalación de accesorios de HDPE DN 63-90 mm; Análisis de precios unitarios 8: und; Análisis de precios unitarios 10: 473; Análisis de precios unitarios 11: 50.96; Análisis de precios unitarios 12: 24104.08
03.03.01.02.11 | 016201011003 | SUBPARTIDA | Análisis de precios unitarios 1: Instalación de accesorios de HDPE DN 110-160 mm; Análisis de precios unitarios 8: und; Análisis de precios unitarios 10: 7; Análisis de precios unitarios 11: 71.16; Análisis de precios unitarios 12: 498.12
03.03.01.02.11 | 016201011004 | SUBPARTIDA | Análisis de precios unitarios 1: Instalación de accesorios de HDPE DN 200-250 mm; Análisis de precios unitarios 8: und; Análisis de precios unitarios 10: 1; Análisis de precios unitarios 11: 97.43; Análisis de precios unitarios 12: 97.43
03.03.01.02.11 | 016301020303 | SUBPARTIDA | Análisis de precios unitarios 1: Concreto f'c 210 kg/cm2 para anclajes de accesorios DN 50 - 80 (Cemento I); Análisis de precios unitarios 8: und; Análisis de precios unitarios 10: 500; Análisis de precios unitarios 11: 49.5; Análisis de precios unitarios 12: 24750
03.03.01.02.11 | 016301020306 | SUBPARTIDA | Análisis de precios unitarios 1: Concreto f'c 210 kg/cm2 para anclajes de accesorios DN 100 - 150 (Cemento I); Análisis de precios unitarios 8: und; Análisis de precios unitarios 10: 100; Análisis de precios unitarios 11: 256.25; Análisis de precios unitarios 12: 25625
03.03.01.02.11 | 016301020310 | SUBPARTIDA | Análisis de precios unitarios 1: Concreto f'c 210 kg/cm2 para anclajes de accesorios DN 200 - 250 (Cemento I); Análisis de precios unitarios 8: und; Análisis de precios unitarios 10: 10.9268; Análisis de precios unitarios 11: 365.48; Análisis de precios unitarios 12: 3993.53
03.03.01.02.12 | Partida |  | Análisis de precios unitarios 1: 03.03.01.02.12; Análisis de precios unitarios 4: Suministro e instalacion de tuberia HDPE PE 100 SDR 17 DN100mm en TN hasta 1.50m de profun.; Análisis de precios unitarios 10: 0; Análisis de precios unitarios 12: 47.89
03.03.01.02.12 | Rendimiento |  | m/DIA |  | MO. | 68.35 | EQ. | 68.35 |  | Costo unitario directo por : m |  | 0 |  | 93.84
03.03.01.02.12 | Código |  | Análisis de precios unitarios 1: Descripción Recurso; Análisis de precios unitarios 8: Unidad; Análisis de precios unitarios 9: Cuadrilla; Análisis de precios unitarios 10: Cantidad; Análisis de precios unitarios 11: Precio S/.; Análisis de precios unitarios 12: Parcial S/.
03.03.01.02.12 | 010110040150 | SUBPARTIDA | Análisis de precios unitarios 1: Cinta plástica señalizadora para límite de seguridad de obra; Análisis de precios unitarios 8: m; Análisis de precios unitarios 10: 2.0002; Análisis de precios unitarios 11: 1.05; Análisis de precios unitarios 12: 2.1
03.03.01.02.12 | 010110040155 | SUBPARTIDA | Análisis de precios unitarios 1: Cerco de malla HDP de 1 m altura para límite de seguridad de obra; Análisis de precios unitarios 8: m; Análisis de precios unitarios 10: 2.0002; Análisis de precios unitarios 11: 1.46; Análisis de precios unitarios 12: 2.92
03.03.01.02.12 | 010120065201 | SUBPARTIDA | Análisis de precios unitarios 1: Riego de zona de trabajo para mitigar la contaminación -polvo (con autorización de uso de grifo); Análisis de precios unitarios 8: m; Análisis de precios unitarios 10: 1.0001; Análisis de precios unitarios 11: 1.95; Análisis de precios unitarios 12: 1.95
03.03.01.02.12 | 010120070010 | SUBPARTIDA | Análisis de precios unitarios 1: Trazo y replanteo inicial del proyecto, para líneas-redes con estación total; Análisis de precios unitarios 8: km; Análisis de precios unitarios 10: 0.0010001; Análisis de precios unitarios 11: 953.28; Análisis de precios unitarios 12: 0.95
03.03.01.02.12 | 010120070210 | SUBPARTIDA | Análisis de precios unitarios 1: Replanteo final de la obra, para líneas redes con estación total; Análisis de precios unitarios 8: km; Análisis de precios unitarios 10: 0.0010001; Análisis de precios unitarios 11: 376.3; Análisis de precios unitarios 12: 0.38
03.03.01.02.12 | 014101010306 | SUBPARTIDA | Análisis de precios unitarios 1: Excavac. zanja (máq.) p/tub. terr-normal DN 100 - 150 de 1,26 m a 1,50 m prof.; Análisis de precios unitarios 8: m; Análisis de precios unitarios 10: 1.0001; Análisis de precios unitarios 11: 9.94; Análisis de precios unitarios 12: 9.94
03.03.01.02.12 | 014102010106 | SUBPARTIDA | Análisis de precios unitarios 1: Refine y nivel de zanja terr-normal para tub. DN 100 - 150 para toda profund.; Análisis de precios unitarios 8: m; Análisis de precios unitarios 10: 1.0001; Análisis de precios unitarios 11: 2.04; Análisis de precios unitarios 12: 2.04
03.03.01.02.12 | 014103050306 | SUBPARTIDA | Análisis de precios unitarios 1: Relleno comp.zanja(pulso) p/tub t-normal DN 100 - 150 de 1,26 m a 1,50 m prof.; Análisis de precios unitarios 8: m; Análisis de precios unitarios 10: 0.10001; Análisis de precios unitarios 11: 28.39; Análisis de precios unitarios 12: 2.84
03.03.01.02.12 | 014105200106 | SUBPARTIDA | Análisis de precios unitarios 1: Elimin. desmonte(carg+v) t-normal D=10km p/tub. DN 100 - 150 para toda prof.; Análisis de precios unitarios 8: m; Análisis de precios unitarios 10: 1.0001; Análisis de precios unitarios 11: 4.16; Análisis de precios unitarios 12: 4.16
03.03.01.02.12 | 015120200404 | SUBPARTIDA | Análisis de precios unitarios 1: Suministro de tuberia HDPE PE 100, PN 10 (145 PSI - SDR 17) DNE 110 mm, con unión electrofusión (incl. desperd. 2%); Análisis de precios unitarios 8: m; Análisis de precios unitarios 10: 0.10001; Análisis de precios unitarios 11: 26.92; Análisis de precios unitarios 12: 2.69
03.03.01.02.12 | 015901500104 | SUBPARTIDA | Análisis de precios unitarios 1: Instalación tub. polietileno p/agua pot. DN 100; Análisis de precios unitarios 8: m; Análisis de precios unitarios 10: 0.7376; Análisis de precios unitarios 11: 18.04; Análisis de precios unitarios 12: 13.31
03.03.01.02.12 | 019601020123 | SUBPARTIDA | Análisis de precios unitarios 1: Prueba de compactacion de suelos (proctor modificado y de control de compactacion - densidad de campo); Análisis de precios unitarios 8: und; Análisis de precios unitarios 10: 0.020002; Análisis de precios unitarios 11: 69.98; Análisis de precios unitarios 12: 1.4
03.03.01.02.12 | 019801900304 | SUBPARTIDA | Análisis de precios unitarios 1: Prueba hidráulica de tubería agua potable (incl. desinfección) DN 100; Análisis de precios unitarios 8: m; Análisis de precios unitarios 10: 1.0001; Análisis de precios unitarios 11: 3.21; Análisis de precios unitarios 12: 3.21
03.03.01.02.13 | Partida |  | Análisis de precios unitarios 1: 03.03.01.02.13; Análisis de precios unitarios 4: Suministro e instalacion de tuberia HD DN90mm C-40 en TN hasta 1.50m de profun.; Análisis de precios unitarios 10: 0; Análisis de precios unitarios 12: 154.93
03.03.01.02.13 | Rendimiento |  | m/DIA |  | MO. | 68.35 | EQ. | 68.35 |  | Costo unitario directo por : m |  | 0 |  | 208.83
03.03.01.02.13 | Código |  | Análisis de precios unitarios 1: Descripción Recurso; Análisis de precios unitarios 8: Unidad; Análisis de precios unitarios 9: Cuadrilla; Análisis de precios unitarios 10: Cantidad; Análisis de precios unitarios 11: Precio S/.; Análisis de precios unitarios 12: Parcial S/.
03.03.01.02.13 | 010110040150 | SUBPARTIDA | Análisis de precios unitarios 1: Cinta plástica señalizadora para límite de seguridad de obra; Análisis de precios unitarios 8: m; Análisis de precios unitarios 10: 2; Análisis de precios unitarios 11: 1.05; Análisis de precios unitarios 12: 2.1
03.03.01.02.13 | 010110040155 | SUBPARTIDA | Análisis de precios unitarios 1: Cerco de malla HDP de 1 m altura para límite de seguridad de obra; Análisis de precios unitarios 8: m; Análisis de precios unitarios 10: 2; Análisis de precios unitarios 11: 1.46; Análisis de precios unitarios 12: 2.92
03.03.01.02.13 | 010120065201 | SUBPARTIDA | Análisis de precios unitarios 1: Riego de zona de trabajo para mitigar la contaminación -polvo (con autorización de uso de grifo); Análisis de precios unitarios 8: m; Análisis de precios unitarios 10: 0.99999; Análisis de precios unitarios 11: 1.95; Análisis de precios unitarios 12: 1.95
03.03.01.02.13 | 010120070010 | SUBPARTIDA | Análisis de precios unitarios 1: Trazo y replanteo inicial del proyecto, para líneas-redes con estación total; Análisis de precios unitarios 8: km; Análisis de precios unitarios 10: 0.00099999; Análisis de precios unitarios 11: 953.28; Análisis de precios unitarios 12: 0.95
03.03.01.02.13 | 010120070210 | SUBPARTIDA | Análisis de precios unitarios 1: Replanteo final de la obra, para líneas redes con estación total; Análisis de precios unitarios 8: km; Análisis de precios unitarios 10: 0.00099999; Análisis de precios unitarios 11: 376.3; Análisis de precios unitarios 12: 0.38
03.03.01.02.13 | 014101010303 | SUBPARTIDA | Análisis de precios unitarios 1: Excavac. zanja (máq.) p/tub. terr-normal DN 50 - 80 de 1,26 m a 1,50 m prof.; Análisis de precios unitarios 8: m; Análisis de precios unitarios 10: 0.99999; Análisis de precios unitarios 11: 8.09; Análisis de precios unitarios 12: 8.09
03.03.01.02.13 | 014102010103 | SUBPARTIDA | Análisis de precios unitarios 1: Refine y nivel de zanja terr-normal para tub. DN 50 - 80 para toda profund.; Análisis de precios unitarios 8: m; Análisis de precios unitarios 10: 0.99999; Análisis de precios unitarios 11: 1.67; Análisis de precios unitarios 12: 1.67
03.03.01.02.13 | 014103050303 | SUBPARTIDA | Análisis de precios unitarios 1: Relleno comp.zanja(pulso) p/tub t-normal DN 50 - 80 de 1,26 m a 1,50 m prof.; Análisis de precios unitarios 8: m; Análisis de precios unitarios 10: 0.99999; Análisis de precios unitarios 11: 23.49; Análisis de precios unitarios 12: 23.49
03.03.01.02.13 | 014105200103 | SUBPARTIDA | Análisis de precios unitarios 1: Elimin. desmonte(carg+v) t-normal D=10km p/tub. DN 50 - 80 para toda prof.; Análisis de precios unitarios 8: m; Análisis de precios unitarios 10: 0.99999; Análisis de precios unitarios 11: 2.5; Análisis de precios unitarios 12: 2.5
03.03.01.02.13 | 015110520402 | SUBPARTIDA | Análisis de precios unitarios 1: Tuberia de HD DN 80mm C-40 Union Flexible-NTP ISO 2531:20215; Análisis de precios unitarios 8: m; Análisis de precios unitarios 10: 0.62755; Análisis de precios unitarios 11: 163.79; Análisis de precios unitarios 12: 102.79
03.03.01.02.13 | 015901250103 | SUBPARTIDA | Análisis de precios unitarios 1: Instalación de tubería de union standar de hierro dúctil DN 80; Análisis de precios unitarios 8: m; Análisis de precios unitarios 10: 0.99999; Análisis de precios unitarios 11: 3.86; Análisis de precios unitarios 12: 3.86
03.03.01.02.13 | 019601020123 | SUBPARTIDA | Análisis de precios unitarios 1: Prueba de compactacion de suelos (proctor modificado y de control de compactacion - densidad de campo); Análisis de precios unitarios 8: und; Análisis de precios unitarios 10: 0.02; Análisis de precios unitarios 11: 69.98; Análisis de precios unitarios 12: 1.4
03.03.01.02.13 | 019801900103 | SUBPARTIDA | Análisis de precios unitarios 1: Prueba hidráulica de tubería agua potab. DN 80; Análisis de precios unitarios 8: m; Análisis de precios unitarios 10: 0.99999; Análisis de precios unitarios 11: 2.83; Análisis de precios unitarios 12: 2.83
03.03.01.03.01 | Partida |  | Análisis de precios unitarios 1: 03.03.01.03.01; Análisis de precios unitarios 4: Suministro e instalacion de grifo y acces. C/Iincendio Ho. díctil 2 bocas tipo poste cuerpo seco NTP 350.102:2001 DN 90; Análisis de precios unitarios 10: 0; Análisis de precios unitarios 12: 4353.23
03.03.01.03.01 | Rendimiento |  | Análisis de precios unitarios 1: und/DIA; Análisis de precios unitarios 3: MO.; Análisis de precios unitarios 5: EQ.; Análisis de precios unitarios 8: Costo unitario directo por : und; Análisis de precios unitarios 10: 0; Análisis de precios unitarios 12: 4371.44
03.03.01.03.01 | Código |  | Análisis de precios unitarios 1: Descripción Recurso; Análisis de precios unitarios 8: Unidad; Análisis de precios unitarios 9: Cuadrilla; Análisis de precios unitarios 10: Cantidad; Análisis de precios unitarios 11: Precio S/.; Análisis de precios unitarios 12: Parcial S/.
03.03.01.03.01 | 010401100177 | SUBPARTIDA | Análisis de precios unitarios 1: Concreto f'c 175 kg/cm2 para relleno en camara (Cemento P-V); Análisis de precios unitarios 8: m3; Análisis de precios unitarios 10: 0.19206; Análisis de precios unitarios 11: 398.56; Análisis de precios unitarios 12: 76.55
03.03.01.03.01 | 016123030429 | SUBPARTIDA | Análisis de precios unitarios 1: Unión (Enlace) HDPE DN 110mm electrofusión; Análisis de precios unitarios 8: und; Análisis de precios unitarios 10: 2.8809; Análisis de precios unitarios 11: 54.7; Análisis de precios unitarios 12: 157.58
03.03.01.03.01 | 016123030524 | SUBPARTIDA | Análisis de precios unitarios 1: Adaptador de brida + union enlse HDPE, PE-100 DN 110 mm; Análisis de precios unitarios 8: und; Análisis de precios unitarios 10: 2.8809; Análisis de precios unitarios 11: 34.64; Análisis de precios unitarios 12: 99.79
03.03.01.03.01 | 016127030202 | SUBPARTIDA | Análisis de precios unitarios 1: Tee enlace 110 x 110 x 110 - electrofusion; Análisis de precios unitarios 8: und; Análisis de precios unitarios 10: 0.9603; Análisis de precios unitarios 11: 218.23; Análisis de precios unitarios 12: 209.57
03.03.01.03.01 | 016201011003 | SUBPARTIDA | Análisis de precios unitarios 1: Instalación de accesorios de HDPE DN 110-160 mm; Análisis de precios unitarios 8: und; Análisis de precios unitarios 10: 6.7221; Análisis de precios unitarios 11: 71.16; Análisis de precios unitarios 12: 478.34
03.03.01.03.01 | 016501110404 | SUBPARTIDA | Análisis de precios unitarios 1: Válvula cpta.BB, ho.dúctil cierre elást. vástago acero inoxidable DN 100; Análisis de precios unitarios 8: und; Análisis de precios unitarios 10: 0.9603; Análisis de precios unitarios 11: 446.74; Análisis de precios unitarios 12: 429
03.03.01.03.01 | 016502010105 | SUBPARTIDA | Análisis de precios unitarios 1: Suministro de grifo y accesorios C/Iincendio Ho. díctil 2 bocas tipo poste cuerpo seco NTP 350.102:2001; Análisis de precios unitarios 8: und; Análisis de precios unitarios 10: 0.9603; Análisis de precios unitarios 11: 2470; Análisis de precios unitarios 12: 2371.93
03.03.01.03.01 | 016601200106 | SUBPARTIDA | Análisis de precios unitarios 1: Instalación de válvula compuerta DN 100 a 150 mm incl. registro; Análisis de precios unitarios 8: und; Análisis de precios unitarios 10: 0.9603; Análisis de precios unitarios 11: 161.24; Análisis de precios unitarios 12: 154.84
03.03.01.03.01 | 016601650102 | SUBPARTIDA | Análisis de precios unitarios 1: Instalación de grifo contra incendio tipo poste de 2 bocas incl. anclaje; Análisis de precios unitarios 8: und; Análisis de precios unitarios 10: 0.9603; Análisis de precios unitarios 11: 391.16; Análisis de precios unitarios 12: 375.63
03.03.01.03.02 | Partida |  | Análisis de precios unitarios 1: 03.03.01.03.02; Análisis de precios unitarios 4: Suministro e instalacion de grifo y acces. C/Iincendio Ho. díctil 2 bocas tipo poste cuerpo seco NTP 350.102:2001 DN 110; Análisis de precios unitarios 10: 0; Análisis de precios unitarios 12: 3904.55
03.03.01.03.02 | Rendimiento |  | Análisis de precios unitarios 1: und/DIA; Análisis de precios unitarios 3: MO.; Análisis de precios unitarios 5: EQ.; Análisis de precios unitarios 8: Costo unitario directo por : und; Análisis de precios unitarios 10: 0; Análisis de precios unitarios 12: 3949.11
03.03.01.03.02 | Código |  | Análisis de precios unitarios 1: Descripción Recurso; Análisis de precios unitarios 8: Unidad; Análisis de precios unitarios 9: Cuadrilla; Análisis de precios unitarios 10: Cantidad; Análisis de precios unitarios 11: Precio S/.; Análisis de precios unitarios 12: Parcial S/.
03.03.01.03.02 | 010401100177 | SUBPARTIDA | Análisis de precios unitarios 1: Concreto f'c 175 kg/cm2 para relleno en camara (Cemento P-V); Análisis de precios unitarios 8: m3; Análisis de precios unitarios 10: 0.19099; Análisis de precios unitarios 11: 398.56; Análisis de precios unitarios 12: 76.12
03.03.01.03.02 | 016127030207 | SUBPARTIDA | Análisis de precios unitarios 1: Tee c/reductor 160 x 110 x 160 - electrofusion; Análisis de precios unitarios 8: und; Análisis de precios unitarios 10: 0.95494; Análisis de precios unitarios 11: 468.8; Análisis de precios unitarios 12: 447.67
03.03.01.03.02 | 016201011003 | SUBPARTIDA | Análisis de precios unitarios 1: Instalación de accesorios de HDPE DN 110-160 mm; Análisis de precios unitarios 8: und; Análisis de precios unitarios 10: 0.95494; Análisis de precios unitarios 11: 71.16; Análisis de precios unitarios 12: 67.95
03.03.01.03.02 | 016501110404 | SUBPARTIDA | Análisis de precios unitarios 1: Válvula cpta.BB, ho.dúctil cierre elást. vástago acero inoxidable DN 100; Análisis de precios unitarios 8: und; Análisis de precios unitarios 10: 0.95494; Análisis de precios unitarios 11: 446.74; Análisis de precios unitarios 12: 426.61
03.03.01.03.02 | 016502010105 | SUBPARTIDA | Análisis de precios unitarios 1: Suministro de grifo y accesorios C/Iincendio Ho. díctil 2 bocas tipo poste cuerpo seco NTP 350.102:2001; Análisis de precios unitarios 8: und; Análisis de precios unitarios 10: 0.95494; Análisis de precios unitarios 11: 2470; Análisis de precios unitarios 12: 2358.7
03.03.01.03.02 | 016601200106 | SUBPARTIDA | Análisis de precios unitarios 1: Instalación de válvula compuerta DN 100 a 150 mm incl. registro; Análisis de precios unitarios 8: und; Análisis de precios unitarios 10: 0.95494; Análisis de precios unitarios 11: 161.24; Análisis de precios unitarios 12: 153.97
03.03.01.03.02 | 016601650102 | SUBPARTIDA | Análisis de precios unitarios 1: Instalación de grifo contra incendio tipo poste de 2 bocas incl. anclaje; Análisis de precios unitarios 8: und; Análisis de precios unitarios 10: 0.95494; Análisis de precios unitarios 11: 391.16; Análisis de precios unitarios 12: 373.53
03.03.01.04.01 | Partida |  | Análisis de precios unitarios 1: 03.03.01.04.01; Análisis de precios unitarios 4: Suministro e instalacion de valvula de control DN 50mm; Análisis de precios unitarios 10: 0; Análisis de precios unitarios 12: 1153.36
03.03.01.04.01 | Rendimiento |  | Análisis de precios unitarios 1: und/DIA; Análisis de precios unitarios 3: MO.; Análisis de precios unitarios 5: EQ.; Análisis de precios unitarios 8: Costo unitario directo por : und; Análisis de precios unitarios 10: 0; Análisis de precios unitarios 12: 344.75
03.03.01.04.01 | Código |  | Análisis de precios unitarios 1: Descripción Recurso; Análisis de precios unitarios 8: Unidad; Análisis de precios unitarios 9: Cuadrilla; Análisis de precios unitarios 10: Cantidad; Análisis de precios unitarios 11: Precio S/.; Análisis de precios unitarios 12: Parcial S/.
03.03.01.04.01 | 016501110401 | SUBPARTIDA | Análisis de precios unitarios 1: Válvula cpta.BB, ho.dúctil cierre elást. vástago acero inoxidable DN 50; Análisis de precios unitarios 8: und; Análisis de precios unitarios 10: 3; Análisis de precios unitarios 11: 248.68; Análisis de precios unitarios 12: 746.04
03.03.01.04.01 | 016601200123 | SUBPARTIDA | Análisis de precios unitarios 1: Instalación de válvula compuerta DN 63 incl. registro; Análisis de precios unitarios 8: und; Análisis de precios unitarios 10: 2.8604; Análisis de precios unitarios 11: 142.4; Análisis de precios unitarios 12: 407.32
03.03.01.04.02 | Partida |  | Análisis de precios unitarios 1: 03.03.01.04.02; Análisis de precios unitarios 4: Suministro e instalacion de valvula de control DN 80mm; Análisis de precios unitarios 10: 0; Análisis de precios unitarios 12: 1562
03.03.01.04.02 | Rendimiento |  | Análisis de precios unitarios 1: und/DIA; Análisis de precios unitarios 3: MO.; Análisis de precios unitarios 5: EQ.; Análisis de precios unitarios 8: Costo unitario directo por : und; Análisis de precios unitarios 10: 0; Análisis de precios unitarios 12: 453.22
03.03.01.04.02 | Código |  | Análisis de precios unitarios 1: Descripción Recurso; Análisis de precios unitarios 8: Unidad; Análisis de precios unitarios 9: Cuadrilla; Análisis de precios unitarios 10: Cantidad; Análisis de precios unitarios 11: Precio S/.; Análisis de precios unitarios 12: Parcial S/.
03.03.01.04.02 | 016501110403 | SUBPARTIDA | Análisis de precios unitarios 1: Válvula cpta.BB, ho.dúctil cierre elást. vástago acero inoxidable DN 80; Análisis de precios unitarios 8: und; Análisis de precios unitarios 10: 3; Análisis de precios unitarios 11: 354.79; Análisis de precios unitarios 12: 1064.37
03.03.01.04.02 | 016601200103 | SUBPARTIDA | Análisis de precios unitarios 1: Instalación de válvula compuerta DN 80 incl. registro; Análisis de precios unitarios 8: und; Análisis de precios unitarios 10: 3.4284; Análisis de precios unitarios 11: 145.15; Análisis de precios unitarios 12: 497.63
03.03.01.04.03 | Partida |  | Análisis de precios unitarios 1: 03.03.01.04.03; Análisis de precios unitarios 4: Suministro e instalacion de valvula de control DN 100mm; Análisis de precios unitarios 10: 0; Análisis de precios unitarios 12: 1779.12
03.03.01.04.03 | Rendimiento |  | Análisis de precios unitarios 1: und/DIA; Análisis de precios unitarios 3: MO.; Análisis de precios unitarios 5: EQ.; Análisis de precios unitarios 8: Costo unitario directo por : und; Análisis de precios unitarios 10: 0; Análisis de precios unitarios 12: 559.36
03.03.01.04.03 | Código |  | Análisis de precios unitarios 1: Descripción Recurso; Análisis de precios unitarios 8: Unidad; Análisis de precios unitarios 9: Cuadrilla; Análisis de precios unitarios 10: Cantidad; Análisis de precios unitarios 11: Precio S/.; Análisis de precios unitarios 12: Parcial S/.
03.03.01.04.03 | 016501110404 | SUBPARTIDA | Análisis de precios unitarios 1: Válvula cpta.BB, ho.dúctil cierre elást. vástago acero inoxidable DN 100; Análisis de precios unitarios 8: und; Análisis de precios unitarios 10: 2.5387; Análisis de precios unitarios 11: 446.74; Análisis de precios unitarios 12: 1134.16
03.03.01.04.03 | 016601200106 | SUBPARTIDA | Análisis de precios unitarios 1: Instalación de válvula compuerta DN 100 a 150 mm incl. registro; Análisis de precios unitarios 8: und; Análisis de precios unitarios 10: 4; Análisis de precios unitarios 11: 161.24; Análisis de precios unitarios 12: 644.96
03.03.01.04.04 | Partida |  | Análisis de precios unitarios 1: 03.03.01.04.04; Análisis de precios unitarios 4: Suministro e instalacion de valvula de control DN 150mm; Análisis de precios unitarios 10: 0; Análisis de precios unitarios 12: 2723.04
03.03.01.04.04 | Rendimiento |  | Análisis de precios unitarios 1: und/DIA; Análisis de precios unitarios 3: MO.; Análisis de precios unitarios 5: EQ.; Análisis de precios unitarios 8: Costo unitario directo por : und; Análisis de precios unitarios 10: 0; Análisis de precios unitarios 12: 858.99
03.03.01.04.04 | Código |  | Análisis de precios unitarios 1: Descripción Recurso; Análisis de precios unitarios 8: Unidad; Análisis de precios unitarios 9: Cuadrilla; Análisis de precios unitarios 10: Cantidad; Análisis de precios unitarios 11: Precio S/.; Análisis de precios unitarios 12: Parcial S/.
03.03.01.04.04 | 016501110406 | SUBPARTIDA | Análisis de precios unitarios 1: Válvula cpta.BB, ho.dúctil cierre elást. vástago acero inoxidable DN 150; Análisis de precios unitarios 8: und; Análisis de precios unitarios 10: 3; Análisis de precios unitarios 11: 746.37; Análisis de precios unitarios 12: 2239.11
03.03.01.04.04 | 016601200106 | SUBPARTIDA | Análisis de precios unitarios 1: Instalación de válvula compuerta DN 100 a 150 mm incl. registro; Análisis de precios unitarios 8: und; Análisis de precios unitarios 10: 3.0013; Análisis de precios unitarios 11: 161.24; Análisis de precios unitarios 12: 483.93
03.03.01.05.01.01 | Partida |  | Análisis de precios unitarios 1: 03.03.01.05.01.01; Análisis de precios unitarios 4: Válvula de aire triple efecto DN 50 en red DN 63mm; Análisis de precios unitarios 10: 0; Análisis de precios unitarios 12: 9199
03.03.01.05.01.01 | Rendimiento |  | Análisis de precios unitarios 1: und/DIA; Análisis de precios unitarios 3: MO.; Análisis de precios unitarios 5: EQ.; Análisis de precios unitarios 8: Costo unitario directo por : und; Análisis de precios unitarios 10: 0; Análisis de precios unitarios 12: 3012.34
03.03.01.05.01.01 | Código |  | Análisis de precios unitarios 1: Descripción Recurso; Análisis de precios unitarios 8: Unidad; Análisis de precios unitarios 9: Cuadrilla; Análisis de precios unitarios 10: Cantidad; Análisis de precios unitarios 11: Precio S/.; Análisis de precios unitarios 12: Parcial S/.
03.03.01.05.01.01 | 016501010134 | SUBPARTIDA | Análisis de precios unitarios 1: Válvula aire automática triple efecto bridada PN 16 esfera de acero inoxidable DN 50; Análisis de precios unitarios 8: und; Análisis de precios unitarios 10: 4; Análisis de precios unitarios 11: 811.03; Análisis de precios unitarios 12: 3244.12
03.03.01.05.01.01 | 016601010191 | SUBPARTIDA | Análisis de precios unitarios 1: Suministro hidráulica para válvula de aire DN 50 en línea DN 63; Análisis de precios unitarios 8: und; Análisis de precios unitarios 10: 2; Análisis de precios unitarios 11: 2390.07; Análisis de precios unitarios 12: 4780.14
03.03.01.05.01.01 | 016601080102 | SUBPARTIDA | Análisis de precios unitarios 1: Montaje de válvula de aire DN 40 a 50 e instalación hidráulica; Análisis de precios unitarios 8: und; Análisis de precios unitarios 10: 5.8253; Análisis de precios unitarios 11: 201.66; Análisis de precios unitarios 12: 1174.74
03.03.01.05.01.02 | Partida |  | Análisis de precios unitarios 1: 03.03.01.05.01.02; Análisis de precios unitarios 4: Válvula de aire triple efecto DN 50 en red DN 90mm; Análisis de precios unitarios 10: 0; Análisis de precios unitarios 12: 9122.92
03.03.01.05.01.02 | Rendimiento |  | Análisis de precios unitarios 1: und/DIA; Análisis de precios unitarios 3: MO.; Análisis de precios unitarios 5: EQ.; Análisis de precios unitarios 8: Costo unitario directo por : und; Análisis de precios unitarios 10: 0; Análisis de precios unitarios 12: 2921.85
03.03.01.05.01.02 | Código |  | Análisis de precios unitarios 1: Descripción Recurso; Análisis de precios unitarios 8: Unidad; Análisis de precios unitarios 9: Cuadrilla; Análisis de precios unitarios 10: Cantidad; Análisis de precios unitarios 11: Precio S/.; Análisis de precios unitarios 12: Parcial S/.
03.03.01.05.01.02 | 016501010134 | SUBPARTIDA | Análisis de precios unitarios 1: Válvula aire automática triple efecto bridada PN 16 esfera de acero inoxidable DN 50; Análisis de precios unitarios 8: und; Análisis de precios unitarios 10: 4; Análisis de precios unitarios 11: 811.03; Análisis de precios unitarios 12: 3244.12
03.03.01.05.01.02 | 016601010181 | SUBPARTIDA | Análisis de precios unitarios 1: Suministro hidráulica para válvula de aire DN 50 en linea DN 80 HD; Análisis de precios unitarios 8: und; Análisis de precios unitarios 10: 1; Análisis de precios unitarios 11: 4761.99; Análisis de precios unitarios 12: 4761.99
03.03.01.05.01.02 | 016601080102 | SUBPARTIDA | Análisis de precios unitarios 1: Montaje de válvula de aire DN 40 a 50 e instalación hidráulica; Análisis de precios unitarios 8: und; Análisis de precios unitarios 10: 5.5381; Análisis de precios unitarios 11: 201.66; Análisis de precios unitarios 12: 1116.81
03.03.01.05.01.03 | Partida |  | Análisis de precios unitarios 1: 03.03.01.05.01.03; Análisis de precios unitarios 4: Válvula de purga tipo compuerta DN 50 en red DN 63mm; Análisis de precios unitarios 10: 0; Análisis de precios unitarios 12: 11117.72
03.03.01.05.01.03 | Rendimiento |  | Análisis de precios unitarios 1: und/DIA; Análisis de precios unitarios 3: MO.; Análisis de precios unitarios 5: EQ.; Análisis de precios unitarios 8: Costo unitario directo por : und; Análisis de precios unitarios 10: 0; Análisis de precios unitarios 12: 2902.24
03.03.01.05.01.03 | Código |  | Análisis de precios unitarios 1: Descripción Recurso; Análisis de precios unitarios 8: Unidad; Análisis de precios unitarios 9: Cuadrilla; Análisis de precios unitarios 10: Cantidad; Análisis de precios unitarios 11: Precio S/.; Análisis de precios unitarios 12: Parcial S/.
03.03.01.05.01.03 | 016501210101 | SUBPARTIDA | Análisis de precios unitarios 1: Válvula de purga DN 50 compuerta tipo bridada de hierro dúctil c/elastómero; Análisis de precios unitarios 8: und; Análisis de precios unitarios 10: 1.1202; Análisis de precios unitarios 11: 248.68; Análisis de precios unitarios 12: 278.58
03.03.01.05.01.03 | 016601450192 | SUBPARTIDA | Análisis de precios unitarios 1: Suministro instalación hidráulica para válvula de purga DN 50 en línea DN 50; Análisis de precios unitarios 8: und; Análisis de precios unitarios 10: 3; Análisis de precios unitarios 11: 3369.55; Análisis de precios unitarios 12: 10108.65
03.03.01.05.01.03 | 016601500102 | SUBPARTIDA | Análisis de precios unitarios 1: Montaje de válvula de purga DN 50 e instalación hidráulica; Análisis de precios unitarios 8: und; Análisis de precios unitarios 10: 1; Análisis de precios unitarios 11: 730.49; Análisis de precios unitarios 12: 730.49
03.03.01.05.01.04 | Partida |  | Análisis de precios unitarios 1: 03.03.01.05.01.04; Análisis de precios unitarios 4: Válvula de purga tipo compuerta DN 50 en red DN 90mm; Análisis de precios unitarios 10: 0; Análisis de precios unitarios 12: 11875.68
03.03.01.05.01.04 | Rendimiento |  | Análisis de precios unitarios 1: und/DIA; Análisis de precios unitarios 3: MO.; Análisis de precios unitarios 5: EQ.; Análisis de precios unitarios 8: Costo unitario directo por : und; Análisis de precios unitarios 10: 0; Análisis de precios unitarios 12: 3002.87
03.03.01.05.01.04 | Código |  | Análisis de precios unitarios 1: Descripción Recurso; Análisis de precios unitarios 8: Unidad; Análisis de precios unitarios 9: Cuadrilla; Análisis de precios unitarios 10: Cantidad; Análisis de precios unitarios 11: Precio S/.; Análisis de precios unitarios 12: Parcial S/.
03.03.01.05.01.04 | 016501210101 | SUBPARTIDA | Análisis de precios unitarios 1: Válvula de purga DN 50 compuerta tipo bridada de hierro dúctil c/elastómero; Análisis de precios unitarios 8: und; Análisis de precios unitarios 10: 2.9542; Análisis de precios unitarios 11: 248.68; Análisis de precios unitarios 12: 734.65
03.03.01.05.01.04 | 016601450113 | SUBPARTIDA | Análisis de precios unitarios 1: Suministro instalación hidráulica para válvula de purga DN 50 en línea DN 80; Análisis de precios unitarios 8: und; Análisis de precios unitarios 10: 3; Análisis de precios unitarios 11: 3470.18; Análisis de precios unitarios 12: 10410.54
03.03.01.05.01.04 | 016601500102 | SUBPARTIDA | Análisis de precios unitarios 1: Montaje de válvula de purga DN 50 e instalación hidráulica; Análisis de precios unitarios 8: und; Análisis de precios unitarios 10: 1; Análisis de precios unitarios 11: 730.49; Análisis de precios unitarios 12: 730.49
03.03.01.05.02.01 | Partida |  | Análisis de precios unitarios 1: 03.03.01.05.02.01; Análisis de precios unitarios 4: Estructura de cámara de valvula de aire en t-normal; Análisis de precios unitarios 10: 0; Análisis de precios unitarios 12: 6818.01
03.03.01.05.02.01 | Rendimiento |  | Análisis de precios unitarios 1: und/DIA; Análisis de precios unitarios 3: MO.; Análisis de precios unitarios 5: EQ.; Análisis de precios unitarios 8: Costo unitario directo por : und; Análisis de precios unitarios 10: 0; Análisis de precios unitarios 12: 5253.79
03.03.01.05.02.01 | Código |  | Análisis de precios unitarios 1: Descripción Recurso; Análisis de precios unitarios 8: Unidad; Análisis de precios unitarios 9: Cuadrilla; Análisis de precios unitarios 10: Cantidad; Análisis de precios unitarios 11: Precio S/.; Análisis de precios unitarios 12: Parcial S/.
03.03.01.05.02.01 | 010302011023 | SUBPARTIDA | Análisis de precios unitarios 1: Excavaciones en terreno normal a pulso hasta 3,00 m profundidad; Análisis de precios unitarios 8: m3; Análisis de precios unitarios 10: 3.33; Análisis de precios unitarios 11: 71.38; Análisis de precios unitarios 12: 237.7
03.03.01.05.02.01 | 010303011020 | SUBPARTIDA | Análisis de precios unitarios 1: Refine, nivelación y compactación en terreno normal a pulso; Análisis de precios unitarios 8: m2; Análisis de precios unitarios 10: 1.54; Análisis de precios unitarios 11: 2.17; Análisis de precios unitarios 12: 3.34
03.03.01.05.02.01 | 010304011020 | SUBPARTIDA | Análisis de precios unitarios 1: Relleno compactado en terreno normal (zarandeado y/o escogido) a pulso; Análisis de precios unitarios 8: m3; Análisis de precios unitarios 10: 0.14; Análisis de precios unitarios 11: 30.38; Análisis de precios unitarios 12: 4.25
03.03.01.05.02.01 | 010304011040 | SUBPARTIDA | Análisis de precios unitarios 1: Relleno con material de préstamo grava (incluye provisión) a pulso; Análisis de precios unitarios 8: m3; Análisis de precios unitarios 10: 0.04; Análisis de precios unitarios 11: 127.97; Análisis de precios unitarios 12: 5.12
03.03.01.05.02.01 | 010306011010 | SUBPARTIDA | Análisis de precios unitarios 1: Eliminación de desmonte en terreno normal R=10 km con maquinaria; Análisis de precios unitarios 8: m3; Análisis de precios unitarios 10: 3.19; Análisis de precios unitarios 11: 21.52; Análisis de precios unitarios 12: 68.65
03.03.01.05.02.01 | 010401035070 | SUBPARTIDA | Análisis de precios unitarios 1: Concreto f'c 100 kg/cm2 para solados de buzones,cámaras,cajas (Cemento P-V); Análisis de precios unitarios 8: m3; Análisis de precios unitarios 10: 0.12; Análisis de precios unitarios 11: 359.07; Análisis de precios unitarios 12: 43.09
03.03.01.05.02.01 | 010401060171 | SUBPARTIDA | Análisis de precios unitarios 1: Acero estruc. trabajado p/proteccíon de tub. de ventilación (costo prom. incl. desperdicios); Análisis de precios unitarios 8: kg; Análisis de precios unitarios 10: 13.12; Análisis de precios unitarios 11: 8.34; Análisis de precios unitarios 12: 109.42
03.03.01.05.02.01 | 010401101001 | SUBPARTIDA | Análisis de precios unitarios 1: Encofrado (incl. habilitación de madera) para anclajes y/o dados; Análisis de precios unitarios 8: m2; Análisis de precios unitarios 10: 0.34; Análisis de precios unitarios 11: 57.47; Análisis de precios unitarios 12: 19.54
03.03.01.05.02.01 | 010501045081 | SUBPARTIDA | Análisis de precios unitarios 1: Concreto f'c 210 kg/cm2 /losa fondo-base de buzones,cámaras,cajas (Cemento P-V); Análisis de precios unitarios 8: m3; Análisis de precios unitarios 10: 0.22; Análisis de precios unitarios 11: 497.55; Análisis de precios unitarios 12: 109.46
03.03.01.05.02.01 | 010501060174 | SUBPARTIDA | Análisis de precios unitarios 1: Concreto f'c 140 kg/cm2 para proteccíon de tub. de ventilación (Cemento P-V); Análisis de precios unitarios 8: m3; Análisis de precios unitarios 10: 0.37; Análisis de precios unitarios 11: 463.65; Análisis de precios unitarios 12: 171.55
03.03.01.05.02.01 | 010501061001 | SUBPARTIDA | Análisis de precios unitarios 1: Encofrado (incl. habilitación de madera) para muros rectos; Análisis de precios unitarios 8: m2; Análisis de precios unitarios 10: 18.92; Análisis de precios unitarios 11: 81.88; Análisis de precios unitarios 12: 1549.17
03.03.01.05.02.01 | 010501061001 | SUBPARTIDA | Análisis de precios unitarios 1: Encofrado (incl. habilitación de madera) para proteccíon de tub. de ventilación; Análisis de precios unitarios 8: m2; Análisis de precios unitarios 10: 3.41; Análisis de precios unitarios 11: 81.88; Análisis de precios unitarios 12: 279.21
03.03.01.05.02.01 | 010501065081 | SUBPARTIDA | Análisis de precios unitarios 1: Concreto f'c 210 kg/cm2 para muros de buzones,cámaras,cajas (Cemento P-V); Análisis de precios unitarios 8: m3; Análisis de precios unitarios 10: 0.25; Análisis de precios unitarios 11: 515.88; Análisis de precios unitarios 12: 128.97
03.03.01.05.02.01 | 010501095081 | SUBPARTIDA | Análisis de precios unitarios 1: Concreto f'c 210 kg/cm2 p/losas macizas de buzones,cámaras,cajas (Cemento P-V); Análisis de precios unitarios 8: m3; Análisis de precios unitarios 10: 0.16; Análisis de precios unitarios 11: 497.55; Análisis de precios unitarios 12: 79.61
03.03.01.05.02.01 | 010501096001 | SUBPARTIDA | Análisis de precios unitarios 1: Encofrado (incl. habilitación de madera) p/losas macizas de buzones,cámaras,cajas; Análisis de precios unitarios 8: m2; Análisis de precios unitarios 10: 2.14; Análisis de precios unitarios 11: 76.28; Análisis de precios unitarios 12: 163.24
03.03.01.05.02.01 | 010501096501 | SUBPARTIDA | Análisis de precios unitarios 1: Acero estruc. trabajado p/losas macizas de buzones,cámaras,(costo prom.i/desp); Análisis de precios unitarios 8: kg; Análisis de precios unitarios 10: 151.672; Análisis de precios unitarios 11: 8.31; Análisis de precios unitarios 12: 1260.39
03.03.01.05.02.01 | 010510000110 | SUBPARTIDA | Análisis de precios unitarios 1: Aditivo desmoldeador para encofrados tipo caravista; Análisis de precios unitarios 8: m2; Análisis de precios unitarios 10: 24.82; Análisis de precios unitarios 11: 11.24; Análisis de precios unitarios 12: 278.98
03.03.01.05.02.01 | 011901110161 | SUBPARTIDA | Análisis de precios unitarios 1: Malla metalica soldada cocada de 1/2" a pruebas de insectos y roedores; Análisis de precios unitarios 8: und; Análisis de precios unitarios 10: 2; Análisis de precios unitarios 11: 121.4; Análisis de precios unitarios 12: 242.8
03.03.01.05.02.01 | 011901170112 | SUBPARTIDA | Análisis de precios unitarios 1: Escalera de tubo fo. galvanizado con parantes de 1" por peldaños de 3/4"; Análisis de precios unitarios 8: m; Análisis de precios unitarios 10: 1; Análisis de precios unitarios 11: 191.31; Análisis de precios unitarios 12: 191.31
03.03.01.05.02.01 | 011901180132 | SUBPARTIDA | Análisis de precios unitarios 1: Rejilla sumidero-platina de 1 1/2"x3/16" @ 1/2" y marco "L" 1 1/2" x 3/16"; Análisis de precios unitarios 8: m2; Análisis de precios unitarios 10: 0.14; Análisis de precios unitarios 11: 190.67; Análisis de precios unitarios 12: 26.69
03.03.01.05.02.01 | 011901180220 | SUBPARTIDA | Análisis de precios unitarios 1: Marco y tapa de hierro dúctil DI=0,60 m con mecanismo de seguridad según especificación; Análisis de precios unitarios 8: und; Análisis de precios unitarios 10: 1; Análisis de precios unitarios 11: 1165.07; Análisis de precios unitarios 12: 1165.07
03.03.01.05.02.01 | 011901180504 | SUBPARTIDA | Análisis de precios unitarios 1: Ventilación con tubería de acero según diseño DN 100; Análisis de precios unitarios 8: und; Análisis de precios unitarios 10: 1; Análisis de precios unitarios 11: 76.47; Análisis de precios unitarios 12: 76.47
03.03.01.05.02.01 | 016121540604 | SUBPARTIDA | Análisis de precios unitarios 1: Codo de PVC-U UF de 90° DN 100; Análisis de precios unitarios 8: und; Análisis de precios unitarios 10: 6; Análisis de precios unitarios 11: 94.9; Análisis de precios unitarios 12: 569.4
03.03.01.05.02.01 | 016301010521 | SUBPARTIDA | Análisis de precios unitarios 1: Concreto f'c 210 kg/cm2 para anclajes y/o dados (cemento PV); Análisis de precios unitarios 8: m3; Análisis de precios unitarios 10: 0.02; Análisis de precios unitarios 11: 430.95; Análisis de precios unitarios 12: 8.62
03.03.01.05.02.01 | 019601020120 | SUBPARTIDA | Análisis de precios unitarios 1: Prueba de calidad del concreto (prueba a la compresión); Análisis de precios unitarios 8: und; Análisis de precios unitarios 10: 1; Análisis de precios unitarios 11: 25.96; Análisis de precios unitarios 12: 25.96
03.03.01.05.02.02 | Partida |  | Análisis de precios unitarios 1: 03.03.01.05.02.02; Análisis de precios unitarios 4: Estructura de cámara de valvula de aire en t. semirocoso; Análisis de precios unitarios 10: 0; Análisis de precios unitarios 12: 7048.61
03.03.01.05.02.02 | Rendimiento |  | Análisis de precios unitarios 1: und/DIA; Análisis de precios unitarios 3: MO.; Análisis de precios unitarios 5: EQ.; Análisis de precios unitarios 8: Costo unitario directo por : und; Análisis de precios unitarios 10: 0; Análisis de precios unitarios 12: 5409.58
03.03.01.05.02.02 | Código |  | Análisis de precios unitarios 1: Descripción Recurso; Análisis de precios unitarios 8: Unidad; Análisis de precios unitarios 9: Cuadrilla; Análisis de precios unitarios 10: Cantidad; Análisis de precios unitarios 11: Precio S/.; Análisis de precios unitarios 12: Parcial S/.
03.03.01.05.02.02 | 010302051023 | SUBPARTIDA | Análisis de precios unitarios 1: Excavaciones terreno semirocoso a pulso hasta 3,00 m profundidad; Análisis de precios unitarios 8: m3; Análisis de precios unitarios 10: 3.33; Análisis de precios unitarios 11: 118.95; Análisis de precios unitarios 12: 396.1
03.03.01.05.02.02 | 010303051020 | SUBPARTIDA | Análisis de precios unitarios 1: Refine, nivelación y compactación en terreno semiroca a pulso; Análisis de precios unitarios 8: m2; Análisis de precios unitarios 10: 1.54; Análisis de precios unitarios 11: 12.12; Análisis de precios unitarios 12: 18.66
03.03.01.05.02.02 | 010304011036 | SUBPARTIDA | Análisis de precios unitarios 1: Relleno compactado con material de préstamo afirmado (incl. provisión); Análisis de precios unitarios 8: m3; Análisis de precios unitarios 10: 0.14; Análisis de precios unitarios 11: 94.72; Análisis de precios unitarios 12: 13.26
03.03.01.05.02.02 | 010304011040 | SUBPARTIDA | Análisis de precios unitarios 1: Relleno con material de préstamo grava (incluye provisión) a pulso; Análisis de precios unitarios 8: m3; Análisis de precios unitarios 10: 0.04; Análisis de precios unitarios 11: 127.97; Análisis de precios unitarios 12: 5.12
03.03.01.05.02.02 | 010306051010 | SUBPARTIDA | Análisis de precios unitarios 1: Eliminación de desmonte en terreno semiroca R=10 km con maquinaria; Análisis de precios unitarios 8: m3; Análisis de precios unitarios 10: 3.33; Análisis de precios unitarios 11: 23.25; Análisis de precios unitarios 12: 77.42
03.03.01.05.02.02 | 010401035070 | SUBPARTIDA | Análisis de precios unitarios 1: Concreto f'c 100 kg/cm2 para solados de buzones,cámaras,cajas (Cemento P-V); Análisis de precios unitarios 8: m3; Análisis de precios unitarios 10: 0.12; Análisis de precios unitarios 11: 359.07; Análisis de precios unitarios 12: 43.09
03.03.01.05.02.02 | 010401060171 | SUBPARTIDA | Análisis de precios unitarios 1: Acero estruc. trabajado p/proteccíon de tub. de ventilación (costo prom. incl. desperdicios); Análisis de precios unitarios 8: kg; Análisis de precios unitarios 10: 13.12; Análisis de precios unitarios 11: 8.34; Análisis de precios unitarios 12: 109.42
03.03.01.05.02.02 | 010401101001 | SUBPARTIDA | Análisis de precios unitarios 1: Encofrado (incl. habilitación de madera) para anclajes y/o dados; Análisis de precios unitarios 8: m2; Análisis de precios unitarios 10: 0.34; Análisis de precios unitarios 11: 57.47; Análisis de precios unitarios 12: 19.54
03.03.01.05.02.02 | 010501045081 | SUBPARTIDA | Análisis de precios unitarios 1: Concreto f'c 210 kg/cm2 /losa fondo-base de buzones,cámaras,cajas (Cemento P-V); Análisis de precios unitarios 8: m3; Análisis de precios unitarios 10: 1.0666; Análisis de precios unitarios 11: 497.55; Análisis de precios unitarios 12: 530.67
03.03.01.05.02.02 | 010501060174 | SUBPARTIDA | Análisis de precios unitarios 1: Concreto f'c 140 kg/cm2 para proteccíon de tub. de ventilación (Cemento P-V); Análisis de precios unitarios 8: m3; Análisis de precios unitarios 10: 0.37; Análisis de precios unitarios 11: 463.65; Análisis de precios unitarios 12: 171.55
03.03.01.05.02.02 | 010501061001 | SUBPARTIDA | Análisis de precios unitarios 1: Encofrado (incl. habilitación de madera) para muros rectos; Análisis de precios unitarios 8: m2; Análisis de precios unitarios 10: 18.92; Análisis de precios unitarios 11: 81.88; Análisis de precios unitarios 12: 1549.17
03.03.01.05.02.02 | 010501061001 | SUBPARTIDA | Análisis de precios unitarios 1: Encofrado (incl. habilitación de madera) para proteccíon de tub. de ventilación; Análisis de precios unitarios 8: m2; Análisis de precios unitarios 10: 3.41; Análisis de precios unitarios 11: 81.88; Análisis de precios unitarios 12: 279.21
03.03.01.05.02.02 | 010501065081 | SUBPARTIDA | Análisis de precios unitarios 1: Concreto f'c 210 kg/cm2 para muros de buzones,cámaras,cajas (Cemento P-V); Análisis de precios unitarios 8: m3; Análisis de precios unitarios 10: 0.25; Análisis de precios unitarios 11: 515.88; Análisis de precios unitarios 12: 128.97
03.03.01.05.02.02 | 010501095081 | SUBPARTIDA | Análisis de precios unitarios 1: Concreto f'c 210 kg/cm2 p/losas macizas de buzones,cámaras,cajas (Cemento P-V); Análisis de precios unitarios 8: m3; Análisis de precios unitarios 10: 0.16; Análisis de precios unitarios 11: 497.55; Análisis de precios unitarios 12: 79.61
03.03.01.05.02.02 | 010501096001 | SUBPARTIDA | Análisis de precios unitarios 1: Encofrado (incl. habilitación de madera) p/losas macizas de buzones,cámaras,cajas; Análisis de precios unitarios 8: m2; Análisis de precios unitarios 10: 2.14; Análisis de precios unitarios 11: 76.28; Análisis de precios unitarios 12: 163.24
03.03.01.05.02.02 | 010501096501 | SUBPARTIDA | Análisis de precios unitarios 1: Acero estruc. trabajado p/losas macizas de buzones,cámaras,(costo prom.i/desp); Análisis de precios unitarios 8: kg; Análisis de precios unitarios 10: 105.69; Análisis de precios unitarios 11: 8.31; Análisis de precios unitarios 12: 878.28
03.03.01.05.02.02 | 010510000110 | SUBPARTIDA | Análisis de precios unitarios 1: Aditivo desmoldeador para encofrados tipo caravista; Análisis de precios unitarios 8: m2; Análisis de precios unitarios 10: 24.82; Análisis de precios unitarios 11: 11.24; Análisis de precios unitarios 12: 278.98
03.03.01.05.02.02 | 011901110161 | SUBPARTIDA | Análisis de precios unitarios 1: Malla metalica soldada cocada de 1/2" a pruebas de insectos y roedores; Análisis de precios unitarios 8: und; Análisis de precios unitarios 10: 2; Análisis de precios unitarios 11: 121.4; Análisis de precios unitarios 12: 242.8
03.03.01.05.02.02 | 011901170112 | SUBPARTIDA | Análisis de precios unitarios 1: Escalera de tubo fo. galvanizado con parantes de 1" por peldaños de 3/4"; Análisis de precios unitarios 8: m; Análisis de precios unitarios 10: 1; Análisis de precios unitarios 11: 191.31; Análisis de precios unitarios 12: 191.31
03.03.01.05.02.02 | 011901180132 | SUBPARTIDA | Análisis de precios unitarios 1: Rejilla sumidero-platina de 1 1/2"x3/16" @ 1/2" y marco "L" 1 1/2" x 3/16"; Análisis de precios unitarios 8: m2; Análisis de precios unitarios 10: 0.14; Análisis de precios unitarios 11: 190.67; Análisis de precios unitarios 12: 26.69
03.03.01.05.02.02 | 011901180220 | SUBPARTIDA | Análisis de precios unitarios 1: Marco y tapa de hierro dúctil DI=0,60 m con mecanismo de seguridad según especificación; Análisis de precios unitarios 8: und; Análisis de precios unitarios 10: 1; Análisis de precios unitarios 11: 1165.07; Análisis de precios unitarios 12: 1165.07
03.03.01.05.02.02 | 011901180504 | SUBPARTIDA | Análisis de precios unitarios 1: Ventilación con tubería de acero según diseño DN 100; Análisis de precios unitarios 8: und; Análisis de precios unitarios 10: 1; Análisis de precios unitarios 11: 76.47; Análisis de precios unitarios 12: 76.47
03.03.01.05.02.02 | 016121540604 | SUBPARTIDA | Análisis de precios unitarios 1: Codo de PVC-U UF de 90° DN 100; Análisis de precios unitarios 8: und; Análisis de precios unitarios 10: 6; Análisis de precios unitarios 11: 94.9; Análisis de precios unitarios 12: 569.4
03.03.01.05.02.02 | 016301010521 | SUBPARTIDA | Análisis de precios unitarios 1: Concreto f'c 210 kg/cm2 para anclajes y/o dados (cemento PV); Análisis de precios unitarios 8: m3; Análisis de precios unitarios 10: 0.02; Análisis de precios unitarios 11: 430.95; Análisis de precios unitarios 12: 8.62
03.03.01.05.02.02 | 019601020120 | SUBPARTIDA | Análisis de precios unitarios 1: Prueba de calidad del concreto (prueba a la compresión); Análisis de precios unitarios 8: und; Análisis de precios unitarios 10: 1; Análisis de precios unitarios 11: 25.96; Análisis de precios unitarios 12: 25.96
03.03.01.05.02.03 | Partida |  | Análisis de precios unitarios 1: 03.03.01.05.02.03; Análisis de precios unitarios 4: Estructura de cámara de valvula de aire en t. rocoso; Análisis de precios unitarios 10: 0; Análisis de precios unitarios 12: 8020.09
03.03.01.05.02.03 | Rendimiento |  | Análisis de precios unitarios 1: und/DIA; Análisis de precios unitarios 3: MO.; Análisis de precios unitarios 5: EQ.; Análisis de precios unitarios 8: Costo unitario directo por : und; Análisis de precios unitarios 10: 0; Análisis de precios unitarios 12: 6178.54
03.03.01.05.02.03 | Código |  | Análisis de precios unitarios 1: Descripción Recurso; Análisis de precios unitarios 8: Unidad; Análisis de precios unitarios 9: Cuadrilla; Análisis de precios unitarios 10: Cantidad; Análisis de precios unitarios 11: Precio S/.; Análisis de precios unitarios 12: Parcial S/.
03.03.01.05.02.03 | 010302072023 | SUBPARTIDA | Análisis de precios unitarios 1: Excavaciones terreno rocoso c/compresora hasta 3,00 m prof.(sin emplear explosivo); Análisis de precios unitarios 8: m3; Análisis de precios unitarios 10: 5.0975; Análisis de precios unitarios 11: 355.18; Análisis de precios unitarios 12: 1810.54
03.03.01.05.02.03 | 010303072010 | SUBPARTIDA | Análisis de precios unitarios 1: Refine, nivelación y compactación en terreno rocoso; Análisis de precios unitarios 8: m2; Análisis de precios unitarios 10: 1.54; Análisis de precios unitarios 11: 15.44; Análisis de precios unitarios 12: 23.78
03.03.01.05.02.03 | 010304011036 | SUBPARTIDA | Análisis de precios unitarios 1: Relleno compactado con material de préstamo afirmado (incl. provisión); Análisis de precios unitarios 8: m3; Análisis de precios unitarios 10: 0.14; Análisis de precios unitarios 11: 94.72; Análisis de precios unitarios 12: 13.26
03.03.01.05.02.03 | 010304011040 | SUBPARTIDA | Análisis de precios unitarios 1: Relleno con material de préstamo grava (incluye provisión) a pulso; Análisis de precios unitarios 8: m3; Análisis de precios unitarios 10: 0.04; Análisis de precios unitarios 11: 127.97; Análisis de precios unitarios 12: 5.12
03.03.01.05.02.03 | 010306071020 | SUBPARTIDA | Análisis de precios unitarios 1: Eliminación de desmonte en terreno rocoso R=10 km con maquinaria; Análisis de precios unitarios 8: m3; Análisis de precios unitarios 10: 3.33; Análisis de precios unitarios 11: 15.18; Análisis de precios unitarios 12: 50.55
03.03.01.05.02.03 | 010401035070 | SUBPARTIDA | Análisis de precios unitarios 1: Concreto f'c 100 kg/cm2 para solados de buzones,cámaras,cajas (Cemento P-V); Análisis de precios unitarios 8: m3; Análisis de precios unitarios 10: 0.12; Análisis de precios unitarios 11: 359.07; Análisis de precios unitarios 12: 43.09
03.03.01.05.02.03 | 010401060171 | SUBPARTIDA | Análisis de precios unitarios 1: Acero estruc. trabajado p/proteccíon de tub. de ventilación (costo prom. incl. desperdicios); Análisis de precios unitarios 8: kg; Análisis de precios unitarios 10: 13.12; Análisis de precios unitarios 11: 8.34; Análisis de precios unitarios 12: 109.42
03.03.01.05.02.03 | 010401101001 | SUBPARTIDA | Análisis de precios unitarios 1: Encofrado (incl. habilitación de madera) para anclajes y/o dados; Análisis de precios unitarios 8: m2; Análisis de precios unitarios 10: 0.34; Análisis de precios unitarios 11: 57.47; Análisis de precios unitarios 12: 19.54
03.03.01.05.02.03 | 010501045081 | SUBPARTIDA | Análisis de precios unitarios 1: Concreto f'c 210 kg/cm2 /losa fondo-base de buzones,cámaras,cajas (Cemento P-V); Análisis de precios unitarios 8: m3; Análisis de precios unitarios 10: 0.22; Análisis de precios unitarios 11: 497.55; Análisis de precios unitarios 12: 109.46
03.03.01.05.02.03 | 010501060174 | SUBPARTIDA | Análisis de precios unitarios 1: Concreto f'c 140 kg/cm2 para proteccíon de tub. de ventilación (Cemento P-V); Análisis de precios unitarios 8: m3; Análisis de precios unitarios 10: 0.37; Análisis de precios unitarios 11: 463.65; Análisis de precios unitarios 12: 171.55
03.03.01.05.02.03 | 010501061001 | SUBPARTIDA | Análisis de precios unitarios 1: Encofrado (incl. habilitación de madera) para muros rectos; Análisis de precios unitarios 8: m2; Análisis de precios unitarios 10: 18.92; Análisis de precios unitarios 11: 81.88; Análisis de precios unitarios 12: 1549.17
03.03.01.05.02.03 | 010501061001 | SUBPARTIDA | Análisis de precios unitarios 1: Encofrado (incl. habilitación de madera) para proteccíon de tub. de ventilación; Análisis de precios unitarios 8: m2; Análisis de precios unitarios 10: 3.41; Análisis de precios unitarios 11: 81.88; Análisis de precios unitarios 12: 279.21
03.03.01.05.02.03 | 010501065081 | SUBPARTIDA | Análisis de precios unitarios 1: Concreto f'c 210 kg/cm2 para muros de buzones,cámaras,cajas (Cemento P-V); Análisis de precios unitarios 8: m3; Análisis de precios unitarios 10: 0.25; Análisis de precios unitarios 11: 515.88; Análisis de precios unitarios 12: 128.97
03.03.01.05.02.03 | 010501095081 | SUBPARTIDA | Análisis de precios unitarios 1: Concreto f'c 210 kg/cm2 p/losas macizas de buzones,cámaras,cajas (Cemento P-V); Análisis de precios unitarios 8: m3; Análisis de precios unitarios 10: 0.16; Análisis de precios unitarios 11: 497.55; Análisis de precios unitarios 12: 79.61
03.03.01.05.02.03 | 010501096001 | SUBPARTIDA | Análisis de precios unitarios 1: Encofrado (incl. habilitación de madera) p/losas macizas de buzones,cámaras,cajas; Análisis de precios unitarios 8: m2; Análisis de precios unitarios 10: 2.14; Análisis de precios unitarios 11: 76.28; Análisis de precios unitarios 12: 163.24
03.03.01.05.02.03 | 010501096501 | SUBPARTIDA | Análisis de precios unitarios 1: Acero estruc. trabajado p/losas macizas de buzones,cámaras,(costo prom.i/desp); Análisis de precios unitarios 8: kg; Análisis de precios unitarios 10: 105.69; Análisis de precios unitarios 11: 8.31; Análisis de precios unitarios 12: 878.28
03.03.01.05.02.03 | 010510000110 | SUBPARTIDA | Análisis de precios unitarios 1: Aditivo desmoldeador para encofrados tipo caravista; Análisis de precios unitarios 8: m2; Análisis de precios unitarios 10: 24.82; Análisis de precios unitarios 11: 11.24; Análisis de precios unitarios 12: 278.98
03.03.01.05.02.03 | 011901110161 | SUBPARTIDA | Análisis de precios unitarios 1: Malla metalica soldada cocada de 1/2" a pruebas de insectos y roedores; Análisis de precios unitarios 8: und; Análisis de precios unitarios 10: 2; Análisis de precios unitarios 11: 121.4; Análisis de precios unitarios 12: 242.8
03.03.01.05.02.03 | 011901170112 | SUBPARTIDA | Análisis de precios unitarios 1: Escalera de tubo fo. galvanizado con parantes de 1" por peldaños de 3/4"; Análisis de precios unitarios 8: m; Análisis de precios unitarios 10: 1; Análisis de precios unitarios 11: 191.31; Análisis de precios unitarios 12: 191.31
03.03.01.05.02.03 | 011901180132 | SUBPARTIDA | Análisis de precios unitarios 1: Rejilla sumidero-platina de 1 1/2"x3/16" @ 1/2" y marco "L" 1 1/2" x 3/16"; Análisis de precios unitarios 8: m2; Análisis de precios unitarios 10: 0.14; Análisis de precios unitarios 11: 190.67; Análisis de precios unitarios 12: 26.69
03.03.01.05.02.03 | 011901180220 | SUBPARTIDA | Análisis de precios unitarios 1: Marco y tapa de hierro dúctil DI=0,60 m con mecanismo de seguridad según especificación; Análisis de precios unitarios 8: und; Análisis de precios unitarios 10: 1; Análisis de precios unitarios 11: 1165.07; Análisis de precios unitarios 12: 1165.07
03.03.01.05.02.03 | 011901180504 | SUBPARTIDA | Análisis de precios unitarios 1: Ventilación con tubería de acero según diseño DN 100; Análisis de precios unitarios 8: und; Análisis de precios unitarios 10: 1; Análisis de precios unitarios 11: 76.47; Análisis de precios unitarios 12: 76.47
03.03.01.05.02.03 | 016121540604 | SUBPARTIDA | Análisis de precios unitarios 1: Codo de PVC-U UF de 90° DN 100; Análisis de precios unitarios 8: und; Análisis de precios unitarios 10: 6; Análisis de precios unitarios 11: 94.9; Análisis de precios unitarios 12: 569.4
03.03.01.05.02.03 | 016301010521 | SUBPARTIDA | Análisis de precios unitarios 1: Concreto f'c 210 kg/cm2 para anclajes y/o dados (cemento PV); Análisis de precios unitarios 8: m3; Análisis de precios unitarios 10: 0.02; Análisis de precios unitarios 11: 430.95; Análisis de precios unitarios 12: 8.62
03.03.01.05.02.03 | 019601020120 | SUBPARTIDA | Análisis de precios unitarios 1: Prueba de calidad del concreto (prueba a la compresión); Análisis de precios unitarios 8: und; Análisis de precios unitarios 10: 1; Análisis de precios unitarios 11: 25.96; Análisis de precios unitarios 12: 25.96
03.03.01.05.02.04 | Partida |  | Análisis de precios unitarios 1: 03.03.01.05.02.04; Análisis de precios unitarios 4: Estructura de cámara de valvula de purga en t-normal; Análisis de precios unitarios 10: 0; Análisis de precios unitarios 12: 7448.93
03.03.01.05.02.04 | Rendimiento |  | Análisis de precios unitarios 1: und/DIA; Análisis de precios unitarios 3: MO.; Análisis de precios unitarios 5: EQ.; Análisis de precios unitarios 8: Costo unitario directo por : und; Análisis de precios unitarios 10: 0; Análisis de precios unitarios 12: 5727.87
03.03.01.05.02.04 | Código |  | Análisis de precios unitarios 1: Descripción Recurso; Análisis de precios unitarios 8: Unidad; Análisis de precios unitarios 9: Cuadrilla; Análisis de precios unitarios 10: Cantidad; Análisis de precios unitarios 11: Precio S/.; Análisis de precios unitarios 12: Parcial S/.
03.03.01.05.02.04 | 010302011023 | SUBPARTIDA | Análisis de precios unitarios 1: Excavaciones en terreno normal a pulso hasta 3,00 m profundidad; Análisis de precios unitarios 8: m3; Análisis de precios unitarios 10: 3.58; Análisis de precios unitarios 11: 71.38; Análisis de precios unitarios 12: 255.54
03.03.01.05.02.04 | 010303011020 | SUBPARTIDA | Análisis de precios unitarios 1: Refine, nivelación y compactación en terreno normal a pulso; Análisis de precios unitarios 8: m2; Análisis de precios unitarios 10: 1.54; Análisis de precios unitarios 11: 2.17; Análisis de precios unitarios 12: 3.34
03.03.01.05.02.04 | 010304011020 | SUBPARTIDA | Análisis de precios unitarios 1: Relleno compactado en terreno normal (zarandeado y/o escogido) a pulso; Análisis de precios unitarios 8: m3; Análisis de precios unitarios 10: 0.2; Análisis de precios unitarios 11: 30.38; Análisis de precios unitarios 12: 6.08
03.03.01.05.02.04 | 010304011040 | SUBPARTIDA | Análisis de precios unitarios 1: Relleno con material de préstamo grava (incluye provisión) a pulso; Análisis de precios unitarios 8: m3; Análisis de precios unitarios 10: 0.04; Análisis de precios unitarios 11: 127.97; Análisis de precios unitarios 12: 5.12
03.03.01.05.02.04 | 010306011010 | SUBPARTIDA | Análisis de precios unitarios 1: Eliminación de desmonte en terreno normal R=10 km con maquinaria; Análisis de precios unitarios 8: m3; Análisis de precios unitarios 10: 3.38; Análisis de precios unitarios 11: 21.52; Análisis de precios unitarios 12: 72.74
03.03.01.05.02.04 | 010401035070 | SUBPARTIDA | Análisis de precios unitarios 1: Concreto f'c 100 kg/cm2 para solados de buzones,cámaras,cajas (Cemento P-V); Análisis de precios unitarios 8: m3; Análisis de precios unitarios 10: 0.12; Análisis de precios unitarios 11: 359.07; Análisis de precios unitarios 12: 43.09
03.03.01.05.02.04 | 010401060171 | SUBPARTIDA | Análisis de precios unitarios 1: Acero estruc. trabajado p/proteccíon de tub. de ventilación (costo prom. incl. desperdicios); Análisis de precios unitarios 8: kg; Análisis de precios unitarios 10: 11.97; Análisis de precios unitarios 11: 8.34; Análisis de precios unitarios 12: 99.83
03.03.01.05.02.04 | 010401101001 | SUBPARTIDA | Análisis de precios unitarios 1: Encofrado (incl. habilitación de madera) para anclajes y/o dados; Análisis de precios unitarios 8: m2; Análisis de precios unitarios 10: 0.2; Análisis de precios unitarios 11: 57.47; Análisis de precios unitarios 12: 11.49
03.03.01.05.02.04 | 010501045081 | SUBPARTIDA | Análisis de precios unitarios 1: Concreto f'c 210 kg/cm2 /losa fondo-base de buzones,cámaras,cajas (Cemento P-V); Análisis de precios unitarios 8: m3; Análisis de precios unitarios 10: 0.22; Análisis de precios unitarios 11: 497.55; Análisis de precios unitarios 12: 109.46
03.03.01.05.02.04 | 010501060174 | SUBPARTIDA | Análisis de precios unitarios 1: Concreto f'c 140 kg/cm2 para proteccíon de tub. de ventilación (Cemento P-V); Análisis de precios unitarios 8: m3; Análisis de precios unitarios 10: 0.35; Análisis de precios unitarios 11: 463.65; Análisis de precios unitarios 12: 162.28
03.03.01.05.02.04 | 010501061001 | SUBPARTIDA | Análisis de precios unitarios 1: Encofrado (incl. habilitación de madera) para muros rectos; Análisis de precios unitarios 8: m2; Análisis de precios unitarios 10: 22.56; Análisis de precios unitarios 11: 81.88; Análisis de precios unitarios 12: 1847.21
03.03.01.05.02.04 | 010501061001 | SUBPARTIDA | Análisis de precios unitarios 1: Encofrado (incl. habilitación de madera) para proteccíon de tub. de ventilación; Análisis de precios unitarios 8: m2; Análisis de precios unitarios 10: 3.83; Análisis de precios unitarios 11: 81.88; Análisis de precios unitarios 12: 313.6
03.03.01.05.02.04 | 010501065081 | SUBPARTIDA | Análisis de precios unitarios 1: Concreto f'c 210 kg/cm2 para muros de buzones,cámaras,cajas (Cemento P-V); Análisis de precios unitarios 8: m3; Análisis de precios unitarios 10: 0.29; Análisis de precios unitarios 11: 515.88; Análisis de precios unitarios 12: 149.61
03.03.01.05.02.04 | 010501095081 | SUBPARTIDA | Análisis de precios unitarios 1: Concreto f'c 210 kg/cm2 p/losas macizas de buzones,cámaras,cajas (Cemento P-V); Análisis de precios unitarios 8: m3; Análisis de precios unitarios 10: 0.16; Análisis de precios unitarios 11: 497.55; Análisis de precios unitarios 12: 79.61
03.03.01.05.02.04 | 010501096001 | SUBPARTIDA | Análisis de precios unitarios 1: Encofrado (incl. habilitación de madera) p/losas macizas de buzones,cámaras,cajas; Análisis de precios unitarios 8: m2; Análisis de precios unitarios 10: 2.14; Análisis de precios unitarios 11: 76.28; Análisis de precios unitarios 12: 163.24
03.03.01.05.02.04 | 010501096501 | SUBPARTIDA | Análisis de precios unitarios 1: Acero estruc. trabajado p/losas macizas de buzones,cámaras,(costo prom.i/desp); Análisis de precios unitarios 8: kg; Análisis de precios unitarios 10: 159.983; Análisis de precios unitarios 11: 8.31; Análisis de precios unitarios 12: 1329.46
03.03.01.05.02.04 | 010510000110 | SUBPARTIDA | Análisis de precios unitarios 1: Aditivo desmoldeador para encofrados tipo caravista; Análisis de precios unitarios 8: m2; Análisis de precios unitarios 10: 28.74; Análisis de precios unitarios 11: 11.24; Análisis de precios unitarios 12: 323.04
03.03.01.05.02.04 | 011901110161 | SUBPARTIDA | Análisis de precios unitarios 1: Malla metalica soldada cocada de 1/2" a pruebas de insectos y roedores; Análisis de precios unitarios 8: und; Análisis de precios unitarios 10: 2; Análisis de precios unitarios 11: 121.4; Análisis de precios unitarios 12: 242.8
03.03.01.05.02.04 | 011901170112 | SUBPARTIDA | Análisis de precios unitarios 1: Escalera de tubo fo. galvanizado con parantes de 1" por peldaños de 3/4"; Análisis de precios unitarios 8: m; Análisis de precios unitarios 10: 1.9; Análisis de precios unitarios 11: 191.31; Análisis de precios unitarios 12: 363.49
03.03.01.05.02.04 | 011901180132 | SUBPARTIDA | Análisis de precios unitarios 1: Rejilla sumidero-platina de 1 1/2"x3/16" @ 1/2" y marco "L" 1 1/2" x 3/16"; Análisis de precios unitarios 8: m2; Análisis de precios unitarios 10: 0.14; Análisis de precios unitarios 11: 190.67; Análisis de precios unitarios 12: 26.69
03.03.01.05.02.04 | 011901180220 | SUBPARTIDA | Análisis de precios unitarios 1: Marco y tapa de hierro dúctil DI=0,60 m con mecanismo de seguridad según especificación; Análisis de precios unitarios 8: und; Análisis de precios unitarios 10: 1; Análisis de precios unitarios 11: 1165.07; Análisis de precios unitarios 12: 1165.07
03.03.01.05.02.04 | 011901180504 | SUBPARTIDA | Análisis de precios unitarios 1: Ventilación con tubería de acero según diseño DN 100; Análisis de precios unitarios 8: und; Análisis de precios unitarios 10: 1; Análisis de precios unitarios 11: 76.47; Análisis de precios unitarios 12: 76.47
03.03.01.05.02.04 | 016121540604 | SUBPARTIDA | Análisis de precios unitarios 1: Codo de PVC-U UF de 90° DN 100; Análisis de precios unitarios 8: und; Análisis de precios unitarios 10: 6; Análisis de precios unitarios 11: 94.9; Análisis de precios unitarios 12: 569.4
03.03.01.05.02.04 | 016301010521 | SUBPARTIDA | Análisis de precios unitarios 1: Concreto f'c 210 kg/cm2 para anclajes y/o dados (cemento PV); Análisis de precios unitarios 8: m3; Análisis de precios unitarios 10: 0.01; Análisis de precios unitarios 11: 430.95; Análisis de precios unitarios 12: 4.31
03.03.01.05.02.04 | 019601020120 | SUBPARTIDA | Análisis de precios unitarios 1: Prueba de calidad del concreto (prueba a la compresión); Análisis de precios unitarios 8: und; Análisis de precios unitarios 10: 1; Análisis de precios unitarios 11: 25.96; Análisis de precios unitarios 12: 25.96
03.03.01.05.02.05 | Partida |  | Análisis de precios unitarios 1: 03.03.01.05.02.05; Análisis de precios unitarios 4: Estructura de cámara de valvula de purga en t. rocoso; Análisis de precios unitarios 10: 0; Análisis de precios unitarios 12: 8623.9
03.03.01.05.02.05 | Rendimiento |  | Análisis de precios unitarios 1: und/DIA; Análisis de precios unitarios 3: MO.; Análisis de precios unitarios 5: EQ.; Análisis de precios unitarios 8: Costo unitario directo por : und; Análisis de precios unitarios 10: 0; Análisis de precios unitarios 12: 6634.44
03.03.01.05.02.05 | Código |  | Análisis de precios unitarios 1: Descripción Recurso; Análisis de precios unitarios 8: Unidad; Análisis de precios unitarios 9: Cuadrilla; Análisis de precios unitarios 10: Cantidad; Análisis de precios unitarios 11: Precio S/.; Análisis de precios unitarios 12: Parcial S/.
03.03.01.05.02.05 | 010302072023 | SUBPARTIDA | Análisis de precios unitarios 1: Excavaciones terreno rocoso c/compresora hasta 3,00 m prof.(sin emplear explosivo); Análisis de precios unitarios 8: m3; Análisis de precios unitarios 10: 5.2825; Análisis de precios unitarios 11: 355.18; Análisis de precios unitarios 12: 1876.26
03.03.01.05.02.05 | 010303072010 | SUBPARTIDA | Análisis de precios unitarios 1: Refine, nivelación y compactación en terreno rocoso; Análisis de precios unitarios 8: m2; Análisis de precios unitarios 10: 1.54; Análisis de precios unitarios 11: 15.44; Análisis de precios unitarios 12: 23.78
03.03.01.05.02.05 | 010304011036 | SUBPARTIDA | Análisis de precios unitarios 1: Relleno compactado con material de préstamo afirmado (incl. provisión); Análisis de precios unitarios 8: m3; Análisis de precios unitarios 10: 0.14; Análisis de precios unitarios 11: 94.72; Análisis de precios unitarios 12: 13.26
03.03.01.05.02.05 | 010304011040 | SUBPARTIDA | Análisis de precios unitarios 1: Relleno con material de préstamo grava (incluye provisión) a pulso; Análisis de precios unitarios 8: m3; Análisis de precios unitarios 10: 0.04; Análisis de precios unitarios 11: 127.97; Análisis de precios unitarios 12: 5.12
03.03.01.05.02.05 | 010306071020 | SUBPARTIDA | Análisis de precios unitarios 1: Eliminación de desmonte en terreno rocoso R=10 km con maquinaria; Análisis de precios unitarios 8: m3; Análisis de precios unitarios 10: 3.33; Análisis de precios unitarios 11: 15.18; Análisis de precios unitarios 12: 50.55
03.03.01.05.02.05 | 010401035070 | SUBPARTIDA | Análisis de precios unitarios 1: Concreto f'c 100 kg/cm2 para solados de buzones,cámaras,cajas (Cemento P-V); Análisis de precios unitarios 8: m3; Análisis de precios unitarios 10: 0.12; Análisis de precios unitarios 11: 359.07; Análisis de precios unitarios 12: 43.09
03.03.01.05.02.05 | 010401060171 | SUBPARTIDA | Análisis de precios unitarios 1: Acero estruc. trabajado p/proteccíon de tub. de ventilación (costo prom. incl. desperdicios); Análisis de precios unitarios 8: kg; Análisis de precios unitarios 10: 11.97; Análisis de precios unitarios 11: 8.34; Análisis de precios unitarios 12: 99.83
03.03.01.05.02.05 | 010401101001 | SUBPARTIDA | Análisis de precios unitarios 1: Encofrado (incl. habilitación de madera) para anclajes y/o dados; Análisis de precios unitarios 8: m2; Análisis de precios unitarios 10: 0.2; Análisis de precios unitarios 11: 57.47; Análisis de precios unitarios 12: 11.49
03.03.01.05.02.05 | 010501045081 | SUBPARTIDA | Análisis de precios unitarios 1: Concreto f'c 210 kg/cm2 /losa fondo-base de buzones,cámaras,cajas (Cemento P-V); Análisis de precios unitarios 8: m3; Análisis de precios unitarios 10: 0.22; Análisis de precios unitarios 11: 497.55; Análisis de precios unitarios 12: 109.46
03.03.01.05.02.05 | 010501060174 | SUBPARTIDA | Análisis de precios unitarios 1: Concreto f'c 140 kg/cm2 para proteccíon de tub. de ventilación (Cemento P-V); Análisis de precios unitarios 8: m3; Análisis de precios unitarios 10: 0.35; Análisis de precios unitarios 11: 463.65; Análisis de precios unitarios 12: 162.28
03.03.01.05.02.05 | 010501061001 | SUBPARTIDA | Análisis de precios unitarios 1: Encofrado (incl. habilitación de madera) para muros rectos; Análisis de precios unitarios 8: m2; Análisis de precios unitarios 10: 22.56; Análisis de precios unitarios 11: 81.88; Análisis de precios unitarios 12: 1847.21
03.03.01.05.02.05 | 010501061001 | SUBPARTIDA | Análisis de precios unitarios 1: Encofrado (incl. habilitación de madera) para proteccíon de tub. de ventilación; Análisis de precios unitarios 8: m2; Análisis de precios unitarios 10: 3.83; Análisis de precios unitarios 11: 81.88; Análisis de precios unitarios 12: 313.6
03.03.01.05.02.05 | 010501065081 | SUBPARTIDA | Análisis de precios unitarios 1: Concreto f'c 210 kg/cm2 para muros de buzones,cámaras,cajas (Cemento P-V); Análisis de precios unitarios 8: m3; Análisis de precios unitarios 10: 0.29; Análisis de precios unitarios 11: 515.88; Análisis de precios unitarios 12: 149.61
03.03.01.05.02.05 | 010501095081 | SUBPARTIDA | Análisis de precios unitarios 1: Concreto f'c 210 kg/cm2 p/losas macizas de buzones,cámaras,cajas (Cemento P-V); Análisis de precios unitarios 8: m3; Análisis de precios unitarios 10: 0.16; Análisis de precios unitarios 11: 497.55; Análisis de precios unitarios 12: 79.61
03.03.01.05.02.05 | 010501096001 | SUBPARTIDA | Análisis de precios unitarios 1: Encofrado (incl. habilitación de madera) p/losas macizas de buzones,cámaras,cajas; Análisis de precios unitarios 8: m2; Análisis de precios unitarios 10: 2.14; Análisis de precios unitarios 11: 76.28; Análisis de precios unitarios 12: 163.24
03.03.01.05.02.05 | 010501096501 | SUBPARTIDA | Análisis de precios unitarios 1: Acero estruc. trabajado p/losas macizas de buzones,cámaras,(costo prom.i/desp); Análisis de precios unitarios 8: kg; Análisis de precios unitarios 10: 105.69; Análisis de precios unitarios 11: 8.31; Análisis de precios unitarios 12: 878.28
03.03.01.05.02.05 | 010510000110 | SUBPARTIDA | Análisis de precios unitarios 1: Aditivo desmoldeador para encofrados tipo caravista; Análisis de precios unitarios 8: m2; Análisis de precios unitarios 10: 28.74; Análisis de precios unitarios 11: 11.24; Análisis de precios unitarios 12: 323.04
03.03.01.05.02.05 | 011901110161 | SUBPARTIDA | Análisis de precios unitarios 1: Malla metalica soldada cocada de 1/2" a pruebas de insectos y roedores; Análisis de precios unitarios 8: und; Análisis de precios unitarios 10: 2; Análisis de precios unitarios 11: 121.4; Análisis de precios unitarios 12: 242.8
03.03.01.05.02.05 | 011901170112 | SUBPARTIDA | Análisis de precios unitarios 1: Escalera de tubo fo. galvanizado con parantes de 1" por peldaños de 3/4"; Análisis de precios unitarios 8: m; Análisis de precios unitarios 10: 1.9; Análisis de precios unitarios 11: 191.31; Análisis de precios unitarios 12: 363.49
03.03.01.05.02.05 | 011901180132 | SUBPARTIDA | Análisis de precios unitarios 1: Rejilla sumidero-platina de 1 1/2"x3/16" @ 1/2" y marco "L" 1 1/2" x 3/16"; Análisis de precios unitarios 8: m2; Análisis de precios unitarios 10: 0.14; Análisis de precios unitarios 11: 190.67; Análisis de precios unitarios 12: 26.69
03.03.01.05.02.05 | 011901180220 | SUBPARTIDA | Análisis de precios unitarios 1: Marco y tapa de hierro dúctil DI=0,60 m con mecanismo de seguridad según especificación; Análisis de precios unitarios 8: und; Análisis de precios unitarios 10: 1; Análisis de precios unitarios 11: 1165.07; Análisis de precios unitarios 12: 1165.07
03.03.01.05.02.05 | 011901180504 | SUBPARTIDA | Análisis de precios unitarios 1: Ventilación con tubería de acero según diseño DN 100; Análisis de precios unitarios 8: und; Análisis de precios unitarios 10: 1; Análisis de precios unitarios 11: 76.47; Análisis de precios unitarios 12: 76.47
03.03.01.05.02.05 | 016121540604 | SUBPARTIDA | Análisis de precios unitarios 1: Codo de PVC-U UF de 90° DN 100; Análisis de precios unitarios 8: und; Análisis de precios unitarios 10: 6; Análisis de precios unitarios 11: 94.9; Análisis de precios unitarios 12: 569.4
03.03.01.05.02.05 | 016301010521 | SUBPARTIDA | Análisis de precios unitarios 1: Concreto f'c 210 kg/cm2 para anclajes y/o dados (cemento PV); Análisis de precios unitarios 8: m3; Análisis de precios unitarios 10: 0.01; Análisis de precios unitarios 11: 430.95; Análisis de precios unitarios 12: 4.31
03.03.01.05.02.05 | 019601020120 | SUBPARTIDA | Análisis de precios unitarios 1: Prueba de calidad del concreto (prueba a la compresión); Análisis de precios unitarios 8: und; Análisis de precios unitarios 10: 1; Análisis de precios unitarios 11: 25.96; Análisis de precios unitarios 12: 25.96
03.03.01.06.01.01 | Partida |  | Análisis de precios unitarios 1: 03.03.01.06.01.01; Análisis de precios unitarios 4: Suministro Instalaciones hidraulicas p/camara rompe presion CRP-01; Análisis de precios unitarios 10: 0; Análisis de precios unitarios 12: 26174.81
03.03.01.06.01.01 | Rendimiento |  | und/DIA |  | MO. | 8 | EQ. | 8 |  | Costo unitario directo por : und |  | 0 |  | 30963.39
03.03.01.06.01.01 | Código |  | Análisis de precios unitarios 1: Descripción Recurso; Análisis de precios unitarios 8: Unidad; Análisis de precios unitarios 9: Cuadrilla; Análisis de precios unitarios 10: Cantidad; Análisis de precios unitarios 11: Precio S/.; Análisis de precios unitarios 12: Parcial S/.
03.03.01.06.01.01 | 0202082502 | MATERIAL | Análisis de precios unitarios 1: Perno incluye tuerca p/brida DN 50 mm; Análisis de precios unitarios 8: und; Análisis de precios unitarios 10: 96; Análisis de precios unitarios 11: 0.22; Análisis de precios unitarios 12: 21.12
03.03.01.06.01.01 | 0202082503 | MATERIAL | Análisis de precios unitarios 1: Perno incluye tuerca p/brida DN 80 mm; Análisis de precios unitarios 8: und; Análisis de precios unitarios 10: 16; Análisis de precios unitarios 11: 8.5; Análisis de precios unitarios 12: 136
03.03.01.06.01.01 | 0229022302 | MATERIAL | Análisis de precios unitarios 1: Codo ho. dúctil 1/4 2 bridas PN 16 DN 50 mm; Análisis de precios unitarios 8: und; Análisis de precios unitarios 10: 2; Análisis de precios unitarios 11: 175.12; Análisis de precios unitarios 12: 350.24
03.03.01.06.01.01 | 0229045032 | MATERIAL | Análisis de precios unitarios 1: Reducción ho.dúctil con 2 bridas PN 16 DN 80 mm a 50 mm; Análisis de precios unitarios 8: und; Análisis de precios unitarios 10: 2; Análisis de precios unitarios 11: 168.69; Análisis de precios unitarios 12: 337.38
03.03.01.06.01.01 | 0229070722 | MATERIAL | Análisis de precios unitarios 1: Tee ho. dúctil 3 BB. PN 16 DN 50 mm x 50 mm; Análisis de precios unitarios 8: und; Análisis de precios unitarios 10: 3; Análisis de precios unitarios 11: 284; Análisis de precios unitarios 12: 852
03.03.01.06.01.01 | 0229100023 | MATERIAL | Análisis de precios unitarios 1: Transición brida-campana de ho. dúctil PN 16 DN 80 mm; Análisis de precios unitarios 8: und; Análisis de precios unitarios 10: 1; Análisis de precios unitarios 11: 198.1; Análisis de precios unitarios 12: 198.1
03.03.01.06.01.01 | 0229453108 | MATERIAL | Análisis de precios unitarios 1: Unión de desmontaje autoport. ho. dúctil PN 16 DN 50 mm; Análisis de precios unitarios 8: und; Análisis de precios unitarios 10: 2; Análisis de precios unitarios 11: 277.98; Análisis de precios unitarios 12: 555.96
03.03.01.06.01.01 | 0231180011 | MATERIAL | Análisis de precios unitarios 1: Empaquetadura de jebe enlonada DN 50 mm; Análisis de precios unitarios 8: und; Análisis de precios unitarios 10: 24; Análisis de precios unitarios 11: 4.49; Análisis de precios unitarios 12: 107.76
03.03.01.06.01.01 | 0231180013 | MATERIAL | Análisis de precios unitarios 1: Empaquetadura de jebe enlonada DN 80 mm; Análisis de precios unitarios 8: und; Análisis de precios unitarios 10: 2; Análisis de precios unitarios 11: 5.76; Análisis de precios unitarios 12: 11.52
03.03.01.06.01.01 | 0231300120 | MATERIAL | Análisis de precios unitarios 1: Válvula de aire automática triple efecto bridada PN 16 DN 50 mm; Análisis de precios unitarios 8: und; Análisis de precios unitarios 10: 1; Análisis de precios unitarios 11: 811.03; Análisis de precios unitarios 12: 811.03
03.03.01.06.01.01 | 0231390111 | MATERIAL | Análisis de precios unitarios 1: Válvula cpta h.dúct. BB junta elastoméri. vástago de acero DN 50 mm; Análisis de precios unitarios 8: und; Análisis de precios unitarios 10: 5; Análisis de precios unitarios 11: 248.68; Análisis de precios unitarios 12: 1243.4
03.03.01.06.01.01 | 0231480011 | MATERIAL | Análisis de precios unitarios 1: Válvula reductora de presión DN 50 mm control piloto; Análisis de precios unitarios 8: und; Análisis de precios unitarios 10: 0.93113; Análisis de precios unitarios 11: 6059.85; Análisis de precios unitarios 12: 5642.5
03.03.01.06.01.01 | 0231900001 | MATERIAL | Análisis de precios unitarios 1: Filtro de acero inox. extremos BB PN 16 DN 50 según especificación (protección de sistema de agua potable); Análisis de precios unitarios 8: und; Análisis de precios unitarios 10: 2; Análisis de precios unitarios 11: 242.58; Análisis de precios unitarios 12: 485.16
03.03.01.06.01.01 | 0256020011 | MATERIAL | Análisis de precios unitarios 1: Brida de acero C-207 AWWA ó ISO sold-emp. DN 50 mm; Análisis de precios unitarios 8: und; Análisis de precios unitarios 10: 8; Análisis de precios unitarios 11: 279.97; Análisis de precios unitarios 12: 2239.76
03.03.01.06.01.01 | 0256020502 | MATERIAL | Análisis de precios unitarios 1: Brida acero para soldar-anclajes DN 50 mm; Análisis de precios unitarios 8: und; Análisis de precios unitarios 10: 2; Análisis de precios unitarios 11: 113.7; Análisis de precios unitarios 12: 227.4
03.03.01.06.01.01 | 015101140102 | SUBPARTIDA | Análisis de precios unitarios 1: Tubería de acero SHC-40 p/equipamiento DN 50 incluye 1% de desperdicio; Análisis de precios unitarios 8: m; Análisis de precios unitarios 10: 1.72; Análisis de precios unitarios 11: 14.18; Análisis de precios unitarios 12: 24.39
03.03.01.06.01.01 | 018701200116 | SUBPARTIDA | Análisis de precios unitarios 1: Manometro de camara rompe presion; Análisis de precios unitarios 8: und; Análisis de precios unitarios 10: 2; Análisis de precios unitarios 11: 5335.88; Análisis de precios unitarios 12: 10671.76
03.03.01.06.01.01 | 018901250115 | SUBPARTIDA | Análisis de precios unitarios 1: Montaje de instalación hidráulica en Cámara Rompe Presion; Análisis de precios unitarios 8: und; Análisis de precios unitarios 10: 1; Análisis de precios unitarios 11: 2259.33; Análisis de precios unitarios 12: 2259.33
03.03.01.06.01.02 | Partida |  | Análisis de precios unitarios 1: 03.03.01.06.01.02; Análisis de precios unitarios 4: Suministro Instalaciones hidraulicas p/camara rompe presion CRP-03; Análisis de precios unitarios 10: 0; Análisis de precios unitarios 12: 26173.74
03.03.01.06.01.02 | Rendimiento |  | und/DIA |  | MO. | 8 | EQ. | 8 |  | Costo unitario directo por : und |  | 0 |  | 30959.27
03.03.01.06.01.02 | Código |  | Análisis de precios unitarios 1: Descripción Recurso; Análisis de precios unitarios 8: Unidad; Análisis de precios unitarios 9: Cuadrilla; Análisis de precios unitarios 10: Cantidad; Análisis de precios unitarios 11: Precio S/.; Análisis de precios unitarios 12: Parcial S/.
03.03.01.06.01.02 | 0202082502 | MATERIAL | Análisis de precios unitarios 1: Perno incluye tuerca p/brida DN 50 mm; Análisis de precios unitarios 8: und; Análisis de precios unitarios 10: 96; Análisis de precios unitarios 11: 0.22; Análisis de precios unitarios 12: 21.12
03.03.01.06.01.02 | 0202082503 | MATERIAL | Análisis de precios unitarios 1: Perno incluye tuerca p/brida DN 80 mm; Análisis de precios unitarios 8: und; Análisis de precios unitarios 10: 16; Análisis de precios unitarios 11: 8.5; Análisis de precios unitarios 12: 136
03.03.01.06.01.02 | 0229022302 | MATERIAL | Análisis de precios unitarios 1: Codo ho. dúctil 1/4 2 bridas PN 16 DN 50 mm; Análisis de precios unitarios 8: und; Análisis de precios unitarios 10: 2; Análisis de precios unitarios 11: 175.12; Análisis de precios unitarios 12: 350.24
03.03.01.06.01.02 | 0229045032 | MATERIAL | Análisis de precios unitarios 1: Reducción ho.dúctil con 2 bridas PN 16 DN 80 mm a 50 mm; Análisis de precios unitarios 8: und; Análisis de precios unitarios 10: 2; Análisis de precios unitarios 11: 168.69; Análisis de precios unitarios 12: 337.38
03.03.01.06.01.02 | 0229070722 | MATERIAL | Análisis de precios unitarios 1: Tee ho. dúctil 3 BB. PN 16 DN 50 mm x 50 mm; Análisis de precios unitarios 8: und; Análisis de precios unitarios 10: 3; Análisis de precios unitarios 11: 284; Análisis de precios unitarios 12: 852
03.03.01.06.01.02 | 0229100023 | MATERIAL | Análisis de precios unitarios 1: Transición brida-campana de ho. dúctil PN 16 DN 80 mm; Análisis de precios unitarios 8: und; Análisis de precios unitarios 10: 1; Análisis de precios unitarios 11: 198.1; Análisis de precios unitarios 12: 198.1
03.03.01.06.01.02 | 0229453108 | MATERIAL | Análisis de precios unitarios 1: Unión de desmontaje autoport. ho. dúctil PN 16 DN 50 mm; Análisis de precios unitarios 8: und; Análisis de precios unitarios 10: 2; Análisis de precios unitarios 11: 277.98; Análisis de precios unitarios 12: 555.96
03.03.01.06.01.02 | 0231180011 | MATERIAL | Análisis de precios unitarios 1: Empaquetadura de jebe enlonada DN 50 mm; Análisis de precios unitarios 8: und; Análisis de precios unitarios 10: 24; Análisis de precios unitarios 11: 4.49; Análisis de precios unitarios 12: 107.76
03.03.01.06.01.02 | 0231180013 | MATERIAL | Análisis de precios unitarios 1: Empaquetadura de jebe enlonada DN 80 mm; Análisis de precios unitarios 8: und; Análisis de precios unitarios 10: 2; Análisis de precios unitarios 11: 5.76; Análisis de precios unitarios 12: 11.52
03.03.01.06.01.02 | 0231300120 | MATERIAL | Análisis de precios unitarios 1: Válvula de aire automática triple efecto bridada PN 16 DN 50 mm; Análisis de precios unitarios 8: und; Análisis de precios unitarios 10: 1; Análisis de precios unitarios 11: 811.03; Análisis de precios unitarios 12: 811.03
03.03.01.06.01.02 | 0231390111 | MATERIAL | Análisis de precios unitarios 1: Válvula cpta h.dúct. BB junta elastoméri. vástago de acero DN 50 mm; Análisis de precios unitarios 8: und; Análisis de precios unitarios 10: 5; Análisis de precios unitarios 11: 248.68; Análisis de precios unitarios 12: 1243.4
03.03.01.06.01.02 | 0231480011 | MATERIAL | Análisis de precios unitarios 1: Válvula reductora de presión DN 50 mm control piloto; Análisis de precios unitarios 8: und; Análisis de precios unitarios 10: 0.93105; Análisis de precios unitarios 11: 6059.85; Análisis de precios unitarios 12: 5642
03.03.01.06.01.02 | 0231900001 | MATERIAL | Análisis de precios unitarios 1: Filtro de acero inox. extremos BB PN 16 DN 50 según especificación (protección de sistema de agua potable); Análisis de precios unitarios 8: und; Análisis de precios unitarios 10: 2; Análisis de precios unitarios 11: 242.58; Análisis de precios unitarios 12: 485.16
03.03.01.06.01.02 | 0256020011 | MATERIAL | Análisis de precios unitarios 1: Brida de acero C-207 AWWA ó ISO sold-emp. DN 50 mm; Análisis de precios unitarios 8: und; Análisis de precios unitarios 10: 8; Análisis de precios unitarios 11: 279.97; Análisis de precios unitarios 12: 2239.76
03.03.01.06.01.02 | 0256020502 | MATERIAL | Análisis de precios unitarios 1: Brida acero para soldar-anclajes DN 50 mm; Análisis de precios unitarios 8: und; Análisis de precios unitarios 10: 2; Análisis de precios unitarios 11: 113.7; Análisis de precios unitarios 12: 227.4
03.03.01.06.01.02 | 015101140102 | SUBPARTIDA | Análisis de precios unitarios 1: Tubería de acero SHC-40 p/equipamiento DN 50 incluye 1% de desperdicio; Análisis de precios unitarios 8: m; Análisis de precios unitarios 10: 1.68; Análisis de precios unitarios 11: 14.18; Análisis de precios unitarios 12: 23.82
03.03.01.06.01.02 | 018701200116 | SUBPARTIDA | Análisis de precios unitarios 1: Manometro de camara rompe presion; Análisis de precios unitarios 8: und; Análisis de precios unitarios 10: 2; Análisis de precios unitarios 11: 5335.88; Análisis de precios unitarios 12: 10671.76
03.03.01.06.01.02 | 018901250115 | SUBPARTIDA | Análisis de precios unitarios 1: Montaje de instalación hidráulica en Cámara Rompe Presion; Análisis de precios unitarios 8: und; Análisis de precios unitarios 10: 1; Análisis de precios unitarios 11: 2259.33; Análisis de precios unitarios 12: 2259.33
03.03.01.06.01.03 | Partida |  | Análisis de precios unitarios 1: 03.03.01.06.01.03; Análisis de precios unitarios 4: Suministro Instalaciones hidraulicas p/camara rompe presion CRP-05; Análisis de precios unitarios 10: 0; Análisis de precios unitarios 12: 26367.72
03.03.01.06.01.03 | Rendimiento |  | und/DIA |  | MO. | 8 | EQ. | 8 |  | Costo unitario directo por : und |  | 0 |  | 31135.93
03.03.01.06.01.03 | Código |  | Análisis de precios unitarios 1: Descripción Recurso; Análisis de precios unitarios 8: Unidad; Análisis de precios unitarios 9: Cuadrilla; Análisis de precios unitarios 10: Cantidad; Análisis de precios unitarios 11: Precio S/.; Análisis de precios unitarios 12: Parcial S/.
03.03.01.06.01.03 | 0202082502 | MATERIAL | Análisis de precios unitarios 1: Perno incluye tuerca p/brida DN 50 mm; Análisis de precios unitarios 8: und; Análisis de precios unitarios 10: 96; Análisis de precios unitarios 11: 0.22; Análisis de precios unitarios 12: 21.12
03.03.01.06.01.03 | 0202082503 | MATERIAL | Análisis de precios unitarios 1: Perno incluye tuerca p/brida DN 80 mm; Análisis de precios unitarios 8: und; Análisis de precios unitarios 10: 16; Análisis de precios unitarios 11: 8.5; Análisis de precios unitarios 12: 136
03.03.01.06.01.03 | 0229022302 | MATERIAL | Análisis de precios unitarios 1: Codo ho. dúctil 1/4 2 bridas PN 16 DN 50 mm; Análisis de precios unitarios 8: und; Análisis de precios unitarios 10: 2; Análisis de precios unitarios 11: 175.12; Análisis de precios unitarios 12: 350.24
03.03.01.06.01.03 | 0229045026 | MATERIAL | Análisis de precios unitarios 1: Reducción ho.dúctil con 2 bridas PN 16 DN 65 mm a 50 mm; Análisis de precios unitarios 8: und; Análisis de precios unitarios 10: 2; Análisis de precios unitarios 11: 217.81; Análisis de precios unitarios 12: 435.62
03.03.01.06.01.03 | 0229070722 | MATERIAL | Análisis de precios unitarios 1: Tee ho. dúctil 3 BB. PN 16 DN 50 mm x 50 mm; Análisis de precios unitarios 8: und; Análisis de precios unitarios 10: 3; Análisis de precios unitarios 11: 284; Análisis de precios unitarios 12: 852
03.03.01.06.01.03 | 0229100027 | MATERIAL | Análisis de precios unitarios 1: Transición brida-campana de ho. dúctil PN 16 DN 50 mm; Análisis de precios unitarios 8: und; Análisis de precios unitarios 10: 2; Análisis de precios unitarios 11: 136.2; Análisis de precios unitarios 12: 272.4
03.03.01.06.01.03 | 0229453108 | MATERIAL | Análisis de precios unitarios 1: Unión de desmontaje autoport. ho. dúctil PN 16 DN 50 mm; Análisis de precios unitarios 8: und; Análisis de precios unitarios 10: 2; Análisis de precios unitarios 11: 277.98; Análisis de precios unitarios 12: 555.96
03.03.01.06.01.03 | 0231180011 | MATERIAL | Análisis de precios unitarios 1: Empaquetadura de jebe enlonada DN 50 mm; Análisis de precios unitarios 8: und; Análisis de precios unitarios 10: 24; Análisis de precios unitarios 11: 4.49; Análisis de precios unitarios 12: 107.76
03.03.01.06.01.03 | 0231180013 | MATERIAL | Análisis de precios unitarios 1: Empaquetadura de jebe enlonada DN 80 mm; Análisis de precios unitarios 8: und; Análisis de precios unitarios 10: 2; Análisis de precios unitarios 11: 5.76; Análisis de precios unitarios 12: 11.52
03.03.01.06.01.03 | 0231300120 | MATERIAL | Análisis de precios unitarios 1: Válvula de aire automática triple efecto bridada PN 16 DN 50 mm; Análisis de precios unitarios 8: und; Análisis de precios unitarios 10: 1; Análisis de precios unitarios 11: 811.03; Análisis de precios unitarios 12: 811.03
03.03.01.06.01.03 | 0231390111 | MATERIAL | Análisis de precios unitarios 1: Válvula cpta h.dúct. BB junta elastoméri. vástago de acero DN 50 mm; Análisis de precios unitarios 8: und; Análisis de precios unitarios 10: 5; Análisis de precios unitarios 11: 248.68; Análisis de precios unitarios 12: 1243.4
03.03.01.06.01.03 | 0231480011 | MATERIAL | Análisis de precios unitarios 1: Válvula reductora de presión DN 50 mm control piloto; Análisis de precios unitarios 8: und; Análisis de precios unitarios 10: 0.93449; Análisis de precios unitarios 11: 6059.85; Análisis de precios unitarios 12: 5662.87
03.03.01.06.01.03 | 0231900001 | MATERIAL | Análisis de precios unitarios 1: Filtro de acero inox. extremos BB PN 16 DN 50 según especificación (protección de sistema de agua potable); Análisis de precios unitarios 8: und; Análisis de precios unitarios 10: 2; Análisis de precios unitarios 11: 242.58; Análisis de precios unitarios 12: 485.16
03.03.01.06.01.03 | 0256020011 | MATERIAL | Análisis de precios unitarios 1: Brida de acero C-207 AWWA ó ISO sold-emp. DN 50 mm; Análisis de precios unitarios 8: und; Análisis de precios unitarios 10: 8; Análisis de precios unitarios 11: 279.97; Análisis de precios unitarios 12: 2239.76
03.03.01.06.01.03 | 0256020502 | MATERIAL | Análisis de precios unitarios 1: Brida acero para soldar-anclajes DN 50 mm; Análisis de precios unitarios 8: und; Análisis de precios unitarios 10: 2; Análisis de precios unitarios 11: 113.7; Análisis de precios unitarios 12: 227.4
03.03.01.06.01.03 | 015101140102 | SUBPARTIDA | Análisis de precios unitarios 1: Tubería de acero SHC-40 p/equipamiento DN 50 incluye 1% de desperdicio; Análisis de precios unitarios 8: m; Análisis de precios unitarios 10: 1.72; Análisis de precios unitarios 11: 14.18; Análisis de precios unitarios 12: 24.39
03.03.01.06.01.03 | 018701200116 | SUBPARTIDA | Análisis de precios unitarios 1: Manometro de camara rompe presion; Análisis de precios unitarios 8: und; Análisis de precios unitarios 10: 2; Análisis de precios unitarios 11: 5335.88; Análisis de precios unitarios 12: 10671.76
03.03.01.06.01.03 | 018901250115 | SUBPARTIDA | Análisis de precios unitarios 1: Montaje de instalación hidráulica en Cámara Rompe Presion; Análisis de precios unitarios 8: und; Análisis de precios unitarios 10: 1; Análisis de precios unitarios 11: 2259.33; Análisis de precios unitarios 12: 2259.33
03.03.01.06.01.04 | Partida |  | Análisis de precios unitarios 1: 03.03.01.06.01.04; Análisis de precios unitarios 4: Suministro Instalaciones hidraulicas p/camara rompe presion CRP-06; Análisis de precios unitarios 10: 0; Análisis de precios unitarios 12: 26265.11
03.03.01.06.01.04 | Rendimiento |  | und/DIA |  | MO. | 8 | EQ. | 8 |  | Costo unitario directo por : und |  | 0 |  | 30993.07
03.03.01.06.01.04 | Código |  | Análisis de precios unitarios 1: Descripción Recurso; Análisis de precios unitarios 8: Unidad; Análisis de precios unitarios 9: Cuadrilla; Análisis de precios unitarios 10: Cantidad; Análisis de precios unitarios 11: Precio S/.; Análisis de precios unitarios 12: Parcial S/.
03.03.01.06.01.04 | 0202082502 | MATERIAL | Análisis de precios unitarios 1: Perno incluye tuerca p/brida DN 50 mm; Análisis de precios unitarios 8: und; Análisis de precios unitarios 10: 112; Análisis de precios unitarios 11: 0.22; Análisis de precios unitarios 12: 24.64
03.03.01.06.01.04 | 0229022302 | MATERIAL | Análisis de precios unitarios 1: Codo ho. dúctil 1/4 2 bridas PN 16 DN 50 mm; Análisis de precios unitarios 8: und; Análisis de precios unitarios 10: 2; Análisis de precios unitarios 11: 175.12; Análisis de precios unitarios 12: 350.24
03.03.01.06.01.04 | 0229045026 | MATERIAL | Análisis de precios unitarios 1: Reducción ho.dúctil con 2 bridas PN 16 DN 65 mm a 50 mm; Análisis de precios unitarios 8: und; Análisis de precios unitarios 10: 2; Análisis de precios unitarios 11: 217.81; Análisis de precios unitarios 12: 435.62
03.03.01.06.01.04 | 0229070722 | MATERIAL | Análisis de precios unitarios 1: Tee ho. dúctil 3 BB. PN 16 DN 50 mm x 50 mm; Análisis de precios unitarios 8: und; Análisis de precios unitarios 10: 3; Análisis de precios unitarios 11: 284; Análisis de precios unitarios 12: 852
03.03.01.06.01.04 | 0229100027 | MATERIAL | Análisis de precios unitarios 1: Transición brida-campana de ho. dúctil PN 16 DN 50 mm; Análisis de precios unitarios 8: und; Análisis de precios unitarios 10: 1; Análisis de precios unitarios 11: 136.2; Análisis de precios unitarios 12: 136.2
03.03.01.06.01.04 | 0229453108 | MATERIAL | Análisis de precios unitarios 1: Unión de desmontaje autoport. ho. dúctil PN 16 DN 50 mm; Análisis de precios unitarios 8: und; Análisis de precios unitarios 10: 2; Análisis de precios unitarios 11: 277.98; Análisis de precios unitarios 12: 555.96
03.03.01.06.01.04 | 0231180011 | MATERIAL | Análisis de precios unitarios 1: Empaquetadura de jebe enlonada DN 50 mm; Análisis de precios unitarios 8: und; Análisis de precios unitarios 10: 26; Análisis de precios unitarios 11: 4.49; Análisis de precios unitarios 12: 116.74
03.03.01.06.01.04 | 0231300120 | MATERIAL | Análisis de precios unitarios 1: Válvula de aire automática triple efecto bridada PN 16 DN 50 mm; Análisis de precios unitarios 8: und; Análisis de precios unitarios 10: 1; Análisis de precios unitarios 11: 811.03; Análisis de precios unitarios 12: 811.03
03.03.01.06.01.04 | 0231390111 | MATERIAL | Análisis de precios unitarios 1: Válvula cpta h.dúct. BB junta elastoméri. vástago de acero DN 50 mm; Análisis de precios unitarios 8: und; Análisis de precios unitarios 10: 5; Análisis de precios unitarios 11: 248.68; Análisis de precios unitarios 12: 1243.4
03.03.01.06.01.04 | 0231480011 | MATERIAL | Análisis de precios unitarios 1: Válvula reductora de presión DN 50 mm control piloto; Análisis de precios unitarios 8: und; Análisis de precios unitarios 10: 0.96241; Análisis de precios unitarios 11: 6059.85; Análisis de precios unitarios 12: 5832.05
03.03.01.06.01.04 | 0231900065 | MATERIAL | Análisis de precios unitarios 1: Filtro tipo "Cesto" BB de amplio paso PN 16 DN 50 según especificación (protección de sistema de agua potable); Análisis de precios unitarios 8: und; Análisis de precios unitarios 10: 2; Análisis de precios unitarios 11: 242.58; Análisis de precios unitarios 12: 485.16
03.03.01.06.01.04 | 0256020011 | MATERIAL | Análisis de precios unitarios 1: Brida de acero C-207 AWWA ó ISO sold-emp. DN 50 mm; Análisis de precios unitarios 8: und; Análisis de precios unitarios 10: 8; Análisis de precios unitarios 11: 279.97; Análisis de precios unitarios 12: 2239.76
03.03.01.06.01.04 | 0256020502 | MATERIAL | Análisis de precios unitarios 1: Brida acero para soldar-anclajes DN 50 mm; Análisis de precios unitarios 8: und; Análisis de precios unitarios 10: 2; Análisis de precios unitarios 11: 113.7; Análisis de precios unitarios 12: 227.4
03.03.01.06.01.04 | 015101140102 | SUBPARTIDA | Análisis de precios unitarios 1: Tubería de acero SHC-40 p/equipamiento DN 50 incluye 1% de desperdicio; Análisis de precios unitarios 8: m; Análisis de precios unitarios 10: 1.68; Análisis de precios unitarios 11: 14.18; Análisis de precios unitarios 12: 23.82
03.03.01.06.01.04 | 018701200116 | SUBPARTIDA | Análisis de precios unitarios 1: Manometro de camara rompe presion; Análisis de precios unitarios 8: und; Análisis de precios unitarios 10: 2; Análisis de precios unitarios 11: 5335.88; Análisis de precios unitarios 12: 10671.76
03.03.01.06.01.04 | 018901250115 | SUBPARTIDA | Análisis de precios unitarios 1: Montaje de instalación hidráulica en Cámara Rompe Presion; Análisis de precios unitarios 8: und; Análisis de precios unitarios 10: 1; Análisis de precios unitarios 11: 2259.33; Análisis de precios unitarios 12: 2259.33
03.03.01.06.01.05 | Partida |  | Análisis de precios unitarios 1: 03.03.01.06.01.05; Análisis de precios unitarios 4: Suministro Instalaciones hidraulicas p/camara rompe presion CRP-07; Análisis de precios unitarios 10: 0; Análisis de precios unitarios 12: 25844.45
03.03.01.06.01.05 | Rendimiento |  | und/DIA |  | MO. | 8 | EQ. | 8 |  | Costo unitario directo por : und |  | 0 |  | 30609.61
03.03.01.06.01.05 | Código |  | Análisis de precios unitarios 1: Descripción Recurso; Análisis de precios unitarios 8: Unidad; Análisis de precios unitarios 9: Cuadrilla; Análisis de precios unitarios 10: Cantidad; Análisis de precios unitarios 11: Precio S/.; Análisis de precios unitarios 12: Parcial S/.
03.03.01.06.01.05 | 0202082502 | MATERIAL | Análisis de precios unitarios 1: Perno incluye tuerca p/brida DN 50 mm; Análisis de precios unitarios 8: und; Análisis de precios unitarios 10: 112; Análisis de precios unitarios 11: 0.22; Análisis de precios unitarios 12: 24.64
03.03.01.06.01.05 | 0229022302 | MATERIAL | Análisis de precios unitarios 1: Codo ho. dúctil 1/4 2 bridas PN 16 DN 50 mm; Análisis de precios unitarios 8: und; Análisis de precios unitarios 10: 2; Análisis de precios unitarios 11: 175.12; Análisis de precios unitarios 12: 350.24
03.03.01.06.01.05 | 0229045026 | MATERIAL | Análisis de precios unitarios 1: Reducción ho.dúctil con 2 bridas PN 16 DN 65 mm a 50 mm; Análisis de precios unitarios 8: und; Análisis de precios unitarios 10: 2; Análisis de precios unitarios 11: 217.81; Análisis de precios unitarios 12: 435.62
03.03.01.06.01.05 | 0229070722 | MATERIAL | Análisis de precios unitarios 1: Tee ho. dúctil 3 BB. PN 16 DN 50 mm x 50 mm; Análisis de precios unitarios 8: und; Análisis de precios unitarios 10: 3; Análisis de precios unitarios 11: 284; Análisis de precios unitarios 12: 852
03.03.01.06.01.05 | 0229100027 | MATERIAL | Análisis de precios unitarios 1: Transición brida-campana de ho. dúctil PN 16 DN 50 mm; Análisis de precios unitarios 8: und; Análisis de precios unitarios 10: 2; Análisis de precios unitarios 11: 136.2; Análisis de precios unitarios 12: 272.4
03.03.01.06.01.05 | 0229453108 | MATERIAL | Análisis de precios unitarios 1: Unión de desmontaje autoport. ho. dúctil PN 16 DN 50 mm; Análisis de precios unitarios 8: und; Análisis de precios unitarios 10: 2; Análisis de precios unitarios 11: 277.98; Análisis de precios unitarios 12: 555.96
03.03.01.06.01.05 | 0231180011 | MATERIAL | Análisis de precios unitarios 1: Empaquetadura de jebe enlonada DN 50 mm; Análisis de precios unitarios 8: und; Análisis de precios unitarios 10: 26; Análisis de precios unitarios 11: 4.49; Análisis de precios unitarios 12: 116.74
03.03.01.06.01.05 | 0231300120 | MATERIAL | Análisis de precios unitarios 1: Válvula de aire automática triple efecto bridada PN 16 DN 50 mm; Análisis de precios unitarios 8: und; Análisis de precios unitarios 10: 1; Análisis de precios unitarios 11: 811.03; Análisis de precios unitarios 12: 811.03
03.03.01.06.01.05 | 0231390111 | MATERIAL | Análisis de precios unitarios 1: Válvula cpta h.dúct. BB junta elastoméri. vástago de acero DN 50 mm; Análisis de precios unitarios 8: und; Análisis de precios unitarios 10: 5; Análisis de precios unitarios 11: 248.68; Análisis de precios unitarios 12: 1243.4
03.03.01.06.01.05 | 0231480011 | MATERIAL | Análisis de precios unitarios 1: Válvula reductora de presión DN 50 mm control piloto; Análisis de precios unitarios 8: und; Análisis de precios unitarios 10: 1.1477; Análisis de precios unitarios 11: 6059.85; Análisis de precios unitarios 12: 6955.01
03.03.01.06.01.05 | 0231900065 | MATERIAL | Análisis de precios unitarios 1: Filtro tipo "Cesto" BB de amplio paso PN 16 DN 50 según especificación (protección de sistema de agua potable); Análisis de precios unitarios 8: und; Análisis de precios unitarios 10: 2; Análisis de precios unitarios 11: 242.58; Análisis de precios unitarios 12: 485.16
03.03.01.06.01.05 | 0256020011 | MATERIAL | Análisis de precios unitarios 1: Brida de acero C-207 AWWA ó ISO sold-emp. DN 50 mm; Análisis de precios unitarios 8: und; Análisis de precios unitarios 10: 2; Análisis de precios unitarios 11: 279.97; Análisis de precios unitarios 12: 559.94
03.03.01.06.01.05 | 0256020502 | MATERIAL | Análisis de precios unitarios 1: Brida acero para soldar-anclajes DN 50 mm; Análisis de precios unitarios 8: und; Análisis de precios unitarios 10: 2; Análisis de precios unitarios 11: 113.7; Análisis de precios unitarios 12: 227.4
03.03.01.06.01.05 | 015101140102 | SUBPARTIDA | Análisis de precios unitarios 1: Tubería de acero SHC-40 p/equipamiento DN 50 incluye 1% de desperdicio; Análisis de precios unitarios 8: m; Análisis de precios unitarios 10: 1.68; Análisis de precios unitarios 11: 14.18; Análisis de precios unitarios 12: 23.82
03.03.01.06.01.05 | 018701200116 | SUBPARTIDA | Análisis de precios unitarios 1: Manometro de camara rompe presion; Análisis de precios unitarios 8: und; Análisis de precios unitarios 10: 2; Análisis de precios unitarios 11: 5335.88; Análisis de precios unitarios 12: 10671.76
03.03.01.06.01.05 | 018901250115 | SUBPARTIDA | Análisis de precios unitarios 1: Montaje de instalación hidráulica en Cámara Rompe Presion; Análisis de precios unitarios 8: und; Análisis de precios unitarios 10: 1; Análisis de precios unitarios 11: 2259.33; Análisis de precios unitarios 12: 2259.33
03.03.01.06.01.06 | Partida |  | Análisis de precios unitarios 1: 03.03.01.06.01.06; Análisis de precios unitarios 4: Suministro Instalaciones hidraulicas p/camara rompe presion CRP-09; Análisis de precios unitarios 10: 0; Análisis de precios unitarios 12: 26174.81
03.03.01.06.01.06 | Rendimiento |  | und/DIA |  | MO. | 8 | EQ. | 8 |  | Costo unitario directo por : und |  | 0 |  | 30963.39
03.03.01.06.01.06 | Código |  | Análisis de precios unitarios 1: Descripción Recurso; Análisis de precios unitarios 8: Unidad; Análisis de precios unitarios 9: Cuadrilla; Análisis de precios unitarios 10: Cantidad; Análisis de precios unitarios 11: Precio S/.; Análisis de precios unitarios 12: Parcial S/.
03.03.01.06.01.06 | 0202082502 | MATERIAL | Análisis de precios unitarios 1: Perno incluye tuerca p/brida DN 50 mm; Análisis de precios unitarios 8: und; Análisis de precios unitarios 10: 96; Análisis de precios unitarios 11: 0.22; Análisis de precios unitarios 12: 21.12
03.03.01.06.01.06 | 0202082503 | MATERIAL | Análisis de precios unitarios 1: Perno incluye tuerca p/brida DN 80 mm; Análisis de precios unitarios 8: und; Análisis de precios unitarios 10: 16; Análisis de precios unitarios 11: 8.5; Análisis de precios unitarios 12: 136
03.03.01.06.01.06 | 0229022302 | MATERIAL | Análisis de precios unitarios 1: Codo ho. dúctil 1/4 2 bridas PN 16 DN 50 mm; Análisis de precios unitarios 8: und; Análisis de precios unitarios 10: 2; Análisis de precios unitarios 11: 175.12; Análisis de precios unitarios 12: 350.24
03.03.01.06.01.06 | 0229045032 | MATERIAL | Análisis de precios unitarios 1: Reducción ho.dúctil con 2 bridas PN 16 DN 80 mm a 50 mm; Análisis de precios unitarios 8: und; Análisis de precios unitarios 10: 2; Análisis de precios unitarios 11: 168.69; Análisis de precios unitarios 12: 337.38
03.03.01.06.01.06 | 0229070722 | MATERIAL | Análisis de precios unitarios 1: Tee ho. dúctil 3 BB. PN 16 DN 50 mm x 50 mm; Análisis de precios unitarios 8: und; Análisis de precios unitarios 10: 3; Análisis de precios unitarios 11: 284; Análisis de precios unitarios 12: 852
03.03.01.06.01.06 | 0229100023 | MATERIAL | Análisis de precios unitarios 1: Transición brida-campana de ho. dúctil PN 16 DN 80 mm; Análisis de precios unitarios 8: und; Análisis de precios unitarios 10: 1; Análisis de precios unitarios 11: 198.1; Análisis de precios unitarios 12: 198.1
03.03.01.06.01.06 | 0229453108 | MATERIAL | Análisis de precios unitarios 1: Unión de desmontaje autoport. ho. dúctil PN 16 DN 50 mm; Análisis de precios unitarios 8: und; Análisis de precios unitarios 10: 2; Análisis de precios unitarios 11: 277.98; Análisis de precios unitarios 12: 555.96
03.03.01.06.01.06 | 0231180011 | MATERIAL | Análisis de precios unitarios 1: Empaquetadura de jebe enlonada DN 50 mm; Análisis de precios unitarios 8: und; Análisis de precios unitarios 10: 24; Análisis de precios unitarios 11: 4.49; Análisis de precios unitarios 12: 107.76
03.03.01.06.01.06 | 0231180013 | MATERIAL | Análisis de precios unitarios 1: Empaquetadura de jebe enlonada DN 80 mm; Análisis de precios unitarios 8: und; Análisis de precios unitarios 10: 2; Análisis de precios unitarios 11: 5.76; Análisis de precios unitarios 12: 11.52
03.03.01.06.01.06 | 0231300120 | MATERIAL | Análisis de precios unitarios 1: Válvula de aire automática triple efecto bridada PN 16 DN 50 mm; Análisis de precios unitarios 8: und; Análisis de precios unitarios 10: 1; Análisis de precios unitarios 11: 811.03; Análisis de precios unitarios 12: 811.03
03.03.01.06.01.06 | 0231390111 | MATERIAL | Análisis de precios unitarios 1: Válvula cpta h.dúct. BB junta elastoméri. vástago de acero DN 50 mm; Análisis de precios unitarios 8: und; Análisis de precios unitarios 10: 5; Análisis de precios unitarios 11: 248.68; Análisis de precios unitarios 12: 1243.4
03.03.01.06.01.06 | 0231480011 | MATERIAL | Análisis de precios unitarios 1: Válvula reductora de presión DN 50 mm control piloto; Análisis de precios unitarios 8: und; Análisis de precios unitarios 10: 0.93113; Análisis de precios unitarios 11: 6059.85; Análisis de precios unitarios 12: 5642.5
03.03.01.06.01.06 | 0231900065 | MATERIAL | Análisis de precios unitarios 1: Filtro tipo "Cesto" BB de amplio paso PN 16 DN 50 según especificación (protección de sistema de agua potable); Análisis de precios unitarios 8: und; Análisis de precios unitarios 10: 2; Análisis de precios unitarios 11: 242.58; Análisis de precios unitarios 12: 485.16
03.03.01.06.01.06 | 0256020011 | MATERIAL | Análisis de precios unitarios 1: Brida de acero C-207 AWWA ó ISO sold-emp. DN 50 mm; Análisis de precios unitarios 8: und; Análisis de precios unitarios 10: 8; Análisis de precios unitarios 11: 279.97; Análisis de precios unitarios 12: 2239.76
03.03.01.06.01.06 | 0256020502 | MATERIAL | Análisis de precios unitarios 1: Brida acero para soldar-anclajes DN 50 mm; Análisis de precios unitarios 8: und; Análisis de precios unitarios 10: 2; Análisis de precios unitarios 11: 113.7; Análisis de precios unitarios 12: 227.4
03.03.01.06.01.06 | 015101140102 | SUBPARTIDA | Análisis de precios unitarios 1: Tubería de acero SHC-40 p/equipamiento DN 50 incluye 1% de desperdicio; Análisis de precios unitarios 8: m; Análisis de precios unitarios 10: 1.72; Análisis de precios unitarios 11: 14.18; Análisis de precios unitarios 12: 24.39
03.03.01.06.01.06 | 018701200116 | SUBPARTIDA | Análisis de precios unitarios 1: Manometro de camara rompe presion; Análisis de precios unitarios 8: und; Análisis de precios unitarios 10: 2; Análisis de precios unitarios 11: 5335.88; Análisis de precios unitarios 12: 10671.76
03.03.01.06.01.06 | 018901250115 | SUBPARTIDA | Análisis de precios unitarios 1: Montaje de instalación hidráulica en Cámara Rompe Presion; Análisis de precios unitarios 8: und; Análisis de precios unitarios 10: 1; Análisis de precios unitarios 11: 2259.33; Análisis de precios unitarios 12: 2259.33
03.03.01.06.01.07 | Partida |  | Análisis de precios unitarios 1: 03.03.01.06.01.07; Análisis de precios unitarios 4: Suministro Instalaciones hidraulicas p/camara rompe presion CRP-10; Análisis de precios unitarios 10: 0; Análisis de precios unitarios 12: 26364.11
03.03.01.06.01.07 | Rendimiento |  | und/DIA |  | MO. | 8 | EQ. | 8 |  | Costo unitario directo por : und |  | 0 |  | 31129.27
03.03.01.06.01.07 | Código |  | Análisis de precios unitarios 1: Descripción Recurso; Análisis de precios unitarios 8: Unidad; Análisis de precios unitarios 9: Cuadrilla; Análisis de precios unitarios 10: Cantidad; Análisis de precios unitarios 11: Precio S/.; Análisis de precios unitarios 12: Parcial S/.
03.03.01.06.01.07 | 0202082502 | MATERIAL | Análisis de precios unitarios 1: Perno incluye tuerca p/brida DN 50 mm; Análisis de precios unitarios 8: und; Análisis de precios unitarios 10: 112; Análisis de precios unitarios 11: 0.22; Análisis de precios unitarios 12: 24.64
03.03.01.06.01.07 | 0229022302 | MATERIAL | Análisis de precios unitarios 1: Codo ho. dúctil 1/4 2 bridas PN 16 DN 50 mm; Análisis de precios unitarios 8: und; Análisis de precios unitarios 10: 2; Análisis de precios unitarios 11: 175.12; Análisis de precios unitarios 12: 350.24
03.03.01.06.01.07 | 0229045026 | MATERIAL | Análisis de precios unitarios 1: Reducción ho.dúctil con 2 bridas PN 16 DN 65 mm a 50 mm; Análisis de precios unitarios 8: und; Análisis de precios unitarios 10: 2; Análisis de precios unitarios 11: 217.81; Análisis de precios unitarios 12: 435.62
03.03.01.06.01.07 | 0229070722 | MATERIAL | Análisis de precios unitarios 1: Tee ho. dúctil 3 BB. PN 16 DN 50 mm x 50 mm; Análisis de precios unitarios 8: und; Análisis de precios unitarios 10: 3; Análisis de precios unitarios 11: 284; Análisis de precios unitarios 12: 852
03.03.01.06.01.07 | 0229100027 | MATERIAL | Análisis de precios unitarios 1: Transición brida-campana de ho. dúctil PN 16 DN 50 mm; Análisis de precios unitarios 8: und; Análisis de precios unitarios 10: 2; Análisis de precios unitarios 11: 136.2; Análisis de precios unitarios 12: 272.4
03.03.01.06.01.07 | 0229453108 | MATERIAL | Análisis de precios unitarios 1: Unión de desmontaje autoport. ho. dúctil PN 16 DN 50 mm; Análisis de precios unitarios 8: und; Análisis de precios unitarios 10: 2; Análisis de precios unitarios 11: 277.98; Análisis de precios unitarios 12: 555.96
03.03.01.06.01.07 | 0231180011 | MATERIAL | Análisis de precios unitarios 1: Empaquetadura de jebe enlonada DN 50 mm; Análisis de precios unitarios 8: und; Análisis de precios unitarios 10: 26; Análisis de precios unitarios 11: 4.49; Análisis de precios unitarios 12: 116.74
03.03.01.06.01.07 | 0231300120 | MATERIAL | Análisis de precios unitarios 1: Válvula de aire automática triple efecto bridada PN 16 DN 50 mm; Análisis de precios unitarios 8: und; Análisis de precios unitarios 10: 1; Análisis de precios unitarios 11: 811.03; Análisis de precios unitarios 12: 811.03
03.03.01.06.01.07 | 0231390111 | MATERIAL | Análisis de precios unitarios 1: Válvula cpta h.dúct. BB junta elastoméri. vástago de acero DN 50 mm; Análisis de precios unitarios 8: und; Análisis de precios unitarios 10: 5; Análisis de precios unitarios 11: 248.68; Análisis de precios unitarios 12: 1243.4
03.03.01.06.01.07 | 0231480011 | MATERIAL | Análisis de precios unitarios 1: Válvula reductora de presión DN 50 mm control piloto; Análisis de precios unitarios 8: und; Análisis de precios unitarios 10: 0.95627; Análisis de precios unitarios 11: 6059.85; Análisis de precios unitarios 12: 5794.85
03.03.01.06.01.07 | 0231900065 | MATERIAL | Análisis de precios unitarios 1: Filtro tipo "Cesto" BB de amplio paso PN 16 DN 50 según especificación (protección de sistema de agua potable); Análisis de precios unitarios 8: und; Análisis de precios unitarios 10: 2; Análisis de precios unitarios 11: 242.58; Análisis de precios unitarios 12: 485.16
03.03.01.06.01.07 | 0256020011 | MATERIAL | Análisis de precios unitarios 1: Brida de acero C-207 AWWA ó ISO sold-emp. DN 50 mm; Análisis de precios unitarios 8: und; Análisis de precios unitarios 10: 8; Análisis de precios unitarios 11: 279.97; Análisis de precios unitarios 12: 2239.76
03.03.01.06.01.07 | 0256020502 | MATERIAL | Análisis de precios unitarios 1: Brida acero para soldar-anclajes DN 50 mm; Análisis de precios unitarios 8: und; Análisis de precios unitarios 10: 2; Análisis de precios unitarios 11: 113.7; Análisis de precios unitarios 12: 227.4
03.03.01.06.01.07 | 015101140102 | SUBPARTIDA | Análisis de precios unitarios 1: Tubería de acero SHC-40 p/equipamiento DN 50 incluye 1% de desperdicio; Análisis de precios unitarios 8: m; Análisis de precios unitarios 10: 1.68; Análisis de precios unitarios 11: 14.18; Análisis de precios unitarios 12: 23.82
03.03.01.06.01.07 | 018701200116 | SUBPARTIDA | Análisis de precios unitarios 1: Manometro de camara rompe presion; Análisis de precios unitarios 8: und; Análisis de precios unitarios 10: 2; Análisis de precios unitarios 11: 5335.88; Análisis de precios unitarios 12: 10671.76
03.03.01.06.01.07 | 018901250115 | SUBPARTIDA | Análisis de precios unitarios 1: Montaje de instalación hidráulica en Cámara Rompe Presion; Análisis de precios unitarios 8: und; Análisis de precios unitarios 10: 1; Análisis de precios unitarios 11: 2259.33; Análisis de precios unitarios 12: 2259.33
03.03.01.06.01.08 | Partida |  | Análisis de precios unitarios 1: 03.03.01.06.01.08; Análisis de precios unitarios 4: Suministro Instalaciones hidraulicas p/camara rompe presion CRP-11; Análisis de precios unitarios 10: 0; Análisis de precios unitarios 12: 30096.53
03.03.01.06.01.08 | Rendimiento |  | und/DIA |  | MO. | 8 | EQ. | 8 |  | Costo unitario directo por : und |  | 0 |  | 33101.68
03.03.01.06.01.08 | Código |  | Análisis de precios unitarios 1: Descripción Recurso; Análisis de precios unitarios 8: Unidad; Análisis de precios unitarios 9: Cuadrilla; Análisis de precios unitarios 10: Cantidad; Análisis de precios unitarios 11: Precio S/.; Análisis de precios unitarios 12: Parcial S/.
03.03.01.06.01.08 | 0202082503 | MATERIAL | Análisis de precios unitarios 1: Perno incluye tuerca p/brida DN 80 mm; Análisis de precios unitarios 8: und; Análisis de precios unitarios 10: 104; Análisis de precios unitarios 11: 8.5; Análisis de precios unitarios 12: 884
03.03.01.06.01.08 | 0229022313 | MATERIAL | Análisis de precios unitarios 1: Codo ho. dúctil 1/4 2 bridas PN 16 DN 80 mm; Análisis de precios unitarios 8: und; Análisis de precios unitarios 10: 2; Análisis de precios unitarios 11: 205.02; Análisis de precios unitarios 12: 410.04
03.03.01.06.01.08 | 0229070731 | MATERIAL | Análisis de precios unitarios 1: Tee ho. dúctil 3 BB. PN 16 DN 80 mm x 50 mm; Análisis de precios unitarios 8: und; Análisis de precios unitarios 10: 1; Análisis de precios unitarios 11: 534.51; Análisis de precios unitarios 12: 534.51
03.03.01.06.01.08 | 0229070734 | MATERIAL | Análisis de precios unitarios 1: Tee ho. dúctil 3 BB. PN 16 DN 80 mm x 80 mm; Análisis de precios unitarios 8: und; Análisis de precios unitarios 10: 2; Análisis de precios unitarios 11: 571.89; Análisis de precios unitarios 12: 1143.78
03.03.01.06.01.08 | 0229100023 | MATERIAL | Análisis de precios unitarios 1: Transición brida-campana de ho. dúctil PN 16 DN 80 mm; Análisis de precios unitarios 8: und; Análisis de precios unitarios 10: 1; Análisis de precios unitarios 11: 198.1; Análisis de precios unitarios 12: 198.1
03.03.01.06.01.08 | 0229453013 | MATERIAL | Análisis de precios unitarios 1: Unión de desmontaje autoport. ho. dúctil PN 10 DN 80 mm; Análisis de precios unitarios 8: und; Análisis de precios unitarios 10: 2; Análisis de precios unitarios 11: 347.62; Análisis de precios unitarios 12: 695.24
03.03.01.06.01.08 | 0231180013 | MATERIAL | Análisis de precios unitarios 1: Empaquetadura de jebe enlonada DN 80 mm; Análisis de precios unitarios 8: und; Análisis de precios unitarios 10: 26; Análisis de precios unitarios 11: 5.76; Análisis de precios unitarios 12: 149.76
03.03.01.06.01.08 | 0231300120 | MATERIAL | Análisis de precios unitarios 1: Válvula de aire automática triple efecto bridada PN 16 DN 50 mm; Análisis de precios unitarios 8: und; Análisis de precios unitarios 10: 1; Análisis de precios unitarios 11: 811.03; Análisis de precios unitarios 12: 811.03
03.03.01.06.01.08 | 0231390111 | MATERIAL | Análisis de precios unitarios 1: Válvula cpta h.dúct. BB junta elastoméri. vástago de acero DN 50 mm; Análisis de precios unitarios 8: und; Análisis de precios unitarios 10: 1; Análisis de precios unitarios 11: 248.68; Análisis de precios unitarios 12: 248.68
03.03.01.06.01.08 | 0231390113 | MATERIAL | Análisis de precios unitarios 1: Válvula cpta h.dúct. BB junta elastoméri. vástago de acero DN 80 mm; Análisis de precios unitarios 8: und; Análisis de precios unitarios 10: 4; Análisis de precios unitarios 11: 354.79; Análisis de precios unitarios 12: 1419.16
03.03.01.06.01.08 | 0231480013 | MATERIAL | Análisis de precios unitarios 1: Válvula reductora de presión DN 80 mm control piloto; Análisis de precios unitarios 8: und; Análisis de precios unitarios 10: 0.54902; Análisis de precios unitarios 11: 6059.85; Análisis de precios unitarios 12: 3326.95
03.03.01.06.01.08 | 0231900064 | MATERIAL | Análisis de precios unitarios 1: Filtro tipo "Cesto" BB de amplio paso PN 16 DN 80 según especificación (protección de sistema de agua potable); Análisis de precios unitarios 8: und; Análisis de precios unitarios 10: 2; Análisis de precios unitarios 11: 392.99; Análisis de precios unitarios 12: 785.98
03.03.01.06.01.08 | 0256020013 | MATERIAL | Análisis de precios unitarios 1: Brida de acero C-207 AWWA ó ISO sold-emp. DN 80 mm; Análisis de precios unitarios 8: und; Análisis de precios unitarios 10: 8; Análisis de precios unitarios 11: 723.85; Análisis de precios unitarios 12: 5790.8
03.03.01.06.01.08 | 0256020503 | MATERIAL | Análisis de precios unitarios 1: Brida acero para soldar-anclajes DN 80 mm; Análisis de precios unitarios 8: und; Análisis de precios unitarios 10: 2; Análisis de precios unitarios 11: 188.65; Análisis de precios unitarios 12: 377.3
03.03.01.06.01.08 | 015101140103 | SUBPARTIDA | Análisis de precios unitarios 1: Tubería de acero SHC-40 p/equipamiento DN 80 incluye 1% de desperdicio; Análisis de precios unitarios 8: m; Análisis de precios unitarios 10: 1.68; Análisis de precios unitarios 11: 232.21; Análisis de precios unitarios 12: 390.11
03.03.01.06.01.08 | 018701200116 | SUBPARTIDA | Análisis de precios unitarios 1: Manometro de camara rompe presion; Análisis de precios unitarios 8: und; Análisis de precios unitarios 10: 2; Análisis de precios unitarios 11: 5335.88; Análisis de precios unitarios 12: 10671.76
03.03.01.06.01.08 | 018901250115 | SUBPARTIDA | Análisis de precios unitarios 1: Montaje de instalación hidráulica en Cámara Rompe Presion; Análisis de precios unitarios 8: und; Análisis de precios unitarios 10: 1; Análisis de precios unitarios 11: 2259.33; Análisis de precios unitarios 12: 2259.33
03.03.01.06.01.09 | Partida |  | Análisis de precios unitarios 1: 03.03.01.06.01.09; Análisis de precios unitarios 4: Suministro Instalaciones hidraulicas p/camara rompe presion CRP-12; Análisis de precios unitarios 10: 0; Análisis de precios unitarios 12: 26012.82
03.03.01.06.01.09 | Rendimiento |  | und/DIA |  | MO. | 8 | EQ. | 8 |  | Costo unitario directo por : und |  | 0 |  | 30726.57
03.03.01.06.01.09 | Código |  | Análisis de precios unitarios 1: Descripción Recurso; Análisis de precios unitarios 8: Unidad; Análisis de precios unitarios 9: Cuadrilla; Análisis de precios unitarios 10: Cantidad; Análisis de precios unitarios 11: Precio S/.; Análisis de precios unitarios 12: Parcial S/.
03.03.01.06.01.09 | 0202082502 | MATERIAL | Análisis de precios unitarios 1: Perno incluye tuerca p/brida DN 50 mm; Análisis de precios unitarios 8: und; Análisis de precios unitarios 10: 96; Análisis de precios unitarios 11: 0.22; Análisis de precios unitarios 12: 21.12
03.03.01.06.01.09 | 0229022302 | MATERIAL | Análisis de precios unitarios 1: Codo ho. dúctil 1/4 2 bridas PN 16 DN 50 mm; Análisis de precios unitarios 8: und; Análisis de precios unitarios 10: 2; Análisis de precios unitarios 11: 175.12; Análisis de precios unitarios 12: 350.24
03.03.01.06.01.09 | 0229045032 | MATERIAL | Análisis de precios unitarios 1: Reducción ho.dúctil con 2 bridas PN 16 DN 80 mm a 50 mm; Análisis de precios unitarios 8: und; Análisis de precios unitarios 10: 2; Análisis de precios unitarios 11: 168.69; Análisis de precios unitarios 12: 337.38
03.03.01.06.01.09 | 0229070722 | MATERIAL | Análisis de precios unitarios 1: Tee ho. dúctil 3 BB. PN 16 DN 50 mm x 50 mm; Análisis de precios unitarios 8: und; Análisis de precios unitarios 10: 3; Análisis de precios unitarios 11: 284; Análisis de precios unitarios 12: 852
03.03.01.06.01.09 | 0229453108 | MATERIAL | Análisis de precios unitarios 1: Unión de desmontaje autoport. ho. dúctil PN 16 DN 50 mm; Análisis de precios unitarios 8: und; Análisis de precios unitarios 10: 2; Análisis de precios unitarios 11: 277.98; Análisis de precios unitarios 12: 555.96
03.03.01.06.01.09 | 0231180011 | MATERIAL | Análisis de precios unitarios 1: Empaquetadura de jebe enlonada DN 50 mm; Análisis de precios unitarios 8: und; Análisis de precios unitarios 10: 24; Análisis de precios unitarios 11: 4.49; Análisis de precios unitarios 12: 107.76
03.03.01.06.01.09 | 0231300120 | MATERIAL | Análisis de precios unitarios 1: Válvula de aire automática triple efecto bridada PN 16 DN 50 mm; Análisis de precios unitarios 8: und; Análisis de precios unitarios 10: 1; Análisis de precios unitarios 11: 811.03; Análisis de precios unitarios 12: 811.03
03.03.01.06.01.09 | 0231390111 | MATERIAL | Análisis de precios unitarios 1: Válvula cpta h.dúct. BB junta elastoméri. vástago de acero DN 50 mm; Análisis de precios unitarios 8: und; Análisis de precios unitarios 10: 5; Análisis de precios unitarios 11: 248.68; Análisis de precios unitarios 12: 1243.4
03.03.01.06.01.09 | 0231480011 | MATERIAL | Análisis de precios unitarios 1: Válvula reductora de presión DN 50 mm control piloto; Análisis de precios unitarios 8: und; Análisis de precios unitarios 10: 0.96143; Análisis de precios unitarios 11: 6059.85; Análisis de precios unitarios 12: 5826.13
03.03.01.06.01.09 | 0231900001 | MATERIAL | Análisis de precios unitarios 1: Filtro de acero inox. extremos BB PN 16 DN 50 según especificación (protección de sistema de agua potable); Análisis de precios unitarios 8: und; Análisis de precios unitarios 10: 2; Análisis de precios unitarios 11: 242.58; Análisis de precios unitarios 12: 485.16
03.03.01.06.01.09 | 0256020011 | MATERIAL | Análisis de precios unitarios 1: Brida de acero C-207 AWWA ó ISO sold-emp. DN 50 mm; Análisis de precios unitarios 8: und; Análisis de precios unitarios 10: 8; Análisis de precios unitarios 11: 279.97; Análisis de precios unitarios 12: 2239.76
03.03.01.06.01.09 | 0256020502 | MATERIAL | Análisis de precios unitarios 1: Brida acero para soldar-anclajes DN 50 mm; Análisis de precios unitarios 8: und; Análisis de precios unitarios 10: 2; Análisis de precios unitarios 11: 113.7; Análisis de precios unitarios 12: 227.4
03.03.01.06.01.09 | 015101140102 | SUBPARTIDA | Análisis de precios unitarios 1: Tubería de acero SHC-40 p/equipamiento DN 50 incluye 1% de desperdicio; Análisis de precios unitarios 8: m; Análisis de precios unitarios 10: 1.72; Análisis de precios unitarios 11: 14.18; Análisis de precios unitarios 12: 24.39
03.03.01.06.01.09 | 018701200116 | SUBPARTIDA | Análisis de precios unitarios 1: Manometro de camara rompe presion; Análisis de precios unitarios 8: und; Análisis de precios unitarios 10: 2; Análisis de precios unitarios 11: 5335.88; Análisis de precios unitarios 12: 10671.76
03.03.01.06.01.09 | 018901250115 | SUBPARTIDA | Análisis de precios unitarios 1: Montaje de instalación hidráulica en Cámara Rompe Presion; Análisis de precios unitarios 8: und; Análisis de precios unitarios 10: 1; Análisis de precios unitarios 11: 2259.33; Análisis de precios unitarios 12: 2259.33
03.03.01.06.01.10 | Partida |  | Análisis de precios unitarios 1: 03.03.01.06.01.10; Análisis de precios unitarios 4: Suministro Instalaciones hidraulicas p/camara rompe presion CRP-14; Análisis de precios unitarios 10: 0; Análisis de precios unitarios 12: 26297
03.03.01.06.01.10 | Rendimiento |  | und/DIA |  | MO. | 8 | EQ. | 8 |  | Costo unitario directo por : und |  | 0 |  | 31157.37
03.03.01.06.01.10 | Código |  | Análisis de precios unitarios 1: Descripción Recurso; Análisis de precios unitarios 8: Unidad; Análisis de precios unitarios 9: Cuadrilla; Análisis de precios unitarios 10: Cantidad; Análisis de precios unitarios 11: Precio S/.; Análisis de precios unitarios 12: Parcial S/.
03.03.01.06.01.10 | 0202082502 | MATERIAL | Análisis de precios unitarios 1: Perno incluye tuerca p/brida DN 50 mm; Análisis de precios unitarios 8: und; Análisis de precios unitarios 10: 96; Análisis de precios unitarios 11: 0.22; Análisis de precios unitarios 12: 21.12
03.03.01.06.01.10 | 0202082503 | MATERIAL | Análisis de precios unitarios 1: Perno incluye tuerca p/brida DN 80 mm; Análisis de precios unitarios 8: und; Análisis de precios unitarios 10: 16; Análisis de precios unitarios 11: 8.5; Análisis de precios unitarios 12: 136
03.03.01.06.01.10 | 0229022302 | MATERIAL | Análisis de precios unitarios 1: Codo ho. dúctil 1/4 2 bridas PN 16 DN 50 mm; Análisis de precios unitarios 8: und; Análisis de precios unitarios 10: 2; Análisis de precios unitarios 11: 175.12; Análisis de precios unitarios 12: 350.24
03.03.01.06.01.10 | 0229045032 | MATERIAL | Análisis de precios unitarios 1: Reducción ho.dúctil con 2 bridas PN 16 DN 80 mm a 50 mm; Análisis de precios unitarios 8: und; Análisis de precios unitarios 10: 2; Análisis de precios unitarios 11: 168.69; Análisis de precios unitarios 12: 337.38
03.03.01.06.01.10 | 0229070722 | MATERIAL | Análisis de precios unitarios 1: Tee ho. dúctil 3 BB. PN 16 DN 50 mm x 50 mm; Análisis de precios unitarios 8: und; Análisis de precios unitarios 10: 3; Análisis de precios unitarios 11: 284; Análisis de precios unitarios 12: 852
03.03.01.06.01.10 | 0229100023 | MATERIAL | Análisis de precios unitarios 1: Transición brida-campana de ho. dúctil PN 16 DN 80 mm; Análisis de precios unitarios 8: und; Análisis de precios unitarios 10: 2; Análisis de precios unitarios 11: 198.1; Análisis de precios unitarios 12: 396.2
03.03.01.06.01.10 | 0229453108 | MATERIAL | Análisis de precios unitarios 1: Unión de desmontaje autoport. ho. dúctil PN 16 DN 50 mm; Análisis de precios unitarios 8: und; Análisis de precios unitarios 10: 2; Análisis de precios unitarios 11: 277.98; Análisis de precios unitarios 12: 555.96
03.03.01.06.01.10 | 0231180011 | MATERIAL | Análisis de precios unitarios 1: Empaquetadura de jebe enlonada DN 50 mm; Análisis de precios unitarios 8: und; Análisis de precios unitarios 10: 24; Análisis de precios unitarios 11: 4.49; Análisis de precios unitarios 12: 107.76
03.03.01.06.01.10 | 0231180013 | MATERIAL | Análisis de precios unitarios 1: Empaquetadura de jebe enlonada DN 80 mm; Análisis de precios unitarios 8: und; Análisis de precios unitarios 10: 2; Análisis de precios unitarios 11: 5.76; Análisis de precios unitarios 12: 11.52
03.03.01.06.01.10 | 0231300120 | MATERIAL | Análisis de precios unitarios 1: Válvula de aire automática triple efecto bridada PN 16 DN 50 mm; Análisis de precios unitarios 8: und; Análisis de precios unitarios 10: 1; Análisis de precios unitarios 11: 811.03; Análisis de precios unitarios 12: 811.03
03.03.01.06.01.10 | 0231390111 | MATERIAL | Análisis de precios unitarios 1: Válvula cpta h.dúct. BB junta elastoméri. vástago de acero DN 50 mm; Análisis de precios unitarios 8: und; Análisis de precios unitarios 10: 5; Análisis de precios unitarios 11: 248.68; Análisis de precios unitarios 12: 1243.4
03.03.01.06.01.10 | 0231480011 | MATERIAL | Análisis de precios unitarios 1: Válvula reductora de presión DN 50 mm control piloto; Análisis de precios unitarios 8: und; Análisis de precios unitarios 10: 0.9187; Análisis de precios unitarios 11: 6059.85; Análisis de precios unitarios 12: 5567.16
03.03.01.06.01.10 | 0231900001 | MATERIAL | Análisis de precios unitarios 1: Filtro de acero inox. extremos BB PN 16 DN 50 según especificación (protección de sistema de agua potable); Análisis de precios unitarios 8: und; Análisis de precios unitarios 10: 2; Análisis de precios unitarios 11: 242.58; Análisis de precios unitarios 12: 485.16
03.03.01.06.01.10 | 0256020011 | MATERIAL | Análisis de precios unitarios 1: Brida de acero C-207 AWWA ó ISO sold-emp. DN 50 mm; Análisis de precios unitarios 8: und; Análisis de precios unitarios 10: 8; Análisis de precios unitarios 11: 279.97; Análisis de precios unitarios 12: 2239.76
03.03.01.06.01.10 | 0256020502 | MATERIAL | Análisis de precios unitarios 1: Brida acero para soldar-anclajes DN 50 mm; Análisis de precios unitarios 8: und; Análisis de precios unitarios 10: 2; Análisis de precios unitarios 11: 113.7; Análisis de precios unitarios 12: 227.4
03.03.01.06.01.10 | 015101140102 | SUBPARTIDA | Análisis de precios unitarios 1: Tubería de acero SHC-40 p/equipamiento DN 50 incluye 1% de desperdicio; Análisis de precios unitarios 8: m; Análisis de precios unitarios 10: 1.68; Análisis de precios unitarios 11: 14.18; Análisis de precios unitarios 12: 23.82
03.03.01.06.01.10 | 018701200116 | SUBPARTIDA | Análisis de precios unitarios 1: Manometro de camara rompe presion; Análisis de precios unitarios 8: und; Análisis de precios unitarios 10: 2; Análisis de precios unitarios 11: 5335.88; Análisis de precios unitarios 12: 10671.76
03.03.01.06.01.10 | 018901250115 | SUBPARTIDA | Análisis de precios unitarios 1: Montaje de instalación hidráulica en Cámara Rompe Presion; Análisis de precios unitarios 8: und; Análisis de precios unitarios 10: 1; Análisis de precios unitarios 11: 2259.33; Análisis de precios unitarios 12: 2259.33
03.03.01.06.01.11 | Partida |  | Análisis de precios unitarios 1: 03.03.01.06.01.11; Análisis de precios unitarios 4: Suministro Instalaciones hidraulicas p/camara rompe presion CRP-16; Análisis de precios unitarios 10: 0; Análisis de precios unitarios 12: 26174.81
03.03.01.06.01.11 | Rendimiento |  | und/DIA |  | MO. | 8 | EQ. | 8 |  | Costo unitario directo por : und |  | 0 |  | 30963.39
03.03.01.06.01.11 | Código |  | Análisis de precios unitarios 1: Descripción Recurso; Análisis de precios unitarios 8: Unidad; Análisis de precios unitarios 9: Cuadrilla; Análisis de precios unitarios 10: Cantidad; Análisis de precios unitarios 11: Precio S/.; Análisis de precios unitarios 12: Parcial S/.
03.03.01.06.01.11 | 0202082502 | MATERIAL | Análisis de precios unitarios 1: Perno incluye tuerca p/brida DN 50 mm; Análisis de precios unitarios 8: und; Análisis de precios unitarios 10: 96; Análisis de precios unitarios 11: 0.22; Análisis de precios unitarios 12: 21.12
03.03.01.06.01.11 | 0202082503 | MATERIAL | Análisis de precios unitarios 1: Perno incluye tuerca p/brida DN 80 mm; Análisis de precios unitarios 8: und; Análisis de precios unitarios 10: 16; Análisis de precios unitarios 11: 8.5; Análisis de precios unitarios 12: 136
03.03.01.06.01.11 | 0229022302 | MATERIAL | Análisis de precios unitarios 1: Codo ho. dúctil 1/4 2 bridas PN 16 DN 50 mm; Análisis de precios unitarios 8: und; Análisis de precios unitarios 10: 2; Análisis de precios unitarios 11: 175.12; Análisis de precios unitarios 12: 350.24
03.03.01.06.01.11 | 0229045032 | MATERIAL | Análisis de precios unitarios 1: Reducción ho.dúctil con 2 bridas PN 16 DN 80 mm a 50 mm; Análisis de precios unitarios 8: und; Análisis de precios unitarios 10: 2; Análisis de precios unitarios 11: 168.69; Análisis de precios unitarios 12: 337.38
03.03.01.06.01.11 | 0229070722 | MATERIAL | Análisis de precios unitarios 1: Tee ho. dúctil 3 BB. PN 16 DN 50 mm x 50 mm; Análisis de precios unitarios 8: und; Análisis de precios unitarios 10: 3; Análisis de precios unitarios 11: 284; Análisis de precios unitarios 12: 852
03.03.01.06.01.11 | 0229100023 | MATERIAL | Análisis de precios unitarios 1: Transición brida-campana de ho. dúctil PN 16 DN 80 mm; Análisis de precios unitarios 8: und; Análisis de precios unitarios 10: 1; Análisis de precios unitarios 11: 198.1; Análisis de precios unitarios 12: 198.1
03.03.01.06.01.11 | 0229453108 | MATERIAL | Análisis de precios unitarios 1: Unión de desmontaje autoport. ho. dúctil PN 16 DN 50 mm; Análisis de precios unitarios 8: und; Análisis de precios unitarios 10: 2; Análisis de precios unitarios 11: 277.98; Análisis de precios unitarios 12: 555.96
03.03.01.06.01.11 | 0231180011 | MATERIAL | Análisis de precios unitarios 1: Empaquetadura de jebe enlonada DN 50 mm; Análisis de precios unitarios 8: und; Análisis de precios unitarios 10: 24; Análisis de precios unitarios 11: 4.49; Análisis de precios unitarios 12: 107.76
03.03.01.06.01.11 | 0231180013 | MATERIAL | Análisis de precios unitarios 1: Empaquetadura de jebe enlonada DN 80 mm; Análisis de precios unitarios 8: und; Análisis de precios unitarios 10: 2; Análisis de precios unitarios 11: 5.76; Análisis de precios unitarios 12: 11.52
03.03.01.06.01.11 | 0231300120 | MATERIAL | Análisis de precios unitarios 1: Válvula de aire automática triple efecto bridada PN 16 DN 50 mm; Análisis de precios unitarios 8: und; Análisis de precios unitarios 10: 1; Análisis de precios unitarios 11: 811.03; Análisis de precios unitarios 12: 811.03
03.03.01.06.01.11 | 0231390111 | MATERIAL | Análisis de precios unitarios 1: Válvula cpta h.dúct. BB junta elastoméri. vástago de acero DN 50 mm; Análisis de precios unitarios 8: und; Análisis de precios unitarios 10: 5; Análisis de precios unitarios 11: 248.68; Análisis de precios unitarios 12: 1243.4
03.03.01.06.01.11 | 0231480011 | MATERIAL | Análisis de precios unitarios 1: Válvula reductora de presión DN 50 mm control piloto; Análisis de precios unitarios 8: und; Análisis de precios unitarios 10: 0.93113; Análisis de precios unitarios 11: 6059.85; Análisis de precios unitarios 12: 5642.5
03.03.01.06.01.11 | 0231900001 | MATERIAL | Análisis de precios unitarios 1: Filtro de acero inox. extremos BB PN 16 DN 50 según especificación (protección de sistema de agua potable); Análisis de precios unitarios 8: und; Análisis de precios unitarios 10: 2; Análisis de precios unitarios 11: 242.58; Análisis de precios unitarios 12: 485.16
03.03.01.06.01.11 | 0256020011 | MATERIAL | Análisis de precios unitarios 1: Brida de acero C-207 AWWA ó ISO sold-emp. DN 50 mm; Análisis de precios unitarios 8: und; Análisis de precios unitarios 10: 8; Análisis de precios unitarios 11: 279.97; Análisis de precios unitarios 12: 2239.76
03.03.01.06.01.11 | 0256020502 | MATERIAL | Análisis de precios unitarios 1: Brida acero para soldar-anclajes DN 50 mm; Análisis de precios unitarios 8: und; Análisis de precios unitarios 10: 2; Análisis de precios unitarios 11: 113.7; Análisis de precios unitarios 12: 227.4
03.03.01.06.01.11 | 015101140102 | SUBPARTIDA | Análisis de precios unitarios 1: Tubería de acero SHC-40 p/equipamiento DN 50 incluye 1% de desperdicio; Análisis de precios unitarios 8: m; Análisis de precios unitarios 10: 1.72; Análisis de precios unitarios 11: 14.18; Análisis de precios unitarios 12: 24.39
03.03.01.06.01.11 | 018701200116 | SUBPARTIDA | Análisis de precios unitarios 1: Manometro de camara rompe presion; Análisis de precios unitarios 8: und; Análisis de precios unitarios 10: 2; Análisis de precios unitarios 11: 5335.88; Análisis de precios unitarios 12: 10671.76
03.03.01.06.01.11 | 018901250115 | SUBPARTIDA | Análisis de precios unitarios 1: Montaje de instalación hidráulica en Cámara Rompe Presion; Análisis de precios unitarios 8: und; Análisis de precios unitarios 10: 1; Análisis de precios unitarios 11: 2259.33; Análisis de precios unitarios 12: 2259.33
03.03.01.06.01.12 | Partida |  | Análisis de precios unitarios 1: 03.03.01.06.01.12; Análisis de precios unitarios 4: Suministro Instalaciones hidraulicas p/camara rompe presion CRP-17; Análisis de precios unitarios 10: 0; Análisis de precios unitarios 12: 26365.18
03.03.01.06.01.12 | Rendimiento |  | und/DIA |  | MO. | 8 | EQ. | 8 |  | Costo unitario directo por : und |  | 0 |  | 31133.39
03.03.01.06.01.12 | Código |  | Análisis de precios unitarios 1: Descripción Recurso; Análisis de precios unitarios 8: Unidad; Análisis de precios unitarios 9: Cuadrilla; Análisis de precios unitarios 10: Cantidad; Análisis de precios unitarios 11: Precio S/.; Análisis de precios unitarios 12: Parcial S/.
03.03.01.06.01.12 | 0202082502 | MATERIAL | Análisis de precios unitarios 1: Perno incluye tuerca p/brida DN 50 mm; Análisis de precios unitarios 8: und; Análisis de precios unitarios 10: 112; Análisis de precios unitarios 11: 0.22; Análisis de precios unitarios 12: 24.64
03.03.01.06.01.12 | 0229022302 | MATERIAL | Análisis de precios unitarios 1: Codo ho. dúctil 1/4 2 bridas PN 16 DN 50 mm; Análisis de precios unitarios 8: und; Análisis de precios unitarios 10: 2; Análisis de precios unitarios 11: 175.12; Análisis de precios unitarios 12: 350.24
03.03.01.06.01.12 | 0229045026 | MATERIAL | Análisis de precios unitarios 1: Reducción ho.dúctil con 2 bridas PN 16 DN 65 mm a 50 mm; Análisis de precios unitarios 8: und; Análisis de precios unitarios 10: 2; Análisis de precios unitarios 11: 217.81; Análisis de precios unitarios 12: 435.62
03.03.01.06.01.12 | 0229070722 | MATERIAL | Análisis de precios unitarios 1: Tee ho. dúctil 3 BB. PN 16 DN 50 mm x 50 mm; Análisis de precios unitarios 8: und; Análisis de precios unitarios 10: 3; Análisis de precios unitarios 11: 284; Análisis de precios unitarios 12: 852
03.03.01.06.01.12 | 0229100027 | MATERIAL | Análisis de precios unitarios 1: Transición brida-campana de ho. dúctil PN 16 DN 50 mm; Análisis de precios unitarios 8: und; Análisis de precios unitarios 10: 2; Análisis de precios unitarios 11: 136.2; Análisis de precios unitarios 12: 272.4
03.03.01.06.01.12 | 0229453108 | MATERIAL | Análisis de precios unitarios 1: Unión de desmontaje autoport. ho. dúctil PN 16 DN 50 mm; Análisis de precios unitarios 8: und; Análisis de precios unitarios 10: 2; Análisis de precios unitarios 11: 277.98; Análisis de precios unitarios 12: 555.96
03.03.01.06.01.12 | 0231180011 | MATERIAL | Análisis de precios unitarios 1: Empaquetadura de jebe enlonada DN 50 mm; Análisis de precios unitarios 8: und; Análisis de precios unitarios 10: 26; Análisis de precios unitarios 11: 4.49; Análisis de precios unitarios 12: 116.74
03.03.01.06.01.12 | 0231300120 | MATERIAL | Análisis de precios unitarios 1: Válvula de aire automática triple efecto bridada PN 16 DN 50 mm; Análisis de precios unitarios 8: und; Análisis de precios unitarios 10: 1; Análisis de precios unitarios 11: 811.03; Análisis de precios unitarios 12: 811.03
03.03.01.06.01.12 | 0231390111 | MATERIAL | Análisis de precios unitarios 1: Válvula cpta h.dúct. BB junta elastoméri. vástago de acero DN 50 mm; Análisis de precios unitarios 8: und; Análisis de precios unitarios 10: 5; Análisis de precios unitarios 11: 248.68; Análisis de precios unitarios 12: 1243.4
03.03.01.06.01.12 | 0231480011 | MATERIAL | Análisis de precios unitarios 1: Válvula reductora de presión DN 50 mm control piloto; Análisis de precios unitarios 8: und; Análisis de precios unitarios 10: 0.95635; Análisis de precios unitarios 11: 6059.85; Análisis de precios unitarios 12: 5795.35
03.03.01.06.01.12 | 0231900001 | MATERIAL | Análisis de precios unitarios 1: Filtro de acero inox. extremos BB PN 16 DN 50 según especificación (protección de sistema de agua potable); Análisis de precios unitarios 8: und; Análisis de precios unitarios 10: 2; Análisis de precios unitarios 11: 242.58; Análisis de precios unitarios 12: 485.16
03.03.01.06.01.12 | 0256020011 | MATERIAL | Análisis de precios unitarios 1: Brida de acero C-207 AWWA ó ISO sold-emp. DN 50 mm; Análisis de precios unitarios 8: und; Análisis de precios unitarios 10: 8; Análisis de precios unitarios 11: 279.97; Análisis de precios unitarios 12: 2239.76
03.03.01.06.01.12 | 0256020502 | MATERIAL | Análisis de precios unitarios 1: Brida acero para soldar-anclajes DN 50 mm; Análisis de precios unitarios 8: und; Análisis de precios unitarios 10: 2; Análisis de precios unitarios 11: 113.7; Análisis de precios unitarios 12: 227.4
03.03.01.06.01.12 | 015101140102 | SUBPARTIDA | Análisis de precios unitarios 1: Tubería de acero SHC-40 p/equipamiento DN 50 incluye 1% de desperdicio; Análisis de precios unitarios 8: m; Análisis de precios unitarios 10: 1.72; Análisis de precios unitarios 11: 14.18; Análisis de precios unitarios 12: 24.39
03.03.01.06.01.12 | 018701200116 | SUBPARTIDA | Análisis de precios unitarios 1: Manometro de camara rompe presion; Análisis de precios unitarios 8: und; Análisis de precios unitarios 10: 2; Análisis de precios unitarios 11: 5335.88; Análisis de precios unitarios 12: 10671.76
03.03.01.06.01.12 | 018901250115 | SUBPARTIDA | Análisis de precios unitarios 1: Montaje de instalación hidráulica en Cámara Rompe Presion; Análisis de precios unitarios 8: und; Análisis de precios unitarios 10: 1; Análisis de precios unitarios 11: 2259.33; Análisis de precios unitarios 12: 2259.33
03.03.01.06.01.13 | Partida |  | Análisis de precios unitarios 1: 03.03.01.06.01.13; Análisis de precios unitarios 4: Suministro Instalaciones hidraulicas p/camara rompe presion CRP-18; Análisis de precios unitarios 10: 0; Análisis de precios unitarios 12: 26266.18
03.03.01.06.01.13 | Rendimiento |  | und/DIA |  | MO. | 8 | EQ. | 8 |  | Costo unitario directo por : und |  | 0 |  | 30997.19
03.03.01.06.01.13 | Código |  | Análisis de precios unitarios 1: Descripción Recurso; Análisis de precios unitarios 8: Unidad; Análisis de precios unitarios 9: Cuadrilla; Análisis de precios unitarios 10: Cantidad; Análisis de precios unitarios 11: Precio S/.; Análisis de precios unitarios 12: Parcial S/.
03.03.01.06.01.13 | 0202082502 | MATERIAL | Análisis de precios unitarios 1: Perno incluye tuerca p/brida DN 50 mm; Análisis de precios unitarios 8: und; Análisis de precios unitarios 10: 112; Análisis de precios unitarios 11: 0.22; Análisis de precios unitarios 12: 24.64
03.03.01.06.01.13 | 0229022302 | MATERIAL | Análisis de precios unitarios 1: Codo ho. dúctil 1/4 2 bridas PN 16 DN 50 mm; Análisis de precios unitarios 8: und; Análisis de precios unitarios 10: 2; Análisis de precios unitarios 11: 175.12; Análisis de precios unitarios 12: 350.24
03.03.01.06.01.13 | 0229045026 | MATERIAL | Análisis de precios unitarios 1: Reducción ho.dúctil con 2 bridas PN 16 DN 65 mm a 50 mm; Análisis de precios unitarios 8: und; Análisis de precios unitarios 10: 2; Análisis de precios unitarios 11: 217.81; Análisis de precios unitarios 12: 435.62
03.03.01.06.01.13 | 0229070722 | MATERIAL | Análisis de precios unitarios 1: Tee ho. dúctil 3 BB. PN 16 DN 50 mm x 50 mm; Análisis de precios unitarios 8: und; Análisis de precios unitarios 10: 3; Análisis de precios unitarios 11: 284; Análisis de precios unitarios 12: 852
03.03.01.06.01.13 | 0229100027 | MATERIAL | Análisis de precios unitarios 1: Transición brida-campana de ho. dúctil PN 16 DN 50 mm; Análisis de precios unitarios 8: und; Análisis de precios unitarios 10: 1; Análisis de precios unitarios 11: 136.2; Análisis de precios unitarios 12: 136.2
03.03.01.06.01.13 | 0229453108 | MATERIAL | Análisis de precios unitarios 1: Unión de desmontaje autoport. ho. dúctil PN 16 DN 50 mm; Análisis de precios unitarios 8: und; Análisis de precios unitarios 10: 2; Análisis de precios unitarios 11: 277.98; Análisis de precios unitarios 12: 555.96
03.03.01.06.01.13 | 0231180011 | MATERIAL | Análisis de precios unitarios 1: Empaquetadura de jebe enlonada DN 50 mm; Análisis de precios unitarios 8: und; Análisis de precios unitarios 10: 26; Análisis de precios unitarios 11: 4.49; Análisis de precios unitarios 12: 116.74
03.03.01.06.01.13 | 0231300120 | MATERIAL | Análisis de precios unitarios 1: Válvula de aire automática triple efecto bridada PN 16 DN 50 mm; Análisis de precios unitarios 8: und; Análisis de precios unitarios 10: 1; Análisis de precios unitarios 11: 811.03; Análisis de precios unitarios 12: 811.03
03.03.01.06.01.13 | 0231390111 | MATERIAL | Análisis de precios unitarios 1: Válvula cpta h.dúct. BB junta elastoméri. vástago de acero DN 50 mm; Análisis de precios unitarios 8: und; Análisis de precios unitarios 10: 5; Análisis de precios unitarios 11: 248.68; Análisis de precios unitarios 12: 1243.4
03.03.01.06.01.13 | 0231480011 | MATERIAL | Análisis de precios unitarios 1: Válvula reductora de presión DN 50 mm control piloto; Análisis de precios unitarios 8: und; Análisis de precios unitarios 10: 0.96249; Análisis de precios unitarios 11: 6059.85; Análisis de precios unitarios 12: 5832.55
03.03.01.06.01.13 | 0231900001 | MATERIAL | Análisis de precios unitarios 1: Filtro de acero inox. extremos BB PN 16 DN 50 según especificación (protección de sistema de agua potable); Análisis de precios unitarios 8: und; Análisis de precios unitarios 10: 2; Análisis de precios unitarios 11: 242.58; Análisis de precios unitarios 12: 485.16
03.03.01.06.01.13 | 0256020011 | MATERIAL | Análisis de precios unitarios 1: Brida de acero C-207 AWWA ó ISO sold-emp. DN 50 mm; Análisis de precios unitarios 8: und; Análisis de precios unitarios 10: 8; Análisis de precios unitarios 11: 279.97; Análisis de precios unitarios 12: 2239.76
03.03.01.06.01.13 | 0256020502 | MATERIAL | Análisis de precios unitarios 1: Brida acero para soldar-anclajes DN 50 mm; Análisis de precios unitarios 8: und; Análisis de precios unitarios 10: 2; Análisis de precios unitarios 11: 113.7; Análisis de precios unitarios 12: 227.4
03.03.01.06.01.13 | 015101140102 | SUBPARTIDA | Análisis de precios unitarios 1: Tubería de acero SHC-40 p/equipamiento DN 50 incluye 1% de desperdicio; Análisis de precios unitarios 8: m; Análisis de precios unitarios 10: 1.72; Análisis de precios unitarios 11: 14.18; Análisis de precios unitarios 12: 24.39
03.03.01.06.01.13 | 018701200116 | SUBPARTIDA | Análisis de precios unitarios 1: Manometro de camara rompe presion; Análisis de precios unitarios 8: und; Análisis de precios unitarios 10: 2; Análisis de precios unitarios 11: 5335.88; Análisis de precios unitarios 12: 10671.76
03.03.01.06.01.13 | 018901250115 | SUBPARTIDA | Análisis de precios unitarios 1: Montaje de instalación hidráulica en Cámara Rompe Presion; Análisis de precios unitarios 8: und; Análisis de precios unitarios 10: 1; Análisis de precios unitarios 11: 2259.33; Análisis de precios unitarios 12: 2259.33
03.03.01.06.01.14 | Partida |  | Análisis de precios unitarios 1: 03.03.01.06.01.14; Análisis de precios unitarios 4: Suministro Instalaciones hidraulicas p/camara rompe presion CRP-19; Análisis de precios unitarios 10: 0; Análisis de precios unitarios 12: 26316.91
03.03.01.06.01.14 | Rendimiento |  | und/DIA |  | MO. | 8 | EQ. | 8 |  | Costo unitario directo por : und |  | 0 |  | 31010.72
03.03.01.06.01.14 | Código |  | Análisis de precios unitarios 1: Descripción Recurso; Análisis de precios unitarios 8: Unidad; Análisis de precios unitarios 9: Cuadrilla; Análisis de precios unitarios 10: Cantidad; Análisis de precios unitarios 11: Precio S/.; Análisis de precios unitarios 12: Parcial S/.
03.03.01.06.01.14 | 0202082502 | MATERIAL | Análisis de precios unitarios 1: Perno incluye tuerca p/brida DN 50 mm; Análisis de precios unitarios 8: und; Análisis de precios unitarios 10: 96; Análisis de precios unitarios 11: 0.22; Análisis de precios unitarios 12: 21.12
03.03.01.06.01.14 | 0202082504 | MATERIAL | Análisis de precios unitarios 1: Perno incluye tuerca p/brida DN 100 mm; Análisis de precios unitarios 8: und; Análisis de precios unitarios 10: 16; Análisis de precios unitarios 11: 8.5; Análisis de precios unitarios 12: 136
03.03.01.06.01.14 | 0229022302 | MATERIAL | Análisis de precios unitarios 1: Codo ho. dúctil 1/4 2 bridas PN 16 DN 50 mm; Análisis de precios unitarios 8: und; Análisis de precios unitarios 10: 2; Análisis de precios unitarios 11: 175.12; Análisis de precios unitarios 12: 350.24
03.03.01.06.01.14 | 0229045042 | MATERIAL | Análisis de precios unitarios 1: Reducción ho.dúctil con 2 bridas PN 16 DN 100 mm a 50 mm; Análisis de precios unitarios 8: und; Análisis de precios unitarios 10: 2; Análisis de precios unitarios 11: 178.67; Análisis de precios unitarios 12: 357.34
03.03.01.06.01.14 | 0229070722 | MATERIAL | Análisis de precios unitarios 1: Tee ho. dúctil 3 BB. PN 16 DN 50 mm x 50 mm; Análisis de precios unitarios 8: und; Análisis de precios unitarios 10: 3; Análisis de precios unitarios 11: 284; Análisis de precios unitarios 12: 852
03.03.01.06.01.14 | 0229100013 | MATERIAL | Análisis de precios unitarios 1: Transición brida-campana de ho. dúctil PN 16 DN 100 mm; Análisis de precios unitarios 8: und; Análisis de precios unitarios 10: 1; Análisis de precios unitarios 11: 224.27; Análisis de precios unitarios 12: 224.27
03.03.01.06.01.14 | 0229453108 | MATERIAL | Análisis de precios unitarios 1: Unión de desmontaje autoport. ho. dúctil PN 16 DN 50 mm; Análisis de precios unitarios 8: und; Análisis de precios unitarios 10: 2; Análisis de precios unitarios 11: 277.98; Análisis de precios unitarios 12: 555.96
03.03.01.06.01.14 | 0231180011 | MATERIAL | Análisis de precios unitarios 1: Empaquetadura de jebe enlonada DN 50 mm; Análisis de precios unitarios 8: und; Análisis de precios unitarios 10: 24; Análisis de precios unitarios 11: 4.49; Análisis de precios unitarios 12: 107.76
03.03.01.06.01.14 | 0231180014 | MATERIAL | Análisis de precios unitarios 1: Empaquetadura de jebe enlonada DN 100 mm; Análisis de precios unitarios 8: und; Análisis de precios unitarios 10: 2; Análisis de precios unitarios 11: 6.36; Análisis de precios unitarios 12: 12.72
03.03.01.06.01.14 | 0231300120 | MATERIAL | Análisis de precios unitarios 1: Válvula de aire automática triple efecto bridada PN 16 DN 50 mm; Análisis de precios unitarios 8: und; Análisis de precios unitarios 10: 1; Análisis de precios unitarios 11: 811.03; Análisis de precios unitarios 12: 811.03
03.03.01.06.01.14 | 0231390111 | MATERIAL | Análisis de precios unitarios 1: Válvula cpta h.dúct. BB junta elastoméri. vástago de acero DN 50 mm; Análisis de precios unitarios 8: und; Análisis de precios unitarios 10: 5; Análisis de precios unitarios 11: 248.68; Análisis de precios unitarios 12: 1243.4
03.03.01.06.01.14 | 0231480011 | MATERIAL | Análisis de precios unitarios 1: Válvula reductora de presión DN 50 mm control piloto; Análisis de precios unitarios 8: und; Análisis de precios unitarios 10: 0.94677; Análisis de precios unitarios 11: 6059.85; Análisis de precios unitarios 12: 5737.27
03.03.01.06.01.14 | 0231900001 | MATERIAL | Análisis de precios unitarios 1: Filtro de acero inox. extremos BB PN 16 DN 50 según especificación (protección de sistema de agua potable); Análisis de precios unitarios 8: und; Análisis de precios unitarios 10: 2; Análisis de precios unitarios 11: 242.58; Análisis de precios unitarios 12: 485.16
03.03.01.06.01.14 | 0256020011 | MATERIAL | Análisis de precios unitarios 1: Brida de acero C-207 AWWA ó ISO sold-emp. DN 50 mm; Análisis de precios unitarios 8: und; Análisis de precios unitarios 10: 8; Análisis de precios unitarios 11: 279.97; Análisis de precios unitarios 12: 2239.76
03.03.01.06.01.14 | 0256020502 | MATERIAL | Análisis de precios unitarios 1: Brida acero para soldar-anclajes DN 50 mm; Análisis de precios unitarios 8: und; Análisis de precios unitarios 10: 2; Análisis de precios unitarios 11: 113.7; Análisis de precios unitarios 12: 227.4
03.03.01.06.01.14 | 015101140102 | SUBPARTIDA | Análisis de precios unitarios 1: Tubería de acero SHC-40 p/equipamiento DN 50 incluye 1% de desperdicio; Análisis de precios unitarios 8: m; Análisis de precios unitarios 10: 1.72; Análisis de precios unitarios 11: 14.18; Análisis de precios unitarios 12: 24.39
03.03.01.06.01.14 | 018701200116 | SUBPARTIDA | Análisis de precios unitarios 1: Manometro de camara rompe presion; Análisis de precios unitarios 8: und; Análisis de precios unitarios 10: 2; Análisis de precios unitarios 11: 5335.88; Análisis de precios unitarios 12: 10671.76
03.03.01.06.01.14 | 018901250115 | SUBPARTIDA | Análisis de precios unitarios 1: Montaje de instalación hidráulica en Cámara Rompe Presion; Análisis de precios unitarios 8: und; Análisis de precios unitarios 10: 1; Análisis de precios unitarios 11: 2259.33; Análisis de precios unitarios 12: 2259.33
03.03.01.06.01.15 | Partida |  | Análisis de precios unitarios 1: 03.03.01.06.01.15; Análisis de precios unitarios 4: Suministro Instalaciones hidraulicas p/camara rompe presion CRP-21; Análisis de precios unitarios 10: 0; Análisis de precios unitarios 12: 26297
03.03.01.06.01.15 | Rendimiento |  | und/DIA |  | MO. | 8 | EQ. | 8 |  | Costo unitario directo por : und |  | 0 |  | 31157.37
03.03.01.06.01.15 | Código |  | Análisis de precios unitarios 1: Descripción Recurso; Análisis de precios unitarios 8: Unidad; Análisis de precios unitarios 9: Cuadrilla; Análisis de precios unitarios 10: Cantidad; Análisis de precios unitarios 11: Precio S/.; Análisis de precios unitarios 12: Parcial S/.
03.03.01.06.01.15 | 0202082502 | MATERIAL | Análisis de precios unitarios 1: Perno incluye tuerca p/brida DN 50 mm; Análisis de precios unitarios 8: und; Análisis de precios unitarios 10: 96; Análisis de precios unitarios 11: 0.22; Análisis de precios unitarios 12: 21.12
03.03.01.06.01.15 | 0202082503 | MATERIAL | Análisis de precios unitarios 1: Perno incluye tuerca p/brida DN 80 mm; Análisis de precios unitarios 8: und; Análisis de precios unitarios 10: 16; Análisis de precios unitarios 11: 8.5; Análisis de precios unitarios 12: 136
03.03.01.06.01.15 | 0229022302 | MATERIAL | Análisis de precios unitarios 1: Codo ho. dúctil 1/4 2 bridas PN 16 DN 50 mm; Análisis de precios unitarios 8: und; Análisis de precios unitarios 10: 2; Análisis de precios unitarios 11: 175.12; Análisis de precios unitarios 12: 350.24
03.03.01.06.01.15 | 0229045032 | MATERIAL | Análisis de precios unitarios 1: Reducción ho.dúctil con 2 bridas PN 16 DN 80 mm a 50 mm; Análisis de precios unitarios 8: und; Análisis de precios unitarios 10: 2; Análisis de precios unitarios 11: 168.69; Análisis de precios unitarios 12: 337.38
03.03.01.06.01.15 | 0229070722 | MATERIAL | Análisis de precios unitarios 1: Tee ho. dúctil 3 BB. PN 16 DN 50 mm x 50 mm; Análisis de precios unitarios 8: und; Análisis de precios unitarios 10: 3; Análisis de precios unitarios 11: 284; Análisis de precios unitarios 12: 852
03.03.01.06.01.15 | 0229100023 | MATERIAL | Análisis de precios unitarios 1: Transición brida-campana de ho. dúctil PN 16 DN 80 mm; Análisis de precios unitarios 8: und; Análisis de precios unitarios 10: 2; Análisis de precios unitarios 11: 198.1; Análisis de precios unitarios 12: 396.2
03.03.01.06.01.15 | 0229453108 | MATERIAL | Análisis de precios unitarios 1: Unión de desmontaje autoport. ho. dúctil PN 16 DN 50 mm; Análisis de precios unitarios 8: und; Análisis de precios unitarios 10: 2; Análisis de precios unitarios 11: 277.98; Análisis de precios unitarios 12: 555.96
03.03.01.06.01.15 | 0231180011 | MATERIAL | Análisis de precios unitarios 1: Empaquetadura de jebe enlonada DN 50 mm; Análisis de precios unitarios 8: und; Análisis de precios unitarios 10: 24; Análisis de precios unitarios 11: 4.49; Análisis de precios unitarios 12: 107.76
03.03.01.06.01.15 | 0231180013 | MATERIAL | Análisis de precios unitarios 1: Empaquetadura de jebe enlonada DN 80 mm; Análisis de precios unitarios 8: und; Análisis de precios unitarios 10: 2; Análisis de precios unitarios 11: 5.76; Análisis de precios unitarios 12: 11.52
03.03.01.06.01.15 | 0231300120 | MATERIAL | Análisis de precios unitarios 1: Válvula de aire automática triple efecto bridada PN 16 DN 50 mm; Análisis de precios unitarios 8: und; Análisis de precios unitarios 10: 1; Análisis de precios unitarios 11: 811.03; Análisis de precios unitarios 12: 811.03
03.03.01.06.01.15 | 0231390111 | MATERIAL | Análisis de precios unitarios 1: Válvula cpta h.dúct. BB junta elastoméri. vástago de acero DN 50 mm; Análisis de precios unitarios 8: und; Análisis de precios unitarios 10: 5; Análisis de precios unitarios 11: 248.68; Análisis de precios unitarios 12: 1243.4
03.03.01.06.01.15 | 0231480011 | MATERIAL | Análisis de precios unitarios 1: Válvula reductora de presión DN 50 mm control piloto; Análisis de precios unitarios 8: und; Análisis de precios unitarios 10: 0.9187; Análisis de precios unitarios 11: 6059.85; Análisis de precios unitarios 12: 5567.16
03.03.01.06.01.15 | 0231900001 | MATERIAL | Análisis de precios unitarios 1: Filtro de acero inox. extremos BB PN 16 DN 50 según especificación (protección de sistema de agua potable); Análisis de precios unitarios 8: und; Análisis de precios unitarios 10: 2; Análisis de precios unitarios 11: 242.58; Análisis de precios unitarios 12: 485.16
03.03.01.06.01.15 | 0256020011 | MATERIAL | Análisis de precios unitarios 1: Brida de acero C-207 AWWA ó ISO sold-emp. DN 50 mm; Análisis de precios unitarios 8: und; Análisis de precios unitarios 10: 8; Análisis de precios unitarios 11: 279.97; Análisis de precios unitarios 12: 2239.76
03.03.01.06.01.15 | 0256020502 | MATERIAL | Análisis de precios unitarios 1: Brida acero para soldar-anclajes DN 50 mm; Análisis de precios unitarios 8: und; Análisis de precios unitarios 10: 2; Análisis de precios unitarios 11: 113.7; Análisis de precios unitarios 12: 227.4
03.03.01.06.01.15 | 015101140102 | SUBPARTIDA | Análisis de precios unitarios 1: Tubería de acero SHC-40 p/equipamiento DN 50 incluye 1% de desperdicio; Análisis de precios unitarios 8: m; Análisis de precios unitarios 10: 1.68; Análisis de precios unitarios 11: 14.18; Análisis de precios unitarios 12: 23.82
03.03.01.06.01.15 | 018701200116 | SUBPARTIDA | Análisis de precios unitarios 1: Manometro de camara rompe presion; Análisis de precios unitarios 8: und; Análisis de precios unitarios 10: 2; Análisis de precios unitarios 11: 5335.88; Análisis de precios unitarios 12: 10671.76
03.03.01.06.01.15 | 018901250115 | SUBPARTIDA | Análisis de precios unitarios 1: Montaje de instalación hidráulica en Cámara Rompe Presion; Análisis de precios unitarios 8: und; Análisis de precios unitarios 10: 1; Análisis de precios unitarios 11: 2259.33; Análisis de precios unitarios 12: 2259.33
03.03.01.06.01.16 | Partida |  | Análisis de precios unitarios 1: 03.03.01.06.01.16; Análisis de precios unitarios 4: Suministro Instalaciones hidraulicas p/camara rompe presion CRP-24; Análisis de precios unitarios 10: 0; Análisis de precios unitarios 12: 65851.07
03.03.01.06.01.16 | Rendimiento |  | und/DIA |  | MO. | 8 | EQ. | 8 |  | Costo unitario directo por : und |  | 0 |  | 71821.43
03.03.01.06.01.16 | Código |  | Análisis de precios unitarios 1: Descripción Recurso; Análisis de precios unitarios 8: Unidad; Análisis de precios unitarios 9: Cuadrilla; Análisis de precios unitarios 10: Cantidad; Análisis de precios unitarios 11: Precio S/.; Análisis de precios unitarios 12: Parcial S/.
03.03.01.06.01.16 | 0202082506 | MATERIAL | Análisis de precios unitarios 1: Perno incluye tuerca p/brida DN 150 mm; Análisis de precios unitarios 8: und; Análisis de precios unitarios 10: 192; Análisis de precios unitarios 11: 0.49; Análisis de precios unitarios 12: 94.08
03.03.01.06.01.16 | 0202082508 | MATERIAL | Análisis de precios unitarios 1: Perno incluye tuerca p/brida DN 200 mm; Análisis de precios unitarios 8: und; Análisis de precios unitarios 10: 24; Análisis de precios unitarios 11: 0.45; Análisis de precios unitarios 12: 10.8
03.03.01.06.01.16 | 0229022316 | MATERIAL | Análisis de precios unitarios 1: Codo ho. dúctil 1/4 2 bridas PN 16 DN 150 mm; Análisis de precios unitarios 8: und; Análisis de precios unitarios 10: 2; Análisis de precios unitarios 11: 365.98; Análisis de precios unitarios 12: 731.96
03.03.01.06.01.16 | 0229070761 | MATERIAL | Análisis de precios unitarios 1: Tee ho. dúctil 3 BB. PN 16 DN 150 mm x 50 mm; Análisis de precios unitarios 8: und; Análisis de precios unitarios 10: 1; Análisis de precios unitarios 11: 520.34; Análisis de precios unitarios 12: 520.34
03.03.01.06.01.16 | 0229070767 | MATERIAL | Análisis de precios unitarios 1: Tee ho. dúctil 3 BB. PN 16 DN 150 mm x 150 mm; Análisis de precios unitarios 8: und; Análisis de precios unitarios 10: 2; Análisis de precios unitarios 11: 904.55; Análisis de precios unitarios 12: 1809.1
03.03.01.06.01.16 | 0229453116 | MATERIAL | Análisis de precios unitarios 1: Unión de desmontaje autoport. ho. dúctil PN 16 DN 150 mm; Análisis de precios unitarios 8: und; Análisis de precios unitarios 10: 2; Análisis de precios unitarios 11: 570.61; Análisis de precios unitarios 12: 1141.22
03.03.01.06.01.16 | 0231180016 | MATERIAL | Análisis de precios unitarios 1: Empaquetadura de jebe enlonada DN 150 mm; Análisis de precios unitarios 8: und; Análisis de precios unitarios 10: 24; Análisis de precios unitarios 11: 8.31; Análisis de precios unitarios 12: 199.44
03.03.01.06.01.16 | 0231180018 | MATERIAL | Análisis de precios unitarios 1: Empaquetadura de jebe enlonada DN 200 mm; Análisis de precios unitarios 8: und; Análisis de precios unitarios 10: 2; Análisis de precios unitarios 11: 12.12; Análisis de precios unitarios 12: 24.24
03.03.01.06.01.16 | 0231300123 | MATERIAL | Análisis de precios unitarios 1: Válvula de aire automática triple efecto bridada PN 16 DN 150 mm; Análisis de precios unitarios 8: und; Análisis de precios unitarios 10: 1; Análisis de precios unitarios 11: 5714.18; Análisis de precios unitarios 12: 5714.18
03.03.01.06.01.16 | 0231390111 | MATERIAL | Análisis de precios unitarios 1: Válvula cpta h.dúct. BB junta elastoméri. vástago de acero DN 50 mm; Análisis de precios unitarios 8: und; Análisis de precios unitarios 10: 1; Análisis de precios unitarios 11: 248.68; Análisis de precios unitarios 12: 248.68
03.03.01.06.01.16 | 0231390116 | MATERIAL | Análisis de precios unitarios 1: Válvula cpta h.dúct. BB junta elastoméri. vástago de acero DN 150 mm; Análisis de precios unitarios 8: und; Análisis de precios unitarios 10: 4; Análisis de precios unitarios 11: 746.37; Análisis de precios unitarios 12: 2985.48
03.03.01.06.01.16 | 0231480016 | MATERIAL | Análisis de precios unitarios 1: Válvula reductora de presión DN 150 mm control piloto; Análisis de precios unitarios 8: und; Análisis de precios unitarios 10: 2.533; Análisis de precios unitarios 11: 9464.03; Análisis de precios unitarios 12: 23972.2
03.03.01.06.01.16 | 0231900006 | MATERIAL | Análisis de precios unitarios 1: Filtro de acero inox. etremos BB PN 16 DN 150 según especificación (protección de sistema de agua potable); Análisis de precios unitarios 8: und; Análisis de precios unitarios 10: 2; Análisis de precios unitarios 11: 2365.79; Análisis de precios unitarios 12: 4731.58
03.03.01.06.01.16 | 0256020016 | MATERIAL | Análisis de precios unitarios 1: Brida de acero C-207 AWWA ó ISO sold-emp. DN 150 mm; Análisis de precios unitarios 8: und; Análisis de precios unitarios 10: 8; Análisis de precios unitarios 11: 1216.78; Análisis de precios unitarios 12: 9734.24
03.03.01.06.01.16 | 0256020506 | MATERIAL | Análisis de precios unitarios 1: Brida acero para soldar-anclajes DN 150 mm; Análisis de precios unitarios 8: und; Análisis de precios unitarios 10: 2; Análisis de precios unitarios 11: 468.35; Análisis de precios unitarios 12: 936.7
03.03.01.06.01.16 | 015101140106 | SUBPARTIDA | Análisis de precios unitarios 1: Tubería de acero SHC-40 p/equipamiento DN 150 incluye 1% de desperdicio; Análisis de precios unitarios 8: m; Análisis de precios unitarios 10: 1.68; Análisis de precios unitarios 11: 39.13; Análisis de precios unitarios 12: 65.74
03.03.01.06.01.16 | 018701200116 | SUBPARTIDA | Análisis de precios unitarios 1: Manometro de camara rompe presion; Análisis de precios unitarios 8: und; Análisis de precios unitarios 10: 2; Análisis de precios unitarios 11: 5335.88; Análisis de precios unitarios 12: 10671.76
03.03.01.06.01.16 | 018901250115 | SUBPARTIDA | Análisis de precios unitarios 1: Montaje de instalación hidráulica en Cámara Rompe Presion; Análisis de precios unitarios 8: und; Análisis de precios unitarios 10: 1; Análisis de precios unitarios 11: 2259.33; Análisis de precios unitarios 12: 2259.33
03.03.01.06.01.17 | Partida |  | Análisis de precios unitarios 1: 03.03.01.06.01.17; Análisis de precios unitarios 4: Suministro Instalaciones hidraulicas p/camara rompe presion CRP-25; Análisis de precios unitarios 10: 0; Análisis de precios unitarios 12: 26364.11
03.03.01.06.01.17 | Rendimiento |  | und/DIA |  | MO. | 8 | EQ. | 8 |  | Costo unitario directo por : und |  | 0 |  | 31129.27
03.03.01.06.01.17 | Código |  | Análisis de precios unitarios 1: Descripción Recurso; Análisis de precios unitarios 8: Unidad; Análisis de precios unitarios 9: Cuadrilla; Análisis de precios unitarios 10: Cantidad; Análisis de precios unitarios 11: Precio S/.; Análisis de precios unitarios 12: Parcial S/.
03.03.01.06.01.17 | 0202082502 | MATERIAL | Análisis de precios unitarios 1: Perno incluye tuerca p/brida DN 50 mm; Análisis de precios unitarios 8: und; Análisis de precios unitarios 10: 112; Análisis de precios unitarios 11: 0.22; Análisis de precios unitarios 12: 24.64
03.03.01.06.01.17 | 0229022302 | MATERIAL | Análisis de precios unitarios 1: Codo ho. dúctil 1/4 2 bridas PN 16 DN 50 mm; Análisis de precios unitarios 8: und; Análisis de precios unitarios 10: 2; Análisis de precios unitarios 11: 175.12; Análisis de precios unitarios 12: 350.24
03.03.01.06.01.17 | 0229045026 | MATERIAL | Análisis de precios unitarios 1: Reducción ho.dúctil con 2 bridas PN 16 DN 65 mm a 50 mm; Análisis de precios unitarios 8: und; Análisis de precios unitarios 10: 2; Análisis de precios unitarios 11: 217.81; Análisis de precios unitarios 12: 435.62
03.03.01.06.01.17 | 0229070722 | MATERIAL | Análisis de precios unitarios 1: Tee ho. dúctil 3 BB. PN 16 DN 50 mm x 50 mm; Análisis de precios unitarios 8: und; Análisis de precios unitarios 10: 3; Análisis de precios unitarios 11: 284; Análisis de precios unitarios 12: 852
03.03.01.06.01.17 | 0229100027 | MATERIAL | Análisis de precios unitarios 1: Transición brida-campana de ho. dúctil PN 16 DN 50 mm; Análisis de precios unitarios 8: und; Análisis de precios unitarios 10: 2; Análisis de precios unitarios 11: 136.2; Análisis de precios unitarios 12: 272.4
03.03.01.06.01.17 | 0229453108 | MATERIAL | Análisis de precios unitarios 1: Unión de desmontaje autoport. ho. dúctil PN 16 DN 50 mm; Análisis de precios unitarios 8: und; Análisis de precios unitarios 10: 2; Análisis de precios unitarios 11: 277.98; Análisis de precios unitarios 12: 555.96
03.03.01.06.01.17 | 0231180011 | MATERIAL | Análisis de precios unitarios 1: Empaquetadura de jebe enlonada DN 50 mm; Análisis de precios unitarios 8: und; Análisis de precios unitarios 10: 26; Análisis de precios unitarios 11: 4.49; Análisis de precios unitarios 12: 116.74
03.03.01.06.01.17 | 0231300120 | MATERIAL | Análisis de precios unitarios 1: Válvula de aire automática triple efecto bridada PN 16 DN 50 mm; Análisis de precios unitarios 8: und; Análisis de precios unitarios 10: 1; Análisis de precios unitarios 11: 811.03; Análisis de precios unitarios 12: 811.03
03.03.01.06.01.17 | 0231390111 | MATERIAL | Análisis de precios unitarios 1: Válvula cpta h.dúct. BB junta elastoméri. vástago de acero DN 50 mm; Análisis de precios unitarios 8: und; Análisis de precios unitarios 10: 5; Análisis de precios unitarios 11: 248.68; Análisis de precios unitarios 12: 1243.4
03.03.01.06.01.17 | 0231480011 | MATERIAL | Análisis de precios unitarios 1: Válvula reductora de presión DN 50 mm control piloto; Análisis de precios unitarios 8: und; Análisis de precios unitarios 10: 0.95627; Análisis de precios unitarios 11: 6059.85; Análisis de precios unitarios 12: 5794.85
03.03.01.06.01.17 | 0231900001 | MATERIAL | Análisis de precios unitarios 1: Filtro de acero inox. extremos BB PN 16 DN 50 según especificación (protección de sistema de agua potable); Análisis de precios unitarios 8: und; Análisis de precios unitarios 10: 2; Análisis de precios unitarios 11: 242.58; Análisis de precios unitarios 12: 485.16
03.03.01.06.01.17 | 0256020011 | MATERIAL | Análisis de precios unitarios 1: Brida de acero C-207 AWWA ó ISO sold-emp. DN 50 mm; Análisis de precios unitarios 8: und; Análisis de precios unitarios 10: 8; Análisis de precios unitarios 11: 279.97; Análisis de precios unitarios 12: 2239.76
03.03.01.06.01.17 | 0256020502 | MATERIAL | Análisis de precios unitarios 1: Brida acero para soldar-anclajes DN 50 mm; Análisis de precios unitarios 8: und; Análisis de precios unitarios 10: 2; Análisis de precios unitarios 11: 113.7; Análisis de precios unitarios 12: 227.4
03.03.01.06.01.17 | 015101140102 | SUBPARTIDA | Análisis de precios unitarios 1: Tubería de acero SHC-40 p/equipamiento DN 50 incluye 1% de desperdicio; Análisis de precios unitarios 8: m; Análisis de precios unitarios 10: 1.68; Análisis de precios unitarios 11: 14.18; Análisis de precios unitarios 12: 23.82
03.03.01.06.01.17 | 018701200116 | SUBPARTIDA | Análisis de precios unitarios 1: Manometro de camara rompe presion; Análisis de precios unitarios 8: und; Análisis de precios unitarios 10: 2; Análisis de precios unitarios 11: 5335.88; Análisis de precios unitarios 12: 10671.76
03.03.01.06.01.17 | 018901250115 | SUBPARTIDA | Análisis de precios unitarios 1: Montaje de instalación hidráulica en Cámara Rompe Presion; Análisis de precios unitarios 8: und; Análisis de precios unitarios 10: 1; Análisis de precios unitarios 11: 2259.33; Análisis de precios unitarios 12: 2259.33
03.03.01.06.01.18 | Partida |  | Análisis de precios unitarios 1: 03.03.01.06.01.18; Análisis de precios unitarios 4: Suministro Instalaciones hidraulicas p/camara rompe presion CRP-T1; Análisis de precios unitarios 10: 0; Análisis de precios unitarios 12: 66660.91
03.03.01.06.01.18 | Rendimiento |  | und/DIA |  | MO. | 8 | EQ. | 8 |  | Costo unitario directo por : und |  | 0 |  | 72632.25
03.03.01.06.01.18 | Código |  | Análisis de precios unitarios 1: Descripción Recurso; Análisis de precios unitarios 8: Unidad; Análisis de precios unitarios 9: Cuadrilla; Análisis de precios unitarios 10: Cantidad; Análisis de precios unitarios 11: Precio S/.; Análisis de precios unitarios 12: Parcial S/.
03.03.01.06.01.18 | 0202082506 | MATERIAL | Análisis de precios unitarios 1: Perno incluye tuerca p/brida DN 150 mm; Análisis de precios unitarios 8: und; Análisis de precios unitarios 10: 158.9137; Análisis de precios unitarios 11: 0.49; Análisis de precios unitarios 12: 77.87
03.03.01.06.01.18 | 0202082508 | MATERIAL | Análisis de precios unitarios 1: Perno incluye tuerca p/brida DN 200 mm; Análisis de precios unitarios 8: und; Análisis de precios unitarios 10: 19.8642; Análisis de precios unitarios 11: 0.45; Análisis de precios unitarios 12: 8.94
03.03.01.06.01.18 | 0229022316 | MATERIAL | Análisis de precios unitarios 1: Codo ho. dúctil 1/4 2 bridas PN 16 DN 150 mm; Análisis de precios unitarios 8: und; Análisis de precios unitarios 10: 1.6554; Análisis de precios unitarios 11: 365.98; Análisis de precios unitarios 12: 605.83
03.03.01.06.01.18 | 0229045086 | MATERIAL | Análisis de precios unitarios 1: Reducción ho.dúctil con 2 bridas PN 16 DN 200 mm a 150 mm; Análisis de precios unitarios 8: und; Análisis de precios unitarios 10: 1.6554; Análisis de precios unitarios 11: 401.67; Análisis de precios unitarios 12: 664.9
03.03.01.06.01.18 | 0229070761 | MATERIAL | Análisis de precios unitarios 1: Tee ho. dúctil 3 BB. PN 16 DN 150 mm x 50 mm; Análisis de precios unitarios 8: und; Análisis de precios unitarios 10: 0.82768; Análisis de precios unitarios 11: 520.34; Análisis de precios unitarios 12: 430.67
03.03.01.06.01.18 | 0229070767 | MATERIAL | Análisis de precios unitarios 1: Tee ho. dúctil 3 BB. PN 16 DN 150 mm x 150 mm; Análisis de precios unitarios 8: und; Análisis de precios unitarios 10: 1.6554; Análisis de precios unitarios 11: 904.55; Análisis de precios unitarios 12: 1497.35
03.03.01.06.01.18 | 0229453116 | MATERIAL | Análisis de precios unitarios 1: Unión de desmontaje autoport. ho. dúctil PN 16 DN 150 mm; Análisis de precios unitarios 8: und; Análisis de precios unitarios 10: 1.6554; Análisis de precios unitarios 11: 570.61; Análisis de precios unitarios 12: 944.56
03.03.01.06.01.18 | 0231180016 | MATERIAL | Análisis de precios unitarios 1: Empaquetadura de jebe enlonada DN 150 mm; Análisis de precios unitarios 8: und; Análisis de precios unitarios 10: 19.8642; Análisis de precios unitarios 11: 8.31; Análisis de precios unitarios 12: 165.07
03.03.01.06.01.18 | 0231180018 | MATERIAL | Análisis de precios unitarios 1: Empaquetadura de jebe enlonada DN 200 mm; Análisis de precios unitarios 8: und; Análisis de precios unitarios 10: 1.6554; Análisis de precios unitarios 11: 12.12; Análisis de precios unitarios 12: 20.06
03.03.01.06.01.18 | 0231300123 | MATERIAL | Análisis de precios unitarios 1: Válvula de aire automática triple efecto bridada PN 16 DN 150 mm; Análisis de precios unitarios 8: und; Análisis de precios unitarios 10: 0.82768; Análisis de precios unitarios 11: 5714.18; Análisis de precios unitarios 12: 4729.49
03.03.01.06.01.18 | 0231390111 | MATERIAL | Análisis de precios unitarios 1: Válvula cpta h.dúct. BB junta elastoméri. vástago de acero DN 50 mm; Análisis de precios unitarios 8: und; Análisis de precios unitarios 10: 0.82768; Análisis de precios unitarios 11: 248.68; Análisis de precios unitarios 12: 205.83
03.03.01.06.01.18 | 0231390116 | MATERIAL | Análisis de precios unitarios 1: Válvula cpta h.dúct. BB junta elastoméri. vástago de acero DN 150 mm; Análisis de precios unitarios 8: und; Análisis de precios unitarios 10: 3.3107; Análisis de precios unitarios 11: 746.37; Análisis de precios unitarios 12: 2471.01
03.03.01.06.01.18 | 0231480016 | MATERIAL | Análisis de precios unitarios 1: Válvula reductora de presión DN 150 mm control piloto; Análisis de precios unitarios 8: und; Análisis de precios unitarios 10: 3.3107; Análisis de precios unitarios 11: 9464.03; Análisis de precios unitarios 12: 31332.59
03.03.01.06.01.18 | 0231900006 | MATERIAL | Análisis de precios unitarios 1: Filtro de acero inox. etremos BB PN 16 DN 150 según especificación (protección de sistema de agua potable); Análisis de precios unitarios 8: und; Análisis de precios unitarios 10: 1.6554; Análisis de precios unitarios 11: 2365.79; Análisis de precios unitarios 12: 3916.21
03.03.01.06.01.18 | 0256020016 | MATERIAL | Análisis de precios unitarios 1: Brida de acero C-207 AWWA ó ISO sold-emp. DN 150 mm; Análisis de precios unitarios 8: und; Análisis de precios unitarios 10: 6.6214; Análisis de precios unitarios 11: 1216.78; Análisis de precios unitarios 12: 8056.79
03.03.01.06.01.18 | 0256020506 | MATERIAL | Análisis de precios unitarios 1: Brida acero para soldar-anclajes DN 150 mm; Análisis de precios unitarios 8: und; Análisis de precios unitarios 10: 1.6554; Análisis de precios unitarios 11: 468.35; Análisis de precios unitarios 12: 775.28
03.03.01.06.01.18 | 015101140106 | SUBPARTIDA | Análisis de precios unitarios 1: Tubería de acero SHC-40 p/equipamiento DN 150 incluye 1% de desperdicio; Análisis de precios unitarios 8: m; Análisis de precios unitarios 10: 1.4236; Análisis de precios unitarios 11: 39.13; Análisis de precios unitarios 12: 55.71
03.03.01.06.01.18 | 018701200116 | SUBPARTIDA | Análisis de precios unitarios 1: Manometro de camara rompe presion; Análisis de precios unitarios 8: und; Análisis de precios unitarios 10: 1.6554; Análisis de precios unitarios 11: 5335.88; Análisis de precios unitarios 12: 8832.76
03.03.01.06.01.18 | 018901250115 | SUBPARTIDA | Análisis de precios unitarios 1: Montaje de instalación hidráulica en Cámara Rompe Presion; Análisis de precios unitarios 8: und; Análisis de precios unitarios 10: 0.82768; Análisis de precios unitarios 11: 2259.33; Análisis de precios unitarios 12: 1869.99
03.03.01.06.01.19 | Partida |  | Análisis de precios unitarios 1: 03.03.01.06.01.19; Análisis de precios unitarios 4: Suministro Instalaciones hidraulicas p/camara rompe presion CRP-T2; Análisis de precios unitarios 10: 0; Análisis de precios unitarios 12: 66660.91
03.03.01.06.01.19 | Rendimiento |  | und/DIA |  | MO. | 8 | EQ. | 8 |  | Costo unitario directo por : und |  | 0 |  | 72632.25
03.03.01.06.01.19 | Código |  | Análisis de precios unitarios 1: Descripción Recurso; Análisis de precios unitarios 8: Unidad; Análisis de precios unitarios 9: Cuadrilla; Análisis de precios unitarios 10: Cantidad; Análisis de precios unitarios 11: Precio S/.; Análisis de precios unitarios 12: Parcial S/.
03.03.01.06.01.19 | 0202082506 | MATERIAL | Análisis de precios unitarios 1: Perno incluye tuerca p/brida DN 150 mm; Análisis de precios unitarios 8: und; Análisis de precios unitarios 10: 158.9137; Análisis de precios unitarios 11: 0.49; Análisis de precios unitarios 12: 77.87
03.03.01.06.01.19 | 0202082508 | MATERIAL | Análisis de precios unitarios 1: Perno incluye tuerca p/brida DN 200 mm; Análisis de precios unitarios 8: und; Análisis de precios unitarios 10: 19.8642; Análisis de precios unitarios 11: 0.45; Análisis de precios unitarios 12: 8.94
03.03.01.06.01.19 | 0229022316 | MATERIAL | Análisis de precios unitarios 1: Codo ho. dúctil 1/4 2 bridas PN 16 DN 150 mm; Análisis de precios unitarios 8: und; Análisis de precios unitarios 10: 1.6554; Análisis de precios unitarios 11: 365.98; Análisis de precios unitarios 12: 605.83
03.03.01.06.01.19 | 0229045086 | MATERIAL | Análisis de precios unitarios 1: Reducción ho.dúctil con 2 bridas PN 16 DN 200 mm a 150 mm; Análisis de precios unitarios 8: und; Análisis de precios unitarios 10: 1.6554; Análisis de precios unitarios 11: 401.67; Análisis de precios unitarios 12: 664.9
03.03.01.06.01.19 | 0229070761 | MATERIAL | Análisis de precios unitarios 1: Tee ho. dúctil 3 BB. PN 16 DN 150 mm x 50 mm; Análisis de precios unitarios 8: und; Análisis de precios unitarios 10: 0.82768; Análisis de precios unitarios 11: 520.34; Análisis de precios unitarios 12: 430.67
03.03.01.06.01.19 | 0229070767 | MATERIAL | Análisis de precios unitarios 1: Tee ho. dúctil 3 BB. PN 16 DN 150 mm x 150 mm; Análisis de precios unitarios 8: und; Análisis de precios unitarios 10: 1.6554; Análisis de precios unitarios 11: 904.55; Análisis de precios unitarios 12: 1497.35
03.03.01.06.01.19 | 0229453116 | MATERIAL | Análisis de precios unitarios 1: Unión de desmontaje autoport. ho. dúctil PN 16 DN 150 mm; Análisis de precios unitarios 8: und; Análisis de precios unitarios 10: 1.6554; Análisis de precios unitarios 11: 570.61; Análisis de precios unitarios 12: 944.56
03.03.01.06.01.19 | 0231180016 | MATERIAL | Análisis de precios unitarios 1: Empaquetadura de jebe enlonada DN 150 mm; Análisis de precios unitarios 8: und; Análisis de precios unitarios 10: 19.8642; Análisis de precios unitarios 11: 8.31; Análisis de precios unitarios 12: 165.07
03.03.01.06.01.19 | 0231180018 | MATERIAL | Análisis de precios unitarios 1: Empaquetadura de jebe enlonada DN 200 mm; Análisis de precios unitarios 8: und; Análisis de precios unitarios 10: 1.6554; Análisis de precios unitarios 11: 12.12; Análisis de precios unitarios 12: 20.06
03.03.01.06.01.19 | 0231300123 | MATERIAL | Análisis de precios unitarios 1: Válvula de aire automática triple efecto bridada PN 16 DN 150 mm; Análisis de precios unitarios 8: und; Análisis de precios unitarios 10: 0.82768; Análisis de precios unitarios 11: 5714.18; Análisis de precios unitarios 12: 4729.49
03.03.01.06.01.19 | 0231390111 | MATERIAL | Análisis de precios unitarios 1: Válvula cpta h.dúct. BB junta elastoméri. vástago de acero DN 50 mm; Análisis de precios unitarios 8: und; Análisis de precios unitarios 10: 0.82768; Análisis de precios unitarios 11: 248.68; Análisis de precios unitarios 12: 205.83
03.03.01.06.01.19 | 0231390116 | MATERIAL | Análisis de precios unitarios 1: Válvula cpta h.dúct. BB junta elastoméri. vástago de acero DN 150 mm; Análisis de precios unitarios 8: und; Análisis de precios unitarios 10: 3.3107; Análisis de precios unitarios 11: 746.37; Análisis de precios unitarios 12: 2471.01
03.03.01.06.01.19 | 0231480016 | MATERIAL | Análisis de precios unitarios 1: Válvula reductora de presión DN 150 mm control piloto; Análisis de precios unitarios 8: und; Análisis de precios unitarios 10: 3.3107; Análisis de precios unitarios 11: 9464.03; Análisis de precios unitarios 12: 31332.59
03.03.01.06.01.19 | 0231900006 | MATERIAL | Análisis de precios unitarios 1: Filtro de acero inox. etremos BB PN 16 DN 150 según especificación (protección de sistema de agua potable); Análisis de precios unitarios 8: und; Análisis de precios unitarios 10: 1.6554; Análisis de precios unitarios 11: 2365.79; Análisis de precios unitarios 12: 3916.21
03.03.01.06.01.19 | 0256020016 | MATERIAL | Análisis de precios unitarios 1: Brida de acero C-207 AWWA ó ISO sold-emp. DN 150 mm; Análisis de precios unitarios 8: und; Análisis de precios unitarios 10: 6.6214; Análisis de precios unitarios 11: 1216.78; Análisis de precios unitarios 12: 8056.79
03.03.01.06.01.19 | 0256020506 | MATERIAL | Análisis de precios unitarios 1: Brida acero para soldar-anclajes DN 150 mm; Análisis de precios unitarios 8: und; Análisis de precios unitarios 10: 1.6554; Análisis de precios unitarios 11: 468.35; Análisis de precios unitarios 12: 775.28
03.03.01.06.01.19 | 015101140106 | SUBPARTIDA | Análisis de precios unitarios 1: Tubería de acero SHC-40 p/equipamiento DN 150 incluye 1% de desperdicio; Análisis de precios unitarios 8: m; Análisis de precios unitarios 10: 1.4236; Análisis de precios unitarios 11: 39.13; Análisis de precios unitarios 12: 55.71
03.03.01.06.01.19 | 018701200116 | SUBPARTIDA | Análisis de precios unitarios 1: Manometro de camara rompe presion; Análisis de precios unitarios 8: und; Análisis de precios unitarios 10: 1.6554; Análisis de precios unitarios 11: 5335.88; Análisis de precios unitarios 12: 8832.76
03.03.01.06.01.19 | 018901250115 | SUBPARTIDA | Análisis de precios unitarios 1: Montaje de instalación hidráulica en Cámara Rompe Presion; Análisis de precios unitarios 8: und; Análisis de precios unitarios 10: 0.82768; Análisis de precios unitarios 11: 2259.33; Análisis de precios unitarios 12: 1869.99
03.03.01.06.01.20 | Partida |  | Análisis de precios unitarios 1: 03.03.01.06.01.20; Análisis de precios unitarios 4: Suministro Instalaciones hidraulicas p/camara rompe presion CRP-T3; Análisis de precios unitarios 10: 0; Análisis de precios unitarios 12: 66654.42
03.03.01.06.01.20 | Rendimiento |  | und/DIA |  | MO. | 8 | EQ. | 8 |  | Costo unitario directo por : und |  | 0 |  | 72624.77
03.03.01.06.01.20 | Código |  | Análisis de precios unitarios 1: Descripción Recurso; Análisis de precios unitarios 8: Unidad; Análisis de precios unitarios 9: Cuadrilla; Análisis de precios unitarios 10: Cantidad; Análisis de precios unitarios 11: Precio S/.; Análisis de precios unitarios 12: Parcial S/.
03.03.01.06.01.20 | 0202082506 | MATERIAL | Análisis de precios unitarios 1: Perno incluye tuerca p/brida DN 150 mm; Análisis de precios unitarios 8: und; Análisis de precios unitarios 10: 158.9013; Análisis de precios unitarios 11: 0.49; Análisis de precios unitarios 12: 77.86
03.03.01.06.01.20 | 0202082508 | MATERIAL | Análisis de precios unitarios 1: Perno incluye tuerca p/brida DN 200 mm; Análisis de precios unitarios 8: und; Análisis de precios unitarios 10: 19.8627; Análisis de precios unitarios 11: 0.45; Análisis de precios unitarios 12: 8.94
03.03.01.06.01.20 | 0229022316 | MATERIAL | Análisis de precios unitarios 1: Codo ho. dúctil 1/4 2 bridas PN 16 DN 150 mm; Análisis de precios unitarios 8: und; Análisis de precios unitarios 10: 1.6552; Análisis de precios unitarios 11: 365.98; Análisis de precios unitarios 12: 605.78
03.03.01.06.01.20 | 0229045086 | MATERIAL | Análisis de precios unitarios 1: Reducción ho.dúctil con 2 bridas PN 16 DN 200 mm a 150 mm; Análisis de precios unitarios 8: und; Análisis de precios unitarios 10: 1.6552; Análisis de precios unitarios 11: 401.67; Análisis de precios unitarios 12: 664.85
03.03.01.06.01.20 | 0229070761 | MATERIAL | Análisis de precios unitarios 1: Tee ho. dúctil 3 BB. PN 16 DN 150 mm x 50 mm; Análisis de precios unitarios 8: und; Análisis de precios unitarios 10: 0.82761; Análisis de precios unitarios 11: 520.34; Análisis de precios unitarios 12: 430.64
03.03.01.06.01.20 | 0229070767 | MATERIAL | Análisis de precios unitarios 1: Tee ho. dúctil 3 BB. PN 16 DN 150 mm x 150 mm; Análisis de precios unitarios 8: und; Análisis de precios unitarios 10: 1.6552; Análisis de precios unitarios 11: 904.55; Análisis de precios unitarios 12: 1497.23
03.03.01.06.01.20 | 0229453116 | MATERIAL | Análisis de precios unitarios 1: Unión de desmontaje autoport. ho. dúctil PN 16 DN 150 mm; Análisis de precios unitarios 8: und; Análisis de precios unitarios 10: 1.6552; Análisis de precios unitarios 11: 570.61; Análisis de precios unitarios 12: 944.49
03.03.01.06.01.20 | 0231180016 | MATERIAL | Análisis de precios unitarios 1: Empaquetadura de jebe enlonada DN 150 mm; Análisis de precios unitarios 8: und; Análisis de precios unitarios 10: 19.8627; Análisis de precios unitarios 11: 8.31; Análisis de precios unitarios 12: 165.06
03.03.01.06.01.20 | 0231180018 | MATERIAL | Análisis de precios unitarios 1: Empaquetadura de jebe enlonada DN 200 mm; Análisis de precios unitarios 8: und; Análisis de precios unitarios 10: 1.6552; Análisis de precios unitarios 11: 12.12; Análisis de precios unitarios 12: 20.06
03.03.01.06.01.20 | 0231300123 | MATERIAL | Análisis de precios unitarios 1: Válvula de aire automática triple efecto bridada PN 16 DN 150 mm; Análisis de precios unitarios 8: und; Análisis de precios unitarios 10: 0.82761; Análisis de precios unitarios 11: 5714.18; Análisis de precios unitarios 12: 4729.12
03.03.01.06.01.20 | 0231390111 | MATERIAL | Análisis de precios unitarios 1: Válvula cpta h.dúct. BB junta elastoméri. vástago de acero DN 50 mm; Análisis de precios unitarios 8: und; Análisis de precios unitarios 10: 0.82761; Análisis de precios unitarios 11: 248.68; Análisis de precios unitarios 12: 205.81
03.03.01.06.01.20 | 0231390116 | MATERIAL | Análisis de precios unitarios 1: Válvula cpta h.dúct. BB junta elastoméri. vástago de acero DN 150 mm; Análisis de precios unitarios 8: und; Análisis de precios unitarios 10: 3.3104; Análisis de precios unitarios 11: 746.37; Análisis de precios unitarios 12: 2470.82
03.03.01.06.01.20 | 0231480016 | MATERIAL | Análisis de precios unitarios 1: Válvula reductora de presión DN 150 mm control piloto; Análisis de precios unitarios 8: und; Análisis de precios unitarios 10: 3.3104; Análisis de precios unitarios 11: 9464.03; Análisis de precios unitarios 12: 31330.14
03.03.01.06.01.20 | 0231900006 | MATERIAL | Análisis de precios unitarios 1: Filtro de acero inox. etremos BB PN 16 DN 150 según especificación (protección de sistema de agua potable); Análisis de precios unitarios 8: und; Análisis de precios unitarios 10: 1.6552; Análisis de precios unitarios 11: 2365.79; Análisis de precios unitarios 12: 3915.91
03.03.01.06.01.20 | 0256020016 | MATERIAL | Análisis de precios unitarios 1: Brida de acero C-207 AWWA ó ISO sold-emp. DN 150 mm; Análisis de precios unitarios 8: und; Análisis de precios unitarios 10: 6.6209; Análisis de precios unitarios 11: 1216.78; Análisis de precios unitarios 12: 8056.16
03.03.01.06.01.20 | 0256020506 | MATERIAL | Análisis de precios unitarios 1: Brida acero para soldar-anclajes DN 150 mm; Análisis de precios unitarios 8: und; Análisis de precios unitarios 10: 1.6552; Análisis de precios unitarios 11: 468.35; Análisis de precios unitarios 12: 775.22
03.03.01.06.01.20 | 015101140106 | SUBPARTIDA | Análisis de precios unitarios 1: Tubería de acero SHC-40 p/equipamiento DN 150 incluye 1% de desperdicio; Análisis de precios unitarios 8: m; Análisis de precios unitarios 10: 1.3904; Análisis de precios unitarios 11: 39.13; Análisis de precios unitarios 12: 54.41
03.03.01.06.01.20 | 018701200116 | SUBPARTIDA | Análisis de precios unitarios 1: Manometro de camara rompe presion; Análisis de precios unitarios 8: und; Análisis de precios unitarios 10: 1.6552; Análisis de precios unitarios 11: 5335.88; Análisis de precios unitarios 12: 8832.07
03.03.01.06.01.20 | 018901250115 | SUBPARTIDA | Análisis de precios unitarios 1: Montaje de instalación hidráulica en Cámara Rompe Presion; Análisis de precios unitarios 8: und; Análisis de precios unitarios 10: 0.82761; Análisis de precios unitarios 11: 2259.33; Análisis de precios unitarios 12: 1869.85
03.03.01.06.02.01 | Partida |  | Análisis de precios unitarios 1: 03.03.01.06.02.01; Análisis de precios unitarios 4: Cámara reductora de presion tipo I (B=1.50m, L=2.50m) en t. normal; Análisis de precios unitarios 10: 0; Análisis de precios unitarios 12: 16571.44
03.03.01.06.02.01 | Rendimiento |  | Análisis de precios unitarios 1: und/DIA; Análisis de precios unitarios 3: MO.; Análisis de precios unitarios 5: EQ.; Análisis de precios unitarios 8: Costo unitario directo por : und; Análisis de precios unitarios 10: 0; Análisis de precios unitarios 12: 12404.61
03.03.01.06.02.01 | Código |  | Análisis de precios unitarios 1: Descripción Recurso; Análisis de precios unitarios 8: Unidad; Análisis de precios unitarios 9: Cuadrilla; Análisis de precios unitarios 10: Cantidad; Análisis de precios unitarios 11: Precio S/.; Análisis de precios unitarios 12: Parcial S/.
03.03.01.06.02.01 | 010302011023 | SUBPARTIDA | Análisis de precios unitarios 1: Excavaciones en terreno normal a pulso hasta 3,00 m profundidad; Análisis de precios unitarios 8: m3; Análisis de precios unitarios 10: 17.31; Análisis de precios unitarios 11: 71.38; Análisis de precios unitarios 12: 1235.59
03.03.01.06.02.01 | 010303011020 | SUBPARTIDA | Análisis de precios unitarios 1: Refine, nivelación y compactación en terreno normal a pulso; Análisis de precios unitarios 8: m2; Análisis de precios unitarios 10: 6.97; Análisis de precios unitarios 11: 2.17; Análisis de precios unitarios 12: 15.12
03.03.01.06.02.01 | 010304011020 | SUBPARTIDA | Análisis de precios unitarios 1: Relleno compactado en terreno normal (zarandeado y/o escogido) a pulso; Análisis de precios unitarios 8: m3; Análisis de precios unitarios 10: 3.72; Análisis de precios unitarios 11: 30.38; Análisis de precios unitarios 12: 113.01
03.03.01.06.02.01 | 010304011040 | SUBPARTIDA | Análisis de precios unitarios 1: Relleno con material de préstamo grava (incluye provisión) a pulso; Análisis de precios unitarios 8: m3; Análisis de precios unitarios 10: 0.08; Análisis de precios unitarios 11: 127.97; Análisis de precios unitarios 12: 10.24
03.03.01.06.02.01 | 010306011010 | SUBPARTIDA | Análisis de precios unitarios 1: Eliminación de desmonte en terreno normal R=10 km con maquinaria; Análisis de precios unitarios 8: m3; Análisis de precios unitarios 10: 13.6; Análisis de precios unitarios 11: 21.52; Análisis de precios unitarios 12: 292.67
03.03.01.06.02.01 | 010401035070 | SUBPARTIDA | Análisis de precios unitarios 1: Concreto f'c 100 kg/cm2 para solados de buzones,cámaras,cajas (Cemento P-V); Análisis de precios unitarios 8: m3; Análisis de precios unitarios 10: 0.67; Análisis de precios unitarios 11: 359.07; Análisis de precios unitarios 12: 240.58
03.03.01.06.02.01 | 010401060171 | SUBPARTIDA | Análisis de precios unitarios 1: Acero estruc. trabajado p/muro reforzado (costo prom. incl. desperdicios); Análisis de precios unitarios 8: kg; Análisis de precios unitarios 10: 155.65; Análisis de precios unitarios 11: 8.34; Análisis de precios unitarios 12: 1298.12
03.03.01.06.02.01 | 010401060171 | SUBPARTIDA | Análisis de precios unitarios 1: Acero estruc. trabajado p/proteccíon de tub. de ventilación (costo prom. incl. desperdicios); Análisis de precios unitarios 8: kg; Análisis de precios unitarios 10: 11.97; Análisis de precios unitarios 11: 8.34; Análisis de precios unitarios 12: 99.83
03.03.01.06.02.01 | 010401101001 | SUBPARTIDA | Análisis de precios unitarios 1: Encofrado (incl. habilitación de madera) para anclajes y/o dados; Análisis de precios unitarios 8: m2; Análisis de precios unitarios 10: 2.98; Análisis de precios unitarios 11: 57.47; Análisis de precios unitarios 12: 171.26
03.03.01.06.02.01 | 010501045081 | SUBPARTIDA | Análisis de precios unitarios 1: Concreto f'c 210 kg/cm2 /losa fondo-base de buzones,cámaras,cajas (Cemento P-V); Análisis de precios unitarios 8: m3; Análisis de precios unitarios 10: 1.45; Análisis de precios unitarios 11: 497.55; Análisis de precios unitarios 12: 721.45
03.03.01.06.02.01 | 010501046501 | SUBPARTIDA | Análisis de precios unitarios 1: Acero estruc.trabaj.p/losa de fondo-base de buzón.cámara,caja(costo prom.i/desp.); Análisis de precios unitarios 8: kg; Análisis de precios unitarios 10: 78.31; Análisis de precios unitarios 11: 8.21; Análisis de precios unitarios 12: 642.93
03.03.01.06.02.01 | 010501060174 | SUBPARTIDA | Análisis de precios unitarios 1: Concreto f'c 140 kg/cm2 para proteccíon de tub. de ventilación (Cemento P-V); Análisis de precios unitarios 8: m3; Análisis de precios unitarios 10: 0.35; Análisis de precios unitarios 11: 463.65; Análisis de precios unitarios 12: 162.28
03.03.01.06.02.01 | 010501061001 | SUBPARTIDA | Análisis de precios unitarios 1: Encofrado (incl. habilitación de madera) para muros rectos; Análisis de precios unitarios 8: m2; Análisis de precios unitarios 10: 34.52; Análisis de precios unitarios 11: 81.88; Análisis de precios unitarios 12: 2826.5
03.03.01.06.02.01 | 010501061001 | SUBPARTIDA | Análisis de precios unitarios 1: Encofrado (incl. habilitación de madera) para proteccíon de tub. de ventilación; Análisis de precios unitarios 8: m2; Análisis de precios unitarios 10: 3.83; Análisis de precios unitarios 11: 81.88; Análisis de precios unitarios 12: 313.6
03.03.01.06.02.01 | 010501065081 | SUBPARTIDA | Análisis de precios unitarios 1: Concreto f'c 210 kg/cm2 para muros de buzones,cámaras,cajas (Cemento P-V); Análisis de precios unitarios 8: m3; Análisis de precios unitarios 10: 2.45; Análisis de precios unitarios 11: 515.88; Análisis de precios unitarios 12: 1263.91
03.03.01.06.02.01 | 010501095081 | SUBPARTIDA | Análisis de precios unitarios 1: Concreto f'c 210 kg/cm2 p/losas macizas de buzones,cámaras,cajas (Cemento P-V); Análisis de precios unitarios 8: m3; Análisis de precios unitarios 10: 5.0669; Análisis de precios unitarios 11: 497.55; Análisis de precios unitarios 12: 2521.06
03.03.01.06.02.01 | 010501096001 | SUBPARTIDA | Análisis de precios unitarios 1: Encofrado (incl. habilitación de madera) p/losas macizas de buzones,cámaras,cajas; Análisis de precios unitarios 8: m2; Análisis de precios unitarios 10: 4.13; Análisis de precios unitarios 11: 76.28; Análisis de precios unitarios 12: 315.04
03.03.01.06.02.01 | 010501096501 | SUBPARTIDA | Análisis de precios unitarios 1: Acero estruc. trabajado p/losas macizas de buzones,cámaras,(costo prom.i/desp); Análisis de precios unitarios 8: kg; Análisis de precios unitarios 10: 54.42; Análisis de precios unitarios 11: 8.31; Análisis de precios unitarios 12: 452.23
03.03.01.06.02.01 | 010501761503 | SUBPARTIDA | Análisis de precios unitarios 1: Acero estruc. trabajado p/anclajes y dados (costo prom. incl. desperdicios); Análisis de precios unitarios 8: kg; Análisis de precios unitarios 10: 4.12; Análisis de precios unitarios 11: 8.34; Análisis de precios unitarios 12: 34.36
03.03.01.06.02.01 | 010510000110 | SUBPARTIDA | Análisis de precios unitarios 1: Aditivo desmoldeador para encofrados tipo caravista; Análisis de precios unitarios 8: m2; Análisis de precios unitarios 10: 45.46; Análisis de precios unitarios 11: 11.24; Análisis de precios unitarios 12: 510.97
03.03.01.06.02.01 | 011901020100 | SUBPARTIDA | Análisis de precios unitarios 1: Puerta corrediza plancha estrida 1/8", marco L 3/4x1/8 riel 2x1x1/4 t refurzo 3x3x1/4; Análisis de precios unitarios 8: m2; Análisis de precios unitarios 10: 0.5; Análisis de precios unitarios 11: 1026.55; Análisis de precios unitarios 12: 513.27
03.03.01.06.02.01 | 011901110161 | SUBPARTIDA | Análisis de precios unitarios 1: Malla metalica soldada cocada de 1/2" a pruebas de insectos y roedores; Análisis de precios unitarios 8: und; Análisis de precios unitarios 10: 2; Análisis de precios unitarios 11: 121.4; Análisis de precios unitarios 12: 242.8
03.03.01.06.02.01 | 011901170112 | SUBPARTIDA | Análisis de precios unitarios 1: Escalera de tubo fo. galvanizado con parantes de 2" por peldaños de 3/4"; Análisis de precios unitarios 8: m; Análisis de precios unitarios 10: 1.9; Análisis de precios unitarios 11: 191.31; Análisis de precios unitarios 12: 363.49
03.03.01.06.02.01 | 011901180132 | SUBPARTIDA | Análisis de precios unitarios 1: Rejilla sumidero-platina de 1 1/2"x3/16" @ 1/2" y marco "L" 1 1/2" x 3/16"; Análisis de precios unitarios 8: m2; Análisis de precios unitarios 10: 0.16; Análisis de precios unitarios 11: 190.67; Análisis de precios unitarios 12: 30.51
03.03.01.06.02.01 | 011901180220 | SUBPARTIDA | Análisis de precios unitarios 1: Marco y tapa de hierro dúctil DI=0,60 m con mecanismo de seguridad según especificación; Análisis de precios unitarios 8: und; Análisis de precios unitarios 10: 1; Análisis de precios unitarios 11: 1165.07; Análisis de precios unitarios 12: 1165.07
03.03.01.06.02.01 | 011901180504 | SUBPARTIDA | Análisis de precios unitarios 1: Ventilación con tubería de acero según diseño DN 100; Análisis de precios unitarios 8: und; Análisis de precios unitarios 10: 4.31; Análisis de precios unitarios 11: 76.47; Análisis de precios unitarios 12: 329.59
03.03.01.06.02.01 | 016121540604 | SUBPARTIDA | Análisis de precios unitarios 1: Codo de PVC-U UF de 90° DN 100; Análisis de precios unitarios 8: und; Análisis de precios unitarios 10: 6; Análisis de precios unitarios 11: 94.9; Análisis de precios unitarios 12: 569.4
03.03.01.06.02.01 | 016301010521 | SUBPARTIDA | Análisis de precios unitarios 1: Concreto f'c 210 kg/cm2 para anclajes y/o dados (cemento PV); Análisis de precios unitarios 8: m3; Análisis de precios unitarios 10: 0.15; Análisis de precios unitarios 11: 430.95; Análisis de precios unitarios 12: 64.64
03.03.01.06.02.01 | 019601020120 | SUBPARTIDA | Análisis de precios unitarios 1: Prueba de calidad del concreto (prueba a la compresión); Análisis de precios unitarios 8: und; Análisis de precios unitarios 10: 2; Análisis de precios unitarios 11: 25.96; Análisis de precios unitarios 12: 51.92
03.03.01.06.02.02 | Partida |  | Análisis de precios unitarios 1: 03.03.01.06.02.02; Análisis de precios unitarios 4: Cámara reductora de presion tipo I (B=1.50m, L=2.50m) en t. semirocoso; Análisis de precios unitarios 10: 0; Análisis de precios unitarios 12: 17546.04
03.03.01.06.02.02 | Rendimiento |  | Análisis de precios unitarios 1: und/DIA; Análisis de precios unitarios 3: MO.; Análisis de precios unitarios 5: EQ.; Análisis de precios unitarios 8: Costo unitario directo por : und; Análisis de precios unitarios 10: 0; Análisis de precios unitarios 12: 13052.82
03.03.01.06.02.02 | Código |  | Análisis de precios unitarios 1: Descripción Recurso; Análisis de precios unitarios 8: Unidad; Análisis de precios unitarios 9: Cuadrilla; Análisis de precios unitarios 10: Cantidad; Análisis de precios unitarios 11: Precio S/.; Análisis de precios unitarios 12: Parcial S/.
03.03.01.06.02.02 | 010302051023 | SUBPARTIDA | Análisis de precios unitarios 1: Excavaciones terreno semirocoso a pulso hasta 3,00 m profundidad; Análisis de precios unitarios 8: m3; Análisis de precios unitarios 10: 17.31; Análisis de precios unitarios 11: 118.95; Análisis de precios unitarios 12: 2059.02
03.03.01.06.02.02 | 010303051020 | SUBPARTIDA | Análisis de precios unitarios 1: Refine, nivelación y compactación en terreno semiroca a pulso; Análisis de precios unitarios 8: m2; Análisis de precios unitarios 10: 6.97; Análisis de precios unitarios 11: 12.12; Análisis de precios unitarios 12: 84.48
03.03.01.06.02.02 | 010304011040 | SUBPARTIDA | Análisis de precios unitarios 1: Relleno con material de préstamo grava (incluye provisión) a pulso; Análisis de precios unitarios 8: m3; Análisis de precios unitarios 10: 0.08; Análisis de precios unitarios 11: 127.97; Análisis de precios unitarios 12: 10.24
03.03.01.06.02.02 | 010306051010 | SUBPARTIDA | Análisis de precios unitarios 1: Eliminación de desmonte en terreno semiroca R=10 km con maquinaria; Análisis de precios unitarios 8: m3; Análisis de precios unitarios 10: 13.6; Análisis de precios unitarios 11: 23.25; Análisis de precios unitarios 12: 316.2
03.03.01.06.02.02 | 010401035070 | SUBPARTIDA | Análisis de precios unitarios 1: Concreto f'c 100 kg/cm2 para solados de buzones,cámaras,cajas (Cemento P-V); Análisis de precios unitarios 8: m3; Análisis de precios unitarios 10: 0.67; Análisis de precios unitarios 11: 359.07; Análisis de precios unitarios 12: 240.58
03.03.01.06.02.02 | 010401060171 | SUBPARTIDA | Análisis de precios unitarios 1: Acero estruc. trabajado p/muro reforzado (costo prom. incl. desperdicios); Análisis de precios unitarios 8: kg; Análisis de precios unitarios 10: 155.65; Análisis de precios unitarios 11: 8.34; Análisis de precios unitarios 12: 1298.12
03.03.01.06.02.02 | 010401060171 | SUBPARTIDA | Análisis de precios unitarios 1: Acero estruc. trabajado p/proteccíon de tub. de ventilación (costo prom. incl. desperdicios); Análisis de precios unitarios 8: kg; Análisis de precios unitarios 10: 11.97; Análisis de precios unitarios 11: 8.34; Análisis de precios unitarios 12: 99.83
03.03.01.06.02.02 | 010401101001 | SUBPARTIDA | Análisis de precios unitarios 1: Encofrado (incl. habilitación de madera) para anclajes y/o dados; Análisis de precios unitarios 8: m2; Análisis de precios unitarios 10: 2.98; Análisis de precios unitarios 11: 57.47; Análisis de precios unitarios 12: 171.26
03.03.01.06.02.02 | 010501045081 | SUBPARTIDA | Análisis de precios unitarios 1: Concreto f'c 210 kg/cm2 /losa fondo-base de buzones,cámaras,cajas (Cemento P-V); Análisis de precios unitarios 8: m3; Análisis de precios unitarios 10: 1.45; Análisis de precios unitarios 11: 497.55; Análisis de precios unitarios 12: 721.45
03.03.01.06.02.02 | 010501046501 | SUBPARTIDA | Análisis de precios unitarios 1: Acero estruc.trabaj.p/losa de fondo-base de buzón.cámara,caja(costo prom.i/desp.); Análisis de precios unitarios 8: kg; Análisis de precios unitarios 10: 78.31; Análisis de precios unitarios 11: 8.21; Análisis de precios unitarios 12: 642.93
03.03.01.06.02.02 | 010501060174 | SUBPARTIDA | Análisis de precios unitarios 1: Concreto f'c 140 kg/cm2 para proteccíon de tub. de ventilación (Cemento P-V); Análisis de precios unitarios 8: m3; Análisis de precios unitarios 10: 0.35; Análisis de precios unitarios 11: 463.65; Análisis de precios unitarios 12: 162.28
03.03.01.06.02.02 | 010501061001 | SUBPARTIDA | Análisis de precios unitarios 1: Encofrado (incl. habilitación de madera) para muros rectos; Análisis de precios unitarios 8: m2; Análisis de precios unitarios 10: 34.52; Análisis de precios unitarios 11: 81.88; Análisis de precios unitarios 12: 2826.5
03.03.01.06.02.02 | 010501061001 | SUBPARTIDA | Análisis de precios unitarios 1: Encofrado (incl. habilitación de madera) para proteccíon de tub. de ventilación; Análisis de precios unitarios 8: m2; Análisis de precios unitarios 10: 5.7898; Análisis de precios unitarios 11: 81.88; Análisis de precios unitarios 12: 474.07
03.03.01.06.02.02 | 010501065081 | SUBPARTIDA | Análisis de precios unitarios 1: Concreto f'c 210 kg/cm2 para muros de buzones,cámaras,cajas (Cemento P-V); Análisis de precios unitarios 8: m3; Análisis de precios unitarios 10: 3.5; Análisis de precios unitarios 11: 515.88; Análisis de precios unitarios 12: 1805.58
03.03.01.06.02.02 | 010501095081 | SUBPARTIDA | Análisis de precios unitarios 1: Concreto f'c 210 kg/cm2 p/losas macizas de buzones,cámaras,cajas (Cemento P-V); Análisis de precios unitarios 8: m3; Análisis de precios unitarios 10: 4; Análisis de precios unitarios 11: 497.55; Análisis de precios unitarios 12: 1990.2
03.03.01.06.02.02 | 010501096001 | SUBPARTIDA | Análisis de precios unitarios 1: Encofrado (incl. habilitación de madera) p/losas macizas de buzones,cámaras,cajas; Análisis de precios unitarios 8: m2; Análisis de precios unitarios 10: 4.13; Análisis de precios unitarios 11: 76.28; Análisis de precios unitarios 12: 315.04
03.03.01.06.02.02 | 010501096501 | SUBPARTIDA | Análisis de precios unitarios 1: Acero estruc. trabajado p/losas macizas de buzones,cámaras,(costo prom.i/desp); Análisis de precios unitarios 8: kg; Análisis de precios unitarios 10: 54.42; Análisis de precios unitarios 11: 8.31; Análisis de precios unitarios 12: 452.23
03.03.01.06.02.02 | 010501761503 | SUBPARTIDA | Análisis de precios unitarios 1: Acero estruc. trabajado p/anclajes y dados (costo prom. incl. desperdicios); Análisis de precios unitarios 8: kg; Análisis de precios unitarios 10: 4.12; Análisis de precios unitarios 11: 8.34; Análisis de precios unitarios 12: 34.36
03.03.01.06.02.02 | 010510000110 | SUBPARTIDA | Análisis de precios unitarios 1: Aditivo desmoldeador para encofrados tipo caravista; Análisis de precios unitarios 8: m2; Análisis de precios unitarios 10: 45.46; Análisis de precios unitarios 11: 11.24; Análisis de precios unitarios 12: 510.97
03.03.01.06.02.02 | 011901020100 | SUBPARTIDA | Análisis de precios unitarios 1: Puerta corrediza plancha estrida 1/8", marco L 3/4x1/8 riel 2x1x1/4 t refurzo 3x3x1/4; Análisis de precios unitarios 8: m2; Análisis de precios unitarios 10: 0.5; Análisis de precios unitarios 11: 1026.55; Análisis de precios unitarios 12: 513.28
03.03.01.06.02.02 | 011901110161 | SUBPARTIDA | Análisis de precios unitarios 1: Malla metalica soldada cocada de 1/2" a pruebas de insectos y roedores; Análisis de precios unitarios 8: und; Análisis de precios unitarios 10: 2; Análisis de precios unitarios 11: 121.4; Análisis de precios unitarios 12: 242.8
03.03.01.06.02.02 | 011901170112 | SUBPARTIDA | Análisis de precios unitarios 1: Escalera de tubo fo. galvanizado con parantes de 2" por peldaños de 3/4"; Análisis de precios unitarios 8: m; Análisis de precios unitarios 10: 1.9; Análisis de precios unitarios 11: 191.31; Análisis de precios unitarios 12: 363.49
03.03.01.06.02.02 | 011901180132 | SUBPARTIDA | Análisis de precios unitarios 1: Rejilla sumidero-platina de 1 1/2"x3/16" @ 1/2" y marco "L" 1 1/2" x 3/16"; Análisis de precios unitarios 8: m2; Análisis de precios unitarios 10: 0.16; Análisis de precios unitarios 11: 190.67; Análisis de precios unitarios 12: 30.51
03.03.01.06.02.02 | 011901180220 | SUBPARTIDA | Análisis de precios unitarios 1: Marco y tapa de hierro dúctil DI=0,60 m con mecanismo de seguridad según especificación; Análisis de precios unitarios 8: und; Análisis de precios unitarios 10: 1; Análisis de precios unitarios 11: 1165.07; Análisis de precios unitarios 12: 1165.07
03.03.01.06.02.02 | 011901180504 | SUBPARTIDA | Análisis de precios unitarios 1: Ventilación con tubería de acero según diseño DN 100; Análisis de precios unitarios 8: und; Análisis de precios unitarios 10: 4.31; Análisis de precios unitarios 11: 76.47; Análisis de precios unitarios 12: 329.59
03.03.01.06.02.02 | 016121540604 | SUBPARTIDA | Análisis de precios unitarios 1: Codo de PVC-U UF de 90° DN 100; Análisis de precios unitarios 8: und; Análisis de precios unitarios 10: 6; Análisis de precios unitarios 11: 94.9; Análisis de precios unitarios 12: 569.4
03.03.01.06.02.02 | 016301010521 | SUBPARTIDA | Análisis de precios unitarios 1: Concreto f'c 210 kg/cm2 para anclajes y/o dados (cemento PV); Análisis de precios unitarios 8: m3; Análisis de precios unitarios 10: 0.15; Análisis de precios unitarios 11: 430.95; Análisis de precios unitarios 12: 64.64
03.03.01.06.02.02 | 019601020120 | SUBPARTIDA | Análisis de precios unitarios 1: Prueba de calidad del concreto (prueba a la compresión); Análisis de precios unitarios 8: und; Análisis de precios unitarios 10: 2; Análisis de precios unitarios 11: 25.96; Análisis de precios unitarios 12: 51.92
03.03.01.06.02.03 | Partida |  | Análisis de precios unitarios 1: 03.03.01.06.02.03; Análisis de precios unitarios 4: Cámara reductora de presion tipo I (B=1.50m, L=2.50m) en t. rocoso; Análisis de precios unitarios 10: 0; Análisis de precios unitarios 12: 23084.23
03.03.01.06.02.03 | Rendimiento |  | Análisis de precios unitarios 1: und/DIA; Análisis de precios unitarios 3: MO.; Análisis de precios unitarios 5: EQ.; Análisis de precios unitarios 8: Costo unitario directo por : und; Análisis de precios unitarios 10: 0; Análisis de precios unitarios 12: 17416.12
03.03.01.06.02.03 | Código |  | Análisis de precios unitarios 1: Descripción Recurso; Análisis de precios unitarios 8: Unidad; Análisis de precios unitarios 9: Cuadrilla; Análisis de precios unitarios 10: Cantidad; Análisis de precios unitarios 11: Precio S/.; Análisis de precios unitarios 12: Parcial S/.
03.03.01.06.02.03 | 010302072023 | SUBPARTIDA | Análisis de precios unitarios 1: Excavaciones terreno rocoso c/compresora hasta 3,00 m prof.(sin emplear explosivo); Análisis de precios unitarios 8: m3; Análisis de precios unitarios 10: 17.31; Análisis de precios unitarios 11: 355.18; Análisis de precios unitarios 12: 6148.16
03.03.01.06.02.03 | 010303072010 | SUBPARTIDA | Análisis de precios unitarios 1: Refine, nivelación y compactación en terreno rocoso; Análisis de precios unitarios 8: m2; Análisis de precios unitarios 10: 6.97; Análisis de precios unitarios 11: 15.44; Análisis de precios unitarios 12: 107.62
03.03.01.06.02.03 | 010304011040 | SUBPARTIDA | Análisis de precios unitarios 1: Relleno con material de préstamo grava (incluye provisión) a pulso; Análisis de precios unitarios 8: m3; Análisis de precios unitarios 10: 0.08; Análisis de precios unitarios 11: 127.97; Análisis de precios unitarios 12: 10.24
03.03.01.06.02.03 | 010304071020 | SUBPARTIDA | Análisis de precios unitarios 1: Relleno compactado en terreno rocoso a pulso; Análisis de precios unitarios 8: m3; Análisis de precios unitarios 10: 3.72; Análisis de precios unitarios 11: 110.34; Análisis de precios unitarios 12: 410.46
03.03.01.06.02.03 | 010306071020 | SUBPARTIDA | Análisis de precios unitarios 1: Eliminación de desmonte en terreno rocoso R=10 km con maquinaria; Análisis de precios unitarios 8: m3; Análisis de precios unitarios 10: 13.6; Análisis de precios unitarios 11: 15.18; Análisis de precios unitarios 12: 206.45
03.03.01.06.02.03 | 010401035070 | SUBPARTIDA | Análisis de precios unitarios 1: Concreto f'c 100 kg/cm2 para solados de buzones,cámaras,cajas (Cemento P-V); Análisis de precios unitarios 8: m3; Análisis de precios unitarios 10: 0.67; Análisis de precios unitarios 11: 359.07; Análisis de precios unitarios 12: 240.58
03.03.01.06.02.03 | 010401060171 | SUBPARTIDA | Análisis de precios unitarios 1: Acero estruc. trabajado p/muro reforzado (costo prom. incl. desperdicios); Análisis de precios unitarios 8: kg; Análisis de precios unitarios 10: 155.65; Análisis de precios unitarios 11: 8.34; Análisis de precios unitarios 12: 1298.12
03.03.01.06.02.03 | 010401060171 | SUBPARTIDA | Análisis de precios unitarios 1: Acero estruc. trabajado p/proteccíon de tub. de ventilación (costo prom. incl. desperdicios); Análisis de precios unitarios 8: kg; Análisis de precios unitarios 10: 11.97; Análisis de precios unitarios 11: 8.34; Análisis de precios unitarios 12: 99.83
03.03.01.06.02.03 | 010401101001 | SUBPARTIDA | Análisis de precios unitarios 1: Encofrado (incl. habilitación de madera) para anclajes y/o dados; Análisis de precios unitarios 8: m2; Análisis de precios unitarios 10: 2.98; Análisis de precios unitarios 11: 57.47; Análisis de precios unitarios 12: 171.26
03.03.01.06.02.03 | 010501045081 | SUBPARTIDA | Análisis de precios unitarios 1: Concreto f'c 210 kg/cm2 /losa fondo-base de buzones,cámaras,cajas (Cemento P-V); Análisis de precios unitarios 8: m3; Análisis de precios unitarios 10: 1.45; Análisis de precios unitarios 11: 497.55; Análisis de precios unitarios 12: 721.45
03.03.01.06.02.03 | 010501046501 | SUBPARTIDA | Análisis de precios unitarios 1: Acero estruc.trabaj.p/losa de fondo-base de buzón.cámara,caja(costo prom.i/desp.); Análisis de precios unitarios 8: kg; Análisis de precios unitarios 10: 78.31; Análisis de precios unitarios 11: 8.21; Análisis de precios unitarios 12: 642.92
03.03.01.06.02.03 | 010501060174 | SUBPARTIDA | Análisis de precios unitarios 1: Concreto f'c 140 kg/cm2 para proteccíon de tub. de ventilación (Cemento P-V); Análisis de precios unitarios 8: m3; Análisis de precios unitarios 10: 0.35; Análisis de precios unitarios 11: 463.65; Análisis de precios unitarios 12: 162.28
03.03.01.06.02.03 | 010501061001 | SUBPARTIDA | Análisis de precios unitarios 1: Encofrado (incl. habilitación de madera) para muros rectos; Análisis de precios unitarios 8: m2; Análisis de precios unitarios 10: 34.52; Análisis de precios unitarios 11: 81.88; Análisis de precios unitarios 12: 2826.5
03.03.01.06.02.03 | 010501061001 | SUBPARTIDA | Análisis de precios unitarios 1: Encofrado (incl. habilitación de madera) para proteccíon de tub. de ventilación; Análisis de precios unitarios 8: m2; Análisis de precios unitarios 10: 22.4584; Análisis de precios unitarios 11: 81.88; Análisis de precios unitarios 12: 1838.9
03.03.01.06.02.03 | 010501065081 | SUBPARTIDA | Análisis de precios unitarios 1: Concreto f'c 210 kg/cm2 para muros de buzones,cámaras,cajas (Cemento P-V); Análisis de precios unitarios 8: m3; Análisis de precios unitarios 10: 4; Análisis de precios unitarios 11: 515.88; Análisis de precios unitarios 12: 2063.52
03.03.01.06.02.03 | 010501095081 | SUBPARTIDA | Análisis de precios unitarios 1: Concreto f'c 210 kg/cm2 p/losas macizas de buzones,cámaras,cajas (Cemento P-V); Análisis de precios unitarios 8: m3; Análisis de precios unitarios 10: 3; Análisis de precios unitarios 11: 497.55; Análisis de precios unitarios 12: 1492.65
03.03.01.06.02.03 | 010501096001 | SUBPARTIDA | Análisis de precios unitarios 1: Encofrado (incl. habilitación de madera) p/losas macizas de buzones,cámaras,cajas; Análisis de precios unitarios 8: m2; Análisis de precios unitarios 10: 4.13; Análisis de precios unitarios 11: 76.28; Análisis de precios unitarios 12: 315.04
03.03.01.06.02.03 | 010501096501 | SUBPARTIDA | Análisis de precios unitarios 1: Acero estruc. trabajado p/losas macizas de buzones,cámaras,(costo prom.i/desp); Análisis de precios unitarios 8: kg; Análisis de precios unitarios 10: 54.42; Análisis de precios unitarios 11: 8.31; Análisis de precios unitarios 12: 452.23
03.03.01.06.02.03 | 010501761503 | SUBPARTIDA | Análisis de precios unitarios 1: Acero estruc. trabajado p/anclajes y dados (costo prom. incl. desperdicios); Análisis de precios unitarios 8: kg; Análisis de precios unitarios 10: 4.12; Análisis de precios unitarios 11: 8.34; Análisis de precios unitarios 12: 34.36
03.03.01.06.02.03 | 010510000110 | SUBPARTIDA | Análisis de precios unitarios 1: Aditivo desmoldeador para encofrados tipo caravista; Análisis de precios unitarios 8: m2; Análisis de precios unitarios 10: 45.46; Análisis de precios unitarios 11: 11.24; Análisis de precios unitarios 12: 510.97
03.03.01.06.02.03 | 011901020100 | SUBPARTIDA | Análisis de precios unitarios 1: Puerta corrediza plancha estrida 1/8", marco L 3/4x1/8 riel 2x1x1/4 t refurzo 3x3x1/4; Análisis de precios unitarios 8: m2; Análisis de precios unitarios 10: 0.5; Análisis de precios unitarios 11: 1026.55; Análisis de precios unitarios 12: 513.27
03.03.01.06.02.03 | 011901110161 | SUBPARTIDA | Análisis de precios unitarios 1: Malla metalica soldada cocada de 1/2" a pruebas de insectos y roedores; Análisis de precios unitarios 8: und; Análisis de precios unitarios 10: 2; Análisis de precios unitarios 11: 121.4; Análisis de precios unitarios 12: 242.8
03.03.01.06.02.03 | 011901170112 | SUBPARTIDA | Análisis de precios unitarios 1: Escalera de tubo fo. galvanizado con parantes de 2" por peldaños de 3/4"; Análisis de precios unitarios 8: m; Análisis de precios unitarios 10: 1.9; Análisis de precios unitarios 11: 191.31; Análisis de precios unitarios 12: 363.49
03.03.01.06.02.03 | 011901180132 | SUBPARTIDA | Análisis de precios unitarios 1: Rejilla sumidero-platina de 1 1/2"x3/16" @ 1/2" y marco "L" 1 1/2" x 3/16"; Análisis de precios unitarios 8: m2; Análisis de precios unitarios 10: 0.16; Análisis de precios unitarios 11: 190.67; Análisis de precios unitarios 12: 30.51
03.03.01.06.02.03 | 011901180220 | SUBPARTIDA | Análisis de precios unitarios 1: Marco y tapa de hierro dúctil DI=0,60 m con mecanismo de seguridad según especificación; Análisis de precios unitarios 8: und; Análisis de precios unitarios 10: 1; Análisis de precios unitarios 11: 1165.07; Análisis de precios unitarios 12: 1165.07
03.03.01.06.02.03 | 011901180504 | SUBPARTIDA | Análisis de precios unitarios 1: Ventilación con tubería de acero según diseño DN 100; Análisis de precios unitarios 8: und; Análisis de precios unitarios 10: 4.31; Análisis de precios unitarios 11: 76.47; Análisis de precios unitarios 12: 329.59
03.03.01.06.02.03 | 016121540604 | SUBPARTIDA | Análisis de precios unitarios 1: Codo de PVC-U UF de 90° DN 100; Análisis de precios unitarios 8: und; Análisis de precios unitarios 10: 6; Análisis de precios unitarios 11: 94.9; Análisis de precios unitarios 12: 569.4
03.03.01.06.02.03 | 016301010521 | SUBPARTIDA | Análisis de precios unitarios 1: Concreto f'c 210 kg/cm2 para anclajes y/o dados (cemento PV); Análisis de precios unitarios 8: m3; Análisis de precios unitarios 10: 0.15; Análisis de precios unitarios 11: 430.95; Análisis de precios unitarios 12: 64.64
03.03.01.06.02.03 | 019601020120 | SUBPARTIDA | Análisis de precios unitarios 1: Prueba de calidad del concreto (prueba a la compresión); Análisis de precios unitarios 8: und; Análisis de precios unitarios 10: 2; Análisis de precios unitarios 11: 25.96; Análisis de precios unitarios 12: 51.92
03.03.01.06.02.04 | Partida |  | Análisis de precios unitarios 1: 03.03.01.06.02.04; Análisis de precios unitarios 4: Cámara reductora de presion tipo I (B=1.50m, L=2.70m) en t. normal; Análisis de precios unitarios 10: 0; Análisis de precios unitarios 12: 17219.76
03.03.01.06.02.04 | Rendimiento |  | Análisis de precios unitarios 1: und/DIA; Análisis de precios unitarios 3: MO.; Análisis de precios unitarios 5: EQ.; Análisis de precios unitarios 8: Costo unitario directo por : und; Análisis de precios unitarios 10: 0; Análisis de precios unitarios 12: 12876.75
03.03.01.06.02.04 | Código |  | Análisis de precios unitarios 1: Descripción Recurso; Análisis de precios unitarios 8: Unidad; Análisis de precios unitarios 9: Cuadrilla; Análisis de precios unitarios 10: Cantidad; Análisis de precios unitarios 11: Precio S/.; Análisis de precios unitarios 12: Parcial S/.
03.03.01.06.02.04 | 010302011023 | SUBPARTIDA | Análisis de precios unitarios 1: Excavaciones en terreno normal a pulso hasta 3,00 m profundidad; Análisis de precios unitarios 8: m3; Análisis de precios unitarios 10: 18.36; Análisis de precios unitarios 11: 71.38; Análisis de precios unitarios 12: 1310.54
03.03.01.06.02.04 | 010303011020 | SUBPARTIDA | Análisis de precios unitarios 1: Refine, nivelación y compactación en terreno normal a pulso; Análisis de precios unitarios 8: m2; Análisis de precios unitarios 10: 7.39; Análisis de precios unitarios 11: 2.17; Análisis de precios unitarios 12: 16.04
03.03.01.06.02.04 | 010304011020 | SUBPARTIDA | Análisis de precios unitarios 1: Relleno compactado en terreno normal (zarandeado y/o escogido) a pulso; Análisis de precios unitarios 8: m3; Análisis de precios unitarios 10: 3.85; Análisis de precios unitarios 11: 30.38; Análisis de precios unitarios 12: 116.96
03.03.01.06.02.04 | 010304011040 | SUBPARTIDA | Análisis de precios unitarios 1: Relleno con material de préstamo grava (incluye provisión) a pulso; Análisis de precios unitarios 8: m3; Análisis de precios unitarios 10: 0.08; Análisis de precios unitarios 11: 127.97; Análisis de precios unitarios 12: 10.24
03.03.01.06.02.04 | 010306011010 | SUBPARTIDA | Análisis de precios unitarios 1: Eliminación de desmonte en terreno normal R=10 km con maquinaria; Análisis de precios unitarios 8: m3; Análisis de precios unitarios 10: 14.51; Análisis de precios unitarios 11: 21.52; Análisis de precios unitarios 12: 312.26
03.03.01.06.02.04 | 010401035070 | SUBPARTIDA | Análisis de precios unitarios 1: Concreto f'c 100 kg/cm2 para solados de buzones,cámaras,cajas (Cemento P-V); Análisis de precios unitarios 8: m3; Análisis de precios unitarios 10: 0.72; Análisis de precios unitarios 11: 359.07; Análisis de precios unitarios 12: 258.53
03.03.01.06.02.04 | 010401060171 | SUBPARTIDA | Análisis de precios unitarios 1: Acero estruc. trabajado p/muro reforzado (costo prom. incl. desperdicios); Análisis de precios unitarios 8: kg; Análisis de precios unitarios 10: 163.06; Análisis de precios unitarios 11: 8.34; Análisis de precios unitarios 12: 1359.92
03.03.01.06.02.04 | 010401060171 | SUBPARTIDA | Análisis de precios unitarios 1: Acero estruc. trabajado p/proteccíon de tub. de ventilación (costo prom. incl. desperdicios); Análisis de precios unitarios 8: kg; Análisis de precios unitarios 10: 11.97; Análisis de precios unitarios 11: 8.34; Análisis de precios unitarios 12: 99.83
03.03.01.06.02.04 | 010401101001 | SUBPARTIDA | Análisis de precios unitarios 1: Encofrado (incl. habilitación de madera) para anclajes y/o dados; Análisis de precios unitarios 8: m2; Análisis de precios unitarios 10: 2.98; Análisis de precios unitarios 11: 57.47; Análisis de precios unitarios 12: 171.26
03.03.01.06.02.04 | 010501045081 | SUBPARTIDA | Análisis de precios unitarios 1: Concreto f'c 210 kg/cm2 /losa fondo-base de buzones,cámaras,cajas (Cemento P-V); Análisis de precios unitarios 8: m3; Análisis de precios unitarios 10: 1.53; Análisis de precios unitarios 11: 497.55; Análisis de precios unitarios 12: 761.25
03.03.01.06.02.04 | 010501046501 | SUBPARTIDA | Análisis de precios unitarios 1: Acero estruc.trabaj.p/losa de fondo-base de buzón.cámara,caja(costo prom.i/desp.); Análisis de precios unitarios 8: kg; Análisis de precios unitarios 10: 81.93; Análisis de precios unitarios 11: 8.21; Análisis de precios unitarios 12: 672.65
03.03.01.06.02.04 | 010501060174 | SUBPARTIDA | Análisis de precios unitarios 1: Concreto f'c 140 kg/cm2 para proteccíon de tub. de ventilación (Cemento P-V); Análisis de precios unitarios 8: m3; Análisis de precios unitarios 10: 0.35; Análisis de precios unitarios 11: 463.65; Análisis de precios unitarios 12: 162.28
03.03.01.06.02.04 | 010501061001 | SUBPARTIDA | Análisis de precios unitarios 1: Encofrado (incl. habilitación de madera) para muros rectos; Análisis de precios unitarios 8: m2; Análisis de precios unitarios 10: 36.12; Análisis de precios unitarios 11: 81.88; Análisis de precios unitarios 12: 2957.51
03.03.01.06.02.04 | 010501061001 | SUBPARTIDA | Análisis de precios unitarios 1: Encofrado (incl. habilitación de madera) para proteccíon de tub. de ventilación; Análisis de precios unitarios 8: m2; Análisis de precios unitarios 10: 6.1237; Análisis de precios unitarios 11: 81.88; Análisis de precios unitarios 12: 501.41
03.03.01.06.02.04 | 010501065081 | SUBPARTIDA | Análisis de precios unitarios 1: Concreto f'c 210 kg/cm2 para muros de buzones,cámaras,cajas (Cemento P-V); Análisis de precios unitarios 8: m3; Análisis de precios unitarios 10: 3.5; Análisis de precios unitarios 11: 515.88; Análisis de precios unitarios 12: 1805.58
03.03.01.06.02.04 | 010501095081 | SUBPARTIDA | Análisis de precios unitarios 1: Concreto f'c 210 kg/cm2 p/losas macizas de buzones,cámaras,cajas (Cemento P-V); Análisis de precios unitarios 8: m3; Análisis de precios unitarios 10: 4; Análisis de precios unitarios 11: 497.55; Análisis de precios unitarios 12: 1990.2
03.03.01.06.02.04 | 010501096001 | SUBPARTIDA | Análisis de precios unitarios 1: Encofrado (incl. habilitación de madera) p/losas macizas de buzones,cámaras,cajas; Análisis de precios unitarios 8: m2; Análisis de precios unitarios 10: 4.43; Análisis de precios unitarios 11: 76.28; Análisis de precios unitarios 12: 337.92
03.03.01.06.02.04 | 010501096501 | SUBPARTIDA | Análisis de precios unitarios 1: Acero estruc. trabajado p/losas macizas de buzones,cámaras,(costo prom.i/desp); Análisis de precios unitarios 8: kg; Análisis de precios unitarios 10: 57.52; Análisis de precios unitarios 11: 8.31; Análisis de precios unitarios 12: 477.99
03.03.01.06.02.04 | 010501761503 | SUBPARTIDA | Análisis de precios unitarios 1: Acero estruc. trabajado p/anclajes y dados (costo prom. incl. desperdicios); Análisis de precios unitarios 8: kg; Análisis de precios unitarios 10: 4.12; Análisis de precios unitarios 11: 8.34; Análisis de precios unitarios 12: 34.36
03.03.01.06.02.04 | 010510000110 | SUBPARTIDA | Análisis de precios unitarios 1: Aditivo desmoldeador para encofrados tipo caravista; Análisis de precios unitarios 8: m2; Análisis de precios unitarios 10: 47.36; Análisis de precios unitarios 11: 11.24; Análisis de precios unitarios 12: 532.33
03.03.01.06.02.04 | 011901020100 | SUBPARTIDA | Análisis de precios unitarios 1: Puerta corrediza plancha estrida 1/8", marco L 3/4x1/8 riel 2x1x1/4 t refurzo 3x3x1/4; Análisis de precios unitarios 8: m2; Análisis de precios unitarios 10: 0.5; Análisis de precios unitarios 11: 1026.55; Análisis de precios unitarios 12: 513.28
03.03.01.06.02.04 | 011901110161 | SUBPARTIDA | Análisis de precios unitarios 1: Malla metalica soldada cocada de 1/2" a pruebas de insectos y roedores; Análisis de precios unitarios 8: und; Análisis de precios unitarios 10: 2; Análisis de precios unitarios 11: 121.4; Análisis de precios unitarios 12: 242.8
03.03.01.06.02.04 | 011901170112 | SUBPARTIDA | Análisis de precios unitarios 1: Escalera de tubo fo. galvanizado con parantes de 2" por peldaños de 3/4"; Análisis de precios unitarios 8: m; Análisis de precios unitarios 10: 1.9; Análisis de precios unitarios 11: 191.31; Análisis de precios unitarios 12: 363.49
03.03.01.06.02.04 | 011901180132 | SUBPARTIDA | Análisis de precios unitarios 1: Rejilla sumidero-platina de 1 1/2"x3/16" @ 1/2" y marco "L" 1 1/2" x 3/16"; Análisis de precios unitarios 8: m2; Análisis de precios unitarios 10: 0.16; Análisis de precios unitarios 11: 190.67; Análisis de precios unitarios 12: 30.51
03.03.01.06.02.04 | 011901180220 | SUBPARTIDA | Análisis de precios unitarios 1: Marco y tapa de hierro dúctil DI=0,60 m con mecanismo de seguridad según especificación; Análisis de precios unitarios 8: und; Análisis de precios unitarios 10: 1; Análisis de precios unitarios 11: 1165.07; Análisis de precios unitarios 12: 1165.07
03.03.01.06.02.04 | 011901180504 | SUBPARTIDA | Análisis de precios unitarios 1: Ventilación con tubería de acero según diseño DN 100; Análisis de precios unitarios 8: und; Análisis de precios unitarios 10: 4.31; Análisis de precios unitarios 11: 76.47; Análisis de precios unitarios 12: 329.59
03.03.01.06.02.04 | 016121540604 | SUBPARTIDA | Análisis de precios unitarios 1: Codo de PVC-U UF de 90° DN 100; Análisis de precios unitarios 8: und; Análisis de precios unitarios 10: 6; Análisis de precios unitarios 11: 94.9; Análisis de precios unitarios 12: 569.4
03.03.01.06.02.04 | 016301010521 | SUBPARTIDA | Análisis de precios unitarios 1: Concreto f'c 210 kg/cm2 para anclajes y/o dados (cemento PV); Análisis de precios unitarios 8: m3; Análisis de precios unitarios 10: 0.15; Análisis de precios unitarios 11: 430.95; Análisis de precios unitarios 12: 64.64
03.03.01.06.02.04 | 019601020120 | SUBPARTIDA | Análisis de precios unitarios 1: Prueba de calidad del concreto (prueba a la compresión); Análisis de precios unitarios 8: und; Análisis de precios unitarios 10: 2; Análisis de precios unitarios 11: 25.96; Análisis de precios unitarios 12: 51.92
03.03.01.06.02.05 | Partida |  | Análisis de precios unitarios 1: 03.03.01.06.02.05; Análisis de precios unitarios 4: Cámara reductora de presion tipo II (B=1.55m, L=3.00m) en t. normal; Análisis de precios unitarios 10: 0; Análisis de precios unitarios 12: 18312.74
03.03.01.06.02.05 | Rendimiento |  | Análisis de precios unitarios 1: und/DIA; Análisis de precios unitarios 3: MO.; Análisis de precios unitarios 5: EQ.; Análisis de precios unitarios 8: Costo unitario directo por : und; Análisis de precios unitarios 10: 0; Análisis de precios unitarios 12: 13664.78
03.03.01.06.02.05 | Código |  | Análisis de precios unitarios 1: Descripción Recurso; Análisis de precios unitarios 8: Unidad; Análisis de precios unitarios 9: Cuadrilla; Análisis de precios unitarios 10: Cantidad; Análisis de precios unitarios 11: Precio S/.; Análisis de precios unitarios 12: Parcial S/.
03.03.01.06.02.05 | 010302011023 | SUBPARTIDA | Análisis de precios unitarios 1: Excavaciones en terreno normal a pulso hasta 3,00 m profundidad; Análisis de precios unitarios 8: m3; Análisis de precios unitarios 10: 20.39; Análisis de precios unitarios 11: 71.38; Análisis de precios unitarios 12: 1455.44
03.03.01.06.02.05 | 010303011020 | SUBPARTIDA | Análisis de precios unitarios 1: Refine, nivelación y compactación en terreno normal a pulso; Análisis de precios unitarios 8: m2; Análisis de precios unitarios 10: 8.2; Análisis de precios unitarios 11: 2.17; Análisis de precios unitarios 12: 17.79
03.03.01.06.02.05 | 010304011020 | SUBPARTIDA | Análisis de precios unitarios 1: Relleno compactado en terreno normal (zarandeado y/o escogido) a pulso; Análisis de precios unitarios 8: m3; Análisis de precios unitarios 10: 4.08; Análisis de precios unitarios 11: 30.38; Análisis de precios unitarios 12: 123.95
03.03.01.06.02.05 | 010304011040 | SUBPARTIDA | Análisis de precios unitarios 1: Relleno con material de préstamo grava (incluye provisión) a pulso; Análisis de precios unitarios 8: m3; Análisis de precios unitarios 10: 0.08; Análisis de precios unitarios 11: 127.97; Análisis de precios unitarios 12: 10.24
03.03.01.06.02.05 | 010306011010 | SUBPARTIDA | Análisis de precios unitarios 1: Eliminación de desmonte en terreno normal R=10 km con maquinaria; Análisis de precios unitarios 8: m3; Análisis de precios unitarios 10: 16.31; Análisis de precios unitarios 11: 21.52; Análisis de precios unitarios 12: 350.99
03.03.01.06.02.05 | 010401035070 | SUBPARTIDA | Análisis de precios unitarios 1: Concreto f'c 100 kg/cm2 para solados de buzones,cámaras,cajas (Cemento P-V); Análisis de precios unitarios 8: m3; Análisis de precios unitarios 10: 0.8; Análisis de precios unitarios 11: 359.07; Análisis de precios unitarios 12: 287.26
03.03.01.06.02.05 | 010401060171 | SUBPARTIDA | Análisis de precios unitarios 1: Acero estruc. trabajado p/muro reforzado (costo prom. incl. desperdicios); Análisis de precios unitarios 8: kg; Análisis de precios unitarios 10: 117.28; Análisis de precios unitarios 11: 8.34; Análisis de precios unitarios 12: 978.12
03.03.01.06.02.05 | 010401060171 | SUBPARTIDA | Análisis de precios unitarios 1: Acero estruc. trabajado p/proteccíon de tub. de ventilación (costo prom. incl. desperdicios); Análisis de precios unitarios 8: kg; Análisis de precios unitarios 10: 11.97; Análisis de precios unitarios 11: 8.34; Análisis de precios unitarios 12: 99.83
03.03.01.06.02.05 | 010401101001 | SUBPARTIDA | Análisis de precios unitarios 1: Encofrado (incl. habilitación de madera) para anclajes y/o dados; Análisis de precios unitarios 8: m2; Análisis de precios unitarios 10: 2.98; Análisis de precios unitarios 11: 57.47; Análisis de precios unitarios 12: 171.26
03.03.01.06.02.05 | 010501045081 | SUBPARTIDA | Análisis de precios unitarios 1: Concreto f'c 210 kg/cm2 /losa fondo-base de buzones,cámaras,cajas (Cemento P-V); Análisis de precios unitarios 8: m3; Análisis de precios unitarios 10: 1.7; Análisis de precios unitarios 11: 497.55; Análisis de precios unitarios 12: 845.84
03.03.01.06.02.05 | 010501046501 | SUBPARTIDA | Análisis de precios unitarios 1: Acero estruc.trabaj.p/losa de fondo-base de buzón.cámara,caja(costo prom.i/desp.); Análisis de precios unitarios 8: kg; Análisis de precios unitarios 10: 113.09; Análisis de precios unitarios 11: 8.21; Análisis de precios unitarios 12: 928.47
03.03.01.06.02.05 | 010501060174 | SUBPARTIDA | Análisis de precios unitarios 1: Concreto f'c 140 kg/cm2 para proteccíon de tub. de ventilación (Cemento P-V); Análisis de precios unitarios 8: m3; Análisis de precios unitarios 10: 0.35; Análisis de precios unitarios 11: 463.65; Análisis de precios unitarios 12: 162.28
03.03.01.06.02.05 | 010501061001 | SUBPARTIDA | Análisis de precios unitarios 1: Encofrado (incl. habilitación de madera) para muros rectos; Análisis de precios unitarios 8: m2; Análisis de precios unitarios 10: 38.92; Análisis de precios unitarios 11: 81.88; Análisis de precios unitarios 12: 3186.77
03.03.01.06.02.05 | 010501061001 | SUBPARTIDA | Análisis de precios unitarios 1: Encofrado (incl. habilitación de madera) para proteccíon de tub. de ventilación; Análisis de precios unitarios 8: m2; Análisis de precios unitarios 10: 7.1094; Análisis de precios unitarios 11: 81.88; Análisis de precios unitarios 12: 582.12
03.03.01.06.02.05 | 010501065081 | SUBPARTIDA | Análisis de precios unitarios 1: Concreto f'c 210 kg/cm2 para muros de buzones,cámaras,cajas (Cemento P-V); Análisis de precios unitarios 8: m3; Análisis de precios unitarios 10: 4; Análisis de precios unitarios 11: 515.88; Análisis de precios unitarios 12: 2063.52
03.03.01.06.02.05 | 010501095081 | SUBPARTIDA | Análisis de precios unitarios 1: Concreto f'c 210 kg/cm2 p/losas macizas de buzones,cámaras,cajas (Cemento P-V); Análisis de precios unitarios 8: m3; Análisis de precios unitarios 10: 4; Análisis de precios unitarios 11: 497.55; Análisis de precios unitarios 12: 1990.2
03.03.01.06.02.05 | 010501096001 | SUBPARTIDA | Análisis de precios unitarios 1: Encofrado (incl. habilitación de madera) p/losas macizas de buzones,cámaras,cajas; Análisis de precios unitarios 8: m2; Análisis de precios unitarios 10: 5.03; Análisis de precios unitarios 11: 76.28; Análisis de precios unitarios 12: 383.69
03.03.01.06.02.05 | 010501096501 | SUBPARTIDA | Análisis de precios unitarios 1: Acero estruc. trabajado p/losas macizas de buzones,cámaras,(costo prom.i/desp); Análisis de precios unitarios 8: kg; Análisis de precios unitarios 10: 85.85; Análisis de precios unitarios 11: 8.31; Análisis de precios unitarios 12: 713.41
03.03.01.06.02.05 | 010501761503 | SUBPARTIDA | Análisis de precios unitarios 1: Acero estruc. trabajado p/anclajes y dados (costo prom. incl. desperdicios); Análisis de precios unitarios 8: kg; Análisis de precios unitarios 10: 4.12; Análisis de precios unitarios 11: 8.34; Análisis de precios unitarios 12: 34.36
03.03.01.06.02.05 | 010510000110 | SUBPARTIDA | Análisis de precios unitarios 1: Aditivo desmoldeador para encofrados tipo caravista; Análisis de precios unitarios 8: m2; Análisis de precios unitarios 10: 50.76; Análisis de precios unitarios 11: 11.24; Análisis de precios unitarios 12: 570.54
03.03.01.06.02.05 | 011901020100 | SUBPARTIDA | Análisis de precios unitarios 1: Puerta corrediza plancha estrida 1/8", marco L 3/4x1/8 riel 2x1x1/4 t refurzo 3x3x1/4; Análisis de precios unitarios 8: m2; Análisis de precios unitarios 10: 0.5; Análisis de precios unitarios 11: 1026.55; Análisis de precios unitarios 12: 513.28
03.03.01.06.02.05 | 011901110161 | SUBPARTIDA | Análisis de precios unitarios 1: Malla metalica soldada cocada de 1/2" a pruebas de insectos y roedores; Análisis de precios unitarios 8: und; Análisis de precios unitarios 10: 2; Análisis de precios unitarios 11: 121.4; Análisis de precios unitarios 12: 242.8
03.03.01.06.02.05 | 011901170112 | SUBPARTIDA | Análisis de precios unitarios 1: Escalera de tubo fo. galvanizado con parantes de 2" por peldaños de 3/4"; Análisis de precios unitarios 8: m; Análisis de precios unitarios 10: 1.9; Análisis de precios unitarios 11: 191.31; Análisis de precios unitarios 12: 363.49
03.03.01.06.02.05 | 011901180132 | SUBPARTIDA | Análisis de precios unitarios 1: Rejilla sumidero-platina de 1 1/2"x3/16" @ 1/2" y marco "L" 1 1/2" x 3/16"; Análisis de precios unitarios 8: m2; Análisis de precios unitarios 10: 0.16; Análisis de precios unitarios 11: 190.67; Análisis de precios unitarios 12: 30.51
03.03.01.06.02.05 | 011901180220 | SUBPARTIDA | Análisis de precios unitarios 1: Marco y tapa de hierro dúctil DI=0,60 m con mecanismo de seguridad según especificación; Análisis de precios unitarios 8: und; Análisis de precios unitarios 10: 1; Análisis de precios unitarios 11: 1165.07; Análisis de precios unitarios 12: 1165.07
03.03.01.06.02.05 | 011901180504 | SUBPARTIDA | Análisis de precios unitarios 1: Ventilación con tubería de acero según diseño DN 100; Análisis de precios unitarios 8: und; Análisis de precios unitarios 10: 4.31; Análisis de precios unitarios 11: 76.47; Análisis de precios unitarios 12: 329.59
03.03.01.06.02.05 | 016121540604 | SUBPARTIDA | Análisis de precios unitarios 1: Codo de PVC-U UF de 90° DN 100; Análisis de precios unitarios 8: und; Análisis de precios unitarios 10: 6; Análisis de precios unitarios 11: 94.9; Análisis de precios unitarios 12: 569.4
03.03.01.06.02.05 | 016301010521 | SUBPARTIDA | Análisis de precios unitarios 1: Concreto f'c 210 kg/cm2 para anclajes y/o dados (cemento PV); Análisis de precios unitarios 8: m3; Análisis de precios unitarios 10: 0.15; Análisis de precios unitarios 11: 430.95; Análisis de precios unitarios 12: 64.64
03.03.01.06.02.05 | 019601020120 | SUBPARTIDA | Análisis de precios unitarios 1: Prueba de calidad del concreto (prueba a la compresión); Análisis de precios unitarios 8: und; Análisis de precios unitarios 10: 3; Análisis de precios unitarios 11: 25.96; Análisis de precios unitarios 12: 77.88
03.03.01.06.02.06 | Partida |  | Análisis de precios unitarios 1: 03.03.01.06.02.06; Análisis de precios unitarios 4: Cámara reductora de presion tipo II (B=1.65m, L=3.80m) en t. normal; Análisis de precios unitarios 10: 0; Análisis de precios unitarios 12: 22932.21
03.03.01.06.02.06 | Rendimiento |  | Análisis de precios unitarios 1: und/DIA; Análisis de precios unitarios 3: MO.; Análisis de precios unitarios 5: EQ.; Análisis de precios unitarios 8: Costo unitario directo por : und; Análisis de precios unitarios 10: 0; Análisis de precios unitarios 12: 17136.78
03.03.01.06.02.06 | Código |  | Análisis de precios unitarios 1: Descripción Recurso; Análisis de precios unitarios 8: Unidad; Análisis de precios unitarios 9: Cuadrilla; Análisis de precios unitarios 10: Cantidad; Análisis de precios unitarios 11: Precio S/.; Análisis de precios unitarios 12: Parcial S/.
03.03.01.06.02.06 | 010302011023 | SUBPARTIDA | Análisis de precios unitarios 1: Excavaciones en terreno normal a pulso hasta 3,00 m profundidad; Análisis de precios unitarios 8: m3; Análisis de precios unitarios 10: 25.79; Análisis de precios unitarios 11: 71.38; Análisis de precios unitarios 12: 1840.89
03.03.01.06.02.06 | 010303011020 | SUBPARTIDA | Análisis de precios unitarios 1: Refine, nivelación y compactación en terreno normal a pulso; Análisis de precios unitarios 8: m2; Análisis de precios unitarios 10: 10.36; Análisis de precios unitarios 11: 2.17; Análisis de precios unitarios 12: 22.48
03.03.01.06.02.06 | 010304011020 | SUBPARTIDA | Análisis de precios unitarios 1: Relleno compactado en terreno normal (zarandeado y/o escogido) a pulso; Análisis de precios unitarios 8: m3; Análisis de precios unitarios 10: 4.67; Análisis de precios unitarios 11: 30.38; Análisis de precios unitarios 12: 141.87
03.03.01.06.02.06 | 010304011040 | SUBPARTIDA | Análisis de precios unitarios 1: Relleno con material de préstamo grava (incluye provisión) a pulso; Análisis de precios unitarios 8: m3; Análisis de precios unitarios 10: 0.08; Análisis de precios unitarios 11: 127.97; Análisis de precios unitarios 12: 10.24
03.03.01.06.02.06 | 010306011010 | SUBPARTIDA | Análisis de precios unitarios 1: Eliminación de desmonte en terreno normal R=10 km con maquinaria; Análisis de precios unitarios 8: m3; Análisis de precios unitarios 10: 21.11; Análisis de precios unitarios 11: 21.52; Análisis de precios unitarios 12: 454.29
03.03.01.06.02.06 | 010401035070 | SUBPARTIDA | Análisis de precios unitarios 1: Concreto f'c 100 kg/cm2 para solados de buzones,cámaras,cajas (Cemento P-V); Análisis de precios unitarios 8: m3; Análisis de precios unitarios 10: 1.01; Análisis de precios unitarios 11: 359.07; Análisis de precios unitarios 12: 362.66
03.03.01.06.02.06 | 010401060171 | SUBPARTIDA | Análisis de precios unitarios 1: Acero estruc. trabajado p/muro reforzado (costo prom. incl. desperdicios); Análisis de precios unitarios 8: kg; Análisis de precios unitarios 10: 208.16; Análisis de precios unitarios 11: 8.34; Análisis de precios unitarios 12: 1736.05
03.03.01.06.02.06 | 010401060171 | SUBPARTIDA | Análisis de precios unitarios 1: Acero estruc. trabajado p/proteccíon de tub. de ventilación (costo prom. incl. desperdicios); Análisis de precios unitarios 8: kg; Análisis de precios unitarios 10: 11.97; Análisis de precios unitarios 11: 8.34; Análisis de precios unitarios 12: 99.83
03.03.01.06.02.06 | 010401101001 | SUBPARTIDA | Análisis de precios unitarios 1: Encofrado (incl. habilitación de madera) para anclajes y/o dados; Análisis de precios unitarios 8: m2; Análisis de precios unitarios 10: 2.98; Análisis de precios unitarios 11: 57.47; Análisis de precios unitarios 12: 171.26
03.03.01.06.02.06 | 010501045081 | SUBPARTIDA | Análisis de precios unitarios 1: Concreto f'c 210 kg/cm2 /losa fondo-base de buzones,cámaras,cajas (Cemento P-V); Análisis de precios unitarios 8: m3; Análisis de precios unitarios 10: 2.13; Análisis de precios unitarios 11: 497.55; Análisis de precios unitarios 12: 1059.78
03.03.01.06.02.06 | 010501046501 | SUBPARTIDA | Análisis de precios unitarios 1: Acero estruc.trabaj.p/losa de fondo-base de buzón.cámara,caja(costo prom.i/desp.); Análisis de precios unitarios 8: kg; Análisis de precios unitarios 10: 184.16; Análisis de precios unitarios 11: 8.21; Análisis de precios unitarios 12: 1511.95
03.03.01.06.02.06 | 010501060174 | SUBPARTIDA | Análisis de precios unitarios 1: Concreto f'c 140 kg/cm2 para proteccíon de tub. de ventilación (Cemento P-V); Análisis de precios unitarios 8: m3; Análisis de precios unitarios 10: 0.35; Análisis de precios unitarios 11: 463.65; Análisis de precios unitarios 12: 162.28
03.03.01.06.02.06 | 010501061001 | SUBPARTIDA | Análisis de precios unitarios 1: Encofrado (incl. habilitación de madera) para muros rectos; Análisis de precios unitarios 8: m2; Análisis de precios unitarios 10: 46.12; Análisis de precios unitarios 11: 81.88; Análisis de precios unitarios 12: 3776.31
03.03.01.06.02.06 | 010501061001 | SUBPARTIDA | Análisis de precios unitarios 1: Encofrado (incl. habilitación de madera) para proteccíon de tub. de ventilación; Análisis de precios unitarios 8: m2; Análisis de precios unitarios 10: 6.1006; Análisis de precios unitarios 11: 81.88; Análisis de precios unitarios 12: 499.52
03.03.01.06.02.06 | 010501065081 | SUBPARTIDA | Análisis de precios unitarios 1: Concreto f'c 210 kg/cm2 para muros de buzones,cámaras,cajas (Cemento P-V); Análisis de precios unitarios 8: m3; Análisis de precios unitarios 10: 6; Análisis de precios unitarios 11: 515.88; Análisis de precios unitarios 12: 3095.28
03.03.01.06.02.06 | 010501095081 | SUBPARTIDA | Análisis de precios unitarios 1: Concreto f'c 210 kg/cm2 p/losas macizas de buzones,cámaras,cajas (Cemento P-V); Análisis de precios unitarios 8: m3; Análisis de precios unitarios 10: 4.5; Análisis de precios unitarios 11: 497.55; Análisis de precios unitarios 12: 2238.97
03.03.01.06.02.06 | 010501096001 | SUBPARTIDA | Análisis de precios unitarios 1: Encofrado (incl. habilitación de madera) p/losas macizas de buzones,cámaras,cajas; Análisis de precios unitarios 8: m2; Análisis de precios unitarios 10: 6.65; Análisis de precios unitarios 11: 76.28; Análisis de precios unitarios 12: 507.26
03.03.01.06.02.06 | 010501096501 | SUBPARTIDA | Análisis de precios unitarios 1: Acero estruc. trabajado p/losas macizas de buzones,cámaras,(costo prom.i/desp); Análisis de precios unitarios 8: kg; Análisis de precios unitarios 10: 142.07; Análisis de precios unitarios 11: 8.31; Análisis de precios unitarios 12: 1180.6
03.03.01.06.02.06 | 010501761503 | SUBPARTIDA | Análisis de precios unitarios 1: Acero estruc. trabajado p/anclajes y dados (costo prom. incl. desperdicios); Análisis de precios unitarios 8: kg; Análisis de precios unitarios 10: 4.12; Análisis de precios unitarios 11: 8.34; Análisis de precios unitarios 12: 34.36
03.03.01.06.02.06 | 010510000110 | SUBPARTIDA | Análisis de precios unitarios 1: Aditivo desmoldeador para encofrados tipo caravista; Análisis de precios unitarios 8: m2; Análisis de precios unitarios 10: 59.58; Análisis de precios unitarios 11: 11.24; Análisis de precios unitarios 12: 669.68
03.03.01.06.02.06 | 011901020100 | SUBPARTIDA | Análisis de precios unitarios 1: Puerta corrediza plancha estrida 1/8", marco L 3/4x1/8 riel 2x1x1/4 t refurzo 3x3x1/4; Análisis de precios unitarios 8: m2; Análisis de precios unitarios 10: 0.5; Análisis de precios unitarios 11: 1026.55; Análisis de precios unitarios 12: 513.27
03.03.01.06.02.06 | 011901110161 | SUBPARTIDA | Análisis de precios unitarios 1: Malla metalica soldada cocada de 1/2" a pruebas de insectos y roedores; Análisis de precios unitarios 8: und; Análisis de precios unitarios 10: 2; Análisis de precios unitarios 11: 121.4; Análisis de precios unitarios 12: 242.8
03.03.01.06.02.06 | 011901170112 | SUBPARTIDA | Análisis de precios unitarios 1: Escalera de tubo fo. galvanizado con parantes de 2" por peldaños de 3/4"; Análisis de precios unitarios 8: m; Análisis de precios unitarios 10: 1.9; Análisis de precios unitarios 11: 191.31; Análisis de precios unitarios 12: 363.49
03.03.01.06.02.06 | 011901180132 | SUBPARTIDA | Análisis de precios unitarios 1: Rejilla sumidero-platina de 1 1/2"x3/16" @ 1/2" y marco "L" 1 1/2" x 3/16"; Análisis de precios unitarios 8: m2; Análisis de precios unitarios 10: 0.16; Análisis de precios unitarios 11: 190.67; Análisis de precios unitarios 12: 30.51
03.03.01.06.02.06 | 011901180220 | SUBPARTIDA | Análisis de precios unitarios 1: Marco y tapa de hierro dúctil DI=0,60 m con mecanismo de seguridad según especificación; Análisis de precios unitarios 8: und; Análisis de precios unitarios 10: 1; Análisis de precios unitarios 11: 1165.07; Análisis de precios unitarios 12: 1165.07
03.03.01.06.02.06 | 011901180504 | SUBPARTIDA | Análisis de precios unitarios 1: Ventilación con tubería de acero según diseño DN 100; Análisis de precios unitarios 8: und; Análisis de precios unitarios 10: 4.31; Análisis de precios unitarios 11: 76.47; Análisis de precios unitarios 12: 329.59
03.03.01.06.02.06 | 016121540604 | SUBPARTIDA | Análisis de precios unitarios 1: Codo de PVC-U UF de 90° DN 100; Análisis de precios unitarios 8: und; Análisis de precios unitarios 10: 6; Análisis de precios unitarios 11: 94.9; Análisis de precios unitarios 12: 569.4
03.03.01.06.02.06 | 016301010521 | SUBPARTIDA | Análisis de precios unitarios 1: Concreto f'c 210 kg/cm2 para anclajes y/o dados (cemento PV); Análisis de precios unitarios 8: m3; Análisis de precios unitarios 10: 0.15; Análisis de precios unitarios 11: 430.95; Análisis de precios unitarios 12: 64.64
03.03.01.06.02.06 | 019601020120 | SUBPARTIDA | Análisis de precios unitarios 1: Prueba de calidad del concreto (prueba a la compresión); Análisis de precios unitarios 8: und; Análisis de precios unitarios 10: 3; Análisis de precios unitarios 11: 25.96; Análisis de precios unitarios 12: 77.88
03.03.01.06.02.07 | Partida |  | Análisis de precios unitarios 1: 03.03.01.06.02.07; Análisis de precios unitarios 4: Cámara reductora de presion tipo II (B=1.65m, L=3.80m) en t. semirocoso; Análisis de precios unitarios 10: 0; Análisis de precios unitarios 12: 24726.38
03.03.01.06.02.07 | Rendimiento |  | Análisis de precios unitarios 1: und/DIA; Análisis de precios unitarios 3: MO.; Análisis de precios unitarios 5: EQ.; Análisis de precios unitarios 8: Costo unitario directo por : und; Análisis de precios unitarios 10: 0; Análisis de precios unitarios 12: 18348.99
03.03.01.06.02.07 | Código |  | Análisis de precios unitarios 1: Descripción Recurso; Análisis de precios unitarios 8: Unidad; Análisis de precios unitarios 9: Cuadrilla; Análisis de precios unitarios 10: Cantidad; Análisis de precios unitarios 11: Precio S/.; Análisis de precios unitarios 12: Parcial S/.
03.03.01.06.02.07 | 010302051023 | SUBPARTIDA | Análisis de precios unitarios 1: Excavaciones terreno semirocoso a pulso hasta 3,00 m profundidad; Análisis de precios unitarios 8: m3; Análisis de precios unitarios 10: 25.79; Análisis de precios unitarios 11: 118.95; Análisis de precios unitarios 12: 3067.72
03.03.01.06.02.07 | 010303051020 | SUBPARTIDA | Análisis de precios unitarios 1: Refine, nivelación y compactación en terreno semiroca a pulso; Análisis de precios unitarios 8: m2; Análisis de precios unitarios 10: 10.36; Análisis de precios unitarios 11: 12.12; Análisis de precios unitarios 12: 125.56
03.03.01.06.02.07 | 010304011040 | SUBPARTIDA | Análisis de precios unitarios 1: Relleno con material de préstamo grava (incluye provisión) a pulso; Análisis de precios unitarios 8: m3; Análisis de precios unitarios 10: 0.08; Análisis de precios unitarios 11: 127.97; Análisis de precios unitarios 12: 10.24
03.03.01.06.02.07 | 010304051020 | SUBPARTIDA | Análisis de precios unitarios 1: Relleno compactado en terreno semiroca a pulso; Análisis de precios unitarios 8: m3; Análisis de precios unitarios 10: 4.67; Análisis de precios unitarios 11: 54.01; Análisis de precios unitarios 12: 252.23
03.03.01.06.02.07 | 010306051010 | SUBPARTIDA | Análisis de precios unitarios 1: Eliminación de desmonte en terreno semiroca R=10 km con maquinaria; Análisis de precios unitarios 8: m3; Análisis de precios unitarios 10: 21.11; Análisis de precios unitarios 11: 23.25; Análisis de precios unitarios 12: 490.81
03.03.01.06.02.07 | 010401035070 | SUBPARTIDA | Análisis de precios unitarios 1: Concreto f'c 100 kg/cm2 para solados de buzones,cámaras,cajas (Cemento P-V); Análisis de precios unitarios 8: m3; Análisis de precios unitarios 10: 1.01; Análisis de precios unitarios 11: 359.07; Análisis de precios unitarios 12: 362.66
03.03.01.06.02.07 | 010401060171 | SUBPARTIDA | Análisis de precios unitarios 1: Acero estruc. trabajado p/muro reforzado (costo prom. incl. desperdicios); Análisis de precios unitarios 8: kg; Análisis de precios unitarios 10: 208.16; Análisis de precios unitarios 11: 8.34; Análisis de precios unitarios 12: 1736.05
03.03.01.06.02.07 | 010401060171 | SUBPARTIDA | Análisis de precios unitarios 1: Acero estruc. trabajado p/proteccíon de tub. de ventilación (costo prom. incl. desperdicios); Análisis de precios unitarios 8: kg; Análisis de precios unitarios 10: 11.97; Análisis de precios unitarios 11: 8.34; Análisis de precios unitarios 12: 99.83
03.03.01.06.02.07 | 010401101001 | SUBPARTIDA | Análisis de precios unitarios 1: Encofrado (incl. habilitación de madera) para anclajes y/o dados; Análisis de precios unitarios 8: m2; Análisis de precios unitarios 10: 2.98; Análisis de precios unitarios 11: 57.47; Análisis de precios unitarios 12: 171.26
03.03.01.06.02.07 | 010501045081 | SUBPARTIDA | Análisis de precios unitarios 1: Concreto f'c 210 kg/cm2 /losa fondo-base de buzones,cámaras,cajas (Cemento P-V); Análisis de precios unitarios 8: m3; Análisis de precios unitarios 10: 2.13; Análisis de precios unitarios 11: 497.55; Análisis de precios unitarios 12: 1059.78
03.03.01.06.02.07 | 010501046501 | SUBPARTIDA | Análisis de precios unitarios 1: Acero estruc.trabaj.p/losa de fondo-base de buzón.cámara,caja(costo prom.i/desp.); Análisis de precios unitarios 8: kg; Análisis de precios unitarios 10: 184.16; Análisis de precios unitarios 11: 8.21; Análisis de precios unitarios 12: 1511.95
03.03.01.06.02.07 | 010501060174 | SUBPARTIDA | Análisis de precios unitarios 1: Concreto f'c 140 kg/cm2 para proteccíon de tub. de ventilación (Cemento P-V); Análisis de precios unitarios 8: m3; Análisis de precios unitarios 10: 0.35; Análisis de precios unitarios 11: 463.65; Análisis de precios unitarios 12: 162.28
03.03.01.06.02.07 | 010501061001 | SUBPARTIDA | Análisis de precios unitarios 1: Encofrado (incl. habilitación de madera) para muros rectos; Análisis de precios unitarios 8: m2; Análisis de precios unitarios 10: 46.12; Análisis de precios unitarios 11: 81.88; Análisis de precios unitarios 12: 3776.31
03.03.01.06.02.07 | 010501061001 | SUBPARTIDA | Análisis de precios unitarios 1: Encofrado (incl. habilitación de madera) para proteccíon de tub. de ventilación; Análisis de precios unitarios 8: m2; Análisis de precios unitarios 10: 7.1622; Análisis de precios unitarios 11: 81.88; Análisis de precios unitarios 12: 586.44
03.03.01.06.02.07 | 010501065081 | SUBPARTIDA | Análisis de precios unitarios 1: Concreto f'c 210 kg/cm2 para muros de buzones,cámaras,cajas (Cemento P-V); Análisis de precios unitarios 8: m3; Análisis de precios unitarios 10: 5; Análisis de precios unitarios 11: 515.88; Análisis de precios unitarios 12: 2579.4
03.03.01.06.02.07 | 010501095081 | SUBPARTIDA | Análisis de precios unitarios 1: Concreto f'c 210 kg/cm2 p/losas macizas de buzones,cámaras,cajas (Cemento P-V); Análisis de precios unitarios 8: m3; Análisis de precios unitarios 10: 6; Análisis de precios unitarios 11: 497.55; Análisis de precios unitarios 12: 2985.3
03.03.01.06.02.07 | 010501096001 | SUBPARTIDA | Análisis de precios unitarios 1: Encofrado (incl. habilitación de madera) p/losas macizas de buzones,cámaras,cajas; Análisis de precios unitarios 8: m2; Análisis de precios unitarios 10: 6.65; Análisis de precios unitarios 11: 76.28; Análisis de precios unitarios 12: 507.26
03.03.01.06.02.07 | 010501096501 | SUBPARTIDA | Análisis de precios unitarios 1: Acero estruc. trabajado p/losas macizas de buzones,cámaras,(costo prom.i/desp); Análisis de precios unitarios 8: kg; Análisis de precios unitarios 10: 142.07; Análisis de precios unitarios 11: 8.31; Análisis de precios unitarios 12: 1180.6
03.03.01.06.02.07 | 010501761503 | SUBPARTIDA | Análisis de precios unitarios 1: Acero estruc. trabajado p/anclajes y dados (costo prom. incl. desperdicios); Análisis de precios unitarios 8: kg; Análisis de precios unitarios 10: 4.12; Análisis de precios unitarios 11: 8.34; Análisis de precios unitarios 12: 34.36
03.03.01.06.02.07 | 010510000110 | SUBPARTIDA | Análisis de precios unitarios 1: Aditivo desmoldeador para encofrados tipo caravista; Análisis de precios unitarios 8: m2; Análisis de precios unitarios 10: 59.58; Análisis de precios unitarios 11: 11.24; Análisis de precios unitarios 12: 669.68
03.03.01.06.02.07 | 011901020100 | SUBPARTIDA | Análisis de precios unitarios 1: Puerta corrediza plancha estrida 1/8", marco L 3/4x1/8 riel 2x1x1/4 t refurzo 3x3x1/4; Análisis de precios unitarios 8: m2; Análisis de precios unitarios 10: 0.5; Análisis de precios unitarios 11: 1026.55; Análisis de precios unitarios 12: 513.28
03.03.01.06.02.07 | 011901110161 | SUBPARTIDA | Análisis de precios unitarios 1: Malla metalica soldada cocada de 1/2" a pruebas de insectos y roedores; Análisis de precios unitarios 8: und; Análisis de precios unitarios 10: 2; Análisis de precios unitarios 11: 121.4; Análisis de precios unitarios 12: 242.8
03.03.01.06.02.07 | 011901170112 | SUBPARTIDA | Análisis de precios unitarios 1: Escalera de tubo fo. galvanizado con parantes de 2" por peldaños de 3/4"; Análisis de precios unitarios 8: m; Análisis de precios unitarios 10: 1.9; Análisis de precios unitarios 11: 191.31; Análisis de precios unitarios 12: 363.49
03.03.01.06.02.07 | 011901180132 | SUBPARTIDA | Análisis de precios unitarios 1: Rejilla sumidero-platina de 1 1/2"x3/16" @ 1/2" y marco "L" 1 1/2" x 3/16"; Análisis de precios unitarios 8: m2; Análisis de precios unitarios 10: 0.16; Análisis de precios unitarios 11: 190.67; Análisis de precios unitarios 12: 30.51
03.03.01.06.02.07 | 011901180220 | SUBPARTIDA | Análisis de precios unitarios 1: Marco y tapa de hierro dúctil DI=0,60 m con mecanismo de seguridad según especificación; Análisis de precios unitarios 8: und; Análisis de precios unitarios 10: 1; Análisis de precios unitarios 11: 1165.07; Análisis de precios unitarios 12: 1165.07
03.03.01.06.02.07 | 011901180504 | SUBPARTIDA | Análisis de precios unitarios 1: Ventilación con tubería de acero según diseño DN 100; Análisis de precios unitarios 8: und; Análisis de precios unitarios 10: 4.31; Análisis de precios unitarios 11: 76.47; Análisis de precios unitarios 12: 329.59
03.03.01.06.02.07 | 016121540604 | SUBPARTIDA | Análisis de precios unitarios 1: Codo de PVC-U UF de 90° DN 100; Análisis de precios unitarios 8: und; Análisis de precios unitarios 10: 6; Análisis de precios unitarios 11: 94.9; Análisis de precios unitarios 12: 569.4
03.03.01.06.02.07 | 016301010521 | SUBPARTIDA | Análisis de precios unitarios 1: Concreto f'c 210 kg/cm2 para anclajes y/o dados (cemento PV); Análisis de precios unitarios 8: m3; Análisis de precios unitarios 10: 0.15; Análisis de precios unitarios 11: 430.95; Análisis de precios unitarios 12: 64.64
03.03.01.06.02.07 | 019601020120 | SUBPARTIDA | Análisis de precios unitarios 1: Prueba de calidad del concreto (prueba a la compresión); Análisis de precios unitarios 8: und; Análisis de precios unitarios 10: 3; Análisis de precios unitarios 11: 25.96; Análisis de precios unitarios 12: 77.88
03.03.01.06.02.08 | Partida |  | Análisis de precios unitarios 1: 03.03.01.06.02.08; Análisis de precios unitarios 4: Cámara reductora de presion tipo II (B=1.65m, L=4.30m) en t. normal; Análisis de precios unitarios 10: 0; Análisis de precios unitarios 12: 26044.95
03.03.01.06.02.08 | Rendimiento |  | Análisis de precios unitarios 1: und/DIA; Análisis de precios unitarios 3: MO.; Análisis de precios unitarios 5: EQ.; Análisis de precios unitarios 8: Costo unitario directo por : und; Análisis de precios unitarios 10: 0; Análisis de precios unitarios 12: 19509.4
03.03.01.06.02.08 | Código |  | Análisis de precios unitarios 1: Descripción Recurso; Análisis de precios unitarios 8: Unidad; Análisis de precios unitarios 9: Cuadrilla; Análisis de precios unitarios 10: Cantidad; Análisis de precios unitarios 11: Precio S/.; Análisis de precios unitarios 12: Parcial S/.
03.03.01.06.02.08 | 010302011023 | SUBPARTIDA | Análisis de precios unitarios 1: Excavaciones en terreno normal a pulso hasta 3,00 m profundidad; Análisis de precios unitarios 8: m3; Análisis de precios unitarios 10: 28.6; Análisis de precios unitarios 11: 71.38; Análisis de precios unitarios 12: 2041.47
03.03.01.06.02.08 | 010303011020 | SUBPARTIDA | Análisis de precios unitarios 1: Refine, nivelación y compactación en terreno normal a pulso; Análisis de precios unitarios 8: m2; Análisis de precios unitarios 10: 11.49; Análisis de precios unitarios 11: 2.17; Análisis de precios unitarios 12: 24.93
03.03.01.06.02.08 | 010304011020 | SUBPARTIDA | Análisis de precios unitarios 1: Relleno compactado en terreno normal (zarandeado y/o escogido) a pulso; Análisis de precios unitarios 8: m3; Análisis de precios unitarios 10: 5; Análisis de precios unitarios 11: 30.38; Análisis de precios unitarios 12: 151.9
03.03.01.06.02.08 | 010304011040 | SUBPARTIDA | Análisis de precios unitarios 1: Relleno con material de préstamo grava (incluye provisión) a pulso; Análisis de precios unitarios 8: m3; Análisis de precios unitarios 10: 0.08; Análisis de precios unitarios 11: 127.97; Análisis de precios unitarios 12: 10.24
03.03.01.06.02.08 | 010306011010 | SUBPARTIDA | Análisis de precios unitarios 1: Eliminación de desmonte en terreno normal R=10 km con maquinaria; Análisis de precios unitarios 8: m3; Análisis de precios unitarios 10: 23.6; Análisis de precios unitarios 11: 21.52; Análisis de precios unitarios 12: 507.87
03.03.01.06.02.08 | 010401035070 | SUBPARTIDA | Análisis de precios unitarios 1: Concreto f'c 100 kg/cm2 para solados de buzones,cámaras,cajas (Cemento P-V); Análisis de precios unitarios 8: m3; Análisis de precios unitarios 10: 1.13; Análisis de precios unitarios 11: 359.07; Análisis de precios unitarios 12: 405.75
03.03.01.06.02.08 | 010401060171 | SUBPARTIDA | Análisis de precios unitarios 1: Acero estruc. trabajado p/muro reforzado (costo prom. incl. desperdicios); Análisis de precios unitarios 8: kg; Análisis de precios unitarios 10: 224.22; Análisis de precios unitarios 11: 8.34; Análisis de precios unitarios 12: 1870
03.03.01.06.02.08 | 010401060171 | SUBPARTIDA | Análisis de precios unitarios 1: Acero estruc. trabajado p/proteccíon de tub. de ventilación (costo prom. incl. desperdicios); Análisis de precios unitarios 8: kg; Análisis de precios unitarios 10: 11.97; Análisis de precios unitarios 11: 8.34; Análisis de precios unitarios 12: 99.83
03.03.01.06.02.08 | 010401101001 | SUBPARTIDA | Análisis de precios unitarios 1: Encofrado (incl. habilitación de madera) para anclajes y/o dados; Análisis de precios unitarios 8: m2; Análisis de precios unitarios 10: 2.98; Análisis de precios unitarios 11: 57.47; Análisis de precios unitarios 12: 171.26
03.03.01.06.02.08 | 010501045081 | SUBPARTIDA | Análisis de precios unitarios 1: Concreto f'c 210 kg/cm2 /losa fondo-base de buzones,cámaras,cajas (Cemento P-V); Análisis de precios unitarios 8: m3; Análisis de precios unitarios 10: 2.35; Análisis de precios unitarios 11: 497.55; Análisis de precios unitarios 12: 1169.24
03.03.01.06.02.08 | 010501046501 | SUBPARTIDA | Análisis de precios unitarios 1: Acero estruc.trabaj.p/losa de fondo-base de buzón.cámara,caja(costo prom.i/desp.); Análisis de precios unitarios 8: kg; Análisis de precios unitarios 10: 275.43; Análisis de precios unitarios 11: 8.21; Análisis de precios unitarios 12: 2261.28
03.03.01.06.02.08 | 010501060174 | SUBPARTIDA | Análisis de precios unitarios 1: Concreto f'c 140 kg/cm2 para proteccíon de tub. de ventilación (Cemento P-V); Análisis de precios unitarios 8: m3; Análisis de precios unitarios 10: 0.35; Análisis de precios unitarios 11: 463.65; Análisis de precios unitarios 12: 162.28
03.03.01.06.02.08 | 010501061001 | SUBPARTIDA | Análisis de precios unitarios 1: Encofrado (incl. habilitación de madera) para muros rectos; Análisis de precios unitarios 8: m2; Análisis de precios unitarios 10: 50.12; Análisis de precios unitarios 11: 81.88; Análisis de precios unitarios 12: 4103.83
03.03.01.06.02.08 | 010501061001 | SUBPARTIDA | Análisis de precios unitarios 1: Encofrado (incl. habilitación de madera) para proteccíon de tub. de ventilación; Análisis de precios unitarios 8: m2; Análisis de precios unitarios 10: 6.1007; Análisis de precios unitarios 11: 81.88; Análisis de precios unitarios 12: 499.52
03.03.01.06.02.08 | 010501065081 | SUBPARTIDA | Análisis de precios unitarios 1: Concreto f'c 210 kg/cm2 para muros de buzones,cámaras,cajas (Cemento P-V); Análisis de precios unitarios 8: m3; Análisis de precios unitarios 10: 6; Análisis de precios unitarios 11: 515.88; Análisis de precios unitarios 12: 3095.28
03.03.01.06.02.08 | 010501095081 | SUBPARTIDA | Análisis de precios unitarios 1: Concreto f'c 210 kg/cm2 p/losas macizas de buzones,cámaras,cajas (Cemento P-V); Análisis de precios unitarios 8: m3; Análisis de precios unitarios 10: 6; Análisis de precios unitarios 11: 497.55; Análisis de precios unitarios 12: 2985.3
03.03.01.06.02.08 | 010501096001 | SUBPARTIDA | Análisis de precios unitarios 1: Encofrado (incl. habilitación de madera) p/losas macizas de buzones,cámaras,cajas; Análisis de precios unitarios 8: m2; Análisis de precios unitarios 10: 7.47; Análisis de precios unitarios 11: 76.28; Análisis de precios unitarios 12: 569.81
03.03.01.06.02.08 | 010501096501 | SUBPARTIDA | Análisis de precios unitarios 1: Acero estruc. trabajado p/losas macizas de buzones,cámaras,(costo prom.i/desp); Análisis de precios unitarios 8: kg; Análisis de precios unitarios 10: 216.64; Análisis de precios unitarios 11: 8.31; Análisis de precios unitarios 12: 1800.28
03.03.01.06.02.08 | 010501761503 | SUBPARTIDA | Análisis de precios unitarios 1: Acero estruc. trabajado p/anclajes y dados (costo prom. incl. desperdicios); Análisis de precios unitarios 8: kg; Análisis de precios unitarios 10: 4.12; Análisis de precios unitarios 11: 8.34; Análisis de precios unitarios 12: 34.36
03.03.01.06.02.08 | 010510000110 | SUBPARTIDA | Análisis de precios unitarios 1: Aditivo desmoldeador para encofrados tipo caravista; Análisis de precios unitarios 8: m2; Análisis de precios unitarios 10: 64.4; Análisis de precios unitarios 11: 11.24; Análisis de precios unitarios 12: 723.86
03.03.01.06.02.08 | 011901020100 | SUBPARTIDA | Análisis de precios unitarios 1: Puerta corrediza plancha estrida 1/8", marco L 3/4x1/8 riel 2x1x1/4 t refurzo 3x3x1/4; Análisis de precios unitarios 8: m2; Análisis de precios unitarios 10: 0.5; Análisis de precios unitarios 11: 1026.55; Análisis de precios unitarios 12: 513.28
03.03.01.06.02.08 | 011901110161 | SUBPARTIDA | Análisis de precios unitarios 1: Malla metalica soldada cocada de 1/2" a pruebas de insectos y roedores; Análisis de precios unitarios 8: und; Análisis de precios unitarios 10: 2; Análisis de precios unitarios 11: 121.4; Análisis de precios unitarios 12: 242.8
03.03.01.06.02.08 | 011901170112 | SUBPARTIDA | Análisis de precios unitarios 1: Escalera de tubo fo. galvanizado con parantes de 2" por peldaños de 3/4"; Análisis de precios unitarios 8: m; Análisis de precios unitarios 10: 1.9; Análisis de precios unitarios 11: 191.31; Análisis de precios unitarios 12: 363.49
03.03.01.06.02.08 | 011901180132 | SUBPARTIDA | Análisis de precios unitarios 1: Rejilla sumidero-platina de 1 1/2"x3/16" @ 1/2" y marco "L" 1 1/2" x 3/16"; Análisis de precios unitarios 8: m2; Análisis de precios unitarios 10: 0.16; Análisis de precios unitarios 11: 190.67; Análisis de precios unitarios 12: 30.51
03.03.01.06.02.08 | 011901180220 | SUBPARTIDA | Análisis de precios unitarios 1: Marco y tapa de hierro dúctil DI=0,60 m con mecanismo de seguridad según especificación; Análisis de precios unitarios 8: und; Análisis de precios unitarios 10: 1; Análisis de precios unitarios 11: 1165.07; Análisis de precios unitarios 12: 1165.07
03.03.01.06.02.08 | 011901180504 | SUBPARTIDA | Análisis de precios unitarios 1: Ventilación con tubería de acero según diseño DN 100; Análisis de precios unitarios 8: und; Análisis de precios unitarios 10: 4.31; Análisis de precios unitarios 11: 76.47; Análisis de precios unitarios 12: 329.59
03.03.01.06.02.08 | 016121540604 | SUBPARTIDA | Análisis de precios unitarios 1: Codo de PVC-U UF de 90° DN 100; Análisis de precios unitarios 8: und; Análisis de precios unitarios 10: 6; Análisis de precios unitarios 11: 94.9; Análisis de precios unitarios 12: 569.4
03.03.01.06.02.08 | 016301010521 | SUBPARTIDA | Análisis de precios unitarios 1: Concreto f'c 210 kg/cm2 para anclajes y/o dados (cemento PV); Análisis de precios unitarios 8: m3; Análisis de precios unitarios 10: 0.15; Análisis de precios unitarios 11: 430.95; Análisis de precios unitarios 12: 64.64
03.03.01.06.02.08 | 019601020120 | SUBPARTIDA | Análisis de precios unitarios 1: Prueba de calidad del concreto (prueba a la compresión); Análisis de precios unitarios 8: und; Análisis de precios unitarios 10: 3; Análisis de precios unitarios 11: 25.96; Análisis de precios unitarios 12: 77.88
03.03.01.06.02.09 | Partida |  | Análisis de precios unitarios 1: 03.03.01.06.02.09; Análisis de precios unitarios 4: Cámara reductora de presion tipo II (B=1.65m, L=4.30m) en t. rocoso; Análisis de precios unitarios 10: 0; Análisis de precios unitarios 12: 36788.77
03.03.01.06.02.09 | Rendimiento |  | Análisis de precios unitarios 1: und/DIA; Análisis de precios unitarios 3: MO.; Análisis de precios unitarios 5: EQ.; Análisis de precios unitarios 8: Costo unitario directo por : und; Análisis de precios unitarios 10: 0; Análisis de precios unitarios 12: 27779.1
03.03.01.06.02.09 | Código |  | Análisis de precios unitarios 1: Descripción Recurso; Análisis de precios unitarios 8: Unidad; Análisis de precios unitarios 9: Cuadrilla; Análisis de precios unitarios 10: Cantidad; Análisis de precios unitarios 11: Precio S/.; Análisis de precios unitarios 12: Parcial S/.
03.03.01.06.02.09 | 010302072023 | SUBPARTIDA | Análisis de precios unitarios 1: Excavaciones terreno rocoso c/compresora hasta 3,00 m prof.(sin emplear explosivo); Análisis de precios unitarios 8: m3; Análisis de precios unitarios 10: 28.6; Análisis de precios unitarios 11: 355.18; Análisis de precios unitarios 12: 10158.15
03.03.01.06.02.09 | 010303072010 | SUBPARTIDA | Análisis de precios unitarios 1: Refine, nivelación y compactación en terreno rocoso; Análisis de precios unitarios 8: m2; Análisis de precios unitarios 10: 11.49; Análisis de precios unitarios 11: 15.44; Análisis de precios unitarios 12: 177.41
03.03.01.06.02.09 | 010304011040 | SUBPARTIDA | Análisis de precios unitarios 1: Relleno con material de préstamo grava (incluye provisión) a pulso; Análisis de precios unitarios 8: m3; Análisis de precios unitarios 10: 0.08; Análisis de precios unitarios 11: 127.97; Análisis de precios unitarios 12: 10.24
03.03.01.06.02.09 | 010304071020 | SUBPARTIDA | Análisis de precios unitarios 1: Relleno compactado en terreno rocoso a pulso; Análisis de precios unitarios 8: m3; Análisis de precios unitarios 10: 5; Análisis de precios unitarios 11: 110.34; Análisis de precios unitarios 12: 551.7
03.03.01.06.02.09 | 010306071020 | SUBPARTIDA | Análisis de precios unitarios 1: Eliminación de desmonte en terreno rocoso R=10 km con maquinaria; Análisis de precios unitarios 8: m3; Análisis de precios unitarios 10: 28.6; Análisis de precios unitarios 11: 15.18; Análisis de precios unitarios 12: 434.15
03.03.01.06.02.09 | 010401035070 | SUBPARTIDA | Análisis de precios unitarios 1: Concreto f'c 100 kg/cm2 para solados de buzones,cámaras,cajas (Cemento P-V); Análisis de precios unitarios 8: m3; Análisis de precios unitarios 10: 1.13; Análisis de precios unitarios 11: 359.07; Análisis de precios unitarios 12: 405.75
03.03.01.06.02.09 | 010401060171 | SUBPARTIDA | Análisis de precios unitarios 1: Acero estruc. trabajado p/muro reforzado (costo prom. incl. desperdicios); Análisis de precios unitarios 8: kg; Análisis de precios unitarios 10: 224.22; Análisis de precios unitarios 11: 8.34; Análisis de precios unitarios 12: 1869.99
03.03.01.06.02.09 | 010401060171 | SUBPARTIDA | Análisis de precios unitarios 1: Acero estruc. trabajado p/proteccíon de tub. de ventilación (costo prom. incl. desperdicios); Análisis de precios unitarios 8: kg; Análisis de precios unitarios 10: 11.97; Análisis de precios unitarios 11: 8.34; Análisis de precios unitarios 12: 99.83
03.03.01.06.02.09 | 010401101001 | SUBPARTIDA | Análisis de precios unitarios 1: Encofrado (incl. habilitación de madera) para anclajes y/o dados; Análisis de precios unitarios 8: m2; Análisis de precios unitarios 10: 2.98; Análisis de precios unitarios 11: 57.47; Análisis de precios unitarios 12: 171.26
03.03.01.06.02.09 | 010501045081 | SUBPARTIDA | Análisis de precios unitarios 1: Concreto f'c 210 kg/cm2 /losa fondo-base de buzones,cámaras,cajas (Cemento P-V); Análisis de precios unitarios 8: m3; Análisis de precios unitarios 10: 2.35; Análisis de precios unitarios 11: 497.55; Análisis de precios unitarios 12: 1169.24
03.03.01.06.02.09 | 010501046501 | SUBPARTIDA | Análisis de precios unitarios 1: Acero estruc.trabaj.p/losa de fondo-base de buzón.cámara,caja(costo prom.i/desp.); Análisis de precios unitarios 8: kg; Análisis de precios unitarios 10: 275.43; Análisis de precios unitarios 11: 8.21; Análisis de precios unitarios 12: 2261.28
03.03.01.06.02.09 | 010501060174 | SUBPARTIDA | Análisis de precios unitarios 1: Concreto f'c 140 kg/cm2 para proteccíon de tub. de ventilación (Cemento P-V); Análisis de precios unitarios 8: m3; Análisis de precios unitarios 10: 0.35; Análisis de precios unitarios 11: 463.65; Análisis de precios unitarios 12: 162.28
03.03.01.06.02.09 | 010501061001 | SUBPARTIDA | Análisis de precios unitarios 1: Encofrado (incl. habilitación de madera) para muros rectos; Análisis de precios unitarios 8: m2; Análisis de precios unitarios 10: 50.12; Análisis de precios unitarios 11: 81.88; Análisis de precios unitarios 12: 4103.83
03.03.01.06.02.09 | 010501061001 | SUBPARTIDA | Análisis de precios unitarios 1: Encofrado (incl. habilitación de madera) para proteccíon de tub. de ventilación; Análisis de precios unitarios 8: m2; Análisis de precios unitarios 10: 7.5874; Análisis de precios unitarios 11: 81.88; Análisis de precios unitarios 12: 621.25
03.03.01.06.02.09 | 010501065081 | SUBPARTIDA | Análisis de precios unitarios 1: Concreto f'c 210 kg/cm2 para muros de buzones,cámaras,cajas (Cemento P-V); Análisis de precios unitarios 8: m3; Análisis de precios unitarios 10: 8; Análisis de precios unitarios 11: 515.88; Análisis de precios unitarios 12: 4127.04
03.03.01.06.02.09 | 010501095081 | SUBPARTIDA | Análisis de precios unitarios 1: Concreto f'c 210 kg/cm2 p/losas macizas de buzones,cámaras,cajas (Cemento P-V); Análisis de precios unitarios 8: m3; Análisis de precios unitarios 10: 8; Análisis de precios unitarios 11: 497.55; Análisis de precios unitarios 12: 3980.4
03.03.01.06.02.09 | 010501096001 | SUBPARTIDA | Análisis de precios unitarios 1: Encofrado (incl. habilitación de madera) p/losas macizas de buzones,cámaras,cajas; Análisis de precios unitarios 8: m2; Análisis de precios unitarios 10: 7.47; Análisis de precios unitarios 11: 76.28; Análisis de precios unitarios 12: 569.81
03.03.01.06.02.09 | 010501096501 | SUBPARTIDA | Análisis de precios unitarios 1: Acero estruc. trabajado p/losas macizas de buzones,cámaras,(costo prom.i/desp); Análisis de precios unitarios 8: kg; Análisis de precios unitarios 10: 216.64; Análisis de precios unitarios 11: 8.31; Análisis de precios unitarios 12: 1800.28
03.03.01.06.02.09 | 010501761503 | SUBPARTIDA | Análisis de precios unitarios 1: Acero estruc. trabajado p/anclajes y dados (costo prom. incl. desperdicios); Análisis de precios unitarios 8: kg; Análisis de precios unitarios 10: 4.12; Análisis de precios unitarios 11: 8.34; Análisis de precios unitarios 12: 34.36
03.03.01.06.02.09 | 010510000110 | SUBPARTIDA | Análisis de precios unitarios 1: Aditivo desmoldeador para encofrados tipo caravista; Análisis de precios unitarios 8: m2; Análisis de precios unitarios 10: 64.4; Análisis de precios unitarios 11: 11.24; Análisis de precios unitarios 12: 723.86
03.03.01.06.02.09 | 011901020100 | SUBPARTIDA | Análisis de precios unitarios 1: Puerta corrediza plancha estrida 1/8", marco L 3/4x1/8 riel 2x1x1/4 t refurzo 3x3x1/4; Análisis de precios unitarios 8: m2; Análisis de precios unitarios 10: 0.5; Análisis de precios unitarios 11: 1026.55; Análisis de precios unitarios 12: 513.28
03.03.01.06.02.09 | 011901110161 | SUBPARTIDA | Análisis de precios unitarios 1: Malla metalica soldada cocada de 1/2" a pruebas de insectos y roedores; Análisis de precios unitarios 8: und; Análisis de precios unitarios 10: 2; Análisis de precios unitarios 11: 121.4; Análisis de precios unitarios 12: 242.8
03.03.01.06.02.09 | 011901170112 | SUBPARTIDA | Análisis de precios unitarios 1: Escalera de tubo fo. galvanizado con parantes de 2" por peldaños de 3/4"; Análisis de precios unitarios 8: m; Análisis de precios unitarios 10: 1.9; Análisis de precios unitarios 11: 191.31; Análisis de precios unitarios 12: 363.49
03.03.01.06.02.09 | 011901180132 | SUBPARTIDA | Análisis de precios unitarios 1: Rejilla sumidero-platina de 1 1/2"x3/16" @ 1/2" y marco "L" 1 1/2" x 3/16"; Análisis de precios unitarios 8: m2; Análisis de precios unitarios 10: 0.16; Análisis de precios unitarios 11: 190.67; Análisis de precios unitarios 12: 30.51
03.03.01.06.02.09 | 011901180220 | SUBPARTIDA | Análisis de precios unitarios 1: Marco y tapa de hierro dúctil DI=0,60 m con mecanismo de seguridad según especificación; Análisis de precios unitarios 8: und; Análisis de precios unitarios 10: 1; Análisis de precios unitarios 11: 1165.07; Análisis de precios unitarios 12: 1165.07
03.03.01.06.02.09 | 011901180504 | SUBPARTIDA | Análisis de precios unitarios 1: Ventilación con tubería de acero según diseño DN 100; Análisis de precios unitarios 8: und; Análisis de precios unitarios 10: 4.31; Análisis de precios unitarios 11: 76.47; Análisis de precios unitarios 12: 329.59
03.03.01.06.02.09 | 016121540604 | SUBPARTIDA | Análisis de precios unitarios 1: Codo de PVC-U UF de 90° DN 100; Análisis de precios unitarios 8: und; Análisis de precios unitarios 10: 6; Análisis de precios unitarios 11: 94.9; Análisis de precios unitarios 12: 569.4
03.03.01.06.02.09 | 016301010521 | SUBPARTIDA | Análisis de precios unitarios 1: Concreto f'c 210 kg/cm2 para anclajes y/o dados (cemento PV); Análisis de precios unitarios 8: m3; Análisis de precios unitarios 10: 0.15; Análisis de precios unitarios 11: 430.95; Análisis de precios unitarios 12: 64.64
03.03.01.06.02.09 | 019601020120 | SUBPARTIDA | Análisis de precios unitarios 1: Prueba de calidad del concreto (prueba a la compresión); Análisis de precios unitarios 8: und; Análisis de precios unitarios 10: 3; Análisis de precios unitarios 11: 25.96; Análisis de precios unitarios 12: 77.88
03.03.01.07.01 | Partida |  | Análisis de precios unitarios 1: 03.03.01.07.01; Análisis de precios unitarios 4: Suministro e instalacion de accesorios para empalmes y cortes en RAP-01; Análisis de precios unitarios 10: 0; Análisis de precios unitarios 12: 20715.57
03.03.01.07.01 | Rendimiento |  | Análisis de precios unitarios 1: Glb/DIA; Análisis de precios unitarios 3: MO.; Análisis de precios unitarios 5: EQ.; Análisis de precios unitarios 8: Costo unitario directo por : Glb; Análisis de precios unitarios 10: 0; Análisis de precios unitarios 12: 23114.39
03.03.01.07.01 | Código |  | Análisis de precios unitarios 1: Descripción Recurso; Análisis de precios unitarios 8: Unidad; Análisis de precios unitarios 9: Cuadrilla; Análisis de precios unitarios 10: Cantidad; Análisis de precios unitarios 11: Precio S/.; Análisis de precios unitarios 12: Parcial S/.
03.03.01.07.01 | 015120100128 | SUBPARTIDA | Análisis de precios unitarios 1: Suministro de tuberia HDPE PE 100, PN 10 (145 PSI - SDR 17) DNE 63 mm (incl. desperd. 2%); Análisis de precios unitarios 8: m; Análisis de precios unitarios 10: 31.1187; Análisis de precios unitarios 11: 7.42; Análisis de precios unitarios 12: 230.9
03.03.01.07.01 | 015120200403 | SUBPARTIDA | Análisis de precios unitarios 1: Suministro de tuberia HDPE PE 100, PN 10 (145 PSI - SDR 17) DNE 90 mm, con unión electrofusión (incl. desperd. 2%); Análisis de precios unitarios 8: m; Análisis de precios unitarios 10: 3.4576; Análisis de precios unitarios 11: 16.86; Análisis de precios unitarios 12: 58.3
03.03.01.07.01 | 016104026102 | SUBPARTIDA | Análisis de precios unitarios 1: Acople metálico de amplio rango (max) para tubería DN 50 R= 59,5/85; Análisis de precios unitarios 8: und; Análisis de precios unitarios 10: 35.4407; Análisis de precios unitarios 11: 171.42; Análisis de precios unitarios 12: 6075.25
03.03.01.07.01 | 016104026104 | SUBPARTIDA | Análisis de precios unitarios 1: Acople metálico de amplio rango (max) para tubería DN 80 R= 88,1/108; Análisis de precios unitarios 8: und; Análisis de precios unitarios 10: 3.4576; Análisis de precios unitarios 11: 199.12; Análisis de precios unitarios 12: 688.48
03.03.01.07.01 | 016127030116 | SUBPARTIDA | Análisis de precios unitarios 1: Codo electrifusion HDPE DN 63 mm x 22.5°; Análisis de precios unitarios 8: und; Análisis de precios unitarios 10: 3.4576; Análisis de precios unitarios 11: 125.2; Análisis de precios unitarios 12: 432.9
03.03.01.07.01 | 016127030117 | SUBPARTIDA | Análisis de precios unitarios 1: Codo electrifusion HDPE DN 63 mm x 90°; Análisis de precios unitarios 8: und; Análisis de precios unitarios 10: 2.5932; Análisis de precios unitarios 11: 82.35; Análisis de precios unitarios 12: 213.55
03.03.01.07.01 | 016127030118 | SUBPARTIDA | Análisis de precios unitarios 1: Codo electrifusion HDPE DN 63 mm x 45°; Análisis de precios unitarios 8: und; Análisis de precios unitarios 10: 0.86441; Análisis de precios unitarios 11: 82.35; Análisis de precios unitarios 12: 71.18
03.03.01.07.01 | 016127030201 | SUBPARTIDA | Análisis de precios unitarios 1: Tee enlace 90 x 90 x 90 - electrofusion; Análisis de precios unitarios 8: und; Análisis de precios unitarios 10: 2.5932; Análisis de precios unitarios 11: 84.87; Análisis de precios unitarios 12: 220.09
03.03.01.07.01 | 016127030210 | SUBPARTIDA | Análisis de precios unitarios 1: Tee enlace 63 x 63 x 63 - electrofusion; Análisis de precios unitarios 8: und; Análisis de precios unitarios 10: 11.2373; Análisis de precios unitarios 11: 86.77; Análisis de precios unitarios 12: 975.06
03.03.01.07.01 | 016127030218 | SUBPARTIDA | Análisis de precios unitarios 1: Tee c/reductor 90 x 63 x 90 - electrofusion; Análisis de precios unitarios 8: und; Análisis de precios unitarios 10: 0.86441; Análisis de precios unitarios 11: 159.21; Análisis de precios unitarios 12: 137.62
03.03.01.07.01 | 016127030220 | SUBPARTIDA | Análisis de precios unitarios 1: Tee c/reductor 110 x 63 x 110 - electrofusion; Análisis de precios unitarios 8: und; Análisis de precios unitarios 10: 0.86441; Análisis de precios unitarios 11: 219.39; Análisis de precios unitarios 12: 189.64
03.03.01.07.01 | 016127030308 | SUBPARTIDA | Análisis de precios unitarios 1: Reduccion HDPE electrofusion DN 90 a 63 mm; Análisis de precios unitarios 8: und; Análisis de precios unitarios 10: 2.5932; Análisis de precios unitarios 11: 94.45; Análisis de precios unitarios 12: 244.93
03.03.01.07.01 | 016127030401 | SUBPARTIDA | Análisis de precios unitarios 1: Tapon de HDPE electrofusion DN 90 mm; Análisis de precios unitarios 8: und; Análisis de precios unitarios 10: 0.86441; Análisis de precios unitarios 11: 89.52; Análisis de precios unitarios 12: 77.38
03.03.01.07.01 | 016127030403 | SUBPARTIDA | Análisis de precios unitarios 1: Tapon de HDPE electrofusion DN 63 mm; Análisis de precios unitarios 8: und; Análisis de precios unitarios 10: 6.9153; Análisis de precios unitarios 11: 24.37; Análisis de precios unitarios 12: 168.53
03.03.01.07.01 | 016127030505 | SUBPARTIDA | Análisis de precios unitarios 1: Cruz electrofusion de HDPE DN 63mm; Análisis de precios unitarios 8: und; Análisis de precios unitarios 10: 0.86441; Análisis de precios unitarios 11: 137.4; Análisis de precios unitarios 12: 118.77
03.03.01.07.01 | 016201011002 | SUBPARTIDA | Análisis de precios unitarios 1: Instalación de accesorios de HDPE DN 63-90 mm; Análisis de precios unitarios 8: und; Análisis de precios unitarios 10: 107.1866; Análisis de precios unitarios 11: 50.96; Análisis de precios unitarios 12: 5462.23
03.03.01.07.01 | 016301020303 | SUBPARTIDA | Análisis de precios unitarios 1: Concreto f'c 210 kg/cm2 para anclajes de accesorios DN 50 - 80 (Cemento V); Análisis de precios unitarios 8: und; Análisis de precios unitarios 10: 107.1866; Análisis de precios unitarios 11: 49.92; Análisis de precios unitarios 12: 5350.76
03.03.01.08.01 | Partida |  | Análisis de precios unitarios 1: 03.03.01.08.01; Análisis de precios unitarios 4: Corte+rotura, ED y reposic. de pavimento flexible asfalto caliente de e= 2"; Análisis de precios unitarios 10: 0; Análisis de precios unitarios 12: 177.7
03.03.01.08.01 | Rendimiento |  | Análisis de precios unitarios 1: m2/DIA; Análisis de precios unitarios 3: MO.; Análisis de precios unitarios 5: EQ.; Análisis de precios unitarios 8: Costo unitario directo por : m2; Análisis de precios unitarios 10: 0; Análisis de precios unitarios 12: 112.4
03.03.01.08.01 | Código |  | Análisis de precios unitarios 1: Descripción Recurso; Análisis de precios unitarios 8: Unidad; Análisis de precios unitarios 9: Cuadrilla; Análisis de precios unitarios 10: Cantidad; Análisis de precios unitarios 11: Precio S/.; Análisis de precios unitarios 12: Parcial S/.
03.03.01.08.01 | 010306011010 | SUBPARTIDA | Análisis de precios unitarios 1: Eliminación de desmonte en terreno normal R=10 km con maquinaria; Análisis de precios unitarios 8: m3; Análisis de precios unitarios 10: 0.24999; Análisis de precios unitarios 11: 21.52; Análisis de precios unitarios 12: 5.38
03.03.01.08.01 | 010306201060 | SUBPARTIDA | Análisis de precios unitarios 1: Eliminación de desmonte R=10 km proveniente de pavimento flexible, asfalto (material peligroso) peligroso); Análisis de precios unitarios 8: m3; Análisis de precios unitarios 10: 0.049999; Análisis de precios unitarios 11: 215.84; Análisis de precios unitarios 12: 10.79
03.03.01.08.01 | 019501010120 | SUBPARTIDA | Análisis de precios unitarios 1: Corte y rotura pavimento flexib-asfalto (incl. perfilado bordes); Análisis de precios unitarios 8: m2; Análisis de precios unitarios 10: 0.99997; Análisis de precios unitarios 11: 12.1; Análisis de precios unitarios 12: 12.1
03.03.01.08.01 | 019501010310 | SUBPARTIDA | Análisis de precios unitarios 1: Excavaciones-cortes en terreno normal con tractor a nivel de sub rasante; Análisis de precios unitarios 8: m3; Análisis de precios unitarios 10: 0.24999; Análisis de precios unitarios 11: 6.56; Análisis de precios unitarios 12: 1.64
03.03.01.08.01 | 019501010960 | SUBPARTIDA | Análisis de precios unitarios 1: Base de material granular compactada a pulso de 20 cm espesor; Análisis de precios unitarios 8: m2; Análisis de precios unitarios 10: 0.99997; Análisis de precios unitarios 11: 21.95; Análisis de precios unitarios 12: 21.95
03.03.01.08.01 | 019501011402 | SUBPARTIDA | Análisis de precios unitarios 1: Carpeta t/flexible-asfalto caliente con pavimentadora de 2" espesor; Análisis de precios unitarios 8: m2; Análisis de precios unitarios 10: 1.9039; Análisis de precios unitarios 11: 55.85; Análisis de precios unitarios 12: 106.33
03.03.01.08.01 | 019501020755 | SUBPARTIDA | Análisis de precios unitarios 1: Preparación a pulso de la sub rasante de 15 cm prof. (incluye escarificado); Análisis de precios unitarios 8: m2; Análisis de precios unitarios 10: 0.99997; Análisis de precios unitarios 11: 9.24; Análisis de precios unitarios 12: 9.24
03.03.01.08.01 | 019501021110 | SUBPARTIDA | Análisis de precios unitarios 1: Imprimación asfáltica a pulso; Análisis de precios unitarios 8: m2; Análisis de precios unitarios 10: 0.99997; Análisis de precios unitarios 11: 10.27; Análisis de precios unitarios 12: 10.27
03.03.01.08.02 | Partida |  | Análisis de precios unitarios 1: 03.03.01.08.02; Análisis de precios unitarios 4: Corte+rotura, ED y reposic. de pavimento rígido f'c 210 kg/cm2 de e= 6"; Análisis de precios unitarios 10: 0; Análisis de precios unitarios 12: 184.67
03.03.01.08.02 | Rendimiento |  | Análisis de precios unitarios 1: m2/DIA; Análisis de precios unitarios 3: MO.; Análisis de precios unitarios 5: EQ.; Análisis de precios unitarios 8: Costo unitario directo por : m2; Análisis de precios unitarios 10: 0; Análisis de precios unitarios 12: 137.65
03.03.01.08.02 | Código |  | Análisis de precios unitarios 1: Descripción Recurso; Análisis de precios unitarios 8: Unidad; Análisis de precios unitarios 9: Cuadrilla; Análisis de precios unitarios 10: Cantidad; Análisis de precios unitarios 11: Precio S/.; Análisis de precios unitarios 12: Parcial S/.
03.03.01.08.02 | 010306011010 | SUBPARTIDA | Análisis de precios unitarios 1: Eliminación de desmonte en terreno normal R=10 km con maquinaria; Análisis de precios unitarios 8: m3; Análisis de precios unitarios 10: 0.3; Análisis de precios unitarios 11: 21.52; Análisis de precios unitarios 12: 6.46
03.03.01.08.02 | 019501010136 | SUBPARTIDA | Análisis de precios unitarios 1: Corte y rotura pavimento rígido-concreto de 6" (incl. perfilado bordes); Análisis de precios unitarios 8: m2; Análisis de precios unitarios 10: 0.99999; Análisis de precios unitarios 11: 27.71; Análisis de precios unitarios 12: 27.71
03.03.01.08.02 | 019501010320 | SUBPARTIDA | Análisis de precios unitarios 1: Excavaciones-cortes en terreno normal a pulso a nivel de sub rasante; Análisis de precios unitarios 8: m3; Análisis de precios unitarios 10: 0.9402; Análisis de precios unitarios 11: 47.03; Análisis de precios unitarios 12: 44.22
03.03.01.08.02 | 019501010715 | SUBPARTIDA | Análisis de precios unitarios 1: Preparación con equipo de la sub rasante de 15 cm prof. (incluye escarificado); Análisis de precios unitarios 8: m2; Análisis de precios unitarios 10: 0.99999; Análisis de precios unitarios 11: 4.17; Análisis de precios unitarios 12: 4.17
03.03.01.08.02 | 019501010955 | SUBPARTIDA | Análisis de precios unitarios 1: Base de material granular compactada a pulso de 15 cm espesor; Análisis de precios unitarios 8: m2; Análisis de precios unitarios 10: 0.99999; Análisis de precios unitarios 11: 16.55; Análisis de precios unitarios 12: 16.55
03.03.01.08.02 | 019501011606 | SUBPARTIDA | Análisis de precios unitarios 1: Carpeta t/rígida,concreto f'c 210 kg/cm2 e=15cm - 6"(P-I),c/concreto pre-mezclado; Análisis de precios unitarios 8: m2; Análisis de precios unitarios 10: 0.99999; Análisis de precios unitarios 11: 85.56; Análisis de precios unitarios 12: 85.56
03.03.01.08.03 | Partida |  | Análisis de precios unitarios 1: 03.03.01.08.03; Análisis de precios unitarios 4: Reposición de jardines; Análisis de precios unitarios 10: 0; Análisis de precios unitarios 12: 35.8
03.03.01.08.03 | Rendimiento |  | m2/DIA |  | MO. | 50 | EQ. | 50 |  | Costo unitario directo por : m2 |  | 0 |  | 34.19
03.03.01.08.03 | Código |  | Análisis de precios unitarios 1: Descripción Recurso; Análisis de precios unitarios 8: Unidad; Análisis de precios unitarios 9: Cuadrilla; Análisis de precios unitarios 10: Cantidad; Análisis de precios unitarios 11: Precio S/.; Análisis de precios unitarios 12: Parcial S/.
03.03.01.08.03 | 0147030001 | MANO DE OBRA | Análisis de precios unitarios 1: MO: Capataz incluye leyes sociales; Análisis de precios unitarios 8: h; Análisis de precios unitarios 9: 0.1; Análisis de precios unitarios 10: 0.016081; Análisis de precios unitarios 11: 31.26; Análisis de precios unitarios 12: 0.5
03.03.01.08.03 | 0147100001 | MANO DE OBRA | Análisis de precios unitarios 1: MO: Peon incluye leyes sociales; Análisis de precios unitarios 8: h; Análisis de precios unitarios 9: 2; Análisis de precios unitarios 10: 0.32162; Análisis de precios unitarios 11: 21.64; Análisis de precios unitarios 12: 6.96
03.03.01.08.03 | 0204070001 | MATERIAL | Análisis de precios unitarios 1: Tierra seleccionada; Análisis de precios unitarios 8: m3; Análisis de precios unitarios 10: 0.26131; Análisis de precios unitarios 11: 60; Análisis de precios unitarios 12: 15.68
03.03.01.08.03 | 0231190020 | MATERIAL | Análisis de precios unitarios 1: Grass y/o arbustos de tallo corto; Análisis de precios unitarios 8: m2; Análisis de precios unitarios 10: 1.0553; Análisis de precios unitarios 11: 12; Análisis de precios unitarios 12: 12.66
03.03.01.08.04 | Partida |  | Análisis de precios unitarios 1: 03.03.01.08.04; Análisis de precios unitarios 4: Corte+rotura, ED y reposición de vereda rígida f'c 175 kg/cm2 de 10 cm espesor; Análisis de precios unitarios 10: 0; Análisis de precios unitarios 12: 145.11
03.03.01.08.04 | Rendimiento |  | Análisis de precios unitarios 1: m2/DIA; Análisis de precios unitarios 3: MO.; Análisis de precios unitarios 5: EQ.; Análisis de precios unitarios 8: Costo unitario directo por : m2; Análisis de precios unitarios 10: 0; Análisis de precios unitarios 12: 108.42
03.03.01.08.04 | Código |  | Análisis de precios unitarios 1: Descripción Recurso; Análisis de precios unitarios 8: Unidad; Análisis de precios unitarios 9: Cuadrilla; Análisis de precios unitarios 10: Cantidad; Análisis de precios unitarios 11: Precio S/.; Análisis de precios unitarios 12: Parcial S/.
03.03.01.08.04 | 010306011010 | SUBPARTIDA | Análisis de precios unitarios 1: Eliminación de desmonte en terreno normal R=10 km con maquinaria; Análisis de precios unitarios 8: m3; Análisis de precios unitarios 10: 0.19999; Análisis de precios unitarios 11: 21.52; Análisis de precios unitarios 12: 4.3
03.03.01.08.04 | 019501010110 | SUBPARTIDA | Análisis de precios unitarios 1: Corte y rotura de vereda rígida-concreto (incl. perfilado bordes); Análisis de precios unitarios 8: m2; Análisis de precios unitarios 10: 2.6426; Análisis de precios unitarios 11: 17.14; Análisis de precios unitarios 12: 45.29
03.03.01.08.04 | 019501010320 | SUBPARTIDA | Análisis de precios unitarios 1: Excavaciones-cortes en terreno normal a pulso a nivel de sub rasante; Análisis de precios unitarios 8: m3; Análisis de precios unitarios 10: 0.099997; Análisis de precios unitarios 11: 47.03; Análisis de precios unitarios 12: 4.7
03.03.01.08.04 | 019501010715 | SUBPARTIDA | Análisis de precios unitarios 1: Preparación con equipo de la sub rasante de 15 cm prof. (incluye escarificado); Análisis de precios unitarios 8: m2; Análisis de precios unitarios 10: 0.99997; Análisis de precios unitarios 11: 4.17; Análisis de precios unitarios 12: 4.17
03.03.01.08.04 | 019501010950 | SUBPARTIDA | Análisis de precios unitarios 1: Base de material granular compactada a pulso de 10 cm espesor; Análisis de precios unitarios 8: m2; Análisis de precios unitarios 10: 0.99997; Análisis de precios unitarios 11: 11.09; Análisis de precios unitarios 12: 11.09
03.03.01.08.04 | 019501011317 | SUBPARTIDA | Análisis de precios unitarios 1: Vereda de concreto f'c 175 kg/cm2 e=10cm pasta 1:2 (P-I), c/concreto pre-mezclado; Análisis de precios unitarios 8: m2; Análisis de precios unitarios 10: 0.99997; Análisis de precios unitarios 11: 75.56; Análisis de precios unitarios 12: 75.56
03.03.02.01.01 | Partida |  | Análisis de precios unitarios 1: 03.03.02.01.01; Análisis de precios unitarios 4: Reubicacion de Poste de Alumbrado; Análisis de precios unitarios 10: 0; Análisis de precios unitarios 12: 803.26
03.03.02.01.01 | Rendimiento |  | und/DIA |  | MO. | 4 | EQ. | 4 |  | Costo unitario directo por : und |  | 0 |  | 775.81
03.03.02.01.01 | Código |  | Análisis de precios unitarios 1: Descripción Recurso; Análisis de precios unitarios 8: Unidad; Análisis de precios unitarios 9: Cuadrilla; Análisis de precios unitarios 10: Cantidad; Análisis de precios unitarios 11: Precio S/.; Análisis de precios unitarios 12: Parcial S/.
03.03.02.01.01 | 0147030001 | MANO DE OBRA | Análisis de precios unitarios 1: MO: Capataz incluye leyes sociales; Análisis de precios unitarios 8: h; Análisis de precios unitarios 9: 0.1; Análisis de precios unitarios 10: 0.1; Análisis de precios unitarios 11: 31.26; Análisis de precios unitarios 12: 3.13
03.03.02.01.01 | 0147060001 | MANO DE OBRA | Análisis de precios unitarios 1: MO: Operario incluye leyes sociales; Análisis de precios unitarios 8: h; Análisis de precios unitarios 9: 1; Análisis de precios unitarios 10: 2.2265; Análisis de precios unitarios 11: 26.98; Análisis de precios unitarios 12: 60.07
03.03.02.01.01 | 0147100001 | MANO DE OBRA | Análisis de precios unitarios 1: MO: Peon incluye leyes sociales; Análisis de precios unitarios 8: h; Análisis de precios unitarios 9: 2; Análisis de precios unitarios 10: 2; Análisis de precios unitarios 11: 21.64; Análisis de precios unitarios 12: 43.28
03.03.02.01.01 | 0337009001 |  | Análisis de precios unitarios 1: Herramientas manuales; Análisis de precios unitarios 8: %MO; Análisis de precios unitarios 10: 2; Análisis de precios unitarios 11: 123.34; Análisis de precios unitarios 12: 2.47
03.03.02.01.01 | 0348100012 | EQUIPO | Análisis de precios unitarios 1: Camión plataforma 6x2 178-210HP 12ton; Análisis de precios unitarios 8: h; Análisis de precios unitarios 9: 1; Análisis de precios unitarios 10: 1; Análisis de precios unitarios 11: 194.31; Análisis de precios unitarios 12: 194.31
03.03.02.01.01 | 0349310153 | EQUIPO | Análisis de precios unitarios 1: Camión grúa 12Tn; Análisis de precios unitarios 8: h; Análisis de precios unitarios 9: 1; Análisis de precios unitarios 10: 2; Análisis de precios unitarios 11: 250; Análisis de precios unitarios 12: 500
03.03.02.01.02 | Partida |  | Análisis de precios unitarios 1: 03.03.02.01.02; Análisis de precios unitarios 4: Proteccion de redes existentes de alcantarillado; Análisis de precios unitarios 10: 0; Análisis de precios unitarios 12: 110.59
03.03.02.01.02 | Rendimiento |  | und/DIA |  | MO. | 8 | EQ. | 8 |  | Costo unitario directo por : und |  | 0 |  | 99.16
03.03.02.01.02 | Código |  | Análisis de precios unitarios 1: Descripción Recurso; Análisis de precios unitarios 8: Unidad; Análisis de precios unitarios 9: Cuadrilla; Análisis de precios unitarios 10: Cantidad; Análisis de precios unitarios 11: Precio S/.; Análisis de precios unitarios 12: Parcial S/.
03.03.02.01.02 | 0147030001 | MANO DE OBRA | Análisis de precios unitarios 1: MO: Capataz incluye leyes sociales; Análisis de precios unitarios 8: h; Análisis de precios unitarios 9: 0.1; Análisis de precios unitarios 10: 0.1; Análisis de precios unitarios 11: 31.26; Análisis de precios unitarios 12: 3.13
03.03.02.01.02 | 0147060001 | MANO DE OBRA | Análisis de precios unitarios 1: MO: Operario incluye leyes sociales; Análisis de precios unitarios 8: h; Análisis de precios unitarios 9: 1; Análisis de precios unitarios 10: 1; Análisis de precios unitarios 11: 26.98; Análisis de precios unitarios 12: 26.98
03.03.02.01.02 | 0147100001 | MANO DE OBRA | Análisis de precios unitarios 1: MO: Peon incluye leyes sociales; Análisis de precios unitarios 8: h; Análisis de precios unitarios 9: 2; Análisis de precios unitarios 10: 2; Análisis de precios unitarios 11: 21.64; Análisis de precios unitarios 12: 43.28
03.03.02.01.02 | 0202030008 | MATERIAL | Análisis de precios unitarios 1: Alambre negro N° 8; Análisis de precios unitarios 8: kg; Análisis de precios unitarios 10: 0.8563; Análisis de precios unitarios 11: 5.08; Análisis de precios unitarios 12: 4.35
03.03.02.01.02 | 0202063000 | MATERIAL | Análisis de precios unitarios 1: Clavo c/cabeza para madera (promedio); Análisis de precios unitarios 8: kg; Análisis de precios unitarios 10: 0.02; Análisis de precios unitarios 11: 6.12; Análisis de precios unitarios 12: 0.12
03.03.02.01.02 | 0202090012 | MATERIAL | Análisis de precios unitarios 1: Soporte t/abrazadera para tubería de DN 300 mm - 350 mm; Análisis de precios unitarios 8: und; Análisis de precios unitarios 10: 0.04; Análisis de precios unitarios 11: 600; Análisis de precios unitarios 12: 24
03.03.02.01.02 | 0243270001 | MATERIAL | Análisis de precios unitarios 1: Madera para encofrado y carpintería; Análisis de precios unitarios 8: p2; Análisis de precios unitarios 10: 1; Análisis de precios unitarios 11: 7.5; Análisis de precios unitarios 12: 7.5
03.03.02.01.02 | 0337009001 |  | Análisis de precios unitarios 1: Herramientas manuales; Análisis de precios unitarios 8: %MO; Análisis de precios unitarios 10: 2; Análisis de precios unitarios 11: 61.67; Análisis de precios unitarios 12: 1.23
03.03.02.01.03 | Partida |  | Análisis de precios unitarios 1: 03.03.02.01.03; Análisis de precios unitarios 4: Proteccion de cable eléctrico de media ò alta tensión; Análisis de precios unitarios 10: 0; Análisis de precios unitarios 12: 86.59
03.03.02.01.03 | Rendimiento |  | und/DIA |  | MO. | 8 | EQ. | 8 |  | Costo unitario directo por : und |  | 0 |  | 75.16
03.03.02.01.03 | Código |  | Análisis de precios unitarios 1: Descripción Recurso; Análisis de precios unitarios 8: Unidad; Análisis de precios unitarios 9: Cuadrilla; Análisis de precios unitarios 10: Cantidad; Análisis de precios unitarios 11: Precio S/.; Análisis de precios unitarios 12: Parcial S/.
03.03.02.01.03 | 0147030001 | MANO DE OBRA | Análisis de precios unitarios 1: MO: Capataz incluye leyes sociales; Análisis de precios unitarios 8: h; Análisis de precios unitarios 9: 0.1; Análisis de precios unitarios 10: 0.1; Análisis de precios unitarios 11: 31.26; Análisis de precios unitarios 12: 3.13
03.03.02.01.03 | 0147060001 | MANO DE OBRA | Análisis de precios unitarios 1: MO: Operario incluye leyes sociales; Análisis de precios unitarios 8: h; Análisis de precios unitarios 9: 1; Análisis de precios unitarios 10: 1; Análisis de precios unitarios 11: 26.98; Análisis de precios unitarios 12: 26.98
03.03.02.01.03 | 0147100001 | MANO DE OBRA | Análisis de precios unitarios 1: MO: Peon incluye leyes sociales; Análisis de precios unitarios 8: h; Análisis de precios unitarios 9: 2; Análisis de precios unitarios 10: 2; Análisis de precios unitarios 11: 21.64; Análisis de precios unitarios 12: 43.28
03.03.02.01.03 | 0202030008 | MATERIAL | Análisis de precios unitarios 1: Alambre negro N° 8; Análisis de precios unitarios 8: kg; Análisis de precios unitarios 10: 0.8563; Análisis de precios unitarios 11: 5.08; Análisis de precios unitarios 12: 4.35
03.03.02.01.03 | 0202063000 | MATERIAL | Análisis de precios unitarios 1: Clavo c/cabeza para madera (promedio); Análisis de precios unitarios 8: kg; Análisis de precios unitarios 10: 0.02; Análisis de precios unitarios 11: 6.12; Análisis de precios unitarios 12: 0.12
03.03.02.01.03 | 0243270001 | MATERIAL | Análisis de precios unitarios 1: Madera para encofrado y carpintería; Análisis de precios unitarios 8: p2; Análisis de precios unitarios 10: 1; Análisis de precios unitarios 11: 7.5; Análisis de precios unitarios 12: 7.5
03.03.02.01.03 | 0337009001 |  | Análisis de precios unitarios 1: Herramientas manuales; Análisis de precios unitarios 8: %MO; Análisis de precios unitarios 10: 2; Análisis de precios unitarios 11: 61.67; Análisis de precios unitarios 12: 1.23
03.03.02.02.01 | Partida |  | Análisis de precios unitarios 1: 03.03.02.02.01; Análisis de precios unitarios 4: Suministro e instalacion de tuberia HDPE PE 100 SDR 17 DN63mm en TN hasta 1.50m de profun.; Análisis de precios unitarios 10: 0; Análisis de precios unitarios 12: 32.451
03.03.02.02.01 | Rendimiento |  | m/DIA |  | MO. | 68.35 | EQ. | 68.35 |  | Costo unitario directo por : m |  | 0 |  | 60.35
03.03.02.02.01 | Código |  | Análisis de precios unitarios 1: Descripción Recurso; Análisis de precios unitarios 8: Unidad; Análisis de precios unitarios 9: Cuadrilla; Análisis de precios unitarios 10: Cantidad; Análisis de precios unitarios 11: Precio S/.; Análisis de precios unitarios 12: Parcial S/.
03.03.02.02.01 | 010110040150 | SUBPARTIDA | Análisis de precios unitarios 1: Cinta plástica señalizadora para límite de seguridad de obra; Análisis de precios unitarios 8: m; Análisis de precios unitarios 10: 2.0002; Análisis de precios unitarios 11: 1.05; Análisis de precios unitarios 12: 2.1
03.03.02.02.01 | 010110040155 | SUBPARTIDA | Análisis de precios unitarios 1: Cerco de malla HDP de 1 m altura para límite de seguridad de obra; Análisis de precios unitarios 8: m; Análisis de precios unitarios 10: 2.0002; Análisis de precios unitarios 11: 1.46; Análisis de precios unitarios 12: 2.92
03.03.02.02.01 | 010120065201 | SUBPARTIDA | Análisis de precios unitarios 1: Riego de zona de trabajo para mitigar la contaminación -polvo (con autorización de uso de grifo); Análisis de precios unitarios 8: m; Análisis de precios unitarios 10: 1.0001; Análisis de precios unitarios 11: 1.95; Análisis de precios unitarios 12: 1.95
03.03.02.02.01 | 010120070010 | SUBPARTIDA | Análisis de precios unitarios 1: Trazo y replanteo inicial del proyecto, para líneas-redes con estación total; Análisis de precios unitarios 8: km; Análisis de precios unitarios 10: 0.0010001; Análisis de precios unitarios 11: 953.28; Análisis de precios unitarios 12: 0.95
03.03.02.02.01 | 010120070210 | SUBPARTIDA | Análisis de precios unitarios 1: Replanteo final de la obra, para líneas redes con estación total; Análisis de precios unitarios 8: km; Análisis de precios unitarios 10: 0.0010001; Análisis de precios unitarios 11: 376.3; Análisis de precios unitarios 12: 0.38
03.03.02.02.01 | 014101010303 | SUBPARTIDA | Análisis de precios unitarios 1: Excavac. zanja (máq.) p/tub. terr-normal DN 50 - 80 de 1,26 m a 1,50 m prof.; Análisis de precios unitarios 8: m; Análisis de precios unitarios 10: 0.52356; Análisis de precios unitarios 11: 8.09; Análisis de precios unitarios 12: 4.231
03.03.02.02.01 | 014102010103 | SUBPARTIDA | Análisis de precios unitarios 1: Refine y nivel de zanja terr-normal para tub. DN 50 - 80 para toda profund.; Análisis de precios unitarios 8: m; Análisis de precios unitarios 10: 1.0001; Análisis de precios unitarios 11: 1.67; Análisis de precios unitarios 12: 1.67
03.03.02.02.01 | 014103050303 | SUBPARTIDA | Análisis de precios unitarios 1: Relleno comp.zanja(pulso) p/tub t-normal DN 50 - 80 de 1,26 m a 1,50 m prof.; Análisis de precios unitarios 8: m; Análisis de precios unitarios 10: 0.10001; Análisis de precios unitarios 11: 23.49; Análisis de precios unitarios 12: 2.35
03.03.02.02.01 | 014105200103 | SUBPARTIDA | Análisis de precios unitarios 1: Elimin. desmonte(carg+v) t-normal D=10km p/tub. DN 50 - 80 para toda prof.; Análisis de precios unitarios 8: m; Análisis de precios unitarios 10: 1.0001; Análisis de precios unitarios 11: 2.5; Análisis de precios unitarios 12: 2.5
03.03.02.02.01 | 015120200401 | SUBPARTIDA | Análisis de precios unitarios 1: Suministro de tuberia HDPE PE 100, PN 10 (145 PSI - SDR 17) DNE 63 mm, con unión electrofusión (incl. desperd. 2%); Análisis de precios unitarios 8: m; Análisis de precios unitarios 10: 1.0001; Análisis de precios unitarios 11: 8.52; Análisis de precios unitarios 12: 8.52
03.03.02.02.01 | 015901500141 | SUBPARTIDA | Análisis de precios unitarios 1: Instalación tub. polietileno p/agua pot. D 63 incluye prueba hidráulica; Análisis de precios unitarios 8: m; Análisis de precios unitarios 10: 0.10001; Análisis de precios unitarios 11: 10.82; Análisis de precios unitarios 12: 1.08
03.03.02.02.01 | 019601020123 | SUBPARTIDA | Análisis de precios unitarios 1: Prueba de compactacion de suelos (proctor modificado y de control de compactacion - densidad de campo); Análisis de precios unitarios 8: und; Análisis de precios unitarios 10: 0.020002; Análisis de precios unitarios 11: 69.98; Análisis de precios unitarios 12: 1.4
03.03.02.02.01 | 019801900302 | SUBPARTIDA | Análisis de precios unitarios 1: Prueba hidráulica de tubería agua potable (incl. desinfección) DN 50 - 65; Análisis de precios unitarios 8: m; Análisis de precios unitarios 10: 1.0001; Análisis de precios unitarios 11: 2.4; Análisis de precios unitarios 12: 2.4
03.03.02.02.02 | Partida |  | Análisis de precios unitarios 1: 03.03.02.02.02; Análisis de precios unitarios 4: Suministro e instalacion de tuberia HDPE PE 100 SDR 17 DN63mm en TSR hasta 1.50m de profun.; Análisis de precios unitarios 10: 0; Análisis de precios unitarios 12: 45.16
03.03.02.02.02 | Rendimiento |  | m/DIA |  | MO. | 68.35 | EQ. | 68.35 |  | Costo unitario directo por : m |  | 0 |  | 84.85
03.03.02.02.02 | Código |  | Análisis de precios unitarios 1: Descripción Recurso; Análisis de precios unitarios 8: Unidad; Análisis de precios unitarios 9: Cuadrilla; Análisis de precios unitarios 10: Cantidad; Análisis de precios unitarios 11: Precio S/.; Análisis de precios unitarios 12: Parcial S/.
03.03.02.02.02 | 010110040150 | SUBPARTIDA | Análisis de precios unitarios 1: Cinta plástica señalizadora para límite de seguridad de obra; Análisis de precios unitarios 8: m; Análisis de precios unitarios 10: 1.9998; Análisis de precios unitarios 11: 1.05; Análisis de precios unitarios 12: 2.1
03.03.02.02.02 | 010110040155 | SUBPARTIDA | Análisis de precios unitarios 1: Cerco de malla HDP de 1 m altura para límite de seguridad de obra; Análisis de precios unitarios 8: m; Análisis de precios unitarios 10: 1.9998; Análisis de precios unitarios 11: 1.46; Análisis de precios unitarios 12: 2.92
03.03.02.02.02 | 010120065201 | SUBPARTIDA | Análisis de precios unitarios 1: Riego de zona de trabajo para mitigar la contaminación -polvo (con autorización de uso de grifo); Análisis de precios unitarios 8: m; Análisis de precios unitarios 10: 0.99989; Análisis de precios unitarios 11: 1.95; Análisis de precios unitarios 12: 1.95
03.03.02.02.02 | 010120070010 | SUBPARTIDA | Análisis de precios unitarios 1: Trazo y replanteo inicial del proyecto, para líneas-redes con estación total; Análisis de precios unitarios 8: km; Análisis de precios unitarios 10: 0.00099989; Análisis de precios unitarios 11: 953.28; Análisis de precios unitarios 12: 0.95
03.03.02.02.02 | 010120070210 | SUBPARTIDA | Análisis de precios unitarios 1: Replanteo final de la obra, para líneas redes con estación total; Análisis de precios unitarios 8: km; Análisis de precios unitarios 10: 0.00099989; Análisis de precios unitarios 11: 376.3; Análisis de precios unitarios 12: 0.38
03.03.02.02.02 | 014101210303 | SUBPARTIDA | Análisis de precios unitarios 1: Excav. zanja (máq.) p/tub. t-semirocoso DN 50 - 80 de 1,26 m a 1,50 m prof.; Análisis de precios unitarios 8: m; Análisis de precios unitarios 10: 0.40946; Análisis de precios unitarios 11: 14.42; Análisis de precios unitarios 12: 5.9
03.03.02.02.02 | 014102210103 | SUBPARTIDA | Análisis de precios unitarios 1: Refine y nivel de zanja t-semirocoso p/ tub. DN 50 - 80 para toda profund.; Análisis de precios unitarios 8: m; Análisis de precios unitarios 10: 0.99989; Análisis de precios unitarios 11: 2.86; Análisis de precios unitarios 12: 2.86
03.03.02.02.02 | 014103250303 | SUBPARTIDA | Análisis de precios unitarios 1: Relleno comp.zanja(pul) p/tub t-semiroca DN 50 - 80 de 1,26 m a 1,50 m prof.; Análisis de precios unitarios 8: m; Análisis de precios unitarios 10: 0.099989; Análisis de precios unitarios 11: 32.59; Análisis de precios unitarios 12: 3.26
03.03.02.02.02 | 014105200503 | SUBPARTIDA | Análisis de precios unitarios 1: Elimin. desmonte(c+v) t-semiroca D=10km p/tub. DN 50 - 80 de 1,26 m a 1,50 m; Análisis de precios unitarios 8: m; Análisis de precios unitarios 10: 0.099989; Análisis de precios unitarios 11: 17.02; Análisis de precios unitarios 12: 1.7
03.03.02.02.02 | 015120200401 | SUBPARTIDA | Análisis de precios unitarios 1: Suministro de tuberia HDPE PE 100, PN 10 (145 PSI - SDR 17) DNE 63 mm, con unión electrofusión (incl. desperd. 2%); Análisis de precios unitarios 8: m; Análisis de precios unitarios 10: 0.99989; Análisis de precios unitarios 11: 8.52; Análisis de precios unitarios 12: 8.52
03.03.02.02.02 | 015901500141 | SUBPARTIDA | Análisis de precios unitarios 1: Instalación tub. polietileno p/agua pot. D 63 incluye prueba hidráulica; Análisis de precios unitarios 8: m; Análisis de precios unitarios 10: 0.99989; Análisis de precios unitarios 11: 10.82; Análisis de precios unitarios 12: 10.82
03.03.02.02.02 | 019601020123 | SUBPARTIDA | Análisis de precios unitarios 1: Prueba de compactacion de suelos (proctor modificado y de control de compactacion - densidad de campo); Análisis de precios unitarios 8: und; Análisis de precios unitarios 10: 0.019998; Análisis de precios unitarios 11: 69.98; Análisis de precios unitarios 12: 1.4
03.03.02.02.02 | 019801900302 | SUBPARTIDA | Análisis de precios unitarios 1: Prueba hidráulica de tubería agua potable (incl. desinfección) DN 50 - 65; Análisis de precios unitarios 8: m; Análisis de precios unitarios 10: 0.99989; Análisis de precios unitarios 11: 2.4; Análisis de precios unitarios 12: 2.4
03.03.02.02.03 | Partida |  | Análisis de precios unitarios 1: 03.03.02.02.03; Análisis de precios unitarios 4: Suministro e instalacion de tuberia HDPE PE 100 SDR 17 DN63mm en TR hasta 1.50m de profun.; Análisis de precios unitarios 10: 0; Análisis de precios unitarios 12: 170.1
03.03.02.02.03 | Rendimiento |  | m/DIA |  | MO. | 68.35 | EQ. | 68.35 |  | Costo unitario directo por : m |  | 0 |  | 307.29
03.03.02.02.03 | Código |  | Análisis de precios unitarios 1: Descripción Recurso; Análisis de precios unitarios 8: Unidad; Análisis de precios unitarios 9: Cuadrilla; Análisis de precios unitarios 10: Cantidad; Análisis de precios unitarios 11: Precio S/.; Análisis de precios unitarios 12: Parcial S/.
03.03.02.02.03 | 010110040150 | SUBPARTIDA | Análisis de precios unitarios 1: Cinta plástica señalizadora para límite de seguridad de obra; Análisis de precios unitarios 8: m; Análisis de precios unitarios 10: 2; Análisis de precios unitarios 11: 1.05; Análisis de precios unitarios 12: 2.1
03.03.02.02.03 | 010110040155 | SUBPARTIDA | Análisis de precios unitarios 1: Cerco de malla HDP de 1 m altura para límite de seguridad de obra; Análisis de precios unitarios 8: m; Análisis de precios unitarios 10: 2; Análisis de precios unitarios 11: 1.46; Análisis de precios unitarios 12: 2.92
03.03.02.02.03 | 010120065201 | SUBPARTIDA | Análisis de precios unitarios 1: Riego de zona de trabajo para mitigar la contaminación -polvo (con autorización de uso de grifo); Análisis de precios unitarios 8: m; Análisis de precios unitarios 10: 1; Análisis de precios unitarios 11: 1.95; Análisis de precios unitarios 12: 1.95
03.03.02.02.03 | 010120070010 | SUBPARTIDA | Análisis de precios unitarios 1: Trazo y replanteo inicial del proyecto, para líneas-redes con estación total; Análisis de precios unitarios 8: km; Análisis de precios unitarios 10: 0.001; Análisis de precios unitarios 11: 953.28; Análisis de precios unitarios 12: 0.95
03.03.02.02.03 | 010120070210 | SUBPARTIDA | Análisis de precios unitarios 1: Replanteo final de la obra, para líneas redes con estación total; Análisis de precios unitarios 8: km; Análisis de precios unitarios 10: 0.001; Análisis de precios unitarios 11: 376.3; Análisis de precios unitarios 12: 0.38
03.03.02.02.03 | 014101350303 | SUBPARTIDA | Análisis de precios unitarios 1: Excavación zanja (s/exp) p/tub. t-rocoso DN 50 - 80 de 1,26 m a 1,50 m prof.; Análisis de precios unitarios 8: m; Análisis de precios unitarios 10: 0.19413; Análisis de precios unitarios 11: 216.86; Análisis de precios unitarios 12: 42.1
03.03.02.02.03 | 014102310103 | SUBPARTIDA | Análisis de precios unitarios 1: Refine y nivel de zanja terr-rocoso p/ tub. DN 50 - 80 para toda profund.; Análisis de precios unitarios 8: m; Análisis de precios unitarios 10: 1; Análisis de precios unitarios 11: 6.13; Análisis de precios unitarios 12: 6.13
03.03.02.02.03 | 014103350303 | SUBPARTIDA | Análisis de precios unitarios 1: Relleno comp.zanja(pulso)p/tub t-rocoso DN 50 - 80 de 1,26 m a 1,50 m prof.; Análisis de precios unitarios 8: m; Análisis de precios unitarios 10: 1; Análisis de precios unitarios 11: 70.56; Análisis de precios unitarios 12: 70.56
03.03.02.02.03 | 014105200903 | SUBPARTIDA | Análisis de precios unitarios 1: Elimin. desmonte(carg+v) t-rocoso D=10km p/tub DN 50 - 80 de 1,26 m a 1,50 m; Análisis de precios unitarios 8: m; Análisis de precios unitarios 10: 1; Análisis de precios unitarios 11: 19.87; Análisis de precios unitarios 12: 19.87
03.03.02.02.03 | 015120200401 | SUBPARTIDA | Análisis de precios unitarios 1: Suministro de tuberia HDPE PE 100, PN 10 (145 PSI - SDR 17) DNE 63 mm, con unión electrofusión (incl. desperd. 2%); Análisis de precios unitarios 8: m; Análisis de precios unitarios 10: 1; Análisis de precios unitarios 11: 8.52; Análisis de precios unitarios 12: 8.52
03.03.02.02.03 | 015901500141 | SUBPARTIDA | Análisis de precios unitarios 1: Instalación tub. polietileno p/agua pot. D 63 incluye prueba hidráulica; Análisis de precios unitarios 8: m; Análisis de precios unitarios 10: 1; Análisis de precios unitarios 11: 10.82; Análisis de precios unitarios 12: 10.82
03.03.02.02.03 | 019601020123 | SUBPARTIDA | Análisis de precios unitarios 1: Prueba de compactacion de suelos (proctor modificado y de control de compactacion - densidad de campo); Análisis de precios unitarios 8: und; Análisis de precios unitarios 10: 0.02; Análisis de precios unitarios 11: 69.98; Análisis de precios unitarios 12: 1.4
03.03.02.02.03 | 019801900302 | SUBPARTIDA | Análisis de precios unitarios 1: Prueba hidráulica de tubería agua potable (incl. desinfección) DN 50 - 65; Análisis de precios unitarios 8: m; Análisis de precios unitarios 10: 1; Análisis de precios unitarios 11: 2.4; Análisis de precios unitarios 12: 2.4
03.03.02.02.04 | Partida |  | Análisis de precios unitarios 1: 03.03.02.02.04; Análisis de precios unitarios 4: Suministro e instalacion de tuberia HDPE PE 100 SDR 17 DN90mm en TN hasta 1.50m de profun.; Análisis de precios unitarios 10: 0; Análisis de precios unitarios 12: 39.47
03.03.02.02.04 | Rendimiento |  | m/DIA |  | MO. | 68.35 | EQ. | 68.35 |  | Costo unitario directo por : m |  | 0 |  | 75.9
03.03.02.02.04 | Código |  | Análisis de precios unitarios 1: Descripción Recurso; Análisis de precios unitarios 8: Unidad; Análisis de precios unitarios 9: Cuadrilla; Análisis de precios unitarios 10: Cantidad; Análisis de precios unitarios 11: Precio S/.; Análisis de precios unitarios 12: Parcial S/.
03.03.02.02.04 | 010110040150 | SUBPARTIDA | Análisis de precios unitarios 1: Cinta plástica señalizadora para límite de seguridad de obra; Análisis de precios unitarios 8: m; Análisis de precios unitarios 10: 2; Análisis de precios unitarios 11: 1.05; Análisis de precios unitarios 12: 2.1
03.03.02.02.04 | 010110040155 | SUBPARTIDA | Análisis de precios unitarios 1: Cerco de malla HDP de 1 m altura para límite de seguridad de obra; Análisis de precios unitarios 8: m; Análisis de precios unitarios 10: 2; Análisis de precios unitarios 11: 1.46; Análisis de precios unitarios 12: 2.92
03.03.02.02.04 | 010120065201 | SUBPARTIDA | Análisis de precios unitarios 1: Riego de zona de trabajo para mitigar la contaminación -polvo (con autorización de uso de grifo); Análisis de precios unitarios 8: m; Análisis de precios unitarios 10: 1; Análisis de precios unitarios 11: 1.95; Análisis de precios unitarios 12: 1.95
03.03.02.02.04 | 010120070010 | SUBPARTIDA | Análisis de precios unitarios 1: Trazo y replanteo inicial del proyecto, para líneas-redes con estación total; Análisis de precios unitarios 8: km; Análisis de precios unitarios 10: 0.001; Análisis de precios unitarios 11: 953.28; Análisis de precios unitarios 12: 0.95
03.03.02.02.04 | 010120070210 | SUBPARTIDA | Análisis de precios unitarios 1: Replanteo final de la obra, para líneas redes con estación total; Análisis de precios unitarios 8: km; Análisis de precios unitarios 10: 0.001; Análisis de precios unitarios 11: 376.3; Análisis de precios unitarios 12: 0.38
03.03.02.02.04 | 014101010303 | SUBPARTIDA | Análisis de precios unitarios 1: Excavac. zanja (máq.) p/tub. terr-normal DN 50 - 80 de 1,26 m a 1,50 m prof.; Análisis de precios unitarios 8: m; Análisis de precios unitarios 10: 1; Análisis de precios unitarios 11: 8.09; Análisis de precios unitarios 12: 8.09
03.03.02.02.04 | 014102010103 | SUBPARTIDA | Análisis de precios unitarios 1: Refine y nivel de zanja terr-normal para tub. DN 50 - 80 para toda profund.; Análisis de precios unitarios 8: m; Análisis de precios unitarios 10: 1; Análisis de precios unitarios 11: 1.67; Análisis de precios unitarios 12: 1.67
03.03.02.02.04 | 014103050303 | SUBPARTIDA | Análisis de precios unitarios 1: Relleno comp.zanja(pulso) p/tub t-normal DN 50 - 80 de 1,26 m a 1,50 m prof.; Análisis de precios unitarios 8: m; Análisis de precios unitarios 10: 0.1; Análisis de precios unitarios 11: 23.49; Análisis de precios unitarios 12: 2.35
03.03.02.02.04 | 014105200103 | SUBPARTIDA | Análisis de precios unitarios 1: Elimin. desmonte(carg+v) t-normal D=10km p/tub. DN 50 - 80 para toda prof.; Análisis de precios unitarios 8: m; Análisis de precios unitarios 10: 1; Análisis de precios unitarios 11: 2.5; Análisis de precios unitarios 12: 2.5
03.03.02.02.04 | 015120200403 | SUBPARTIDA | Análisis de precios unitarios 1: Suministro de tuberia HDPE PE 100, PN 10 (145 PSI - SDR 17) DNE 90 mm, con unión electrofusión (incl. desperd. 2%); Análisis de precios unitarios 8: m; Análisis de precios unitarios 10: 0.1; Análisis de precios unitarios 11: 16.86; Análisis de precios unitarios 12: 1.69
03.03.02.02.04 | 015901500103 | SUBPARTIDA | Análisis de precios unitarios 1: Instalación tub. polietileno p/agua pot. DN 80; Análisis de precios unitarios 8: m; Análisis de precios unitarios 10: 0.59286; Análisis de precios unitarios 11: 17.93; Análisis de precios unitarios 12: 10.63
03.03.02.02.04 | 019601020123 | SUBPARTIDA | Análisis de precios unitarios 1: Prueba de compactacion de suelos (proctor modificado y de control de compactacion - densidad de campo); Análisis de precios unitarios 8: und; Análisis de precios unitarios 10: 0.02; Análisis de precios unitarios 11: 69.98; Análisis de precios unitarios 12: 1.4
03.03.02.02.04 | 019801900303 | SUBPARTIDA | Análisis de precios unitarios 1: Prueba hidráulica de tubería agua potable (incl. desinfección) DN 80; Análisis de precios unitarios 8: m; Análisis de precios unitarios 10: 1; Análisis de precios unitarios 11: 2.84; Análisis de precios unitarios 12: 2.84
03.03.02.02.05 | Partida |  | Análisis de precios unitarios 1: 03.03.02.02.05; Análisis de precios unitarios 4: Suministro e instalacion de tuberia HDPE PE 100 SDR 17 DN90mm en TSR hasta 1.50m de profun.; Análisis de precios unitarios 10: 0; Análisis de precios unitarios 12: 52.18
03.03.02.02.05 | Rendimiento |  | m/DIA |  | MO. | 68.35 | EQ. | 68.35 |  | Costo unitario directo por : m |  | 0 |  | 100.4
03.03.02.02.05 | Código |  | Análisis de precios unitarios 1: Descripción Recurso; Análisis de precios unitarios 8: Unidad; Análisis de precios unitarios 9: Cuadrilla; Análisis de precios unitarios 10: Cantidad; Análisis de precios unitarios 11: Precio S/.; Análisis de precios unitarios 12: Parcial S/.
03.03.02.02.05 | 010110040150 | SUBPARTIDA | Análisis de precios unitarios 1: Cinta plástica señalizadora para límite de seguridad de obra; Análisis de precios unitarios 8: m; Análisis de precios unitarios 10: 2; Análisis de precios unitarios 11: 1.05; Análisis de precios unitarios 12: 2.1
03.03.02.02.05 | 010110040155 | SUBPARTIDA | Análisis de precios unitarios 1: Cerco de malla HDP de 1 m altura para límite de seguridad de obra; Análisis de precios unitarios 8: m; Análisis de precios unitarios 10: 2; Análisis de precios unitarios 11: 1.46; Análisis de precios unitarios 12: 2.92
03.03.02.02.05 | 010120065201 | SUBPARTIDA | Análisis de precios unitarios 1: Riego de zona de trabajo para mitigar la contaminación -polvo (con autorización de uso de grifo); Análisis de precios unitarios 8: m; Análisis de precios unitarios 10: 1; Análisis de precios unitarios 11: 1.95; Análisis de precios unitarios 12: 1.95
03.03.02.02.05 | 010120070010 | SUBPARTIDA | Análisis de precios unitarios 1: Trazo y replanteo inicial del proyecto, para líneas-redes con estación total; Análisis de precios unitarios 8: km; Análisis de precios unitarios 10: 0.001; Análisis de precios unitarios 11: 953.28; Análisis de precios unitarios 12: 0.95
03.03.02.02.05 | 010120070210 | SUBPARTIDA | Análisis de precios unitarios 1: Replanteo final de la obra, para líneas redes con estación total; Análisis de precios unitarios 8: km; Análisis de precios unitarios 10: 0.001; Análisis de precios unitarios 11: 376.3; Análisis de precios unitarios 12: 0.38
03.03.02.02.05 | 014101210303 | SUBPARTIDA | Análisis de precios unitarios 1: Excav. zanja (máq.) p/tub. t-semirocoso DN 50 - 80 de 1,26 m a 1,50 m prof.; Análisis de precios unitarios 8: m; Análisis de precios unitarios 10: 1; Análisis de precios unitarios 11: 14.42; Análisis de precios unitarios 12: 14.42
03.03.02.02.05 | 014102210103 | SUBPARTIDA | Análisis de precios unitarios 1: Refine y nivel de zanja t-semirocoso p/ tub. DN 50 - 80 para toda profund.; Análisis de precios unitarios 8: m; Análisis de precios unitarios 10: 1; Análisis de precios unitarios 11: 2.86; Análisis de precios unitarios 12: 2.86
03.03.02.02.05 | 014103250303 | SUBPARTIDA | Análisis de precios unitarios 1: Relleno comp.zanja(pul) p/tub t-semiroca DN 50 - 80 de 1,26 m a 1,50 m prof.; Análisis de precios unitarios 8: m; Análisis de precios unitarios 10: 0.1; Análisis de precios unitarios 11: 32.59; Análisis de precios unitarios 12: 3.26
03.03.02.02.05 | 014105200503 | SUBPARTIDA | Análisis de precios unitarios 1: Elimin. desmonte(c+v) t-semiroca D=10km p/tub. DN 50 - 80 de 1,26 m a 1,50 m; Análisis de precios unitarios 8: m; Análisis de precios unitarios 10: 0.1; Análisis de precios unitarios 11: 17.02; Análisis de precios unitarios 12: 1.7
03.03.02.02.05 | 015120200403 | SUBPARTIDA | Análisis de precios unitarios 1: Suministro de tuberia HDPE PE 100, PN 10 (145 PSI - SDR 17) DNE 90 mm, con unión electrofusión (incl. desperd. 2%); Análisis de precios unitarios 8: m; Análisis de precios unitarios 10: 0.1; Análisis de precios unitarios 11: 16.86; Análisis de precios unitarios 12: 1.69
03.03.02.02.05 | 015901500103 | SUBPARTIDA | Análisis de precios unitarios 1: Instalación tub. polietileno p/agua pot. DN 80; Análisis de precios unitarios 8: m; Análisis de precios unitarios 10: 0.87619; Análisis de precios unitarios 11: 17.93; Análisis de precios unitarios 12: 15.71
03.03.02.02.05 | 019601020123 | SUBPARTIDA | Análisis de precios unitarios 1: Prueba de compactacion de suelos (proctor modificado y de control de compactacion - densidad de campo); Análisis de precios unitarios 8: und; Análisis de precios unitarios 10: 0.02; Análisis de precios unitarios 11: 69.98; Análisis de precios unitarios 12: 1.4
03.03.02.02.05 | 019801900303 | SUBPARTIDA | Análisis de precios unitarios 1: Prueba hidráulica de tubería agua potable (incl. desinfección) DN 80; Análisis de precios unitarios 8: m; Análisis de precios unitarios 10: 1; Análisis de precios unitarios 11: 2.84; Análisis de precios unitarios 12: 2.84
03.03.02.02.06 | Partida |  | Análisis de precios unitarios 1: 03.03.02.02.06; Análisis de precios unitarios 4: Suministro e instalacion de tuberia HDPE PE 100 SDR 17 DN90mm en TR hasta 1.50m de profun.; Análisis de precios unitarios 10: 0; Análisis de precios unitarios 12: 177.11
03.03.02.02.06 | Rendimiento |  | m/DIA |  | MO. | 68.35 | EQ. | 68.35 |  | Costo unitario directo por : m |  | 0 |  | 322.84
03.03.02.02.06 | Código |  | Análisis de precios unitarios 1: Descripción Recurso; Análisis de precios unitarios 8: Unidad; Análisis de precios unitarios 9: Cuadrilla; Análisis de precios unitarios 10: Cantidad; Análisis de precios unitarios 11: Precio S/.; Análisis de precios unitarios 12: Parcial S/.
03.03.02.02.06 | 010110040150 | SUBPARTIDA | Análisis de precios unitarios 1: Cinta plástica señalizadora para límite de seguridad de obra; Análisis de precios unitarios 8: m; Análisis de precios unitarios 10: 2.0001; Análisis de precios unitarios 11: 1.05; Análisis de precios unitarios 12: 2.1
03.03.02.02.06 | 010110040155 | SUBPARTIDA | Análisis de precios unitarios 1: Cerco de malla HDP de 1 m altura para límite de seguridad de obra; Análisis de precios unitarios 8: m; Análisis de precios unitarios 10: 2.0001; Análisis de precios unitarios 11: 1.46; Análisis de precios unitarios 12: 2.92
03.03.02.02.06 | 010120065201 | SUBPARTIDA | Análisis de precios unitarios 1: Riego de zona de trabajo para mitigar la contaminación -polvo (con autorización de uso de grifo); Análisis de precios unitarios 8: m; Análisis de precios unitarios 10: 1; Análisis de precios unitarios 11: 1.95; Análisis de precios unitarios 12: 1.95
03.03.02.02.06 | 010120070010 | SUBPARTIDA | Análisis de precios unitarios 1: Trazo y replanteo inicial del proyecto, para líneas-redes con estación total; Análisis de precios unitarios 8: km; Análisis de precios unitarios 10: 0.001; Análisis de precios unitarios 11: 953.28; Análisis de precios unitarios 12: 0.95
03.03.02.02.06 | 010120070210 | SUBPARTIDA | Análisis de precios unitarios 1: Replanteo final de la obra, para líneas redes con estación total; Análisis de precios unitarios 8: km; Análisis de precios unitarios 10: 0.001; Análisis de precios unitarios 11: 376.3; Análisis de precios unitarios 12: 0.38
03.03.02.02.06 | 014101350303 | SUBPARTIDA | Análisis de precios unitarios 1: Excavación zanja (s/exp) p/tub. t-rocoso DN 50 - 80 de 1,26 m a 1,50 m prof.; Análisis de precios unitarios 8: m; Análisis de precios unitarios 10: 0.15319; Análisis de precios unitarios 11: 216.86; Análisis de precios unitarios 12: 33.22
03.03.02.02.06 | 014102310103 | SUBPARTIDA | Análisis de precios unitarios 1: Refine y nivel de zanja terr-rocoso p/ tub. DN 50 - 80 para toda profund.; Análisis de precios unitarios 8: m; Análisis de precios unitarios 10: 1; Análisis de precios unitarios 11: 6.13; Análisis de precios unitarios 12: 6.13
03.03.02.02.06 | 014103350303 | SUBPARTIDA | Análisis de precios unitarios 1: Relleno comp.zanja(pulso)p/tub t-rocoso DN 50 - 80 de 1,26 m a 1,50 m prof.; Análisis de precios unitarios 8: m; Análisis de precios unitarios 10: 1; Análisis de precios unitarios 11: 70.56; Análisis de precios unitarios 12: 70.56
03.03.02.02.06 | 014105200903 | SUBPARTIDA | Análisis de precios unitarios 1: Elimin. desmonte(carg+v) t-rocoso D=10km p/tub DN 50 - 80 de 1,26 m a 1,50 m; Análisis de precios unitarios 8: m; Análisis de precios unitarios 10: 1; Análisis de precios unitarios 11: 19.87; Análisis de precios unitarios 12: 19.87
03.03.02.02.06 | 015120200403 | SUBPARTIDA | Análisis de precios unitarios 1: Suministro de tuberia HDPE PE 100, PN 10 (145 PSI - SDR 17) DNE 90 mm, con unión electrofusión (incl. desperd. 2%); Análisis de precios unitarios 8: m; Análisis de precios unitarios 10: 1; Análisis de precios unitarios 11: 16.86; Análisis de precios unitarios 12: 16.86
03.03.02.02.06 | 015901500103 | SUBPARTIDA | Análisis de precios unitarios 1: Instalación tub. polietileno p/agua pot. DN 80; Análisis de precios unitarios 8: m; Análisis de precios unitarios 10: 1; Análisis de precios unitarios 11: 17.93; Análisis de precios unitarios 12: 17.93
03.03.02.02.06 | 019601020123 | SUBPARTIDA | Análisis de precios unitarios 1: Prueba de compactacion de suelos (proctor modificado y de control de compactacion - densidad de campo); Análisis de precios unitarios 8: und; Análisis de precios unitarios 10: 0.020001; Análisis de precios unitarios 11: 69.98; Análisis de precios unitarios 12: 1.4
03.03.02.02.06 | 019801900303 | SUBPARTIDA | Análisis de precios unitarios 1: Prueba hidráulica de tubería agua potable (incl. desinfección) DN 80; Análisis de precios unitarios 8: m; Análisis de precios unitarios 10: 1; Análisis de precios unitarios 11: 2.84; Análisis de precios unitarios 12: 2.84
03.03.02.02.07 | Partida |  | Análisis de precios unitarios 1: 03.03.02.02.07; Análisis de precios unitarios 4: Suministro e instalacion de tuberia HDPE PE 100 SDR 17 DN100mm en TN hasta 1.50m de profun.; Análisis de precios unitarios 10: 0; Análisis de precios unitarios 12: 47.89
03.03.02.02.07 | Rendimiento |  | m/DIA |  | MO. | 68.35 | EQ. | 68.35 |  | Costo unitario directo por : m |  | 0 |  | 93.84
03.03.02.02.07 | Código |  | Análisis de precios unitarios 1: Descripción Recurso; Análisis de precios unitarios 8: Unidad; Análisis de precios unitarios 9: Cuadrilla; Análisis de precios unitarios 10: Cantidad; Análisis de precios unitarios 11: Precio S/.; Análisis de precios unitarios 12: Parcial S/.
03.03.02.02.07 | 010110040150 | SUBPARTIDA | Análisis de precios unitarios 1: Cinta plástica señalizadora para límite de seguridad de obra; Análisis de precios unitarios 8: m; Análisis de precios unitarios 10: 2.0002; Análisis de precios unitarios 11: 1.05; Análisis de precios unitarios 12: 2.1
03.03.02.02.07 | 010110040155 | SUBPARTIDA | Análisis de precios unitarios 1: Cerco de malla HDP de 1 m altura para límite de seguridad de obra; Análisis de precios unitarios 8: m; Análisis de precios unitarios 10: 2.0002; Análisis de precios unitarios 11: 1.46; Análisis de precios unitarios 12: 2.92
03.03.02.02.07 | 010120065201 | SUBPARTIDA | Análisis de precios unitarios 1: Riego de zona de trabajo para mitigar la contaminación -polvo (con autorización de uso de grifo); Análisis de precios unitarios 8: m; Análisis de precios unitarios 10: 1.0001; Análisis de precios unitarios 11: 1.95; Análisis de precios unitarios 12: 1.95
03.03.02.02.07 | 010120070010 | SUBPARTIDA | Análisis de precios unitarios 1: Trazo y replanteo inicial del proyecto, para líneas-redes con estación total; Análisis de precios unitarios 8: km; Análisis de precios unitarios 10: 0.0010001; Análisis de precios unitarios 11: 953.28; Análisis de precios unitarios 12: 0.95
03.03.02.02.07 | 010120070210 | SUBPARTIDA | Análisis de precios unitarios 1: Replanteo final de la obra, para líneas redes con estación total; Análisis de precios unitarios 8: km; Análisis de precios unitarios 10: 0.0010001; Análisis de precios unitarios 11: 376.3; Análisis de precios unitarios 12: 0.38
03.03.02.02.07 | 014101010306 | SUBPARTIDA | Análisis de precios unitarios 1: Excavac. zanja (máq.) p/tub. terr-normal DN 100 - 150 de 1,26 m a 1,50 m prof.; Análisis de precios unitarios 8: m; Análisis de precios unitarios 10: 1.0001; Análisis de precios unitarios 11: 9.94; Análisis de precios unitarios 12: 9.94
03.03.02.02.07 | 014102010106 | SUBPARTIDA | Análisis de precios unitarios 1: Refine y nivel de zanja terr-normal para tub. DN 100 - 150 para toda profund.; Análisis de precios unitarios 8: m; Análisis de precios unitarios 10: 1.0001; Análisis de precios unitarios 11: 2.04; Análisis de precios unitarios 12: 2.04
03.03.02.02.07 | 014103050306 | SUBPARTIDA | Análisis de precios unitarios 1: Relleno comp.zanja(pulso) p/tub t-normal DN 100 - 150 de 1,26 m a 1,50 m prof.; Análisis de precios unitarios 8: m; Análisis de precios unitarios 10: 0.10001; Análisis de precios unitarios 11: 28.39; Análisis de precios unitarios 12: 2.84
03.03.02.02.07 | 014105200106 | SUBPARTIDA | Análisis de precios unitarios 1: Elimin. desmonte(carg+v) t-normal D=10km p/tub. DN 100 - 150 para toda prof.; Análisis de precios unitarios 8: m; Análisis de precios unitarios 10: 1.0001; Análisis de precios unitarios 11: 4.16; Análisis de precios unitarios 12: 4.16
03.03.02.02.07 | 015120200404 | SUBPARTIDA | Análisis de precios unitarios 1: Suministro de tuberia HDPE PE 100, PN 10 (145 PSI - SDR 17) DNE 110 mm, con unión electrofusión (incl. desperd. 2%); Análisis de precios unitarios 8: m; Análisis de precios unitarios 10: 0.10001; Análisis de precios unitarios 11: 26.92; Análisis de precios unitarios 12: 2.69
03.03.02.02.07 | 015901500104 | SUBPARTIDA | Análisis de precios unitarios 1: Instalación tub. polietileno p/agua pot. DN 100; Análisis de precios unitarios 8: m; Análisis de precios unitarios 10: 0.7376; Análisis de precios unitarios 11: 18.04; Análisis de precios unitarios 12: 13.31
03.03.02.02.07 | 019601020123 | SUBPARTIDA | Análisis de precios unitarios 1: Prueba de compactacion de suelos (proctor modificado y de control de compactacion - densidad de campo); Análisis de precios unitarios 8: und; Análisis de precios unitarios 10: 0.020002; Análisis de precios unitarios 11: 69.98; Análisis de precios unitarios 12: 1.4
03.03.02.02.07 | 019801900304 | SUBPARTIDA | Análisis de precios unitarios 1: Prueba hidráulica de tubería agua potable (incl. desinfección) DN 100; Análisis de precios unitarios 8: m; Análisis de precios unitarios 10: 1.0001; Análisis de precios unitarios 11: 3.21; Análisis de precios unitarios 12: 3.21
03.03.02.02.08 | Partida |  | Análisis de precios unitarios 1: 03.03.02.02.08; Análisis de precios unitarios 4: Suministro e instalacion de tuberia HDPE PE 100 SDR 17 DN100mm en TSR hasta 1.50m de profun.; Análisis de precios unitarios 10: 0; Análisis de precios unitarios 12: 60.89
03.03.02.02.08 | Rendimiento |  | m/DIA |  | MO. | 68.35 | EQ. | 68.35 |  | Costo unitario directo por : m |  | 0 |  | 119.22
03.03.02.02.08 | Código |  | Análisis de precios unitarios 1: Descripción Recurso; Análisis de precios unitarios 8: Unidad; Análisis de precios unitarios 9: Cuadrilla; Análisis de precios unitarios 10: Cantidad; Análisis de precios unitarios 11: Precio S/.; Análisis de precios unitarios 12: Parcial S/.
03.03.02.02.08 | 010110040150 | SUBPARTIDA | Análisis de precios unitarios 1: Cinta plástica señalizadora para límite de seguridad de obra; Análisis de precios unitarios 8: m; Análisis de precios unitarios 10: 2; Análisis de precios unitarios 11: 1.05; Análisis de precios unitarios 12: 2.1
03.03.02.02.08 | 010110040155 | SUBPARTIDA | Análisis de precios unitarios 1: Cerco de malla HDP de 1 m altura para límite de seguridad de obra; Análisis de precios unitarios 8: m; Análisis de precios unitarios 10: 2; Análisis de precios unitarios 11: 1.46; Análisis de precios unitarios 12: 2.92
03.03.02.02.08 | 010120065201 | SUBPARTIDA | Análisis de precios unitarios 1: Riego de zona de trabajo para mitigar la contaminación -polvo (con autorización de uso de grifo); Análisis de precios unitarios 8: m; Análisis de precios unitarios 10: 1; Análisis de precios unitarios 11: 1.95; Análisis de precios unitarios 12: 1.95
03.03.02.02.08 | 010120070010 | SUBPARTIDA | Análisis de precios unitarios 1: Trazo y replanteo inicial del proyecto, para líneas-redes con estación total; Análisis de precios unitarios 8: km; Análisis de precios unitarios 10: 0.001; Análisis de precios unitarios 11: 953.28; Análisis de precios unitarios 12: 0.95
03.03.02.02.08 | 010120070210 | SUBPARTIDA | Análisis de precios unitarios 1: Replanteo final de la obra, para líneas redes con estación total; Análisis de precios unitarios 8: km; Análisis de precios unitarios 10: 0.001; Análisis de precios unitarios 11: 376.3; Análisis de precios unitarios 12: 0.38
03.03.02.02.08 | 014101210306 | SUBPARTIDA | Análisis de precios unitarios 1: Excav. zanja (máq.) p/tub. t-semirocoso DN 100 - 150 de 1,26 m a 1,50 m prof.; Análisis de precios unitarios 8: m; Análisis de precios unitarios 10: 1; Análisis de precios unitarios 11: 17.46; Análisis de precios unitarios 12: 17.46
03.03.02.02.08 | 014102210106 | SUBPARTIDA | Análisis de precios unitarios 1: Refine y nivel de zanja t-semirocoso p/ tub. DN 100 - 150 para toda profund.; Análisis de precios unitarios 8: m; Análisis de precios unitarios 10: 1; Análisis de precios unitarios 11: 3.53; Análisis de precios unitarios 12: 3.53
03.03.02.02.08 | 014103250306 | SUBPARTIDA | Análisis de precios unitarios 1: Relleno comp.zanja(pul) p/tub t-semiroca DN 100 - 150 de 1,26 m a 1,50 m prof.; Análisis de precios unitarios 8: m; Análisis de precios unitarios 10: 0.1; Análisis de precios unitarios 11: 41.14; Análisis de precios unitarios 12: 4.11
03.03.02.02.08 | 014105200506 | SUBPARTIDA | Análisis de precios unitarios 1: Elimin. desmonte(c+v) t-semiroca D=10km p/tub. DN 100 - 150 de 1,26 m a 1,50 m; Análisis de precios unitarios 8: m; Análisis de precios unitarios 10: 1; Análisis de precios unitarios 11: 11.03; Análisis de precios unitarios 12: 11.03
03.03.02.02.08 | 015120200404 | SUBPARTIDA | Análisis de precios unitarios 1: Suministro de tuberia HDPE PE 100, PN 10 (145 PSI - SDR 17) DNE 110 mm, con unión electrofusión (incl. desperd. 2%); Análisis de precios unitarios 8: m; Análisis de precios unitarios 10: 0.1; Análisis de precios unitarios 11: 26.92; Análisis de precios unitarios 12: 2.69
03.03.02.02.08 | 015901500104 | SUBPARTIDA | Análisis de precios unitarios 1: Instalación tub. polietileno p/agua pot. DN 100; Análisis de precios unitarios 8: m; Análisis de precios unitarios 10: 0.50776; Análisis de precios unitarios 11: 18.04; Análisis de precios unitarios 12: 9.16
03.03.02.02.08 | 019601020123 | SUBPARTIDA | Análisis de precios unitarios 1: Prueba de compactacion de suelos (proctor modificado y de control de compactacion - densidad de campo); Análisis de precios unitarios 8: und; Análisis de precios unitarios 10: 0.02; Análisis de precios unitarios 11: 69.98; Análisis de precios unitarios 12: 1.4
03.03.02.02.08 | 019801900304 | SUBPARTIDA | Análisis de precios unitarios 1: Prueba hidráulica de tubería agua potable (incl. desinfección) DN 100; Análisis de precios unitarios 8: m; Análisis de precios unitarios 10: 1; Análisis de precios unitarios 11: 3.21; Análisis de precios unitarios 12: 3.21
03.03.02.02.09 | Partida |  | Análisis de precios unitarios 1: 03.03.02.02.09; Análisis de precios unitarios 4: Suministro e instalacion de tuberia HDPE PE 100 SDR 17 DN100mm en TR hasta 1.50m de profun.; Análisis de precios unitarios 10: 0; Análisis de precios unitarios 12: 217.49
03.03.02.02.09 | Rendimiento |  | m/DIA |  | MO. | 68.35 | EQ. | 68.35 |  | Costo unitario directo por : m |  | 0 |  | 398.04
03.03.02.02.09 | Código |  | Análisis de precios unitarios 1: Descripción Recurso; Análisis de precios unitarios 8: Unidad; Análisis de precios unitarios 9: Cuadrilla; Análisis de precios unitarios 10: Cantidad; Análisis de precios unitarios 11: Precio S/.; Análisis de precios unitarios 12: Parcial S/.
03.03.02.02.09 | 010110040150 | SUBPARTIDA | Análisis de precios unitarios 1: Cinta plástica señalizadora para límite de seguridad de obra; Análisis de precios unitarios 8: m; Análisis de precios unitarios 10: 2; Análisis de precios unitarios 11: 1.05; Análisis de precios unitarios 12: 2.1
03.03.02.02.09 | 010110040155 | SUBPARTIDA | Análisis de precios unitarios 1: Cerco de malla HDP de 1 m altura para límite de seguridad de obra; Análisis de precios unitarios 8: m; Análisis de precios unitarios 10: 2; Análisis de precios unitarios 11: 1.46; Análisis de precios unitarios 12: 2.92
03.03.02.02.09 | 010120065201 | SUBPARTIDA | Análisis de precios unitarios 1: Riego de zona de trabajo para mitigar la contaminación -polvo (con autorización de uso de grifo); Análisis de precios unitarios 8: m; Análisis de precios unitarios 10: 1; Análisis de precios unitarios 11: 1.95; Análisis de precios unitarios 12: 1.95
03.03.02.02.09 | 010120070010 | SUBPARTIDA | Análisis de precios unitarios 1: Trazo y replanteo inicial del proyecto, para líneas-redes con estación total; Análisis de precios unitarios 8: km; Análisis de precios unitarios 10: 0.001; Análisis de precios unitarios 11: 953.28; Análisis de precios unitarios 12: 0.95
03.03.02.02.09 | 010120070210 | SUBPARTIDA | Análisis de precios unitarios 1: Replanteo final de la obra, para líneas redes con estación total; Análisis de precios unitarios 8: km; Análisis de precios unitarios 10: 0.001; Análisis de precios unitarios 11: 376.3; Análisis de precios unitarios 12: 0.38
03.03.02.02.09 | 014101350306 | SUBPARTIDA | Análisis de precios unitarios 1: Excavación zanja (s/exp) p/tub. t-rocoso DN 100 - 150 de 1,26 m a 1,50 m prof.; Análisis de precios unitarios 8: m; Análisis de precios unitarios 10: 0.17019; Análisis de precios unitarios 11: 271.75; Análisis de precios unitarios 12: 46.25
03.03.02.02.09 | 014102310106 | SUBPARTIDA | Análisis de precios unitarios 1: Refine y nivel de zanja terr-rocoso p/ tub. DN 100 - 150 para toda profund.; Análisis de precios unitarios 8: m; Análisis de precios unitarios 10: 1; Análisis de precios unitarios 11: 7.46; Análisis de precios unitarios 12: 7.46
03.03.02.02.09 | 014103350306 | SUBPARTIDA | Análisis de precios unitarios 1: Relleno comp.zanja(pulso)p/tub t-rocoso DN 100 - 150 de 1,26 m a 1,50 m prof.; Análisis de precios unitarios 8: m; Análisis de precios unitarios 10: 1; Análisis de precios unitarios 11: 84.06; Análisis de precios unitarios 12: 84.06
03.03.02.02.09 | 014105200906 | SUBPARTIDA | Análisis de precios unitarios 1: Elimin. desmonte(carg+v) t-rocoso D=10km p/tub DN 100 - 150 de 1,26 m a 1,50 m; Análisis de precios unitarios 8: m; Análisis de precios unitarios 10: 1; Análisis de precios unitarios 11: 21.85; Análisis de precios unitarios 12: 21.85
03.03.02.02.09 | 015120200404 | SUBPARTIDA | Análisis de precios unitarios 1: Suministro de tuberia HDPE PE 100, PN 10 (145 PSI - SDR 17) DNE 110 mm, con unión electrofusión (incl. desperd. 2%); Análisis de precios unitarios 8: m; Análisis de precios unitarios 10: 1; Análisis de precios unitarios 11: 26.92; Análisis de precios unitarios 12: 26.92
03.03.02.02.09 | 015901500104 | SUBPARTIDA | Análisis de precios unitarios 1: Instalación tub. polietileno p/agua pot. DN 100; Análisis de precios unitarios 8: m; Análisis de precios unitarios 10: 1; Análisis de precios unitarios 11: 18.04; Análisis de precios unitarios 12: 18.04
03.03.02.02.09 | 019601020123 | SUBPARTIDA | Análisis de precios unitarios 1: Prueba de compactacion de suelos (proctor modificado y de control de compactacion - densidad de campo); Análisis de precios unitarios 8: und; Análisis de precios unitarios 10: 0.02; Análisis de precios unitarios 11: 69.98; Análisis de precios unitarios 12: 1.4
03.03.02.02.09 | 019801900304 | SUBPARTIDA | Análisis de precios unitarios 1: Prueba hidráulica de tubería agua potable (incl. desinfección) DN 100; Análisis de precios unitarios 8: m; Análisis de precios unitarios 10: 1; Análisis de precios unitarios 11: 3.21; Análisis de precios unitarios 12: 3.21
03.03.02.02.10 | Partida |  | Análisis de precios unitarios 1: 03.03.02.02.10; Análisis de precios unitarios 4: Suministro e instalacion de tuberia HDPE PE 100 SDR 17 DN160mm en TN hasta 1.50m de profun.; Análisis de precios unitarios 10: 0; Análisis de precios unitarios 12: 63.6
03.03.02.02.10 | Rendimiento |  | m/DIA |  | MO. | 68.35 | EQ. | 68.35 |  | Costo unitario directo por : m |  | 0 |  | 135.66
03.03.02.02.10 | Código |  | Análisis de precios unitarios 1: Descripción Recurso; Análisis de precios unitarios 8: Unidad; Análisis de precios unitarios 9: Cuadrilla; Análisis de precios unitarios 10: Cantidad; Análisis de precios unitarios 11: Precio S/.; Análisis de precios unitarios 12: Parcial S/.
03.03.02.02.10 | 010110040150 | SUBPARTIDA | Análisis de precios unitarios 1: Cinta plástica señalizadora para límite de seguridad de obra; Análisis de precios unitarios 8: m; Análisis de precios unitarios 10: 0.88063; Análisis de precios unitarios 11: 1.05; Análisis de precios unitarios 12: 0.92
03.03.02.02.10 | 010110040155 | SUBPARTIDA | Análisis de precios unitarios 1: Cerco de malla HDP de 1 m altura para límite de seguridad de obra; Análisis de precios unitarios 8: m; Análisis de precios unitarios 10: 0.88063; Análisis de precios unitarios 11: 1.46; Análisis de precios unitarios 12: 1.29
03.03.02.02.10 | 010120065201 | SUBPARTIDA | Análisis de precios unitarios 1: Riego de zona de trabajo para mitigar la contaminación -polvo (con autorización de uso de grifo); Análisis de precios unitarios 8: m; Análisis de precios unitarios 10: 0.44031; Análisis de precios unitarios 11: 1.95; Análisis de precios unitarios 12: 0.86
03.03.02.02.10 | 010120070010 | SUBPARTIDA | Análisis de precios unitarios 1: Trazo y replanteo inicial del proyecto, para líneas-redes con estación total; Análisis de precios unitarios 8: km; Análisis de precios unitarios 10: 0.00044031; Análisis de precios unitarios 11: 953.28; Análisis de precios unitarios 12: 0.42
03.03.02.02.10 | 010120070210 | SUBPARTIDA | Análisis de precios unitarios 1: Replanteo final de la obra, para líneas redes con estación total; Análisis de precios unitarios 8: km; Análisis de precios unitarios 10: 0.00044031; Análisis de precios unitarios 11: 376.3; Análisis de precios unitarios 12: 0.17
03.03.02.02.10 | 014101010306 | SUBPARTIDA | Análisis de precios unitarios 1: Excavac. zanja (máq.) p/tub. terr-normal DN 100 - 150 de 1,26 m a 1,50 m prof.; Análisis de precios unitarios 8: m; Análisis de precios unitarios 10: 0.44031; Análisis de precios unitarios 11: 9.94; Análisis de precios unitarios 12: 4.38
03.03.02.02.10 | 014102010106 | SUBPARTIDA | Análisis de precios unitarios 1: Refine y nivel de zanja terr-normal para tub. DN 100 - 150 para toda profund.; Análisis de precios unitarios 8: m; Análisis de precios unitarios 10: 0.44031; Análisis de precios unitarios 11: 2.04; Análisis de precios unitarios 12: 0.9
03.03.02.02.10 | 014103050306 | SUBPARTIDA | Análisis de precios unitarios 1: Relleno comp.zanja(pulso) p/tub t-normal DN 100 - 150 de 1,26 m a 1,50 m prof.; Análisis de precios unitarios 8: m; Análisis de precios unitarios 10: 0.44031; Análisis de precios unitarios 11: 28.39; Análisis de precios unitarios 12: 12.5
03.03.02.02.10 | 014105200106 | SUBPARTIDA | Análisis de precios unitarios 1: Elimin. desmonte(carg+v) t-normal D=10km p/tub. DN 100 - 150 para toda prof.; Análisis de precios unitarios 8: m; Análisis de precios unitarios 10: 0.44031; Análisis de precios unitarios 11: 4.16; Análisis de precios unitarios 12: 1.83
03.03.02.02.10 | 015120200405 | SUBPARTIDA | Análisis de precios unitarios 1: Suministro de tuberia HDPE PE 100, PN 10 (145 PSI - SDR 17) DNE 160 mm, con unión electrofusión (incl. desperd. 2%); Análisis de precios unitarios 8: m; Análisis de precios unitarios 10: 0.44031; Análisis de precios unitarios 11: 59.24; Análisis de precios unitarios 12: 26.08
03.03.02.02.10 | 015901500106 | SUBPARTIDA | Análisis de precios unitarios 1: Instalación tub. polietileno p/agua pot. DN 150; Análisis de precios unitarios 8: m; Análisis de precios unitarios 10: 0.44031; Análisis de precios unitarios 11: 26.78; Análisis de precios unitarios 12: 11.79
03.03.02.02.10 | 019601020123 | SUBPARTIDA | Análisis de precios unitarios 1: Prueba de compactacion de suelos (proctor modificado y de control de compactacion - densidad de campo); Análisis de precios unitarios 8: und; Análisis de precios unitarios 10: 0.0088063; Análisis de precios unitarios 11: 69.98; Análisis de precios unitarios 12: 0.62
03.03.02.02.10 | 019801900306 | SUBPARTIDA | Análisis de precios unitarios 1: Prueba hidráulica de tubería agua potable (incl. desinfección) DN 150; Análisis de precios unitarios 8: m; Análisis de precios unitarios 10: 0.44031; Análisis de precios unitarios 11: 4.17; Análisis de precios unitarios 12: 1.84
03.03.02.02.11 | Partida |  | Análisis de precios unitarios 1: 03.03.02.02.11; Análisis de precios unitarios 4: Suministro e instalacion de tuberia HD DN90mm C-40 en TN hasta 1.50m de profun.; Análisis de precios unitarios 10: 0; Análisis de precios unitarios 12: 154.93
03.03.02.02.11 | Rendimiento |  | m/DIA |  | MO. | 68.35 | EQ. | 68.35 |  | Costo unitario directo por : m |  | 0 |  | 208.83
03.03.02.02.11 | Código |  | Análisis de precios unitarios 1: Descripción Recurso; Análisis de precios unitarios 8: Unidad; Análisis de precios unitarios 9: Cuadrilla; Análisis de precios unitarios 10: Cantidad; Análisis de precios unitarios 11: Precio S/.; Análisis de precios unitarios 12: Parcial S/.
03.03.02.02.11 | 010110040150 | SUBPARTIDA | Análisis de precios unitarios 1: Cinta plástica señalizadora para límite de seguridad de obra; Análisis de precios unitarios 8: m; Análisis de precios unitarios 10: 2; Análisis de precios unitarios 11: 1.05; Análisis de precios unitarios 12: 2.1
03.03.02.02.11 | 010110040155 | SUBPARTIDA | Análisis de precios unitarios 1: Cerco de malla HDP de 1 m altura para límite de seguridad de obra; Análisis de precios unitarios 8: m; Análisis de precios unitarios 10: 2; Análisis de precios unitarios 11: 1.46; Análisis de precios unitarios 12: 2.92
03.03.02.02.11 | 010120065201 | SUBPARTIDA | Análisis de precios unitarios 1: Riego de zona de trabajo para mitigar la contaminación -polvo (con autorización de uso de grifo); Análisis de precios unitarios 8: m; Análisis de precios unitarios 10: 0.99999; Análisis de precios unitarios 11: 1.95; Análisis de precios unitarios 12: 1.95
03.03.02.02.11 | 010120070010 | SUBPARTIDA | Análisis de precios unitarios 1: Trazo y replanteo inicial del proyecto, para líneas-redes con estación total; Análisis de precios unitarios 8: km; Análisis de precios unitarios 10: 0.00099999; Análisis de precios unitarios 11: 953.28; Análisis de precios unitarios 12: 0.95
03.03.02.02.11 | 010120070210 | SUBPARTIDA | Análisis de precios unitarios 1: Replanteo final de la obra, para líneas redes con estación total; Análisis de precios unitarios 8: km; Análisis de precios unitarios 10: 0.00099999; Análisis de precios unitarios 11: 376.3; Análisis de precios unitarios 12: 0.38
03.03.02.02.11 | 014101010303 | SUBPARTIDA | Análisis de precios unitarios 1: Excavac. zanja (máq.) p/tub. terr-normal DN 50 - 80 de 1,26 m a 1,50 m prof.; Análisis de precios unitarios 8: m; Análisis de precios unitarios 10: 0.99999; Análisis de precios unitarios 11: 8.09; Análisis de precios unitarios 12: 8.09
03.03.02.02.11 | 014102010103 | SUBPARTIDA | Análisis de precios unitarios 1: Refine y nivel de zanja terr-normal para tub. DN 50 - 80 para toda profund.; Análisis de precios unitarios 8: m; Análisis de precios unitarios 10: 0.99999; Análisis de precios unitarios 11: 1.67; Análisis de precios unitarios 12: 1.67
03.03.02.02.11 | 014103050303 | SUBPARTIDA | Análisis de precios unitarios 1: Relleno comp.zanja(pulso) p/tub t-normal DN 50 - 80 de 1,26 m a 1,50 m prof.; Análisis de precios unitarios 8: m; Análisis de precios unitarios 10: 0.99999; Análisis de precios unitarios 11: 23.49; Análisis de precios unitarios 12: 23.49
03.03.02.02.11 | 014105200103 | SUBPARTIDA | Análisis de precios unitarios 1: Elimin. desmonte(carg+v) t-normal D=10km p/tub. DN 50 - 80 para toda prof.; Análisis de precios unitarios 8: m; Análisis de precios unitarios 10: 0.99999; Análisis de precios unitarios 11: 2.5; Análisis de precios unitarios 12: 2.5
03.03.02.02.11 | 015110520402 | SUBPARTIDA | Análisis de precios unitarios 1: Tuberia de HD DN 80mm C-40 Union Flexible-NTP ISO 2531:20215; Análisis de precios unitarios 8: m; Análisis de precios unitarios 10: 0.62755; Análisis de precios unitarios 11: 163.79; Análisis de precios unitarios 12: 102.79
03.03.02.02.11 | 015901250103 | SUBPARTIDA | Análisis de precios unitarios 1: Instalación de tubería de union standar de hierro dúctil DN 80; Análisis de precios unitarios 8: m; Análisis de precios unitarios 10: 0.99999; Análisis de precios unitarios 11: 3.86; Análisis de precios unitarios 12: 3.86
03.03.02.02.11 | 019601020123 | SUBPARTIDA | Análisis de precios unitarios 1: Prueba de compactacion de suelos (proctor modificado y de control de compactacion - densidad de campo); Análisis de precios unitarios 8: und; Análisis de precios unitarios 10: 0.02; Análisis de precios unitarios 11: 69.98; Análisis de precios unitarios 12: 1.4
03.03.02.02.11 | 019801900103 | SUBPARTIDA | Análisis de precios unitarios 1: Prueba hidráulica de tubería agua potab. DN 80; Análisis de precios unitarios 8: m; Análisis de precios unitarios 10: 0.99999; Análisis de precios unitarios 11: 2.83; Análisis de precios unitarios 12: 2.83
03.03.02.02.12 | Partida |  | Análisis de precios unitarios 1: 03.03.02.02.12; Análisis de precios unitarios 4: Suministro e instalacion de tuberia HD DN90mm C-40 en TSR hasta 1.50m de profun.; Análisis de precios unitarios 10: 0; Análisis de precios unitarios 12: 175.27
03.03.02.02.12 | Rendimiento |  | m/DIA |  | MO. | 68.35 | EQ. | 68.35 |  | Costo unitario directo por : m |  | 0 |  | 233.33
03.03.02.02.12 | Código |  | Análisis de precios unitarios 1: Descripción Recurso; Análisis de precios unitarios 8: Unidad; Análisis de precios unitarios 9: Cuadrilla; Análisis de precios unitarios 10: Cantidad; Análisis de precios unitarios 11: Precio S/.; Análisis de precios unitarios 12: Parcial S/.
03.03.02.02.12 | 010110040150 | SUBPARTIDA | Análisis de precios unitarios 1: Cinta plástica señalizadora para límite de seguridad de obra; Análisis de precios unitarios 8: m; Análisis de precios unitarios 10: 1.4187; Análisis de precios unitarios 11: 1.05; Análisis de precios unitarios 12: 1.49
03.03.02.02.12 | 010110040155 | SUBPARTIDA | Análisis de precios unitarios 1: Cerco de malla HDP de 1 m altura para límite de seguridad de obra; Análisis de precios unitarios 8: m; Análisis de precios unitarios 10: 1.4187; Análisis de precios unitarios 11: 1.46; Análisis de precios unitarios 12: 2.07
03.03.02.02.12 | 010120065201 | SUBPARTIDA | Análisis de precios unitarios 1: Riego de zona de trabajo para mitigar la contaminación -polvo (con autorización de uso de grifo); Análisis de precios unitarios 8: m; Análisis de precios unitarios 10: 0.70937; Análisis de precios unitarios 11: 1.95; Análisis de precios unitarios 12: 1.38
03.03.02.02.12 | 010120070010 | SUBPARTIDA | Análisis de precios unitarios 1: Trazo y replanteo inicial del proyecto, para líneas-redes con estación total; Análisis de precios unitarios 8: km; Análisis de precios unitarios 10: 0.00070937; Análisis de precios unitarios 11: 953.28; Análisis de precios unitarios 12: 0.68
03.03.02.02.12 | 010120070210 | SUBPARTIDA | Análisis de precios unitarios 1: Replanteo final de la obra, para líneas redes con estación total; Análisis de precios unitarios 8: km; Análisis de precios unitarios 10: 0.00070937; Análisis de precios unitarios 11: 376.3; Análisis de precios unitarios 12: 0.27
03.03.02.02.12 | 014101210303 | SUBPARTIDA | Análisis de precios unitarios 1: Excav. zanja (máq.) p/tub. t-semirocoso DN 50 - 80 de 1,26 m a 1,50 m prof.; Análisis de precios unitarios 8: m; Análisis de precios unitarios 10: 0.70937; Análisis de precios unitarios 11: 14.42; Análisis de precios unitarios 12: 10.23
03.03.02.02.12 | 014102210103 | SUBPARTIDA | Análisis de precios unitarios 1: Refine y nivel de zanja t-semirocoso p/ tub. DN 50 - 80 para toda profund.; Análisis de precios unitarios 8: m; Análisis de precios unitarios 10: 0.70937; Análisis de precios unitarios 11: 2.86; Análisis de precios unitarios 12: 2.03
03.03.02.02.12 | 014103250303 | SUBPARTIDA | Análisis de precios unitarios 1: Relleno comp.zanja(pul) p/tub t-semiroca DN 50 - 80 de 1,26 m a 1,50 m prof.; Análisis de precios unitarios 8: m; Análisis de precios unitarios 10: 0.70937; Análisis de precios unitarios 11: 32.59; Análisis de precios unitarios 12: 23.12
03.03.02.02.12 | 014105200503 | SUBPARTIDA | Análisis de precios unitarios 1: Elimin. desmonte(c+v) t-semiroca D=10km p/tub. DN 50 - 80 de 1,26 m a 1,50 m; Análisis de precios unitarios 8: m; Análisis de precios unitarios 10: 0.70937; Análisis de precios unitarios 11: 17.02; Análisis de precios unitarios 12: 12.07
03.03.02.02.12 | 015110520402 | SUBPARTIDA | Análisis de precios unitarios 1: Tuberia de HD DN 80mm C-40 Union Flexible-NTP ISO 2531:20215; Análisis de precios unitarios 8: m; Análisis de precios unitarios 10: 0.70937; Análisis de precios unitarios 11: 163.79; Análisis de precios unitarios 12: 116.19
03.03.02.02.12 | 015901250103 | SUBPARTIDA | Análisis de precios unitarios 1: Instalación de tubería de union standar de hierro dúctil DN 80; Análisis de precios unitarios 8: m; Análisis de precios unitarios 10: 0.70937; Análisis de precios unitarios 11: 3.86; Análisis de precios unitarios 12: 2.74
03.03.02.02.12 | 019601020123 | SUBPARTIDA | Análisis de precios unitarios 1: Prueba de compactacion de suelos (proctor modificado y de control de compactacion - densidad de campo); Análisis de precios unitarios 8: und; Análisis de precios unitarios 10: 0.014187; Análisis de precios unitarios 11: 69.98; Análisis de precios unitarios 12: 0.99
03.03.02.02.12 | 019801900103 | SUBPARTIDA | Análisis de precios unitarios 1: Prueba hidráulica de tubería agua potab. DN 80; Análisis de precios unitarios 8: m; Análisis de precios unitarios 10: 0.70937; Análisis de precios unitarios 11: 2.83; Análisis de precios unitarios 12: 2.01
03.03.02.02.13 | Partida |  | Análisis de precios unitarios 1: 03.03.02.02.13; Análisis de precios unitarios 4: Suministro e instalacion de tuberia HD DN100mm C-40 en TN hasta 1.50m de profun.; Análisis de precios unitarios 10: 0; Análisis de precios unitarios 12: 119.46
03.03.02.02.13 | Rendimiento |  | m/DIA |  | MO. | 68.35 | EQ. | 68.35 |  | Costo unitario directo por : m |  | 0 |  | 193.86
03.03.02.02.13 | Código |  | Análisis de precios unitarios 1: Descripción Recurso; Análisis de precios unitarios 8: Unidad; Análisis de precios unitarios 9: Cuadrilla; Análisis de precios unitarios 10: Cantidad; Análisis de precios unitarios 11: Precio S/.; Análisis de precios unitarios 12: Parcial S/.
03.03.02.02.13 | 010110040150 | SUBPARTIDA | Análisis de precios unitarios 1: Cinta plástica señalizadora para límite de seguridad de obra; Análisis de precios unitarios 8: m; Análisis de precios unitarios 10: 1.9999; Análisis de precios unitarios 11: 1.05; Análisis de precios unitarios 12: 2.1
03.03.02.02.13 | 010110040155 | SUBPARTIDA | Análisis de precios unitarios 1: Cerco de malla HDP de 1 m altura para límite de seguridad de obra; Análisis de precios unitarios 8: m; Análisis de precios unitarios 10: 1.9999; Análisis de precios unitarios 11: 1.46; Análisis de precios unitarios 12: 2.92
03.03.02.02.13 | 010120065201 | SUBPARTIDA | Análisis de precios unitarios 1: Riego de zona de trabajo para mitigar la contaminación -polvo (con autorización de uso de grifo); Análisis de precios unitarios 8: m; Análisis de precios unitarios 10: 0.99997; Análisis de precios unitarios 11: 1.95; Análisis de precios unitarios 12: 1.95
03.03.02.02.13 | 010120070010 | SUBPARTIDA | Análisis de precios unitarios 1: Trazo y replanteo inicial del proyecto, para líneas-redes con estación total; Análisis de precios unitarios 8: km; Análisis de precios unitarios 10: 0.00099997; Análisis de precios unitarios 11: 953.28; Análisis de precios unitarios 12: 0.95
03.03.02.02.13 | 010120070210 | SUBPARTIDA | Análisis de precios unitarios 1: Replanteo final de la obra, para líneas redes con estación total; Análisis de precios unitarios 8: km; Análisis de precios unitarios 10: 0.00099997; Análisis de precios unitarios 11: 376.3; Análisis de precios unitarios 12: 0.38
03.03.02.02.13 | 014101010306 | SUBPARTIDA | Análisis de precios unitarios 1: Excavac. zanja (máq.) p/tub. terr-normal DN 100 - 150 de 1,26 m a 1,50 m prof.; Análisis de precios unitarios 8: m; Análisis de precios unitarios 10: 0.99997; Análisis de precios unitarios 11: 9.94; Análisis de precios unitarios 12: 9.94
03.03.02.02.13 | 014102010106 | SUBPARTIDA | Análisis de precios unitarios 1: Refine y nivel de zanja terr-normal para tub. DN 100 - 150 para toda profund.; Análisis de precios unitarios 8: m; Análisis de precios unitarios 10: 0.99997; Análisis de precios unitarios 11: 2.04; Análisis de precios unitarios 12: 2.04
03.03.02.02.13 | 014103050306 | SUBPARTIDA | Análisis de precios unitarios 1: Relleno comp.zanja(pulso) p/tub t-normal DN 100 - 150 de 1,26 m a 1,50 m prof.; Análisis de precios unitarios 8: m; Análisis de precios unitarios 10: 0.99997; Análisis de precios unitarios 11: 28.39; Análisis de precios unitarios 12: 28.39
03.03.02.02.13 | 014105200106 | SUBPARTIDA | Análisis de precios unitarios 1: Elimin. desmonte(carg+v) t-normal D=10km p/tub. DN 100 - 150 para toda prof.; Análisis de precios unitarios 8: m; Análisis de precios unitarios 10: 0.99997; Análisis de precios unitarios 11: 4.16; Análisis de precios unitarios 12: 4.16
03.03.02.02.13 | 015110102201 | SUBPARTIDA | Análisis de precios unitarios 1: Tuberia de HD DN 100mm C-40 Union Flexible-NTP ISO 2531:20215; Análisis de precios unitarios 8: m; Análisis de precios unitarios 10: 0.38959; Análisis de precios unitarios 11: 136.82; Análisis de precios unitarios 12: 53.31
03.03.02.02.13 | 015901250104 | SUBPARTIDA | Análisis de precios unitarios 1: Instalación de tubería de union standar de hierro dúctil DN 100; Análisis de precios unitarios 8: m; Análisis de precios unitarios 10: 0.99997; Análisis de precios unitarios 11: 5.09; Análisis de precios unitarios 12: 5.09
03.03.02.02.13 | 015901800104 | SUBPARTIDA | Análisis de precios unitarios 1: Suministro e instalación de manga HDPE e= 8 mils (200 micrones) para protección de tubería HD DN 100; Análisis de precios unitarios 8: m; Análisis de precios unitarios 10: 0.99997; Análisis de precios unitarios 11: 3.62; Análisis de precios unitarios 12: 3.62
03.03.02.02.13 | 019601020123 | SUBPARTIDA | Análisis de precios unitarios 1: Prueba de compactacion de suelos (proctor modificado y de control de compactacion - densidad de campo); Análisis de precios unitarios 8: und; Análisis de precios unitarios 10: 0.019999; Análisis de precios unitarios 11: 69.98; Análisis de precios unitarios 12: 1.4
03.03.02.02.13 | 019801900304 | SUBPARTIDA | Análisis de precios unitarios 1: Prueba hidráulica de tubería agua potable (incl. desinfección) DN 100; Análisis de precios unitarios 8: m; Análisis de precios unitarios 10: 0.99997; Análisis de precios unitarios 11: 3.21; Análisis de precios unitarios 12: 3.21
03.03.02.02.14 | Partida |  | Análisis de precios unitarios 1: 03.03.02.02.14; Análisis de precios unitarios 4: Suministro e instalacion de tuberia HD DN100mm C-40 en TSR hasta 1.50m de profun.; Análisis de precios unitarios 10: 0; Análisis de precios unitarios 12: 140.26
03.03.02.02.14 | Rendimiento |  | m/DIA |  | MO. | 68.35 | EQ. | 68.35 |  | Costo unitario directo por : m |  | 0 |  | 219.24
03.03.02.02.14 | Código |  | Análisis de precios unitarios 1: Descripción Recurso; Análisis de precios unitarios 8: Unidad; Análisis de precios unitarios 9: Cuadrilla; Análisis de precios unitarios 10: Cantidad; Análisis de precios unitarios 11: Precio S/.; Análisis de precios unitarios 12: Parcial S/.
03.03.02.02.14 | 010110040150 | SUBPARTIDA | Análisis de precios unitarios 1: Cinta plástica señalizadora para límite de seguridad de obra; Análisis de precios unitarios 8: m; Análisis de precios unitarios 10: 1.2113; Análisis de precios unitarios 11: 1.05; Análisis de precios unitarios 12: 1.27
03.03.02.02.14 | 010110040155 | SUBPARTIDA | Análisis de precios unitarios 1: Cerco de malla HDP de 1 m altura para límite de seguridad de obra; Análisis de precios unitarios 8: m; Análisis de precios unitarios 10: 1.2113; Análisis de precios unitarios 11: 1.46; Análisis de precios unitarios 12: 1.77
03.03.02.02.14 | 010120065201 | SUBPARTIDA | Análisis de precios unitarios 1: Riego de zona de trabajo para mitigar la contaminación -polvo (con autorización de uso de grifo); Análisis de precios unitarios 8: m; Análisis de precios unitarios 10: 0.60563; Análisis de precios unitarios 11: 1.95; Análisis de precios unitarios 12: 1.18
03.03.02.02.14 | 010120070010 | SUBPARTIDA | Análisis de precios unitarios 1: Trazo y replanteo inicial del proyecto, para líneas-redes con estación total; Análisis de precios unitarios 8: km; Análisis de precios unitarios 10: 0.00060563; Análisis de precios unitarios 11: 953.28; Análisis de precios unitarios 12: 0.58
03.03.02.02.14 | 010120070210 | SUBPARTIDA | Análisis de precios unitarios 1: Replanteo final de la obra, para líneas redes con estación total; Análisis de precios unitarios 8: km; Análisis de precios unitarios 10: 0.00060563; Análisis de precios unitarios 11: 376.3; Análisis de precios unitarios 12: 0.23
03.03.02.02.14 | 014101210306 | SUBPARTIDA | Análisis de precios unitarios 1: Excav. zanja (máq.) p/tub. t-semirocoso DN 100 - 150 de 1,26 m a 1,50 m prof.; Análisis de precios unitarios 8: m; Análisis de precios unitarios 10: 0.60563; Análisis de precios unitarios 11: 17.46; Análisis de precios unitarios 12: 10.57
03.03.02.02.14 | 014102210106 | SUBPARTIDA | Análisis de precios unitarios 1: Refine y nivel de zanja t-semirocoso p/ tub. DN 100 - 150 para toda profund.; Análisis de precios unitarios 8: m; Análisis de precios unitarios 10: 0.60563; Análisis de precios unitarios 11: 3.53; Análisis de precios unitarios 12: 2.14
03.03.02.02.14 | 014103250306 | SUBPARTIDA | Análisis de precios unitarios 1: Relleno comp.zanja(pul) p/tub t-semiroca DN 100 - 150 de 1,26 m a 1,50 m prof.; Análisis de precios unitarios 8: m; Análisis de precios unitarios 10: 0.60563; Análisis de precios unitarios 11: 41.14; Análisis de precios unitarios 12: 24.92
03.03.02.02.14 | 014105200506 | SUBPARTIDA | Análisis de precios unitarios 1: Elimin. desmonte(c+v) t-semiroca D=10km p/tub. DN 100 - 150 de 1,26 m a 1,50 m; Análisis de precios unitarios 8: m; Análisis de precios unitarios 10: 0.60563; Análisis de precios unitarios 11: 11.03; Análisis de precios unitarios 12: 6.68
03.03.02.02.14 | 015110102201 | SUBPARTIDA | Análisis de precios unitarios 1: Tuberia de HD DN 100mm C-40 Union Flexible-NTP ISO 2531:20215; Análisis de precios unitarios 8: m; Análisis de precios unitarios 10: 0.60563; Análisis de precios unitarios 11: 136.82; Análisis de precios unitarios 12: 82.86
03.03.02.02.14 | 015901250104 | SUBPARTIDA | Análisis de precios unitarios 1: Instalación de tubería de union standar de hierro dúctil DN 100; Análisis de precios unitarios 8: m; Análisis de precios unitarios 10: 0.60563; Análisis de precios unitarios 11: 5.09; Análisis de precios unitarios 12: 3.08
03.03.02.02.14 | 015901800104 | SUBPARTIDA | Análisis de precios unitarios 1: Suministro e instalación de manga HDPE e= 8 mils (200 micrones) para protección de tubería HD DN 100; Análisis de precios unitarios 8: m; Análisis de precios unitarios 10: 0.60563; Análisis de precios unitarios 11: 3.62; Análisis de precios unitarios 12: 2.19
03.03.02.02.14 | 019601020123 | SUBPARTIDA | Análisis de precios unitarios 1: Prueba de compactacion de suelos (proctor modificado y de control de compactacion - densidad de campo); Análisis de precios unitarios 8: und; Análisis de precios unitarios 10: 0.012113; Análisis de precios unitarios 11: 69.98; Análisis de precios unitarios 12: 0.85
03.03.02.02.14 | 019801900304 | SUBPARTIDA | Análisis de precios unitarios 1: Prueba hidráulica de tubería agua potable (incl. desinfección) DN 100; Análisis de precios unitarios 8: m; Análisis de precios unitarios 10: 0.60563; Análisis de precios unitarios 11: 3.21; Análisis de precios unitarios 12: 1.94
03.03.02.02.15 | Partida |  | Análisis de precios unitarios 1: 03.03.02.02.15; Análisis de precios unitarios 4: Suministro e instalacion de tuberia HD DN100mm C-40 en TR hasta 1.50m de profun.; Análisis de precios unitarios 10: 0; Análisis de precios unitarios 12: 390.83
03.03.02.02.15 | Rendimiento |  | m/DIA |  | MO. | 68.35 | EQ. | 68.35 |  | Costo unitario directo por : m |  | 0 |  | 498.06
03.03.02.02.15 | Código |  | Análisis de precios unitarios 1: Descripción Recurso; Análisis de precios unitarios 8: Unidad; Análisis de precios unitarios 9: Cuadrilla; Análisis de precios unitarios 10: Cantidad; Análisis de precios unitarios 11: Precio S/.; Análisis de precios unitarios 12: Parcial S/.
03.03.02.02.15 | 010110040150 | SUBPARTIDA | Análisis de precios unitarios 1: Cinta plástica señalizadora para límite de seguridad de obra; Análisis de precios unitarios 8: m; Análisis de precios unitarios 10: 1.438; Análisis de precios unitarios 11: 1.05; Análisis de precios unitarios 12: 1.51
03.03.02.02.15 | 010110040155 | SUBPARTIDA | Análisis de precios unitarios 1: Cerco de malla HDP de 1 m altura para límite de seguridad de obra; Análisis de precios unitarios 8: m; Análisis de precios unitarios 10: 1.438; Análisis de precios unitarios 11: 1.46; Análisis de precios unitarios 12: 2.1
03.03.02.02.15 | 010120065201 | SUBPARTIDA | Análisis de precios unitarios 1: Riego de zona de trabajo para mitigar la contaminación -polvo (con autorización de uso de grifo); Análisis de precios unitarios 8: m; Análisis de precios unitarios 10: 0.71902; Análisis de precios unitarios 11: 1.95; Análisis de precios unitarios 12: 1.4
03.03.02.02.15 | 010120070010 | SUBPARTIDA | Análisis de precios unitarios 1: Trazo y replanteo inicial del proyecto, para líneas-redes con estación total; Análisis de precios unitarios 8: km; Análisis de precios unitarios 10: 0.00071902; Análisis de precios unitarios 11: 953.28; Análisis de precios unitarios 12: 0.69
03.03.02.02.15 | 010120070210 | SUBPARTIDA | Análisis de precios unitarios 1: Replanteo final de la obra, para líneas redes con estación total; Análisis de precios unitarios 8: km; Análisis de precios unitarios 10: 0.00071902; Análisis de precios unitarios 11: 376.3; Análisis de precios unitarios 12: 0.27
03.03.02.02.15 | 014101350306 | SUBPARTIDA | Análisis de precios unitarios 1: Excavación zanja (s/exp) p/tub. t-rocoso DN 100 - 150 de 1,26 m a 1,50 m prof.; Análisis de precios unitarios 8: m; Análisis de precios unitarios 10: 0.71902; Análisis de precios unitarios 11: 271.75; Análisis de precios unitarios 12: 195.39
03.03.02.02.15 | 014102310106 | SUBPARTIDA | Análisis de precios unitarios 1: Refine y nivel de zanja terr-rocoso p/ tub. DN 100 - 150 para toda profund.; Análisis de precios unitarios 8: m; Análisis de precios unitarios 10: 0.71902; Análisis de precios unitarios 11: 7.46; Análisis de precios unitarios 12: 5.36
03.03.02.02.15 | 014103350306 | SUBPARTIDA | Análisis de precios unitarios 1: Relleno comp.zanja(pulso)p/tub t-rocoso DN 100 - 150 de 1,26 m a 1,50 m prof.; Análisis de precios unitarios 8: m; Análisis de precios unitarios 10: 0.71902; Análisis de precios unitarios 11: 84.06; Análisis de precios unitarios 12: 60.44
03.03.02.02.15 | 014105200906 | SUBPARTIDA | Análisis de precios unitarios 1: Elimin. desmonte(carg+v) t-rocoso D=10km p/tub DN 100 - 150 de 1,26 m a 1,50 m; Análisis de precios unitarios 8: m; Análisis de precios unitarios 10: 0.71902; Análisis de precios unitarios 11: 21.85; Análisis de precios unitarios 12: 15.71
03.03.02.02.15 | 015110102201 | SUBPARTIDA | Análisis de precios unitarios 1: Tuberia de HD DN 100mm C-40 Union Flexible-NTP ISO 2531:20215; Análisis de precios unitarios 8: m; Análisis de precios unitarios 10: 0.71902; Análisis de precios unitarios 11: 136.82; Análisis de precios unitarios 12: 98.38
03.03.02.02.15 | 015901250104 | SUBPARTIDA | Análisis de precios unitarios 1: Instalación de tubería de union standar de hierro dúctil DN 100; Análisis de precios unitarios 8: m; Análisis de precios unitarios 10: 0.71902; Análisis de precios unitarios 11: 5.09; Análisis de precios unitarios 12: 3.66
03.03.02.02.15 | 015901800104 | SUBPARTIDA | Análisis de precios unitarios 1: Suministro e instalación de manga HDPE e= 8 mils (200 micrones) para protección de tubería HD DN 100; Análisis de precios unitarios 8: m; Análisis de precios unitarios 10: 0.71902; Análisis de precios unitarios 11: 3.62; Análisis de precios unitarios 12: 2.6
03.03.02.02.15 | 019601020123 | SUBPARTIDA | Análisis de precios unitarios 1: Prueba de compactacion de suelos (proctor modificado y de control de compactacion - densidad de campo); Análisis de precios unitarios 8: und; Análisis de precios unitarios 10: 0.01438; Análisis de precios unitarios 11: 69.98; Análisis de precios unitarios 12: 1.01
03.03.02.02.15 | 019801900304 | SUBPARTIDA | Análisis de precios unitarios 1: Prueba hidráulica de tubería agua potable (incl. desinfección) DN 100; Análisis de precios unitarios 8: m; Análisis de precios unitarios 10: 0.71902; Análisis de precios unitarios 11: 3.21; Análisis de precios unitarios 12: 2.31
03.03.02.02.16 | Partida |  | Análisis de precios unitarios 1: 03.03.02.02.16; Análisis de precios unitarios 4: Suministro e instalacion de tuberia HD DN150mm C-40 en TN hasta 1.50m de profun.; Análisis de precios unitarios 10: 0; Análisis de precios unitarios 12: 152.85
03.03.02.02.16 | Rendimiento |  | m/DIA |  | MO. | 68.35 | EQ. | 68.35 |  | Costo unitario directo por : m |  | 0 |  | 256.26
03.03.02.02.16 | Código |  | Análisis de precios unitarios 1: Descripción Recurso; Análisis de precios unitarios 8: Unidad; Análisis de precios unitarios 9: Cuadrilla; Análisis de precios unitarios 10: Cantidad; Análisis de precios unitarios 11: Precio S/.; Análisis de precios unitarios 12: Parcial S/.
03.03.02.02.16 | 010110040150 | SUBPARTIDA | Análisis de precios unitarios 1: Cinta plástica señalizadora para límite de seguridad de obra; Análisis de precios unitarios 8: m; Análisis de precios unitarios 10: 2; Análisis de precios unitarios 11: 1.05; Análisis de precios unitarios 12: 2.1
03.03.02.02.16 | 010110040155 | SUBPARTIDA | Análisis de precios unitarios 1: Cerco de malla HDP de 1 m altura para límite de seguridad de obra; Análisis de precios unitarios 8: m; Análisis de precios unitarios 10: 2; Análisis de precios unitarios 11: 1.46; Análisis de precios unitarios 12: 2.92
03.03.02.02.16 | 010120065201 | SUBPARTIDA | Análisis de precios unitarios 1: Riego de zona de trabajo para mitigar la contaminación -polvo (con autorización de uso de grifo); Análisis de precios unitarios 8: m; Análisis de precios unitarios 10: 0.99999; Análisis de precios unitarios 11: 1.95; Análisis de precios unitarios 12: 1.95
03.03.02.02.16 | 010120070010 | SUBPARTIDA | Análisis de precios unitarios 1: Trazo y replanteo inicial del proyecto, para líneas-redes con estación total; Análisis de precios unitarios 8: km; Análisis de precios unitarios 10: 0.00099999; Análisis de precios unitarios 11: 953.28; Análisis de precios unitarios 12: 0.95
03.03.02.02.16 | 010120070210 | SUBPARTIDA | Análisis de precios unitarios 1: Replanteo final de la obra, para líneas redes con estación total; Análisis de precios unitarios 8: km; Análisis de precios unitarios 10: 0.00099999; Análisis de precios unitarios 11: 376.3; Análisis de precios unitarios 12: 0.38
03.03.02.02.16 | 014101010306 | SUBPARTIDA | Análisis de precios unitarios 1: Excavac. zanja (máq.) p/tub. terr-normal DN 100 - 150 de 1,26 m a 1,50 m prof.; Análisis de precios unitarios 8: m; Análisis de precios unitarios 10: 0.99999; Análisis de precios unitarios 11: 9.94; Análisis de precios unitarios 12: 9.94
03.03.02.02.16 | 014102010106 | SUBPARTIDA | Análisis de precios unitarios 1: Refine y nivel de zanja terr-normal para tub. DN 100 - 150 para toda profund.; Análisis de precios unitarios 8: m; Análisis de precios unitarios 10: 0.99999; Análisis de precios unitarios 11: 2.04; Análisis de precios unitarios 12: 2.04
03.03.02.02.16 | 014103050306 | SUBPARTIDA | Análisis de precios unitarios 1: Relleno comp.zanja(pulso) p/tub t-normal DN 100 - 150 de 1,26 m a 1,50 m prof.; Análisis de precios unitarios 8: m; Análisis de precios unitarios 10: 0.99999; Análisis de precios unitarios 11: 28.39; Análisis de precios unitarios 12: 28.39
03.03.02.02.16 | 014105200106 | SUBPARTIDA | Análisis de precios unitarios 1: Elimin. desmonte(carg+v) t-normal D=10km p/tub. DN 100 - 150 para toda prof.; Análisis de precios unitarios 8: m; Análisis de precios unitarios 10: 0.99999; Análisis de precios unitarios 11: 4.16; Análisis de precios unitarios 12: 4.16
03.03.02.02.16 | 015110520404 | SUBPARTIDA | Análisis de precios unitarios 1: Tuberia de HD DN 150mm C-40 Union Flexible-NTP ISO 2531:20215; Análisis de precios unitarios 8: m; Análisis de precios unitarios 10: 0.41878; Análisis de precios unitarios 11: 194.58; Análisis de precios unitarios 12: 81.49
03.03.02.02.16 | 015901250106 | SUBPARTIDA | Análisis de precios unitarios 1: Instalación de tubería de union standar hierro dúctil DN 150; Análisis de precios unitarios 8: m; Análisis de precios unitarios 10: 0.99999; Análisis de precios unitarios 11: 7.91; Análisis de precios unitarios 12: 7.91
03.03.02.02.16 | 015901800106 | SUBPARTIDA | Análisis de precios unitarios 1: Suministro e instalación de manga HDPE e= 8 mils (200 micrones) para protección de tubería HD DN 150; Análisis de precios unitarios 8: m; Análisis de precios unitarios 10: 0.99999; Análisis de precios unitarios 11: 5.05; Análisis de precios unitarios 12: 5.05
03.03.02.02.16 | 019601020123 | SUBPARTIDA | Análisis de precios unitarios 1: Prueba de compactacion de suelos (proctor modificado y de control de compactacion - densidad de campo); Análisis de precios unitarios 8: und; Análisis de precios unitarios 10: 0.02; Análisis de precios unitarios 11: 69.98; Análisis de precios unitarios 12: 1.4
03.03.02.02.16 | 019801900306 | SUBPARTIDA | Análisis de precios unitarios 1: Prueba hidráulica de tubería agua potable (incl. desinfección) DN 150; Análisis de precios unitarios 8: m; Análisis de precios unitarios 10: 0.99999; Análisis de precios unitarios 11: 4.17; Análisis de precios unitarios 12: 4.17
03.03.02.02.17 | Partida |  | Análisis de precios unitarios 1: 03.03.02.02.17; Análisis de precios unitarios 4: Suministro e instalacion de tuberia HD DN150mm C-40 en TSR hasta 1.50m de profun.; Análisis de precios unitarios 10: 0; Análisis de precios unitarios 12: 173.65
03.03.02.02.17 | Rendimiento |  | m/DIA |  | MO. | 68.35 | EQ. | 68.35 |  | Costo unitario directo por : m |  | 0 |  | 281.64
03.03.02.02.17 | Código |  | Análisis de precios unitarios 1: Descripción Recurso; Análisis de precios unitarios 8: Unidad; Análisis de precios unitarios 9: Cuadrilla; Análisis de precios unitarios 10: Cantidad; Análisis de precios unitarios 11: Precio S/.; Análisis de precios unitarios 12: Parcial S/.
03.03.02.02.17 | 010110040150 | SUBPARTIDA | Análisis de precios unitarios 1: Cinta plástica señalizadora para límite de seguridad de obra; Análisis de precios unitarios 8: m; Análisis de precios unitarios 10: 1.179; Análisis de precios unitarios 11: 1.05; Análisis de precios unitarios 12: 1.24
03.03.02.02.17 | 010110040155 | SUBPARTIDA | Análisis de precios unitarios 1: Cerco de malla HDP de 1 m altura para límite de seguridad de obra; Análisis de precios unitarios 8: m; Análisis de precios unitarios 10: 1.179; Análisis de precios unitarios 11: 1.46; Análisis de precios unitarios 12: 1.72
03.03.02.02.17 | 010120065201 | SUBPARTIDA | Análisis de precios unitarios 1: Riego de zona de trabajo para mitigar la contaminación -polvo (con autorización de uso de grifo); Análisis de precios unitarios 8: m; Análisis de precios unitarios 10: 0.58952; Análisis de precios unitarios 11: 1.95; Análisis de precios unitarios 12: 1.15
03.03.02.02.17 | 010120070010 | SUBPARTIDA | Análisis de precios unitarios 1: Trazo y replanteo inicial del proyecto, para líneas-redes con estación total; Análisis de precios unitarios 8: km; Análisis de precios unitarios 10: 0.00058952; Análisis de precios unitarios 11: 953.28; Análisis de precios unitarios 12: 0.56
03.03.02.02.17 | 010120070210 | SUBPARTIDA | Análisis de precios unitarios 1: Replanteo final de la obra, para líneas redes con estación total; Análisis de precios unitarios 8: km; Análisis de precios unitarios 10: 0.00058952; Análisis de precios unitarios 11: 376.3; Análisis de precios unitarios 12: 0.22
03.03.02.02.17 | 014101210306 | SUBPARTIDA | Análisis de precios unitarios 1: Excav. zanja (máq.) p/tub. t-semirocoso DN 100 - 150 de 1,26 m a 1,50 m prof.; Análisis de precios unitarios 8: m; Análisis de precios unitarios 10: 0.58952; Análisis de precios unitarios 11: 17.46; Análisis de precios unitarios 12: 10.29
03.03.02.02.17 | 014102210106 | SUBPARTIDA | Análisis de precios unitarios 1: Refine y nivel de zanja t-semirocoso p/ tub. DN 100 - 150 para toda profund.; Análisis de precios unitarios 8: m; Análisis de precios unitarios 10: 0.58952; Análisis de precios unitarios 11: 3.53; Análisis de precios unitarios 12: 2.08
03.03.02.02.17 | 014103250306 | SUBPARTIDA | Análisis de precios unitarios 1: Relleno comp.zanja(pul) p/tub t-semiroca DN 100 - 150 de 1,26 m a 1,50 m prof.; Análisis de precios unitarios 8: m; Análisis de precios unitarios 10: 0.58952; Análisis de precios unitarios 11: 41.14; Análisis de precios unitarios 12: 24.25
03.03.02.02.17 | 014105200506 | SUBPARTIDA | Análisis de precios unitarios 1: Elimin. desmonte(c+v) t-semiroca D=10km p/tub. DN 100 - 150 de 1,26 m a 1,50 m; Análisis de precios unitarios 8: m; Análisis de precios unitarios 10: 0.58952; Análisis de precios unitarios 11: 11.03; Análisis de precios unitarios 12: 6.5
03.03.02.02.17 | 015110520404 | SUBPARTIDA | Análisis de precios unitarios 1: Tuberia de HD DN 150mm C-40 Union Flexible-NTP ISO 2531:20215; Análisis de precios unitarios 8: m; Análisis de precios unitarios 10: 0.58952; Análisis de precios unitarios 11: 194.58; Análisis de precios unitarios 12: 114.71
03.03.02.02.17 | 015901250106 | SUBPARTIDA | Análisis de precios unitarios 1: Instalación de tubería de union standar hierro dúctil DN 150; Análisis de precios unitarios 8: m; Análisis de precios unitarios 10: 0.58952; Análisis de precios unitarios 11: 7.91; Análisis de precios unitarios 12: 4.66
03.03.02.02.17 | 015901800106 | SUBPARTIDA | Análisis de precios unitarios 1: Suministro e instalación de manga HDPE e= 8 mils (200 micrones) para protección de tubería HD DN 150; Análisis de precios unitarios 8: m; Análisis de precios unitarios 10: 0.58952; Análisis de precios unitarios 11: 5.05; Análisis de precios unitarios 12: 2.98
03.03.02.02.17 | 019601020123 | SUBPARTIDA | Análisis de precios unitarios 1: Prueba de compactacion de suelos (proctor modificado y de control de compactacion - densidad de campo); Análisis de precios unitarios 8: und; Análisis de precios unitarios 10: 0.01179; Análisis de precios unitarios 11: 69.98; Análisis de precios unitarios 12: 0.83
03.03.02.02.17 | 019801900306 | SUBPARTIDA | Análisis de precios unitarios 1: Prueba hidráulica de tubería agua potable (incl. desinfección) DN 150; Análisis de precios unitarios 8: m; Análisis de precios unitarios 10: 0.58952; Análisis de precios unitarios 11: 4.17; Análisis de precios unitarios 12: 2.46
03.03.02.02.18 | Partida |  | Análisis de precios unitarios 1: 03.03.02.02.18; Análisis de precios unitarios 4: Suministro e instalacion de tuberia HD DN150mm C-40 en TR hasta 1.50m de profun.; Análisis de precios unitarios 10: 0; Análisis de precios unitarios 12: 424.21
03.03.02.02.18 | Rendimiento |  | m/DIA |  | MO. | 68.35 | EQ. | 68.35 |  | Costo unitario directo por : m |  | 0 |  | 560.46
03.03.02.02.18 | Código |  | Análisis de precios unitarios 1: Descripción Recurso; Análisis de precios unitarios 8: Unidad; Análisis de precios unitarios 9: Cuadrilla; Análisis de precios unitarios 10: Cantidad; Análisis de precios unitarios 11: Precio S/.; Análisis de precios unitarios 12: Parcial S/.
03.03.02.02.18 | 010110040150 | SUBPARTIDA | Análisis de precios unitarios 1: Cinta plástica señalizadora para límite de seguridad de obra; Análisis de precios unitarios 8: m; Análisis de precios unitarios 10: 1.3989; Análisis de precios unitarios 11: 1.05; Análisis de precios unitarios 12: 1.47
03.03.02.02.18 | 010110040155 | SUBPARTIDA | Análisis de precios unitarios 1: Cerco de malla HDP de 1 m altura para límite de seguridad de obra; Análisis de precios unitarios 8: m; Análisis de precios unitarios 10: 1.3989; Análisis de precios unitarios 11: 1.46; Análisis de precios unitarios 12: 2.04
03.03.02.02.18 | 010120065201 | SUBPARTIDA | Análisis de precios unitarios 1: Riego de zona de trabajo para mitigar la contaminación -polvo (con autorización de uso de grifo); Análisis de precios unitarios 8: m; Análisis de precios unitarios 10: 0.69943; Análisis de precios unitarios 11: 1.95; Análisis de precios unitarios 12: 1.36
03.03.02.02.18 | 010120070010 | SUBPARTIDA | Análisis de precios unitarios 1: Trazo y replanteo inicial del proyecto, para líneas-redes con estación total; Análisis de precios unitarios 8: km; Análisis de precios unitarios 10: 0.00069943; Análisis de precios unitarios 11: 953.28; Análisis de precios unitarios 12: 0.67
03.03.02.02.18 | 010120070210 | SUBPARTIDA | Análisis de precios unitarios 1: Replanteo final de la obra, para líneas redes con estación total; Análisis de precios unitarios 8: km; Análisis de precios unitarios 10: 0.00069943; Análisis de precios unitarios 11: 376.3; Análisis de precios unitarios 12: 0.26
03.03.02.02.18 | 014101350306 | SUBPARTIDA | Análisis de precios unitarios 1: Excavación zanja (s/exp) p/tub. t-rocoso DN 100 - 150 de 1,26 m a 1,50 m prof.; Análisis de precios unitarios 8: m; Análisis de precios unitarios 10: 0.69943; Análisis de precios unitarios 11: 271.75; Análisis de precios unitarios 12: 190.07
03.03.02.02.18 | 014102310106 | SUBPARTIDA | Análisis de precios unitarios 1: Refine y nivel de zanja terr-rocoso p/ tub. DN 100 - 150 para toda profund.; Análisis de precios unitarios 8: m; Análisis de precios unitarios 10: 0.69943; Análisis de precios unitarios 11: 7.46; Análisis de precios unitarios 12: 5.22
03.03.02.02.18 | 014103350306 | SUBPARTIDA | Análisis de precios unitarios 1: Relleno comp.zanja(pulso)p/tub t-rocoso DN 100 - 150 de 1,26 m a 1,50 m prof.; Análisis de precios unitarios 8: m; Análisis de precios unitarios 10: 0.69943; Análisis de precios unitarios 11: 84.06; Análisis de precios unitarios 12: 58.79
03.03.02.02.18 | 014105200906 | SUBPARTIDA | Análisis de precios unitarios 1: Elimin. desmonte(carg+v) t-rocoso D=10km p/tub DN 100 - 150 de 1,26 m a 1,50 m; Análisis de precios unitarios 8: m; Análisis de precios unitarios 10: 0.69943; Análisis de precios unitarios 11: 21.85; Análisis de precios unitarios 12: 15.28
03.03.02.02.18 | 015110520404 | SUBPARTIDA | Análisis de precios unitarios 1: Tuberia de HD DN 150mm C-40 Union Flexible-NTP ISO 2531:20215; Análisis de precios unitarios 8: m; Análisis de precios unitarios 10: 0.69943; Análisis de precios unitarios 11: 194.58; Análisis de precios unitarios 12: 136.09
03.03.02.02.18 | 015901250106 | SUBPARTIDA | Análisis de precios unitarios 1: Instalación de tubería de union standar hierro dúctil DN 150; Análisis de precios unitarios 8: m; Análisis de precios unitarios 10: 0.69943; Análisis de precios unitarios 11: 7.91; Análisis de precios unitarios 12: 5.53
03.03.02.02.18 | 015901800106 | SUBPARTIDA | Análisis de precios unitarios 1: Suministro e instalación de manga HDPE e= 8 mils (200 micrones) para protección de tubería HD DN 150; Análisis de precios unitarios 8: m; Análisis de precios unitarios 10: 0.69943; Análisis de precios unitarios 11: 5.05; Análisis de precios unitarios 12: 3.53
03.03.02.02.18 | 019601020123 | SUBPARTIDA | Análisis de precios unitarios 1: Prueba de compactacion de suelos (proctor modificado y de control de compactacion - densidad de campo); Análisis de precios unitarios 8: und; Análisis de precios unitarios 10: 0.013989; Análisis de precios unitarios 11: 69.98; Análisis de precios unitarios 12: 0.98
03.03.02.02.18 | 019801900306 | SUBPARTIDA | Análisis de precios unitarios 1: Prueba hidráulica de tubería agua potable (incl. desinfección) DN 150; Análisis de precios unitarios 8: m; Análisis de precios unitarios 10: 0.69943; Análisis de precios unitarios 11: 4.17; Análisis de precios unitarios 12: 2.92
03.03.02.02.19 | Partida |  | Análisis de precios unitarios 1: 03.03.02.02.19; Análisis de precios unitarios 4: Suministro e instalacion de accesorios para RAP-02; Análisis de precios unitarios 10: 0; Análisis de precios unitarios 12: 482448.73
03.03.02.02.19 | Rendimiento |  | Análisis de precios unitarios 1: Glb/DIA; Análisis de precios unitarios 3: MO.; Análisis de precios unitarios 5: EQ.; Análisis de precios unitarios 8: Costo unitario directo por : Glb; Análisis de precios unitarios 10: 0; Análisis de precios unitarios 12: 467152.39
03.03.02.02.19 | Código |  | Análisis de precios unitarios 1: Descripción Recurso; Análisis de precios unitarios 8: Unidad; Análisis de precios unitarios 9: Cuadrilla; Análisis de precios unitarios 10: Cantidad; Análisis de precios unitarios 11: Precio S/.; Análisis de precios unitarios 12: Parcial S/.
03.03.02.02.19 | 016104026102 | SUBPARTIDA | Análisis de precios unitarios 1: Acople metálico de amplio rango (max) para tubería DN 50 R= 59,5/85; Análisis de precios unitarios 8: und; Análisis de precios unitarios 10: 1.0016; Análisis de precios unitarios 11: 171.42; Análisis de precios unitarios 12: 171.69
03.03.02.02.19 | 016108010203 | SUBPARTIDA | Análisis de precios unitarios 1: Codo hierro dúctil DN 80 de 90° (1/4) Union Flexible - NTP ISO-2531:20215; Análisis de precios unitarios 8: und; Análisis de precios unitarios 10: 2.0031; Análisis de precios unitarios 11: 328.93; Análisis de precios unitarios 12: 658.89
03.03.02.02.19 | 016108010204 | SUBPARTIDA | Análisis de precios unitarios 1: Codo hierro dúctil DN 100 de 90° (1/4) Union Flexible - NTP ISO-2531:20215; Análisis de precios unitarios 8: und; Análisis de precios unitarios 10: 4.0063; Análisis de precios unitarios 11: 371.91; Análisis de precios unitarios 12: 1489.97
03.03.02.02.19 | 016108010206 | SUBPARTIDA | Análisis de precios unitarios 1: Codo hierro dúctil DN 150 de 90° (1/4) Union Flexible - NTP ISO-2531:20215; Análisis de precios unitarios 8: und; Análisis de precios unitarios 10: 3.0047; Análisis de precios unitarios 11: 641.03; Análisis de precios unitarios 12: 1926.11
03.03.02.02.19 | 016108020203 | SUBPARTIDA | Análisis de precios unitarios 1: Codo hierro dúctil DN 80 de 45° (1/8) Union Flexible - NTP ISO-2531:20215; Análisis de precios unitarios 8: und; Análisis de precios unitarios 10: 2.0031; Análisis de precios unitarios 11: 240.24; Análisis de precios unitarios 12: 481.23
03.03.02.02.19 | 016108020206 | SUBPARTIDA | Análisis de precios unitarios 1: Codo hierro dúctil DN 150 de 45° (1/8) Union Flexible - NTP ISO-2531:20215; Análisis de precios unitarios 8: und; Análisis de precios unitarios 10: 1.0016; Análisis de precios unitarios 11: 452.46; Análisis de precios unitarios 12: 453.17
03.03.02.02.19 | 016108030203 | SUBPARTIDA | Análisis de precios unitarios 1: Codo hierro dúctil DN 80 de 22.5° (1/16) Union Flexible - NTP ISO-2531:20215; Análisis de precios unitarios 8: und; Análisis de precios unitarios 10: 2.0031; Análisis de precios unitarios 11: 276.6; Análisis de precios unitarios 12: 554.07
03.03.02.02.19 | 016108030204 | SUBPARTIDA | Análisis de precios unitarios 1: Codo hierro dúctil DN 100 de 22.5° (1/16) Union Flexible - NTP ISO-2531:20215; Análisis de precios unitarios 8: und; Análisis de precios unitarios 10: 2.0031; Análisis de precios unitarios 11: 267.07; Análisis de precios unitarios 12: 534.98
03.03.02.02.19 | 016108040203 | SUBPARTIDA | Análisis de precios unitarios 1: Codo hierro dúctil DN 80 de 11.25° (1/32) Union Flexible - NTP ISO-2531:20215; Análisis de precios unitarios 8: und; Análisis de precios unitarios 10: 6.0094; Análisis de precios unitarios 11: 170.78; Análisis de precios unitarios 12: 1026.29
03.03.02.02.19 | 016108040204 | SUBPARTIDA | Análisis de precios unitarios 1: Codo hierro dúctil DN 100 de 11.25° (1/32) Union Flexible - NTP ISO-2531:20215; Análisis de precios unitarios 8: und; Análisis de precios unitarios 10: 1.0016; Análisis de precios unitarios 11: 207.56; Análisis de precios unitarios 12: 207.89
03.03.02.02.19 | 016108040206 | SUBPARTIDA | Análisis de precios unitarios 1: Codo hierro dúctil DN 150 de 11.25° (1/32) Union Flexible - NTP ISO-2531:20215; Análisis de precios unitarios 8: und; Análisis de precios unitarios 10: 1.0016; Análisis de precios unitarios 11: 381.85; Análisis de precios unitarios 12: 382.45
03.03.02.02.19 | 016109010212 | SUBPARTIDA | Análisis de precios unitarios 1: Reducción ho. dúctil DN 100 a 50 de union flexible - NTP ISO 2531:20215; Análisis de precios unitarios 8: und; Análisis de precios unitarios 10: 2.0031; Análisis de precios unitarios 11: 121.31; Análisis de precios unitarios 12: 243
03.03.02.02.19 | 016109010215 | SUBPARTIDA | Análisis de precios unitarios 1: Reducción ho. dúctil DN 100 a 80 de union flexible - NTP ISO 2531:20215; Análisis de precios unitarios 8: und; Análisis de precios unitarios 10: 1.0016; Análisis de precios unitarios 11: 194.1; Análisis de precios unitarios 12: 194.4
03.03.02.02.19 | 016109010222 | SUBPARTIDA | Análisis de precios unitarios 1: Reducción ho. dúctil DN 150 a 100 de union flexible - NTP ISO 2531:20215; Análisis de precios unitarios 8: und; Análisis de precios unitarios 10: 2.0031; Análisis de precios unitarios 11: 303.29; Análisis de precios unitarios 12: 607.53
03.03.02.02.19 | 016109010225 | SUBPARTIDA | Análisis de precios unitarios 1: Reducción ho. dúctil DN 200 a 100 de union flexible - NTP ISO 2531:20215; Análisis de precios unitarios 8: und; Análisis de precios unitarios 10: 2.0031; Análisis de precios unitarios 11: 404.38; Análisis de precios unitarios 12: 810.03
03.03.02.02.19 | 016109010227 | SUBPARTIDA | Análisis de precios unitarios 1: Reducción ho. dúctil DN 200 a 150 de union flexible - NTP ISO 2531:20215; Análisis de precios unitarios 8: und; Análisis de precios unitarios 10: 1.0016; Análisis de precios unitarios 11: 606.57; Análisis de precios unitarios 12: 607.52
03.03.02.02.19 | 016109010229 | SUBPARTIDA | Análisis de precios unitarios 1: Reducción ho. dúctil DN 250 a 100 de union flexible - NTP ISO 2531:20215; Análisis de precios unitarios 8: und; Análisis de precios unitarios 10: 1.0016; Análisis de precios unitarios 11: 971.83; Análisis de precios unitarios 12: 973.36
03.03.02.02.19 | 016109010233 | SUBPARTIDA | Análisis de precios unitarios 1: Reducción ho. dúctil DN 300 a 150 de union flexible - NTP ISO 2531:20215; Análisis de precios unitarios 8: und; Análisis de precios unitarios 10: 1.0016; Análisis de precios unitarios 11: 909.86; Análisis de precios unitarios 12: 911.29
03.03.02.02.19 | 016109010233 | SUBPARTIDA | Análisis de precios unitarios 1: Reducción ho. dúctil DN 300 a 90 de union flexible - NTP ISO 2531:20215; Análisis de precios unitarios 8: und; Análisis de precios unitarios 10: 1.0016; Análisis de precios unitarios 11: 545.91; Análisis de precios unitarios 12: 546.77
03.03.02.02.19 | 016112010103 | SUBPARTIDA | Análisis de precios unitarios 1: Tee DN 80 x 80 con union flexible de ho. dúctil - NTP ISO 2531:20215; Análisis de precios unitarios 8: und; Análisis de precios unitarios 10: 1.0016; Análisis de precios unitarios 11: 475.23; Análisis de precios unitarios 12: 475.98
03.03.02.02.19 | 016112010112 | SUBPARTIDA | Análisis de precios unitarios 1: Tee DN 150 x 80 con union flexible de ho. dúctil - NTP ISO 2531:20215; Análisis de precios unitarios 8: und; Análisis de precios unitarios 10: 1.0016; Análisis de precios unitarios 11: 570.35; Análisis de precios unitarios 12: 571.25
03.03.02.02.19 | 016112010113 | SUBPARTIDA | Análisis de precios unitarios 1: Tee DN 150 x 100 con union flexible de ho. dúctil - NTP ISO 2531:20215; Análisis de precios unitarios 8: und; Análisis de precios unitarios 10: 1.0016; Análisis de precios unitarios 11: 751.3; Análisis de precios unitarios 12: 752.48
03.03.02.02.19 | 016112010114 | SUBPARTIDA | Análisis de precios unitarios 1: Tee DN 150 x 150 con union flexible de ho. dúctil - NTP ISO 2531:20215; Análisis de precios unitarios 8: und; Análisis de precios unitarios 10: 1.0016; Análisis de precios unitarios 11: 891.47; Análisis de precios unitarios 12: 892.87
03.03.02.02.19 | 016112010142 | SUBPARTIDA | Análisis de precios unitarios 1: Tee DN 100 x 100 con union flexible de ho. dúctil - NTP ISO 2531:20215; Análisis de precios unitarios 8: und; Análisis de precios unitarios 10: 4.0063; Análisis de precios unitarios 11: 304.18; Análisis de precios unitarios 12: 1218.63
03.03.02.02.19 | 016127030101 | SUBPARTIDA | Análisis de precios unitarios 1: Codo electrifusion HDPE DN 90 mm x 22.5°; Análisis de precios unitarios 8: und; Análisis de precios unitarios 10: 46.0722; Análisis de precios unitarios 11: 137.42; Análisis de precios unitarios 12: 6331.24
03.03.02.02.19 | 016127030102 | SUBPARTIDA | Análisis de precios unitarios 1: Codo electrofusion HDPE DN 90 mm x 45°; Análisis de precios unitarios 8: und; Análisis de precios unitarios 10: 23.0361; Análisis de precios unitarios 11: 126.04; Análisis de precios unitarios 12: 2903.47
03.03.02.02.19 | 016127030103 | SUBPARTIDA | Análisis de precios unitarios 1: Codo electrifusion HDPE DN 90 mm x 90°; Análisis de precios unitarios 8: und; Análisis de precios unitarios 10: 30.0471; Análisis de precios unitarios 11: 128; Análisis de precios unitarios 12: 3846.03
03.03.02.02.19 | 016127030104 | SUBPARTIDA | Análisis de precios unitarios 1: Codo electrifusion HDPE DN 110 mm x 90°; Análisis de precios unitarios 8: und; Análisis de precios unitarios 10: 11.0173; Análisis de precios unitarios 11: 189.91; Análisis de precios unitarios 12: 2092.29
03.03.02.02.19 | 016127030105 | SUBPARTIDA | Análisis de precios unitarios 1: Codo electrifusion HDPE DN 110 mm x 45°; Análisis de precios unitarios 8: und; Análisis de precios unitarios 10: 8.0126; Análisis de precios unitarios 11: 189.91; Análisis de precios unitarios 12: 1521.66
03.03.02.02.19 | 016127030106 | SUBPARTIDA | Análisis de precios unitarios 1: Codo electrifusion HDPE DN 110 mm x 22.5°; Análisis de precios unitarios 8: und; Análisis de precios unitarios 10: 7.011; Análisis de precios unitarios 11: 181.8; Análisis de precios unitarios 12: 1274.6
03.03.02.02.19 | 016127030110 | SUBPARTIDA | Análisis de precios unitarios 1: Codo electrifusion HDPE DN 90 mm x 11.25°; Análisis de precios unitarios 8: und; Análisis de precios unitarios 10: 69.1083; Análisis de precios unitarios 11: 281.52; Análisis de precios unitarios 12: 19455.37
03.03.02.02.19 | 016127030111 | SUBPARTIDA | Análisis de precios unitarios 1: Codo electrifusion HDPE DN 110 mm x 11.25°; Análisis de precios unitarios 8: und; Análisis de precios unitarios 10: 18.0283; Análisis de precios unitarios 11: 366.76; Análisis de precios unitarios 12: 6612.04
03.03.02.02.19 | 016127030114 | SUBPARTIDA | Análisis de precios unitarios 1: Codo electrifusion HDPE DN 160 mm x 45°; Análisis de precios unitarios 8: und; Análisis de precios unitarios 10: 1.0016; Análisis de precios unitarios 11: 370.39; Análisis de precios unitarios 12: 370.97
03.03.02.02.19 | 016127030116 | SUBPARTIDA | Análisis de precios unitarios 1: Codo electrifusion HDPE DN 63 mm x 22.5°; Análisis de precios unitarios 8: und; Análisis de precios unitarios 10: 77.1209; Análisis de precios unitarios 11: 125.2; Análisis de precios unitarios 12: 9655.53
03.03.02.02.19 | 016127030117 | SUBPARTIDA | Análisis de precios unitarios 1: Codo electrifusion HDPE DN 63 mm x 90°; Análisis de precios unitarios 8: und; Análisis de precios unitarios 10: 61.0957; Análisis de precios unitarios 11: 82.35; Análisis de precios unitarios 12: 5031.23
03.03.02.02.19 | 016127030118 | SUBPARTIDA | Análisis de precios unitarios 1: Codo electrifusion HDPE DN 63 mm x 45°; Análisis de precios unitarios 8: und; Análisis de precios unitarios 10: 38.0596; Análisis de precios unitarios 11: 82.35; Análisis de precios unitarios 12: 3134.21
03.03.02.02.19 | 016127030130 | SUBPARTIDA | Análisis de precios unitarios 1: Codo electrifusion HDPE DN 63 mm x 11.25°; Análisis de precios unitarios 8: und; Análisis de precios unitarios 10: 163.2558; Análisis de precios unitarios 11: 125.2; Análisis de precios unitarios 12: 20439.63
03.03.02.02.19 | 016127030201 | SUBPARTIDA | Análisis de precios unitarios 1: Tee enlace 90 x 90 x 90 - electrofusion; Análisis de precios unitarios 8: und; Análisis de precios unitarios 10: 36.0565; Análisis de precios unitarios 11: 84.87; Análisis de precios unitarios 12: 3060.12
03.03.02.02.19 | 016127030202 | SUBPARTIDA | Análisis de precios unitarios 1: Tee enlace 110 x 110 x 110 - electrofusion; Análisis de precios unitarios 8: und; Análisis de precios unitarios 10: 25.0392; Análisis de precios unitarios 11: 218.23; Análisis de precios unitarios 12: 5464.31
03.03.02.02.19 | 016127030203 | SUBPARTIDA | Análisis de precios unitarios 1: Tee enlace 200 x 110 x 200 - electrofusion; Análisis de precios unitarios 8: und; Análisis de precios unitarios 10: 1.0016; Análisis de precios unitarios 11: 586; Análisis de precios unitarios 12: 586.92
03.03.02.02.19 | 016127030204 | SUBPARTIDA | Análisis de precios unitarios 1: Tee c/reductor 110 x 90 x 110 - electrofusion; Análisis de precios unitarios 8: und; Análisis de precios unitarios 10: 8.0126; Análisis de precios unitarios 11: 219.39; Análisis de precios unitarios 12: 1757.87
03.03.02.02.19 | 016127030209 | SUBPARTIDA | Análisis de precios unitarios 1: Tee c/reductor 160 x 160 x 160 - electrofusion; Análisis de precios unitarios 8: und; Análisis de precios unitarios 10: 4.0063; Análisis de precios unitarios 11: 466.69; Análisis de precios unitarios 12: 1869.69
03.03.02.02.19 | 016127030210 | SUBPARTIDA | Análisis de precios unitarios 1: Tee enlace 63 x 63 x 63 - electrofusion; Análisis de precios unitarios 8: und; Análisis de precios unitarios 10: 122.1915; Análisis de precios unitarios 11: 86.77; Análisis de precios unitarios 12: 10602.56
03.03.02.02.19 | 016127030218 | SUBPARTIDA | Análisis de precios unitarios 1: Tee c/reductor 90 x 63 x 90 - electrofusion; Análisis de precios unitarios 8: und; Análisis de precios unitarios 10: 67.1052; Análisis de precios unitarios 11: 159.21; Análisis de precios unitarios 12: 10683.81
03.03.02.02.19 | 016127030219 | SUBPARTIDA | Análisis de precios unitarios 1: Tee c/reductor 160 x 63 x 160 - electrofusion; Análisis de precios unitarios 8: und; Análisis de precios unitarios 10: 1.0016; Análisis de precios unitarios 11: 595.63; Análisis de precios unitarios 12: 596.56
03.03.02.02.19 | 016127030220 | SUBPARTIDA | Análisis de precios unitarios 1: Tee c/reductor 110 x 63 x 110 - electrofusion; Análisis de precios unitarios 8: und; Análisis de precios unitarios 10: 28.0439; Análisis de precios unitarios 11: 219.39; Análisis de precios unitarios 12: 6152.56
03.03.02.02.19 | 016127030301 | SUBPARTIDA | Análisis de precios unitarios 1: Reduccion HDPE electrofusion DN 110 a 90 mm; Análisis de precios unitarios 8: und; Análisis de precios unitarios 10: 17.0267; Análisis de precios unitarios 11: 126.83; Análisis de precios unitarios 12: 2159.49
03.03.02.02.19 | 016127030304 | SUBPARTIDA | Análisis de precios unitarios 1: Reduccion HDPE electrofusion DN 160 a 110 mm; Análisis de precios unitarios 8: und; Análisis de precios unitarios 10: 1.0016; Análisis de precios unitarios 11: 270.62; Análisis de precios unitarios 12: 271.04
03.03.02.02.19 | 016127030305 | SUBPARTIDA | Análisis de precios unitarios 1: Reduccion HDPE electrofusion DN 160 a 90 mm; Análisis de precios unitarios 8: und; Análisis de precios unitarios 10: 1.0016; Análisis de precios unitarios 11: 270.62; Análisis de precios unitarios 12: 271.04
03.03.02.02.19 | 016127030307 | SUBPARTIDA | Análisis de precios unitarios 1: Reduccion HDPE electrofusion DN 110 a 63 mm; Análisis de precios unitarios 8: und; Análisis de precios unitarios 10: 13.0204; Análisis de precios unitarios 11: 126.83; Análisis de precios unitarios 12: 1651.38
03.03.02.02.19 | 016127030308 | SUBPARTIDA | Análisis de precios unitarios 1: Reduccion HDPE electrofusion DN 90 a 63 mm; Análisis de precios unitarios 8: und; Análisis de precios unitarios 10: 46.0722; Análisis de precios unitarios 11: 94.45; Análisis de precios unitarios 12: 4351.52
03.03.02.02.19 | 016127030309 | SUBPARTIDA | Análisis de precios unitarios 1: Reduccion HDPE electrofusion DN 160 a 63 mm; Análisis de precios unitarios 8: und; Análisis de precios unitarios 10: 3.0047; Análisis de precios unitarios 11: 397.45; Análisis de precios unitarios 12: 1194.22
03.03.02.02.19 | 016127030401 | SUBPARTIDA | Análisis de precios unitarios 1: Tapon de HDPE electrofusion DN 90 mm; Análisis de precios unitarios 8: und; Análisis de precios unitarios 10: 12.0188; Análisis de precios unitarios 11: 89.52; Análisis de precios unitarios 12: 1075.93
03.03.02.02.19 | 016127030402 | SUBPARTIDA | Análisis de precios unitarios 1: Tapon de HDPE electrofusion DN 110 mm; Análisis de precios unitarios 8: und; Análisis de precios unitarios 10: 4.0063; Análisis de precios unitarios 11: 123.53; Análisis de precios unitarios 12: 494.9
03.03.02.02.19 | 016127030403 | SUBPARTIDA | Análisis de precios unitarios 1: Tapon de HDPE electrofusion DN 63 mm; Análisis de precios unitarios 8: und; Análisis de precios unitarios 10: 141.2213; Análisis de precios unitarios 11: 24.37; Análisis de precios unitarios 12: 3441.56
03.03.02.02.19 | 016127030505 | SUBPARTIDA | Análisis de precios unitarios 1: Cruz electrofusion de HDPE DN 63mm; Análisis de precios unitarios 8: und; Análisis de precios unitarios 10: 1.0016; Análisis de precios unitarios 11: 137.4; Análisis de precios unitarios 12: 137.62
03.03.02.02.19 | 016127030506 | SUBPARTIDA | Análisis de precios unitarios 1: Cruz electrofusion de HDPE DN 90mm; Análisis de precios unitarios 8: und; Análisis de precios unitarios 10: 2.0031; Análisis de precios unitarios 11: 137.4; Análisis de precios unitarios 12: 275.23
03.03.02.02.19 | 016201010603 | SUBPARTIDA | Análisis de precios unitarios 1: Instalación de accesorios de union standar ho. dúctil DN 50 - 80; Análisis de precios unitarios 8: und; Análisis de precios unitarios 10: 14.022; Análisis de precios unitarios 11: 32.4; Análisis de precios unitarios 12: 454.31
03.03.02.02.19 | 016201010606 | SUBPARTIDA | Análisis de precios unitarios 1: Instalación de accesorios de union standar ho. dúctil DN 100 - 150; Análisis de precios unitarios 8: und; Análisis de precios unitarios 10: 24.0377; Análisis de precios unitarios 11: 41.71; Análisis de precios unitarios 12: 1002.61
03.03.02.02.19 | 016201010610 | SUBPARTIDA | Análisis de precios unitarios 1: Instalación de accesorios de union standar ho. dúctil DN 200 - 250; Análisis de precios unitarios 8: und; Análisis de precios unitarios 10: 5.0078; Análisis de precios unitarios 11: 70.58; Análisis de precios unitarios 12: 353.45
03.03.02.02.19 | 016201010614 | SUBPARTIDA | Análisis de precios unitarios 1: Instalación de accesorios de union standar ho. dúctil DN 300 - 350; Análisis de precios unitarios 8: und; Análisis de precios unitarios 10: 2.0031; Análisis de precios unitarios 11: 128.57; Análisis de precios unitarios 12: 257.54
03.03.02.02.19 | 016201011002 | SUBPARTIDA | Análisis de precios unitarios 1: Instalación de accesorios de HDPE DN 63-90 mm; Análisis de precios unitarios 8: und; Análisis de precios unitarios 10: 935.466; Análisis de precios unitarios 11: 50.96; Análisis de precios unitarios 12: 47671.35
03.03.02.02.19 | 016201011003 | SUBPARTIDA | Análisis de precios unitarios 1: Instalación de accesorios de HDPE DN 110-160 mm; Análisis de precios unitarios 8: und; Análisis de precios unitarios 10: 150.2354; Análisis de precios unitarios 11: 71.16; Análisis de precios unitarios 12: 10690.75
03.03.02.02.19 | 016301020134 | SUBPARTIDA | Análisis de precios unitarios 1: Concreto f'c 210 kg/cm2 para anclajes de accesorios DN 300 - 350 (Cemento I); Análisis de precios unitarios 8: und; Análisis de precios unitarios 10: 2.0031; Análisis de precios unitarios 11: 353.05; Análisis de precios unitarios 12: 707.21
03.03.02.02.19 | 016301020303 | SUBPARTIDA | Análisis de precios unitarios 1: Concreto f'c 210 kg/cm2 para anclajes de accesorios DN 50 - 80 (Cemento I); Análisis de precios unitarios 8: und; Análisis de precios unitarios 10: 949.488; Análisis de precios unitarios 11: 49.5; Análisis de precios unitarios 12: 46999.65
03.03.02.02.19 | 016301020306 | SUBPARTIDA | Análisis de precios unitarios 1: Concreto f'c 210 kg/cm2 para anclajes de accesorios DN 100 - 150 (Cemento I); Análisis de precios unitarios 8: und; Análisis de precios unitarios 10: 174.2731; Análisis de precios unitarios 11: 256.25; Análisis de precios unitarios 12: 44657.48
03.03.02.02.19 | 016301020310 | SUBPARTIDA | Análisis de precios unitarios 1: Concreto f'c 210 kg/cm2 para anclajes de accesorios DN 200 - 250 (Cemento I); Análisis de precios unitarios 8: und; Análisis de precios unitarios 10: 5.0078; Análisis de precios unitarios 11: 365.48; Análisis de precios unitarios 12: 1830.27
03.03.02.02.19 | 016502010105 | SUBPARTIDA | Análisis de precios unitarios 1: Suministro e instalacion de grifo y acces. C/Iincendio Ho. díctil 2 bocas tipo poste cuerpo seco NTP 350.102:2001 DN 90; Análisis de precios unitarios 8: und; Análisis de precios unitarios 10: 38.0596; Análisis de precios unitarios 11: 4528.83; Análisis de precios unitarios 12: 172365.66
03.03.02.03.01 | Partida |  | Análisis de precios unitarios 1: 03.03.02.03.01; Análisis de precios unitarios 4: Suministro e instalacion de grifo y acces. C/Iincendio Ho. díctil 2 bocas tipo poste cuerpo seco NTP 350.102:2001 DN 63; Análisis de precios unitarios 10: 0; Análisis de precios unitarios 12: 4354.39
03.03.02.03.01 | Rendimiento |  | Análisis de precios unitarios 1: und/DIA; Análisis de precios unitarios 3: MO.; Análisis de precios unitarios 5: EQ.; Análisis de precios unitarios 8: Costo unitario directo por : und; Análisis de precios unitarios 10: 0; Análisis de precios unitarios 12: 4372.6
03.03.02.03.01 | Código |  | Análisis de precios unitarios 1: Descripción Recurso; Análisis de precios unitarios 8: Unidad; Análisis de precios unitarios 9: Cuadrilla; Análisis de precios unitarios 10: Cantidad; Análisis de precios unitarios 11: Precio S/.; Análisis de precios unitarios 12: Parcial S/.
03.03.02.03.01 | 010401100177 | SUBPARTIDA | Análisis de precios unitarios 1: Concreto f'c 175 kg/cm2 para relleno en camara (Cemento P-V); Análisis de precios unitarios 8: m3; Análisis de precios unitarios 10: 0.19206; Análisis de precios unitarios 11: 398.56; Análisis de precios unitarios 12: 76.55
03.03.02.03.01 | 016123030429 | SUBPARTIDA | Análisis de precios unitarios 1: Unión (Enlace) HDPE DN 110mm electrofusión; Análisis de precios unitarios 8: und; Análisis de precios unitarios 10: 2.8809; Análisis de precios unitarios 11: 54.7; Análisis de precios unitarios 12: 157.59
03.03.02.03.01 | 016123030524 | SUBPARTIDA | Análisis de precios unitarios 1: Adaptador de brida + union enlse HDPE, PE-100 DN 110 mm; Análisis de precios unitarios 8: und; Análisis de precios unitarios 10: 2.8809; Análisis de precios unitarios 11: 34.64; Análisis de precios unitarios 12: 99.79
03.03.02.03.01 | 016127030220 | SUBPARTIDA | Análisis de precios unitarios 1: Tee c/reductor 110 x 63 x 110 - electrofusion; Análisis de precios unitarios 8: und; Análisis de precios unitarios 10: 0.96031; Análisis de precios unitarios 11: 219.39; Análisis de precios unitarios 12: 210.68
03.03.02.03.01 | 016201011003 | SUBPARTIDA | Análisis de precios unitarios 1: Instalación de accesorios de HDPE DN 110-160 mm; Análisis de precios unitarios 8: und; Análisis de precios unitarios 10: 6.7221; Análisis de precios unitarios 11: 71.16; Análisis de precios unitarios 12: 478.35
03.03.02.03.01 | 016501110404 | SUBPARTIDA | Análisis de precios unitarios 1: Válvula cpta.BB, ho.dúctil cierre elást. vástago acero inoxidable DN 100; Análisis de precios unitarios 8: und; Análisis de precios unitarios 10: 0.96031; Análisis de precios unitarios 11: 446.74; Análisis de precios unitarios 12: 429.01
03.03.02.03.01 | 016502010105 | SUBPARTIDA | Análisis de precios unitarios 1: Suministro de grifo y accesorios C/Iincendio Ho. díctil 2 bocas tipo poste cuerpo seco NTP 350.102:2001; Análisis de precios unitarios 8: und; Análisis de precios unitarios 10: 0.96031; Análisis de precios unitarios 11: 2470; Análisis de precios unitarios 12: 2371.95
03.03.02.03.01 | 016601200106 | SUBPARTIDA | Análisis de precios unitarios 1: Instalación de válvula compuerta DN 100 a 150 mm incl. registro; Análisis de precios unitarios 8: und; Análisis de precios unitarios 10: 0.96031; Análisis de precios unitarios 11: 161.24; Análisis de precios unitarios 12: 154.84
03.03.02.03.01 | 016601650102 | SUBPARTIDA | Análisis de precios unitarios 1: Instalación de grifo contra incendio tipo poste de 2 bocas incl. anclaje; Análisis de precios unitarios 8: und; Análisis de precios unitarios 10: 0.96031; Análisis de precios unitarios 11: 391.16; Análisis de precios unitarios 12: 375.63
03.03.02.03.02 | Partida |  | Análisis de precios unitarios 1: 03.03.02.03.02; Análisis de precios unitarios 4: Suministro e instalacion de grifo y acces. C/Iincendio Ho. díctil 2 bocas tipo poste cuerpo seco NTP 350.102:2001 DN 90; Análisis de precios unitarios 10: 0; Análisis de precios unitarios 12: 4353.23
03.03.02.03.02 | Rendimiento |  | Análisis de precios unitarios 1: und/DIA; Análisis de precios unitarios 3: MO.; Análisis de precios unitarios 5: EQ.; Análisis de precios unitarios 8: Costo unitario directo por : und; Análisis de precios unitarios 10: 0; Análisis de precios unitarios 12: 4371.44
03.03.02.03.02 | Código |  | Análisis de precios unitarios 1: Descripción Recurso; Análisis de precios unitarios 8: Unidad; Análisis de precios unitarios 9: Cuadrilla; Análisis de precios unitarios 10: Cantidad; Análisis de precios unitarios 11: Precio S/.; Análisis de precios unitarios 12: Parcial S/.
03.03.02.03.02 | 010401100177 | SUBPARTIDA | Análisis de precios unitarios 1: Concreto f'c 175 kg/cm2 para relleno en camara (Cemento P-V); Análisis de precios unitarios 8: m3; Análisis de precios unitarios 10: 0.19206; Análisis de precios unitarios 11: 398.56; Análisis de precios unitarios 12: 76.55
03.03.02.03.02 | 016123030429 | SUBPARTIDA | Análisis de precios unitarios 1: Unión (Enlace) HDPE DN 110mm electrofusión; Análisis de precios unitarios 8: und; Análisis de precios unitarios 10: 2.8809; Análisis de precios unitarios 11: 54.7; Análisis de precios unitarios 12: 157.58
03.03.02.03.02 | 016123030524 | SUBPARTIDA | Análisis de precios unitarios 1: Adaptador de brida + union enlse HDPE, PE-100 DN 110 mm; Análisis de precios unitarios 8: und; Análisis de precios unitarios 10: 2.8809; Análisis de precios unitarios 11: 34.64; Análisis de precios unitarios 12: 99.79
03.03.02.03.02 | 016127030202 | SUBPARTIDA | Análisis de precios unitarios 1: Tee enlace 110 x 110 x 110 - electrofusion; Análisis de precios unitarios 8: und; Análisis de precios unitarios 10: 0.9603; Análisis de precios unitarios 11: 218.23; Análisis de precios unitarios 12: 209.57
03.03.02.03.02 | 016201011003 | SUBPARTIDA | Análisis de precios unitarios 1: Instalación de accesorios de HDPE DN 110-160 mm; Análisis de precios unitarios 8: und; Análisis de precios unitarios 10: 6.7221; Análisis de precios unitarios 11: 71.16; Análisis de precios unitarios 12: 478.34
03.03.02.03.02 | 016501110404 | SUBPARTIDA | Análisis de precios unitarios 1: Válvula cpta.BB, ho.dúctil cierre elást. vástago acero inoxidable DN 100; Análisis de precios unitarios 8: und; Análisis de precios unitarios 10: 0.9603; Análisis de precios unitarios 11: 446.74; Análisis de precios unitarios 12: 429
03.03.02.03.02 | 016502010105 | SUBPARTIDA | Análisis de precios unitarios 1: Suministro de grifo y accesorios C/Iincendio Ho. díctil 2 bocas tipo poste cuerpo seco NTP 350.102:2001; Análisis de precios unitarios 8: und; Análisis de precios unitarios 10: 0.9603; Análisis de precios unitarios 11: 2470; Análisis de precios unitarios 12: 2371.93
03.03.02.03.02 | 016601200106 | SUBPARTIDA | Análisis de precios unitarios 1: Instalación de válvula compuerta DN 100 a 150 mm incl. registro; Análisis de precios unitarios 8: und; Análisis de precios unitarios 10: 0.9603; Análisis de precios unitarios 11: 161.24; Análisis de precios unitarios 12: 154.84
03.03.02.03.02 | 016601650102 | SUBPARTIDA | Análisis de precios unitarios 1: Instalación de grifo contra incendio tipo poste de 2 bocas incl. anclaje; Análisis de precios unitarios 8: und; Análisis de precios unitarios 10: 0.9603; Análisis de precios unitarios 11: 391.16; Análisis de precios unitarios 12: 375.63
03.03.02.03.03 | Partida |  | Análisis de precios unitarios 1: 03.03.02.03.03; Análisis de precios unitarios 4: Suministro e instalacion de grifo y acces. C/Iincendio Ho. díctil 2 bocas tipo poste cuerpo seco NTP 350.102:2001 DN 110; Análisis de precios unitarios 10: 0; Análisis de precios unitarios 12: 3904.55
03.03.02.03.03 | Rendimiento |  | Análisis de precios unitarios 1: und/DIA; Análisis de precios unitarios 3: MO.; Análisis de precios unitarios 5: EQ.; Análisis de precios unitarios 8: Costo unitario directo por : und; Análisis de precios unitarios 10: 0; Análisis de precios unitarios 12: 3949.11
03.03.02.03.03 | Código |  | Análisis de precios unitarios 1: Descripción Recurso; Análisis de precios unitarios 8: Unidad; Análisis de precios unitarios 9: Cuadrilla; Análisis de precios unitarios 10: Cantidad; Análisis de precios unitarios 11: Precio S/.; Análisis de precios unitarios 12: Parcial S/.
03.03.02.03.03 | 010401100177 | SUBPARTIDA | Análisis de precios unitarios 1: Concreto f'c 175 kg/cm2 para relleno en camara (Cemento P-V); Análisis de precios unitarios 8: m3; Análisis de precios unitarios 10: 0.19099; Análisis de precios unitarios 11: 398.56; Análisis de precios unitarios 12: 76.12
03.03.02.03.03 | 016127030207 | SUBPARTIDA | Análisis de precios unitarios 1: Tee c/reductor 160 x 110 x 160 - electrofusion; Análisis de precios unitarios 8: und; Análisis de precios unitarios 10: 0.95494; Análisis de precios unitarios 11: 468.8; Análisis de precios unitarios 12: 447.67
03.03.02.03.03 | 016201011003 | SUBPARTIDA | Análisis de precios unitarios 1: Instalación de accesorios de HDPE DN 110-160 mm; Análisis de precios unitarios 8: und; Análisis de precios unitarios 10: 0.95494; Análisis de precios unitarios 11: 71.16; Análisis de precios unitarios 12: 67.95
03.03.02.03.03 | 016501110404 | SUBPARTIDA | Análisis de precios unitarios 1: Válvula cpta.BB, ho.dúctil cierre elást. vástago acero inoxidable DN 100; Análisis de precios unitarios 8: und; Análisis de precios unitarios 10: 0.95494; Análisis de precios unitarios 11: 446.74; Análisis de precios unitarios 12: 426.61
03.03.02.03.03 | 016502010105 | SUBPARTIDA | Análisis de precios unitarios 1: Suministro de grifo y accesorios C/Iincendio Ho. díctil 2 bocas tipo poste cuerpo seco NTP 350.102:2001; Análisis de precios unitarios 8: und; Análisis de precios unitarios 10: 0.95494; Análisis de precios unitarios 11: 2470; Análisis de precios unitarios 12: 2358.7
03.03.02.03.03 | 016601200106 | SUBPARTIDA | Análisis de precios unitarios 1: Instalación de válvula compuerta DN 100 a 150 mm incl. registro; Análisis de precios unitarios 8: und; Análisis de precios unitarios 10: 0.95494; Análisis de precios unitarios 11: 161.24; Análisis de precios unitarios 12: 153.97
03.03.02.03.03 | 016601650102 | SUBPARTIDA | Análisis de precios unitarios 1: Instalación de grifo contra incendio tipo poste de 2 bocas incl. anclaje; Análisis de precios unitarios 8: und; Análisis de precios unitarios 10: 0.95494; Análisis de precios unitarios 11: 391.16; Análisis de precios unitarios 12: 373.53
03.03.02.04.01 | Partida |  | Análisis de precios unitarios 1: 03.03.02.04.01; Análisis de precios unitarios 4: Suministro e instalacion de valvula de control DN 50mm; Análisis de precios unitarios 10: 0; Análisis de precios unitarios 12: 1153.36
03.03.02.04.01 | Rendimiento |  | Análisis de precios unitarios 1: und/DIA; Análisis de precios unitarios 3: MO.; Análisis de precios unitarios 5: EQ.; Análisis de precios unitarios 8: Costo unitario directo por : und; Análisis de precios unitarios 10: 0; Análisis de precios unitarios 12: 344.75
03.03.02.04.01 | Código |  | Análisis de precios unitarios 1: Descripción Recurso; Análisis de precios unitarios 8: Unidad; Análisis de precios unitarios 9: Cuadrilla; Análisis de precios unitarios 10: Cantidad; Análisis de precios unitarios 11: Precio S/.; Análisis de precios unitarios 12: Parcial S/.
03.03.02.04.01 | 016501110401 | SUBPARTIDA | Análisis de precios unitarios 1: Válvula cpta.BB, ho.dúctil cierre elást. vástago acero inoxidable DN 50; Análisis de precios unitarios 8: und; Análisis de precios unitarios 10: 3; Análisis de precios unitarios 11: 248.68; Análisis de precios unitarios 12: 746.04
03.03.02.04.01 | 016601200123 | SUBPARTIDA | Análisis de precios unitarios 1: Instalación de válvula compuerta DN 63 incl. registro; Análisis de precios unitarios 8: und; Análisis de precios unitarios 10: 2.8604; Análisis de precios unitarios 11: 142.4; Análisis de precios unitarios 12: 407.32
03.03.02.04.02 | Partida |  | Análisis de precios unitarios 1: 03.03.02.04.02; Análisis de precios unitarios 4: Suministro e instalacion de valvula de control DN 80mm; Análisis de precios unitarios 10: 0; Análisis de precios unitarios 12: 1562
03.03.02.04.02 | Rendimiento |  | Análisis de precios unitarios 1: und/DIA; Análisis de precios unitarios 3: MO.; Análisis de precios unitarios 5: EQ.; Análisis de precios unitarios 8: Costo unitario directo por : und; Análisis de precios unitarios 10: 0; Análisis de precios unitarios 12: 453.22
03.03.02.04.02 | Código |  | Análisis de precios unitarios 1: Descripción Recurso; Análisis de precios unitarios 8: Unidad; Análisis de precios unitarios 9: Cuadrilla; Análisis de precios unitarios 10: Cantidad; Análisis de precios unitarios 11: Precio S/.; Análisis de precios unitarios 12: Parcial S/.
03.03.02.04.02 | 016501110403 | SUBPARTIDA | Análisis de precios unitarios 1: Válvula cpta.BB, ho.dúctil cierre elást. vástago acero inoxidable DN 80; Análisis de precios unitarios 8: und; Análisis de precios unitarios 10: 3; Análisis de precios unitarios 11: 354.79; Análisis de precios unitarios 12: 1064.37
03.03.02.04.02 | 016601200103 | SUBPARTIDA | Análisis de precios unitarios 1: Instalación de válvula compuerta DN 80 incl. registro; Análisis de precios unitarios 8: und; Análisis de precios unitarios 10: 3.4284; Análisis de precios unitarios 11: 145.15; Análisis de precios unitarios 12: 497.63
03.03.02.04.03 | Partida |  | Análisis de precios unitarios 1: 03.03.02.04.03; Análisis de precios unitarios 4: Suministro e instalacion de valvula de control DN 100mm; Análisis de precios unitarios 10: 0; Análisis de precios unitarios 12: 1779.12
03.03.02.04.03 | Rendimiento |  | Análisis de precios unitarios 1: und/DIA; Análisis de precios unitarios 3: MO.; Análisis de precios unitarios 5: EQ.; Análisis de precios unitarios 8: Costo unitario directo por : und; Análisis de precios unitarios 10: 0; Análisis de precios unitarios 12: 559.36
03.03.02.04.03 | Código |  | Análisis de precios unitarios 1: Descripción Recurso; Análisis de precios unitarios 8: Unidad; Análisis de precios unitarios 9: Cuadrilla; Análisis de precios unitarios 10: Cantidad; Análisis de precios unitarios 11: Precio S/.; Análisis de precios unitarios 12: Parcial S/.
03.03.02.04.03 | 016501110404 | SUBPARTIDA | Análisis de precios unitarios 1: Válvula cpta.BB, ho.dúctil cierre elást. vástago acero inoxidable DN 100; Análisis de precios unitarios 8: und; Análisis de precios unitarios 10: 2.5387; Análisis de precios unitarios 11: 446.74; Análisis de precios unitarios 12: 1134.16
03.03.02.04.03 | 016601200106 | SUBPARTIDA | Análisis de precios unitarios 1: Instalación de válvula compuerta DN 100 a 150 mm incl. registro; Análisis de precios unitarios 8: und; Análisis de precios unitarios 10: 4; Análisis de precios unitarios 11: 161.24; Análisis de precios unitarios 12: 644.96
03.03.02.04.04 | Partida |  | Análisis de precios unitarios 1: 03.03.02.04.04; Análisis de precios unitarios 4: Suministro e instalacion de valvula de control DN 150mm; Análisis de precios unitarios 10: 0; Análisis de precios unitarios 12: 2723.04
03.03.02.04.04 | Rendimiento |  | Análisis de precios unitarios 1: und/DIA; Análisis de precios unitarios 3: MO.; Análisis de precios unitarios 5: EQ.; Análisis de precios unitarios 8: Costo unitario directo por : und; Análisis de precios unitarios 10: 0; Análisis de precios unitarios 12: 858.99
03.03.02.04.04 | Código |  | Análisis de precios unitarios 1: Descripción Recurso; Análisis de precios unitarios 8: Unidad; Análisis de precios unitarios 9: Cuadrilla; Análisis de precios unitarios 10: Cantidad; Análisis de precios unitarios 11: Precio S/.; Análisis de precios unitarios 12: Parcial S/.
03.03.02.04.04 | 016501110406 | SUBPARTIDA | Análisis de precios unitarios 1: Válvula cpta.BB, ho.dúctil cierre elást. vástago acero inoxidable DN 150; Análisis de precios unitarios 8: und; Análisis de precios unitarios 10: 3; Análisis de precios unitarios 11: 746.37; Análisis de precios unitarios 12: 2239.11
03.03.02.04.04 | 016601200106 | SUBPARTIDA | Análisis de precios unitarios 1: Instalación de válvula compuerta DN 100 a 150 mm incl. registro; Análisis de precios unitarios 8: und; Análisis de precios unitarios 10: 3.0013; Análisis de precios unitarios 11: 161.24; Análisis de precios unitarios 12: 483.93
03.03.02.05.01.01 | Partida |  | Análisis de precios unitarios 1: 03.03.02.05.01.01; Análisis de precios unitarios 4: Válvula de aire triple efecto DN 50 en red DN 63mm; Análisis de precios unitarios 10: 0; Análisis de precios unitarios 12: 9199
03.03.02.05.01.01 | Rendimiento |  | Análisis de precios unitarios 1: und/DIA; Análisis de precios unitarios 3: MO.; Análisis de precios unitarios 5: EQ.; Análisis de precios unitarios 8: Costo unitario directo por : und; Análisis de precios unitarios 10: 0; Análisis de precios unitarios 12: 3012.34
03.03.02.05.01.01 | Código |  | Análisis de precios unitarios 1: Descripción Recurso; Análisis de precios unitarios 8: Unidad; Análisis de precios unitarios 9: Cuadrilla; Análisis de precios unitarios 10: Cantidad; Análisis de precios unitarios 11: Precio S/.; Análisis de precios unitarios 12: Parcial S/.
03.03.02.05.01.01 | 016501010134 | SUBPARTIDA | Análisis de precios unitarios 1: Válvula aire automática triple efecto bridada PN 16 esfera de acero inoxidable DN 50; Análisis de precios unitarios 8: und; Análisis de precios unitarios 10: 4; Análisis de precios unitarios 11: 811.03; Análisis de precios unitarios 12: 3244.12
03.03.02.05.01.01 | 016601010191 | SUBPARTIDA | Análisis de precios unitarios 1: Suministro hidráulica para válvula de aire DN 50 en línea DN 63; Análisis de precios unitarios 8: und; Análisis de precios unitarios 10: 2; Análisis de precios unitarios 11: 2390.07; Análisis de precios unitarios 12: 4780.14
03.03.02.05.01.01 | 016601080102 | SUBPARTIDA | Análisis de precios unitarios 1: Montaje de válvula de aire DN 40 a 50 e instalación hidráulica; Análisis de precios unitarios 8: und; Análisis de precios unitarios 10: 5.8253; Análisis de precios unitarios 11: 201.66; Análisis de precios unitarios 12: 1174.74
03.03.02.05.01.02 | Partida |  | Análisis de precios unitarios 1: 03.03.02.05.01.02; Análisis de precios unitarios 4: Válvula de aire triple efecto DN 50 en red DN 90mm; Análisis de precios unitarios 10: 0; Análisis de precios unitarios 12: 9122.92
03.03.02.05.01.02 | Rendimiento |  | Análisis de precios unitarios 1: und/DIA; Análisis de precios unitarios 3: MO.; Análisis de precios unitarios 5: EQ.; Análisis de precios unitarios 8: Costo unitario directo por : und; Análisis de precios unitarios 10: 0; Análisis de precios unitarios 12: 2921.85
03.03.02.05.01.02 | Código |  | Análisis de precios unitarios 1: Descripción Recurso; Análisis de precios unitarios 8: Unidad; Análisis de precios unitarios 9: Cuadrilla; Análisis de precios unitarios 10: Cantidad; Análisis de precios unitarios 11: Precio S/.; Análisis de precios unitarios 12: Parcial S/.
03.03.02.05.01.02 | 016501010134 | SUBPARTIDA | Análisis de precios unitarios 1: Válvula aire automática triple efecto bridada PN 16 esfera de acero inoxidable DN 50; Análisis de precios unitarios 8: und; Análisis de precios unitarios 10: 4; Análisis de precios unitarios 11: 811.03; Análisis de precios unitarios 12: 3244.12
03.03.02.05.01.02 | 016601010181 | SUBPARTIDA | Análisis de precios unitarios 1: Suministro hidráulica para válvula de aire DN 50 en linea DN 80 HD; Análisis de precios unitarios 8: und; Análisis de precios unitarios 10: 1; Análisis de precios unitarios 11: 4761.99; Análisis de precios unitarios 12: 4761.99
03.03.02.05.01.02 | 016601080102 | SUBPARTIDA | Análisis de precios unitarios 1: Montaje de válvula de aire DN 40 a 50 e instalación hidráulica; Análisis de precios unitarios 8: und; Análisis de precios unitarios 10: 5.5381; Análisis de precios unitarios 11: 201.66; Análisis de precios unitarios 12: 1116.81
03.03.02.05.01.03 | Partida |  | Análisis de precios unitarios 1: 03.03.02.05.01.03; Análisis de precios unitarios 4: Válvula de aire triple efecto DN 50 en red DN 100mm; Análisis de precios unitarios 10: 0; Análisis de precios unitarios 12: 9735.24
03.03.02.05.01.03 | Rendimiento |  | Análisis de precios unitarios 1: und/DIA; Análisis de precios unitarios 3: MO.; Análisis de precios unitarios 5: EQ.; Análisis de precios unitarios 8: Costo unitario directo por : und; Análisis de precios unitarios 10: 0; Análisis de precios unitarios 12: 2925.26
03.03.02.05.01.03 | Código |  | Análisis de precios unitarios 1: Descripción Recurso; Análisis de precios unitarios 8: Unidad; Análisis de precios unitarios 9: Cuadrilla; Análisis de precios unitarios 10: Cantidad; Análisis de precios unitarios 11: Precio S/.; Análisis de precios unitarios 12: Parcial S/.
03.03.02.05.01.03 | 016501010134 | SUBPARTIDA | Análisis de precios unitarios 1: Válvula aire automática triple efecto bridada PN 16 esfera de acero inoxidable DN 50; Análisis de precios unitarios 8: und; Análisis de precios unitarios 10: 4; Análisis de precios unitarios 11: 811.03; Análisis de precios unitarios 12: 3244.12
03.03.02.05.01.03 | 016601010134 | SUBPARTIDA | Análisis de precios unitarios 1: Suministro hidráulica para válvula de aire DN 50 en línea DN 100 HD; Análisis de precios unitarios 8: und; Análisis de precios unitarios 10: 1; Análisis de precios unitarios 11: 5397.92; Análisis de precios unitarios 12: 5397.92
03.03.02.05.01.03 | 016601080102 | SUBPARTIDA | Análisis de precios unitarios 1: Montaje de válvula de aire DN 40 a 50 e instalación hidráulica; Análisis de precios unitarios 8: und; Análisis de precios unitarios 10: 5.421; Análisis de precios unitarios 11: 201.66; Análisis de precios unitarios 12: 1093.2
03.03.02.05.01.04 | Partida |  | Análisis de precios unitarios 1: 03.03.02.05.01.04; Análisis de precios unitarios 4: Válvula de aire triple efecto DN 50 en red DN 160mm; Análisis de precios unitarios 10: 0; Análisis de precios unitarios 12: 3489.11
03.03.02.05.01.04 | Rendimiento |  | Análisis de precios unitarios 1: und/DIA; Análisis de precios unitarios 3: MO.; Análisis de precios unitarios 5: EQ.; Análisis de precios unitarios 8: Costo unitario directo por : und; Análisis de precios unitarios 10: 0; Análisis de precios unitarios 12: 3811.78
03.03.02.05.01.04 | Código |  | Análisis de precios unitarios 1: Descripción Recurso; Análisis de precios unitarios 8: Unidad; Análisis de precios unitarios 9: Cuadrilla; Análisis de precios unitarios 10: Cantidad; Análisis de precios unitarios 11: Precio S/.; Análisis de precios unitarios 12: Parcial S/.
03.03.02.05.01.04 | 016501010134 | SUBPARTIDA | Análisis de precios unitarios 1: Válvula aire automática triple efecto bridada PN 16 esfera de acero inoxidable DN 50; Análisis de precios unitarios 8: und; Análisis de precios unitarios 10: 0.4174; Análisis de precios unitarios 11: 811.03; Análisis de precios unitarios 12: 338.52
03.03.02.05.01.04 | 016601010135 | SUBPARTIDA | Análisis de precios unitarios 1: Suministro hidráulica para válvula de aire DN 50 en línea DN 150 HD; Análisis de precios unitarios 8: und; Análisis de precios unitarios 10: 0.4174; Análisis de precios unitarios 11: 7346.48; Análisis de precios unitarios 12: 3066.42
03.03.02.05.01.04 | 016601080102 | SUBPARTIDA | Análisis de precios unitarios 1: Montaje de válvula de aire DN 40 a 50 e instalación hidráulica; Análisis de precios unitarios 8: und; Análisis de precios unitarios 10: 0.4174; Análisis de precios unitarios 11: 201.66; Análisis de precios unitarios 12: 84.17
03.03.02.05.01.05 | Partida |  | Análisis de precios unitarios 1: 03.03.02.05.01.05; Análisis de precios unitarios 4: Válvula de purga tipo compuerta DN 50 en red DN 63mm; Análisis de precios unitarios 10: 0; Análisis de precios unitarios 12: 11117.72
03.03.02.05.01.05 | Rendimiento |  | Análisis de precios unitarios 1: und/DIA; Análisis de precios unitarios 3: MO.; Análisis de precios unitarios 5: EQ.; Análisis de precios unitarios 8: Costo unitario directo por : und; Análisis de precios unitarios 10: 0; Análisis de precios unitarios 12: 2902.24
03.03.02.05.01.05 | Código |  | Análisis de precios unitarios 1: Descripción Recurso; Análisis de precios unitarios 8: Unidad; Análisis de precios unitarios 9: Cuadrilla; Análisis de precios unitarios 10: Cantidad; Análisis de precios unitarios 11: Precio S/.; Análisis de precios unitarios 12: Parcial S/.
03.03.02.05.01.05 | 016501210101 | SUBPARTIDA | Análisis de precios unitarios 1: Válvula de purga DN 50 compuerta tipo bridada de hierro dúctil c/elastómero; Análisis de precios unitarios 8: und; Análisis de precios unitarios 10: 1.1202; Análisis de precios unitarios 11: 248.68; Análisis de precios unitarios 12: 278.58
03.03.02.05.01.05 | 016601450192 | SUBPARTIDA | Análisis de precios unitarios 1: Suministro instalación hidráulica para válvula de purga DN 50 en línea DN 50; Análisis de precios unitarios 8: und; Análisis de precios unitarios 10: 3; Análisis de precios unitarios 11: 3369.55; Análisis de precios unitarios 12: 10108.65
03.03.02.05.01.05 | 016601500102 | SUBPARTIDA | Análisis de precios unitarios 1: Montaje de válvula de purga DN 50 e instalación hidráulica; Análisis de precios unitarios 8: und; Análisis de precios unitarios 10: 1; Análisis de precios unitarios 11: 730.49; Análisis de precios unitarios 12: 730.49
03.03.02.05.01.06 | Partida |  | Análisis de precios unitarios 1: 03.03.02.05.01.06; Análisis de precios unitarios 4: Válvula de purga tipo compuerta DN 50 en red DN 90mm; Análisis de precios unitarios 10: 0; Análisis de precios unitarios 12: 11875.68
03.03.02.05.01.06 | Rendimiento |  | Análisis de precios unitarios 1: und/DIA; Análisis de precios unitarios 3: MO.; Análisis de precios unitarios 5: EQ.; Análisis de precios unitarios 8: Costo unitario directo por : und; Análisis de precios unitarios 10: 0; Análisis de precios unitarios 12: 3002.87
03.03.02.05.01.06 | Código |  | Análisis de precios unitarios 1: Descripción Recurso; Análisis de precios unitarios 8: Unidad; Análisis de precios unitarios 9: Cuadrilla; Análisis de precios unitarios 10: Cantidad; Análisis de precios unitarios 11: Precio S/.; Análisis de precios unitarios 12: Parcial S/.
03.03.02.05.01.06 | 016501210101 | SUBPARTIDA | Análisis de precios unitarios 1: Válvula de purga DN 50 compuerta tipo bridada de hierro dúctil c/elastómero; Análisis de precios unitarios 8: und; Análisis de precios unitarios 10: 2.9542; Análisis de precios unitarios 11: 248.68; Análisis de precios unitarios 12: 734.65
03.03.02.05.01.06 | 016601450113 | SUBPARTIDA | Análisis de precios unitarios 1: Suministro instalación hidráulica para válvula de purga DN 50 en línea DN 80; Análisis de precios unitarios 8: und; Análisis de precios unitarios 10: 3; Análisis de precios unitarios 11: 3470.18; Análisis de precios unitarios 12: 10410.54
03.03.02.05.01.06 | 016601500102 | SUBPARTIDA | Análisis de precios unitarios 1: Montaje de válvula de purga DN 50 e instalación hidráulica; Análisis de precios unitarios 8: und; Análisis de precios unitarios 10: 1; Análisis de precios unitarios 11: 730.49; Análisis de precios unitarios 12: 730.49
03.03.02.05.01.07 | Partida |  | Análisis de precios unitarios 1: 03.03.02.05.01.07; Análisis de precios unitarios 4: Válvula de purga tipo compuerta DN 50 en red DN 100mm; Análisis de precios unitarios 10: 0; Análisis de precios unitarios 12: 11775.92
03.03.02.05.01.07 | Rendimiento |  | Análisis de precios unitarios 1: und/DIA; Análisis de precios unitarios 3: MO.; Análisis de precios unitarios 5: EQ.; Análisis de precios unitarios 8: Costo unitario directo por : und; Análisis de precios unitarios 10: 0; Análisis de precios unitarios 12: 2977.93
03.03.02.05.01.07 | Código |  | Análisis de precios unitarios 1: Descripción Recurso; Análisis de precios unitarios 8: Unidad; Análisis de precios unitarios 9: Cuadrilla; Análisis de precios unitarios 10: Cantidad; Análisis de precios unitarios 11: Precio S/.; Análisis de precios unitarios 12: Parcial S/.
03.03.02.05.01.07 | 016501210101 | SUBPARTIDA | Análisis de precios unitarios 1: Válvula de purga DN 50 compuerta tipo bridada de hierro dúctil c/elastómero; Análisis de precios unitarios 8: und; Análisis de precios unitarios 10: 2; Análisis de precios unitarios 11: 248.68; Análisis de precios unitarios 12: 497.36
03.03.02.05.01.07 | 016601450114 | SUBPARTIDA | Análisis de precios unitarios 1: Suministro instalación hidráulica para válvula de purga DN 50 en línea DN 100; Análisis de precios unitarios 8: und; Análisis de precios unitarios 10: 3; Análisis de precios unitarios 11: 3445.24; Análisis de precios unitarios 12: 10335.72
03.03.02.05.01.07 | 016601500102 | SUBPARTIDA | Análisis de precios unitarios 1: Montaje de válvula de purga DN 50 e instalación hidráulica; Análisis de precios unitarios 8: und; Análisis de precios unitarios 10: 1.2907; Análisis de precios unitarios 11: 730.49; Análisis de precios unitarios 12: 942.84
03.03.02.05.02.01 | Partida |  | Análisis de precios unitarios 1: 03.03.02.05.02.01; Análisis de precios unitarios 4: Estructura de cámara de valvula de aire en t-normal; Análisis de precios unitarios 10: 0; Análisis de precios unitarios 12: 6818.01
03.03.02.05.02.01 | Rendimiento |  | Análisis de precios unitarios 1: und/DIA; Análisis de precios unitarios 3: MO.; Análisis de precios unitarios 5: EQ.; Análisis de precios unitarios 8: Costo unitario directo por : und; Análisis de precios unitarios 10: 0; Análisis de precios unitarios 12: 5253.79
03.03.02.05.02.01 | Código |  | Análisis de precios unitarios 1: Descripción Recurso; Análisis de precios unitarios 8: Unidad; Análisis de precios unitarios 9: Cuadrilla; Análisis de precios unitarios 10: Cantidad; Análisis de precios unitarios 11: Precio S/.; Análisis de precios unitarios 12: Parcial S/.
03.03.02.05.02.01 | 010302011023 | SUBPARTIDA | Análisis de precios unitarios 1: Excavaciones en terreno normal a pulso hasta 3,00 m profundidad; Análisis de precios unitarios 8: m3; Análisis de precios unitarios 10: 3.33; Análisis de precios unitarios 11: 71.38; Análisis de precios unitarios 12: 237.7
03.03.02.05.02.01 | 010303011020 | SUBPARTIDA | Análisis de precios unitarios 1: Refine, nivelación y compactación en terreno normal a pulso; Análisis de precios unitarios 8: m2; Análisis de precios unitarios 10: 1.54; Análisis de precios unitarios 11: 2.17; Análisis de precios unitarios 12: 3.34
03.03.02.05.02.01 | 010304011020 | SUBPARTIDA | Análisis de precios unitarios 1: Relleno compactado en terreno normal (zarandeado y/o escogido) a pulso; Análisis de precios unitarios 8: m3; Análisis de precios unitarios 10: 0.14; Análisis de precios unitarios 11: 30.38; Análisis de precios unitarios 12: 4.25
03.03.02.05.02.01 | 010304011040 | SUBPARTIDA | Análisis de precios unitarios 1: Relleno con material de préstamo grava (incluye provisión) a pulso; Análisis de precios unitarios 8: m3; Análisis de precios unitarios 10: 0.04; Análisis de precios unitarios 11: 127.97; Análisis de precios unitarios 12: 5.12
03.03.02.05.02.01 | 010306011010 | SUBPARTIDA | Análisis de precios unitarios 1: Eliminación de desmonte en terreno normal R=10 km con maquinaria; Análisis de precios unitarios 8: m3; Análisis de precios unitarios 10: 3.19; Análisis de precios unitarios 11: 21.52; Análisis de precios unitarios 12: 68.65
03.03.02.05.02.01 | 010401035070 | SUBPARTIDA | Análisis de precios unitarios 1: Concreto f'c 100 kg/cm2 para solados de buzones,cámaras,cajas (Cemento P-V); Análisis de precios unitarios 8: m3; Análisis de precios unitarios 10: 0.12; Análisis de precios unitarios 11: 359.07; Análisis de precios unitarios 12: 43.09
03.03.02.05.02.01 | 010401060171 | SUBPARTIDA | Análisis de precios unitarios 1: Acero estruc. trabajado p/proteccíon de tub. de ventilación (costo prom. incl. desperdicios); Análisis de precios unitarios 8: kg; Análisis de precios unitarios 10: 13.12; Análisis de precios unitarios 11: 8.34; Análisis de precios unitarios 12: 109.42
03.03.02.05.02.01 | 010401101001 | SUBPARTIDA | Análisis de precios unitarios 1: Encofrado (incl. habilitación de madera) para anclajes y/o dados; Análisis de precios unitarios 8: m2; Análisis de precios unitarios 10: 0.34; Análisis de precios unitarios 11: 57.47; Análisis de precios unitarios 12: 19.54
03.03.02.05.02.01 | 010501045081 | SUBPARTIDA | Análisis de precios unitarios 1: Concreto f'c 210 kg/cm2 /losa fondo-base de buzones,cámaras,cajas (Cemento P-V); Análisis de precios unitarios 8: m3; Análisis de precios unitarios 10: 0.22; Análisis de precios unitarios 11: 497.55; Análisis de precios unitarios 12: 109.46
03.03.02.05.02.01 | 010501060174 | SUBPARTIDA | Análisis de precios unitarios 1: Concreto f'c 140 kg/cm2 para proteccíon de tub. de ventilación (Cemento P-V); Análisis de precios unitarios 8: m3; Análisis de precios unitarios 10: 0.37; Análisis de precios unitarios 11: 463.65; Análisis de precios unitarios 12: 171.55
03.03.02.05.02.01 | 010501061001 | SUBPARTIDA | Análisis de precios unitarios 1: Encofrado (incl. habilitación de madera) para muros rectos; Análisis de precios unitarios 8: m2; Análisis de precios unitarios 10: 18.92; Análisis de precios unitarios 11: 81.88; Análisis de precios unitarios 12: 1549.17
03.03.02.05.02.01 | 010501061001 | SUBPARTIDA | Análisis de precios unitarios 1: Encofrado (incl. habilitación de madera) para proteccíon de tub. de ventilación; Análisis de precios unitarios 8: m2; Análisis de precios unitarios 10: 3.41; Análisis de precios unitarios 11: 81.88; Análisis de precios unitarios 12: 279.21
03.03.02.05.02.01 | 010501065081 | SUBPARTIDA | Análisis de precios unitarios 1: Concreto f'c 210 kg/cm2 para muros de buzones,cámaras,cajas (Cemento P-V); Análisis de precios unitarios 8: m3; Análisis de precios unitarios 10: 0.25; Análisis de precios unitarios 11: 515.88; Análisis de precios unitarios 12: 128.97
03.03.02.05.02.01 | 010501095081 | SUBPARTIDA | Análisis de precios unitarios 1: Concreto f'c 210 kg/cm2 p/losas macizas de buzones,cámaras,cajas (Cemento P-V); Análisis de precios unitarios 8: m3; Análisis de precios unitarios 10: 0.16; Análisis de precios unitarios 11: 497.55; Análisis de precios unitarios 12: 79.61
03.03.02.05.02.01 | 010501096001 | SUBPARTIDA | Análisis de precios unitarios 1: Encofrado (incl. habilitación de madera) p/losas macizas de buzones,cámaras,cajas; Análisis de precios unitarios 8: m2; Análisis de precios unitarios 10: 2.14; Análisis de precios unitarios 11: 76.28; Análisis de precios unitarios 12: 163.24
03.03.02.05.02.01 | 010501096501 | SUBPARTIDA | Análisis de precios unitarios 1: Acero estruc. trabajado p/losas macizas de buzones,cámaras,(costo prom.i/desp); Análisis de precios unitarios 8: kg; Análisis de precios unitarios 10: 151.672; Análisis de precios unitarios 11: 8.31; Análisis de precios unitarios 12: 1260.39
03.03.02.05.02.01 | 010510000110 | SUBPARTIDA | Análisis de precios unitarios 1: Aditivo desmoldeador para encofrados tipo caravista; Análisis de precios unitarios 8: m2; Análisis de precios unitarios 10: 24.82; Análisis de precios unitarios 11: 11.24; Análisis de precios unitarios 12: 278.98
03.03.02.05.02.01 | 011901110161 | SUBPARTIDA | Análisis de precios unitarios 1: Malla metalica soldada cocada de 1/2" a pruebas de insectos y roedores; Análisis de precios unitarios 8: und; Análisis de precios unitarios 10: 2; Análisis de precios unitarios 11: 121.4; Análisis de precios unitarios 12: 242.8
03.03.02.05.02.01 | 011901170112 | SUBPARTIDA | Análisis de precios unitarios 1: Escalera de tubo fo. galvanizado con parantes de 1" por peldaños de 3/4"; Análisis de precios unitarios 8: m; Análisis de precios unitarios 10: 1; Análisis de precios unitarios 11: 191.31; Análisis de precios unitarios 12: 191.31
03.03.02.05.02.01 | 011901180132 | SUBPARTIDA | Análisis de precios unitarios 1: Rejilla sumidero-platina de 1 1/2"x3/16" @ 1/2" y marco "L" 1 1/2" x 3/16"; Análisis de precios unitarios 8: m2; Análisis de precios unitarios 10: 0.14; Análisis de precios unitarios 11: 190.67; Análisis de precios unitarios 12: 26.69
03.03.02.05.02.01 | 011901180220 | SUBPARTIDA | Análisis de precios unitarios 1: Marco y tapa de hierro dúctil DI=0,60 m con mecanismo de seguridad según especificación; Análisis de precios unitarios 8: und; Análisis de precios unitarios 10: 1; Análisis de precios unitarios 11: 1165.07; Análisis de precios unitarios 12: 1165.07
03.03.02.05.02.01 | 011901180504 | SUBPARTIDA | Análisis de precios unitarios 1: Ventilación con tubería de acero según diseño DN 100; Análisis de precios unitarios 8: und; Análisis de precios unitarios 10: 1; Análisis de precios unitarios 11: 76.47; Análisis de precios unitarios 12: 76.47
03.03.02.05.02.01 | 016121540604 | SUBPARTIDA | Análisis de precios unitarios 1: Codo de PVC-U UF de 90° DN 100; Análisis de precios unitarios 8: und; Análisis de precios unitarios 10: 6; Análisis de precios unitarios 11: 94.9; Análisis de precios unitarios 12: 569.4
03.03.02.05.02.01 | 016301010521 | SUBPARTIDA | Análisis de precios unitarios 1: Concreto f'c 210 kg/cm2 para anclajes y/o dados (cemento PV); Análisis de precios unitarios 8: m3; Análisis de precios unitarios 10: 0.02; Análisis de precios unitarios 11: 430.95; Análisis de precios unitarios 12: 8.62
03.03.02.05.02.01 | 019601020120 | SUBPARTIDA | Análisis de precios unitarios 1: Prueba de calidad del concreto (prueba a la compresión); Análisis de precios unitarios 8: und; Análisis de precios unitarios 10: 1; Análisis de precios unitarios 11: 25.96; Análisis de precios unitarios 12: 25.96
03.03.02.05.02.02 | Partida |  | Análisis de precios unitarios 1: 03.03.02.05.02.02; Análisis de precios unitarios 4: Estructura de cámara de valvula de aire en t. semirocoso; Análisis de precios unitarios 10: 0; Análisis de precios unitarios 12: 7048.61
03.03.02.05.02.02 | Rendimiento |  | Análisis de precios unitarios 1: und/DIA; Análisis de precios unitarios 3: MO.; Análisis de precios unitarios 5: EQ.; Análisis de precios unitarios 8: Costo unitario directo por : und; Análisis de precios unitarios 10: 0; Análisis de precios unitarios 12: 5409.58
03.03.02.05.02.02 | Código |  | Análisis de precios unitarios 1: Descripción Recurso; Análisis de precios unitarios 8: Unidad; Análisis de precios unitarios 9: Cuadrilla; Análisis de precios unitarios 10: Cantidad; Análisis de precios unitarios 11: Precio S/.; Análisis de precios unitarios 12: Parcial S/.
03.03.02.05.02.02 | 010302051023 | SUBPARTIDA | Análisis de precios unitarios 1: Excavaciones terreno semirocoso a pulso hasta 3,00 m profundidad; Análisis de precios unitarios 8: m3; Análisis de precios unitarios 10: 3.33; Análisis de precios unitarios 11: 118.95; Análisis de precios unitarios 12: 396.1
03.03.02.05.02.02 | 010303051020 | SUBPARTIDA | Análisis de precios unitarios 1: Refine, nivelación y compactación en terreno semiroca a pulso; Análisis de precios unitarios 8: m2; Análisis de precios unitarios 10: 1.54; Análisis de precios unitarios 11: 12.12; Análisis de precios unitarios 12: 18.66
03.03.02.05.02.02 | 010304011036 | SUBPARTIDA | Análisis de precios unitarios 1: Relleno compactado con material de préstamo afirmado (incl. provisión); Análisis de precios unitarios 8: m3; Análisis de precios unitarios 10: 0.14; Análisis de precios unitarios 11: 94.72; Análisis de precios unitarios 12: 13.26
03.03.02.05.02.02 | 010304011040 | SUBPARTIDA | Análisis de precios unitarios 1: Relleno con material de préstamo grava (incluye provisión) a pulso; Análisis de precios unitarios 8: m3; Análisis de precios unitarios 10: 0.04; Análisis de precios unitarios 11: 127.97; Análisis de precios unitarios 12: 5.12
03.03.02.05.02.02 | 010306051010 | SUBPARTIDA | Análisis de precios unitarios 1: Eliminación de desmonte en terreno semiroca R=10 km con maquinaria; Análisis de precios unitarios 8: m3; Análisis de precios unitarios 10: 3.33; Análisis de precios unitarios 11: 23.25; Análisis de precios unitarios 12: 77.42
03.03.02.05.02.02 | 010401035070 | SUBPARTIDA | Análisis de precios unitarios 1: Concreto f'c 100 kg/cm2 para solados de buzones,cámaras,cajas (Cemento P-V); Análisis de precios unitarios 8: m3; Análisis de precios unitarios 10: 0.12; Análisis de precios unitarios 11: 359.07; Análisis de precios unitarios 12: 43.09
03.03.02.05.02.02 | 010401060171 | SUBPARTIDA | Análisis de precios unitarios 1: Acero estruc. trabajado p/proteccíon de tub. de ventilación (costo prom. incl. desperdicios); Análisis de precios unitarios 8: kg; Análisis de precios unitarios 10: 13.12; Análisis de precios unitarios 11: 8.34; Análisis de precios unitarios 12: 109.42
03.03.02.05.02.02 | 010401101001 | SUBPARTIDA | Análisis de precios unitarios 1: Encofrado (incl. habilitación de madera) para anclajes y/o dados; Análisis de precios unitarios 8: m2; Análisis de precios unitarios 10: 0.34; Análisis de precios unitarios 11: 57.47; Análisis de precios unitarios 12: 19.54
03.03.02.05.02.02 | 010501045081 | SUBPARTIDA | Análisis de precios unitarios 1: Concreto f'c 210 kg/cm2 /losa fondo-base de buzones,cámaras,cajas (Cemento P-V); Análisis de precios unitarios 8: m3; Análisis de precios unitarios 10: 1.0666; Análisis de precios unitarios 11: 497.55; Análisis de precios unitarios 12: 530.67
03.03.02.05.02.02 | 010501060174 | SUBPARTIDA | Análisis de precios unitarios 1: Concreto f'c 140 kg/cm2 para proteccíon de tub. de ventilación (Cemento P-V); Análisis de precios unitarios 8: m3; Análisis de precios unitarios 10: 0.37; Análisis de precios unitarios 11: 463.65; Análisis de precios unitarios 12: 171.55
03.03.02.05.02.02 | 010501061001 | SUBPARTIDA | Análisis de precios unitarios 1: Encofrado (incl. habilitación de madera) para muros rectos; Análisis de precios unitarios 8: m2; Análisis de precios unitarios 10: 18.92; Análisis de precios unitarios 11: 81.88; Análisis de precios unitarios 12: 1549.17
03.03.02.05.02.02 | 010501061001 | SUBPARTIDA | Análisis de precios unitarios 1: Encofrado (incl. habilitación de madera) para proteccíon de tub. de ventilación; Análisis de precios unitarios 8: m2; Análisis de precios unitarios 10: 3.41; Análisis de precios unitarios 11: 81.88; Análisis de precios unitarios 12: 279.21
03.03.02.05.02.02 | 010501065081 | SUBPARTIDA | Análisis de precios unitarios 1: Concreto f'c 210 kg/cm2 para muros de buzones,cámaras,cajas (Cemento P-V); Análisis de precios unitarios 8: m3; Análisis de precios unitarios 10: 0.25; Análisis de precios unitarios 11: 515.88; Análisis de precios unitarios 12: 128.97
03.03.02.05.02.02 | 010501095081 | SUBPARTIDA | Análisis de precios unitarios 1: Concreto f'c 210 kg/cm2 p/losas macizas de buzones,cámaras,cajas (Cemento P-V); Análisis de precios unitarios 8: m3; Análisis de precios unitarios 10: 0.16; Análisis de precios unitarios 11: 497.55; Análisis de precios unitarios 12: 79.61
03.03.02.05.02.02 | 010501096001 | SUBPARTIDA | Análisis de precios unitarios 1: Encofrado (incl. habilitación de madera) p/losas macizas de buzones,cámaras,cajas; Análisis de precios unitarios 8: m2; Análisis de precios unitarios 10: 2.14; Análisis de precios unitarios 11: 76.28; Análisis de precios unitarios 12: 163.24
03.03.02.05.02.02 | 010501096501 | SUBPARTIDA | Análisis de precios unitarios 1: Acero estruc. trabajado p/losas macizas de buzones,cámaras,(costo prom.i/desp); Análisis de precios unitarios 8: kg; Análisis de precios unitarios 10: 105.69; Análisis de precios unitarios 11: 8.31; Análisis de precios unitarios 12: 878.28
03.03.02.05.02.02 | 010510000110 | SUBPARTIDA | Análisis de precios unitarios 1: Aditivo desmoldeador para encofrados tipo caravista; Análisis de precios unitarios 8: m2; Análisis de precios unitarios 10: 24.82; Análisis de precios unitarios 11: 11.24; Análisis de precios unitarios 12: 278.98
03.03.02.05.02.02 | 011901110161 | SUBPARTIDA | Análisis de precios unitarios 1: Malla metalica soldada cocada de 1/2" a pruebas de insectos y roedores; Análisis de precios unitarios 8: und; Análisis de precios unitarios 10: 2; Análisis de precios unitarios 11: 121.4; Análisis de precios unitarios 12: 242.8
03.03.02.05.02.02 | 011901170112 | SUBPARTIDA | Análisis de precios unitarios 1: Escalera de tubo fo. galvanizado con parantes de 1" por peldaños de 3/4"; Análisis de precios unitarios 8: m; Análisis de precios unitarios 10: 1; Análisis de precios unitarios 11: 191.31; Análisis de precios unitarios 12: 191.31
03.03.02.05.02.02 | 011901180132 | SUBPARTIDA | Análisis de precios unitarios 1: Rejilla sumidero-platina de 1 1/2"x3/16" @ 1/2" y marco "L" 1 1/2" x 3/16"; Análisis de precios unitarios 8: m2; Análisis de precios unitarios 10: 0.14; Análisis de precios unitarios 11: 190.67; Análisis de precios unitarios 12: 26.69
03.03.02.05.02.02 | 011901180220 | SUBPARTIDA | Análisis de precios unitarios 1: Marco y tapa de hierro dúctil DI=0,60 m con mecanismo de seguridad según especificación; Análisis de precios unitarios 8: und; Análisis de precios unitarios 10: 1; Análisis de precios unitarios 11: 1165.07; Análisis de precios unitarios 12: 1165.07
03.03.02.05.02.02 | 011901180504 | SUBPARTIDA | Análisis de precios unitarios 1: Ventilación con tubería de acero según diseño DN 100; Análisis de precios unitarios 8: und; Análisis de precios unitarios 10: 1; Análisis de precios unitarios 11: 76.47; Análisis de precios unitarios 12: 76.47
03.03.02.05.02.02 | 016121540604 | SUBPARTIDA | Análisis de precios unitarios 1: Codo de PVC-U UF de 90° DN 100; Análisis de precios unitarios 8: und; Análisis de precios unitarios 10: 6; Análisis de precios unitarios 11: 94.9; Análisis de precios unitarios 12: 569.4
03.03.02.05.02.02 | 016301010521 | SUBPARTIDA | Análisis de precios unitarios 1: Concreto f'c 210 kg/cm2 para anclajes y/o dados (cemento PV); Análisis de precios unitarios 8: m3; Análisis de precios unitarios 10: 0.02; Análisis de precios unitarios 11: 430.95; Análisis de precios unitarios 12: 8.62
03.03.02.05.02.02 | 019601020120 | SUBPARTIDA | Análisis de precios unitarios 1: Prueba de calidad del concreto (prueba a la compresión); Análisis de precios unitarios 8: und; Análisis de precios unitarios 10: 1; Análisis de precios unitarios 11: 25.96; Análisis de precios unitarios 12: 25.96
03.03.02.05.02.03 | Partida |  | Análisis de precios unitarios 1: 03.03.02.05.02.03; Análisis de precios unitarios 4: Estructura de cámara de valvula de aire en t. rocoso; Análisis de precios unitarios 10: 0; Análisis de precios unitarios 12: 8020.09
03.03.02.05.02.03 | Rendimiento |  | Análisis de precios unitarios 1: und/DIA; Análisis de precios unitarios 3: MO.; Análisis de precios unitarios 5: EQ.; Análisis de precios unitarios 8: Costo unitario directo por : und; Análisis de precios unitarios 10: 0; Análisis de precios unitarios 12: 6178.54
03.03.02.05.02.03 | Código |  | Análisis de precios unitarios 1: Descripción Recurso; Análisis de precios unitarios 8: Unidad; Análisis de precios unitarios 9: Cuadrilla; Análisis de precios unitarios 10: Cantidad; Análisis de precios unitarios 11: Precio S/.; Análisis de precios unitarios 12: Parcial S/.
03.03.02.05.02.03 | 010302072023 | SUBPARTIDA | Análisis de precios unitarios 1: Excavaciones terreno rocoso c/compresora hasta 3,00 m prof.(sin emplear explosivo); Análisis de precios unitarios 8: m3; Análisis de precios unitarios 10: 5.0975; Análisis de precios unitarios 11: 355.18; Análisis de precios unitarios 12: 1810.54
03.03.02.05.02.03 | 010303072010 | SUBPARTIDA | Análisis de precios unitarios 1: Refine, nivelación y compactación en terreno rocoso; Análisis de precios unitarios 8: m2; Análisis de precios unitarios 10: 1.54; Análisis de precios unitarios 11: 15.44; Análisis de precios unitarios 12: 23.78
03.03.02.05.02.03 | 010304011036 | SUBPARTIDA | Análisis de precios unitarios 1: Relleno compactado con material de préstamo afirmado (incl. provisión); Análisis de precios unitarios 8: m3; Análisis de precios unitarios 10: 0.14; Análisis de precios unitarios 11: 94.72; Análisis de precios unitarios 12: 13.26
03.03.02.05.02.03 | 010304011040 | SUBPARTIDA | Análisis de precios unitarios 1: Relleno con material de préstamo grava (incluye provisión) a pulso; Análisis de precios unitarios 8: m3; Análisis de precios unitarios 10: 0.04; Análisis de precios unitarios 11: 127.97; Análisis de precios unitarios 12: 5.12
03.03.02.05.02.03 | 010306071020 | SUBPARTIDA | Análisis de precios unitarios 1: Eliminación de desmonte en terreno rocoso R=10 km con maquinaria; Análisis de precios unitarios 8: m3; Análisis de precios unitarios 10: 3.33; Análisis de precios unitarios 11: 15.18; Análisis de precios unitarios 12: 50.55
03.03.02.05.02.03 | 010401035070 | SUBPARTIDA | Análisis de precios unitarios 1: Concreto f'c 100 kg/cm2 para solados de buzones,cámaras,cajas (Cemento P-V); Análisis de precios unitarios 8: m3; Análisis de precios unitarios 10: 0.12; Análisis de precios unitarios 11: 359.07; Análisis de precios unitarios 12: 43.09
03.03.02.05.02.03 | 010401060171 | SUBPARTIDA | Análisis de precios unitarios 1: Acero estruc. trabajado p/proteccíon de tub. de ventilación (costo prom. incl. desperdicios); Análisis de precios unitarios 8: kg; Análisis de precios unitarios 10: 13.12; Análisis de precios unitarios 11: 8.34; Análisis de precios unitarios 12: 109.42
03.03.02.05.02.03 | 010401101001 | SUBPARTIDA | Análisis de precios unitarios 1: Encofrado (incl. habilitación de madera) para anclajes y/o dados; Análisis de precios unitarios 8: m2; Análisis de precios unitarios 10: 0.34; Análisis de precios unitarios 11: 57.47; Análisis de precios unitarios 12: 19.54
03.03.02.05.02.03 | 010501045081 | SUBPARTIDA | Análisis de precios unitarios 1: Concreto f'c 210 kg/cm2 /losa fondo-base de buzones,cámaras,cajas (Cemento P-V); Análisis de precios unitarios 8: m3; Análisis de precios unitarios 10: 0.22; Análisis de precios unitarios 11: 497.55; Análisis de precios unitarios 12: 109.46
03.03.02.05.02.03 | 010501060174 | SUBPARTIDA | Análisis de precios unitarios 1: Concreto f'c 140 kg/cm2 para proteccíon de tub. de ventilación (Cemento P-V); Análisis de precios unitarios 8: m3; Análisis de precios unitarios 10: 0.37; Análisis de precios unitarios 11: 463.65; Análisis de precios unitarios 12: 171.55
03.03.02.05.02.03 | 010501061001 | SUBPARTIDA | Análisis de precios unitarios 1: Encofrado (incl. habilitación de madera) para muros rectos; Análisis de precios unitarios 8: m2; Análisis de precios unitarios 10: 18.92; Análisis de precios unitarios 11: 81.88; Análisis de precios unitarios 12: 1549.17
03.03.02.05.02.03 | 010501061001 | SUBPARTIDA | Análisis de precios unitarios 1: Encofrado (incl. habilitación de madera) para proteccíon de tub. de ventilación; Análisis de precios unitarios 8: m2; Análisis de precios unitarios 10: 3.41; Análisis de precios unitarios 11: 81.88; Análisis de precios unitarios 12: 279.21
03.03.02.05.02.03 | 010501065081 | SUBPARTIDA | Análisis de precios unitarios 1: Concreto f'c 210 kg/cm2 para muros de buzones,cámaras,cajas (Cemento P-V); Análisis de precios unitarios 8: m3; Análisis de precios unitarios 10: 0.25; Análisis de precios unitarios 11: 515.88; Análisis de precios unitarios 12: 128.97
03.03.02.05.02.03 | 010501095081 | SUBPARTIDA | Análisis de precios unitarios 1: Concreto f'c 210 kg/cm2 p/losas macizas de buzones,cámaras,cajas (Cemento P-V); Análisis de precios unitarios 8: m3; Análisis de precios unitarios 10: 0.16; Análisis de precios unitarios 11: 497.55; Análisis de precios unitarios 12: 79.61
03.03.02.05.02.03 | 010501096001 | SUBPARTIDA | Análisis de precios unitarios 1: Encofrado (incl. habilitación de madera) p/losas macizas de buzones,cámaras,cajas; Análisis de precios unitarios 8: m2; Análisis de precios unitarios 10: 2.14; Análisis de precios unitarios 11: 76.28; Análisis de precios unitarios 12: 163.24
03.03.02.05.02.03 | 010501096501 | SUBPARTIDA | Análisis de precios unitarios 1: Acero estruc. trabajado p/losas macizas de buzones,cámaras,(costo prom.i/desp); Análisis de precios unitarios 8: kg; Análisis de precios unitarios 10: 105.69; Análisis de precios unitarios 11: 8.31; Análisis de precios unitarios 12: 878.28
03.03.02.05.02.03 | 010510000110 | SUBPARTIDA | Análisis de precios unitarios 1: Aditivo desmoldeador para encofrados tipo caravista; Análisis de precios unitarios 8: m2; Análisis de precios unitarios 10: 24.82; Análisis de precios unitarios 11: 11.24; Análisis de precios unitarios 12: 278.98
03.03.02.05.02.03 | 011901110161 | SUBPARTIDA | Análisis de precios unitarios 1: Malla metalica soldada cocada de 1/2" a pruebas de insectos y roedores; Análisis de precios unitarios 8: und; Análisis de precios unitarios 10: 2; Análisis de precios unitarios 11: 121.4; Análisis de precios unitarios 12: 242.8
03.03.02.05.02.03 | 011901170112 | SUBPARTIDA | Análisis de precios unitarios 1: Escalera de tubo fo. galvanizado con parantes de 1" por peldaños de 3/4"; Análisis de precios unitarios 8: m; Análisis de precios unitarios 10: 1; Análisis de precios unitarios 11: 191.31; Análisis de precios unitarios 12: 191.31
03.03.02.05.02.03 | 011901180132 | SUBPARTIDA | Análisis de precios unitarios 1: Rejilla sumidero-platina de 1 1/2"x3/16" @ 1/2" y marco "L" 1 1/2" x 3/16"; Análisis de precios unitarios 8: m2; Análisis de precios unitarios 10: 0.14; Análisis de precios unitarios 11: 190.67; Análisis de precios unitarios 12: 26.69
03.03.02.05.02.03 | 011901180220 | SUBPARTIDA | Análisis de precios unitarios 1: Marco y tapa de hierro dúctil DI=0,60 m con mecanismo de seguridad según especificación; Análisis de precios unitarios 8: und; Análisis de precios unitarios 10: 1; Análisis de precios unitarios 11: 1165.07; Análisis de precios unitarios 12: 1165.07
03.03.02.05.02.03 | 011901180504 | SUBPARTIDA | Análisis de precios unitarios 1: Ventilación con tubería de acero según diseño DN 100; Análisis de precios unitarios 8: und; Análisis de precios unitarios 10: 1; Análisis de precios unitarios 11: 76.47; Análisis de precios unitarios 12: 76.47
03.03.02.05.02.03 | 016121540604 | SUBPARTIDA | Análisis de precios unitarios 1: Codo de PVC-U UF de 90° DN 100; Análisis de precios unitarios 8: und; Análisis de precios unitarios 10: 6; Análisis de precios unitarios 11: 94.9; Análisis de precios unitarios 12: 569.4
03.03.02.05.02.03 | 016301010521 | SUBPARTIDA | Análisis de precios unitarios 1: Concreto f'c 210 kg/cm2 para anclajes y/o dados (cemento PV); Análisis de precios unitarios 8: m3; Análisis de precios unitarios 10: 0.02; Análisis de precios unitarios 11: 430.95; Análisis de precios unitarios 12: 8.62
03.03.02.05.02.03 | 019601020120 | SUBPARTIDA | Análisis de precios unitarios 1: Prueba de calidad del concreto (prueba a la compresión); Análisis de precios unitarios 8: und; Análisis de precios unitarios 10: 1; Análisis de precios unitarios 11: 25.96; Análisis de precios unitarios 12: 25.96
03.03.02.05.02.04 | Partida |  | Análisis de precios unitarios 1: 03.03.02.05.02.04; Análisis de precios unitarios 4: Estructura de cámara de valvula de purga en t-normal; Análisis de precios unitarios 10: 0; Análisis de precios unitarios 12: 7448.93
03.03.02.05.02.04 | Rendimiento |  | Análisis de precios unitarios 1: und/DIA; Análisis de precios unitarios 3: MO.; Análisis de precios unitarios 5: EQ.; Análisis de precios unitarios 8: Costo unitario directo por : und; Análisis de precios unitarios 10: 0; Análisis de precios unitarios 12: 5727.87
03.03.02.05.02.04 | Código |  | Análisis de precios unitarios 1: Descripción Recurso; Análisis de precios unitarios 8: Unidad; Análisis de precios unitarios 9: Cuadrilla; Análisis de precios unitarios 10: Cantidad; Análisis de precios unitarios 11: Precio S/.; Análisis de precios unitarios 12: Parcial S/.
03.03.02.05.02.04 | 010302011023 | SUBPARTIDA | Análisis de precios unitarios 1: Excavaciones en terreno normal a pulso hasta 3,00 m profundidad; Análisis de precios unitarios 8: m3; Análisis de precios unitarios 10: 3.58; Análisis de precios unitarios 11: 71.38; Análisis de precios unitarios 12: 255.54
03.03.02.05.02.04 | 010303011020 | SUBPARTIDA | Análisis de precios unitarios 1: Refine, nivelación y compactación en terreno normal a pulso; Análisis de precios unitarios 8: m2; Análisis de precios unitarios 10: 1.54; Análisis de precios unitarios 11: 2.17; Análisis de precios unitarios 12: 3.34
03.03.02.05.02.04 | 010304011020 | SUBPARTIDA | Análisis de precios unitarios 1: Relleno compactado en terreno normal (zarandeado y/o escogido) a pulso; Análisis de precios unitarios 8: m3; Análisis de precios unitarios 10: 0.2; Análisis de precios unitarios 11: 30.38; Análisis de precios unitarios 12: 6.08
03.03.02.05.02.04 | 010304011040 | SUBPARTIDA | Análisis de precios unitarios 1: Relleno con material de préstamo grava (incluye provisión) a pulso; Análisis de precios unitarios 8: m3; Análisis de precios unitarios 10: 0.04; Análisis de precios unitarios 11: 127.97; Análisis de precios unitarios 12: 5.12
03.03.02.05.02.04 | 010306011010 | SUBPARTIDA | Análisis de precios unitarios 1: Eliminación de desmonte en terreno normal R=10 km con maquinaria; Análisis de precios unitarios 8: m3; Análisis de precios unitarios 10: 3.38; Análisis de precios unitarios 11: 21.52; Análisis de precios unitarios 12: 72.74
03.03.02.05.02.04 | 010401035070 | SUBPARTIDA | Análisis de precios unitarios 1: Concreto f'c 100 kg/cm2 para solados de buzones,cámaras,cajas (Cemento P-V); Análisis de precios unitarios 8: m3; Análisis de precios unitarios 10: 0.12; Análisis de precios unitarios 11: 359.07; Análisis de precios unitarios 12: 43.09
03.03.02.05.02.04 | 010401060171 | SUBPARTIDA | Análisis de precios unitarios 1: Acero estruc. trabajado p/proteccíon de tub. de ventilación (costo prom. incl. desperdicios); Análisis de precios unitarios 8: kg; Análisis de precios unitarios 10: 11.97; Análisis de precios unitarios 11: 8.34; Análisis de precios unitarios 12: 99.83
03.03.02.05.02.04 | 010401101001 | SUBPARTIDA | Análisis de precios unitarios 1: Encofrado (incl. habilitación de madera) para anclajes y/o dados; Análisis de precios unitarios 8: m2; Análisis de precios unitarios 10: 0.2; Análisis de precios unitarios 11: 57.47; Análisis de precios unitarios 12: 11.49
03.03.02.05.02.04 | 010501045081 | SUBPARTIDA | Análisis de precios unitarios 1: Concreto f'c 210 kg/cm2 /losa fondo-base de buzones,cámaras,cajas (Cemento P-V); Análisis de precios unitarios 8: m3; Análisis de precios unitarios 10: 0.22; Análisis de precios unitarios 11: 497.55; Análisis de precios unitarios 12: 109.46
03.03.02.05.02.04 | 010501060174 | SUBPARTIDA | Análisis de precios unitarios 1: Concreto f'c 140 kg/cm2 para proteccíon de tub. de ventilación (Cemento P-V); Análisis de precios unitarios 8: m3; Análisis de precios unitarios 10: 0.35; Análisis de precios unitarios 11: 463.65; Análisis de precios unitarios 12: 162.28
03.03.02.05.02.04 | 010501061001 | SUBPARTIDA | Análisis de precios unitarios 1: Encofrado (incl. habilitación de madera) para muros rectos; Análisis de precios unitarios 8: m2; Análisis de precios unitarios 10: 22.56; Análisis de precios unitarios 11: 81.88; Análisis de precios unitarios 12: 1847.21
03.03.02.05.02.04 | 010501061001 | SUBPARTIDA | Análisis de precios unitarios 1: Encofrado (incl. habilitación de madera) para proteccíon de tub. de ventilación; Análisis de precios unitarios 8: m2; Análisis de precios unitarios 10: 3.83; Análisis de precios unitarios 11: 81.88; Análisis de precios unitarios 12: 313.6
03.03.02.05.02.04 | 010501065081 | SUBPARTIDA | Análisis de precios unitarios 1: Concreto f'c 210 kg/cm2 para muros de buzones,cámaras,cajas (Cemento P-V); Análisis de precios unitarios 8: m3; Análisis de precios unitarios 10: 0.29; Análisis de precios unitarios 11: 515.88; Análisis de precios unitarios 12: 149.61
03.03.02.05.02.04 | 010501095081 | SUBPARTIDA | Análisis de precios unitarios 1: Concreto f'c 210 kg/cm2 p/losas macizas de buzones,cámaras,cajas (Cemento P-V); Análisis de precios unitarios 8: m3; Análisis de precios unitarios 10: 0.16; Análisis de precios unitarios 11: 497.55; Análisis de precios unitarios 12: 79.61
03.03.02.05.02.04 | 010501096001 | SUBPARTIDA | Análisis de precios unitarios 1: Encofrado (incl. habilitación de madera) p/losas macizas de buzones,cámaras,cajas; Análisis de precios unitarios 8: m2; Análisis de precios unitarios 10: 2.14; Análisis de precios unitarios 11: 76.28; Análisis de precios unitarios 12: 163.24
03.03.02.05.02.04 | 010501096501 | SUBPARTIDA | Análisis de precios unitarios 1: Acero estruc. trabajado p/losas macizas de buzones,cámaras,(costo prom.i/desp); Análisis de precios unitarios 8: kg; Análisis de precios unitarios 10: 159.983; Análisis de precios unitarios 11: 8.31; Análisis de precios unitarios 12: 1329.46
03.03.02.05.02.04 | 010510000110 | SUBPARTIDA | Análisis de precios unitarios 1: Aditivo desmoldeador para encofrados tipo caravista; Análisis de precios unitarios 8: m2; Análisis de precios unitarios 10: 28.74; Análisis de precios unitarios 11: 11.24; Análisis de precios unitarios 12: 323.04
03.03.02.05.02.04 | 011901110161 | SUBPARTIDA | Análisis de precios unitarios 1: Malla metalica soldada cocada de 1/2" a pruebas de insectos y roedores; Análisis de precios unitarios 8: und; Análisis de precios unitarios 10: 2; Análisis de precios unitarios 11: 121.4; Análisis de precios unitarios 12: 242.8
03.03.02.05.02.04 | 011901170112 | SUBPARTIDA | Análisis de precios unitarios 1: Escalera de tubo fo. galvanizado con parantes de 1" por peldaños de 3/4"; Análisis de precios unitarios 8: m; Análisis de precios unitarios 10: 1.9; Análisis de precios unitarios 11: 191.31; Análisis de precios unitarios 12: 363.49
03.03.02.05.02.04 | 011901180132 | SUBPARTIDA | Análisis de precios unitarios 1: Rejilla sumidero-platina de 1 1/2"x3/16" @ 1/2" y marco "L" 1 1/2" x 3/16"; Análisis de precios unitarios 8: m2; Análisis de precios unitarios 10: 0.14; Análisis de precios unitarios 11: 190.67; Análisis de precios unitarios 12: 26.69
03.03.02.05.02.04 | 011901180220 | SUBPARTIDA | Análisis de precios unitarios 1: Marco y tapa de hierro dúctil DI=0,60 m con mecanismo de seguridad según especificación; Análisis de precios unitarios 8: und; Análisis de precios unitarios 10: 1; Análisis de precios unitarios 11: 1165.07; Análisis de precios unitarios 12: 1165.07
03.03.02.05.02.04 | 011901180504 | SUBPARTIDA | Análisis de precios unitarios 1: Ventilación con tubería de acero según diseño DN 100; Análisis de precios unitarios 8: und; Análisis de precios unitarios 10: 1; Análisis de precios unitarios 11: 76.47; Análisis de precios unitarios 12: 76.47
03.03.02.05.02.04 | 016121540604 | SUBPARTIDA | Análisis de precios unitarios 1: Codo de PVC-U UF de 90° DN 100; Análisis de precios unitarios 8: und; Análisis de precios unitarios 10: 6; Análisis de precios unitarios 11: 94.9; Análisis de precios unitarios 12: 569.4
03.03.02.05.02.04 | 016301010521 | SUBPARTIDA | Análisis de precios unitarios 1: Concreto f'c 210 kg/cm2 para anclajes y/o dados (cemento PV); Análisis de precios unitarios 8: m3; Análisis de precios unitarios 10: 0.01; Análisis de precios unitarios 11: 430.95; Análisis de precios unitarios 12: 4.31
03.03.02.05.02.04 | 019601020120 | SUBPARTIDA | Análisis de precios unitarios 1: Prueba de calidad del concreto (prueba a la compresión); Análisis de precios unitarios 8: und; Análisis de precios unitarios 10: 1; Análisis de precios unitarios 11: 25.96; Análisis de precios unitarios 12: 25.96
03.03.02.05.02.05 | Partida |  | Análisis de precios unitarios 1: 03.03.02.05.02.05; Análisis de precios unitarios 4: Estructura de cámara de valvula de purga en t. rocoso; Análisis de precios unitarios 10: 0; Análisis de precios unitarios 12: 8623.9
03.03.02.05.02.05 | Rendimiento |  | Análisis de precios unitarios 1: und/DIA; Análisis de precios unitarios 3: MO.; Análisis de precios unitarios 5: EQ.; Análisis de precios unitarios 8: Costo unitario directo por : und; Análisis de precios unitarios 10: 0; Análisis de precios unitarios 12: 6634.44
03.03.02.05.02.05 | Código |  | Análisis de precios unitarios 1: Descripción Recurso; Análisis de precios unitarios 8: Unidad; Análisis de precios unitarios 9: Cuadrilla; Análisis de precios unitarios 10: Cantidad; Análisis de precios unitarios 11: Precio S/.; Análisis de precios unitarios 12: Parcial S/.
03.03.02.05.02.05 | 010302072023 | SUBPARTIDA | Análisis de precios unitarios 1: Excavaciones terreno rocoso c/compresora hasta 3,00 m prof.(sin emplear explosivo); Análisis de precios unitarios 8: m3; Análisis de precios unitarios 10: 5.2825; Análisis de precios unitarios 11: 355.18; Análisis de precios unitarios 12: 1876.26
03.03.02.05.02.05 | 010303072010 | SUBPARTIDA | Análisis de precios unitarios 1: Refine, nivelación y compactación en terreno rocoso; Análisis de precios unitarios 8: m2; Análisis de precios unitarios 10: 1.54; Análisis de precios unitarios 11: 15.44; Análisis de precios unitarios 12: 23.78
03.03.02.05.02.05 | 010304011036 | SUBPARTIDA | Análisis de precios unitarios 1: Relleno compactado con material de préstamo afirmado (incl. provisión); Análisis de precios unitarios 8: m3; Análisis de precios unitarios 10: 0.14; Análisis de precios unitarios 11: 94.72; Análisis de precios unitarios 12: 13.26
03.03.02.05.02.05 | 010304011040 | SUBPARTIDA | Análisis de precios unitarios 1: Relleno con material de préstamo grava (incluye provisión) a pulso; Análisis de precios unitarios 8: m3; Análisis de precios unitarios 10: 0.04; Análisis de precios unitarios 11: 127.97; Análisis de precios unitarios 12: 5.12
03.03.02.05.02.05 | 010306071020 | SUBPARTIDA | Análisis de precios unitarios 1: Eliminación de desmonte en terreno rocoso R=10 km con maquinaria; Análisis de precios unitarios 8: m3; Análisis de precios unitarios 10: 3.33; Análisis de precios unitarios 11: 15.18; Análisis de precios unitarios 12: 50.55
03.03.02.05.02.05 | 010401035070 | SUBPARTIDA | Análisis de precios unitarios 1: Concreto f'c 100 kg/cm2 para solados de buzones,cámaras,cajas (Cemento P-V); Análisis de precios unitarios 8: m3; Análisis de precios unitarios 10: 0.12; Análisis de precios unitarios 11: 359.07; Análisis de precios unitarios 12: 43.09
03.03.02.05.02.05 | 010401060171 | SUBPARTIDA | Análisis de precios unitarios 1: Acero estruc. trabajado p/proteccíon de tub. de ventilación (costo prom. incl. desperdicios); Análisis de precios unitarios 8: kg; Análisis de precios unitarios 10: 11.97; Análisis de precios unitarios 11: 8.34; Análisis de precios unitarios 12: 99.83
03.03.02.05.02.05 | 010401101001 | SUBPARTIDA | Análisis de precios unitarios 1: Encofrado (incl. habilitación de madera) para anclajes y/o dados; Análisis de precios unitarios 8: m2; Análisis de precios unitarios 10: 0.2; Análisis de precios unitarios 11: 57.47; Análisis de precios unitarios 12: 11.49
03.03.02.05.02.05 | 010501045081 | SUBPARTIDA | Análisis de precios unitarios 1: Concreto f'c 210 kg/cm2 /losa fondo-base de buzones,cámaras,cajas (Cemento P-V); Análisis de precios unitarios 8: m3; Análisis de precios unitarios 10: 0.22; Análisis de precios unitarios 11: 497.55; Análisis de precios unitarios 12: 109.46
03.03.02.05.02.05 | 010501060174 | SUBPARTIDA | Análisis de precios unitarios 1: Concreto f'c 140 kg/cm2 para proteccíon de tub. de ventilación (Cemento P-V); Análisis de precios unitarios 8: m3; Análisis de precios unitarios 10: 0.35; Análisis de precios unitarios 11: 463.65; Análisis de precios unitarios 12: 162.28
03.03.02.05.02.05 | 010501061001 | SUBPARTIDA | Análisis de precios unitarios 1: Encofrado (incl. habilitación de madera) para muros rectos; Análisis de precios unitarios 8: m2; Análisis de precios unitarios 10: 22.56; Análisis de precios unitarios 11: 81.88; Análisis de precios unitarios 12: 1847.21
03.03.02.05.02.05 | 010501061001 | SUBPARTIDA | Análisis de precios unitarios 1: Encofrado (incl. habilitación de madera) para proteccíon de tub. de ventilación; Análisis de precios unitarios 8: m2; Análisis de precios unitarios 10: 3.83; Análisis de precios unitarios 11: 81.88; Análisis de precios unitarios 12: 313.6
03.03.02.05.02.05 | 010501065081 | SUBPARTIDA | Análisis de precios unitarios 1: Concreto f'c 210 kg/cm2 para muros de buzones,cámaras,cajas (Cemento P-V); Análisis de precios unitarios 8: m3; Análisis de precios unitarios 10: 0.29; Análisis de precios unitarios 11: 515.88; Análisis de precios unitarios 12: 149.61
03.03.02.05.02.05 | 010501095081 | SUBPARTIDA | Análisis de precios unitarios 1: Concreto f'c 210 kg/cm2 p/losas macizas de buzones,cámaras,cajas (Cemento P-V); Análisis de precios unitarios 8: m3; Análisis de precios unitarios 10: 0.16; Análisis de precios unitarios 11: 497.55; Análisis de precios unitarios 12: 79.61
03.03.02.05.02.05 | 010501096001 | SUBPARTIDA | Análisis de precios unitarios 1: Encofrado (incl. habilitación de madera) p/losas macizas de buzones,cámaras,cajas; Análisis de precios unitarios 8: m2; Análisis de precios unitarios 10: 2.14; Análisis de precios unitarios 11: 76.28; Análisis de precios unitarios 12: 163.24
03.03.02.05.02.05 | 010501096501 | SUBPARTIDA | Análisis de precios unitarios 1: Acero estruc. trabajado p/losas macizas de buzones,cámaras,(costo prom.i/desp); Análisis de precios unitarios 8: kg; Análisis de precios unitarios 10: 105.69; Análisis de precios unitarios 11: 8.31; Análisis de precios unitarios 12: 878.28
03.03.02.05.02.05 | 010510000110 | SUBPARTIDA | Análisis de precios unitarios 1: Aditivo desmoldeador para encofrados tipo caravista; Análisis de precios unitarios 8: m2; Análisis de precios unitarios 10: 28.74; Análisis de precios unitarios 11: 11.24; Análisis de precios unitarios 12: 323.04
03.03.02.05.02.05 | 011901110161 | SUBPARTIDA | Análisis de precios unitarios 1: Malla metalica soldada cocada de 1/2" a pruebas de insectos y roedores; Análisis de precios unitarios 8: und; Análisis de precios unitarios 10: 2; Análisis de precios unitarios 11: 121.4; Análisis de precios unitarios 12: 242.8
03.03.02.05.02.05 | 011901170112 | SUBPARTIDA | Análisis de precios unitarios 1: Escalera de tubo fo. galvanizado con parantes de 1" por peldaños de 3/4"; Análisis de precios unitarios 8: m; Análisis de precios unitarios 10: 1.9; Análisis de precios unitarios 11: 191.31; Análisis de precios unitarios 12: 363.49
03.03.02.05.02.05 | 011901180132 | SUBPARTIDA | Análisis de precios unitarios 1: Rejilla sumidero-platina de 1 1/2"x3/16" @ 1/2" y marco "L" 1 1/2" x 3/16"; Análisis de precios unitarios 8: m2; Análisis de precios unitarios 10: 0.14; Análisis de precios unitarios 11: 190.67; Análisis de precios unitarios 12: 26.69
03.03.02.05.02.05 | 011901180220 | SUBPARTIDA | Análisis de precios unitarios 1: Marco y tapa de hierro dúctil DI=0,60 m con mecanismo de seguridad según especificación; Análisis de precios unitarios 8: und; Análisis de precios unitarios 10: 1; Análisis de precios unitarios 11: 1165.07; Análisis de precios unitarios 12: 1165.07
03.03.02.05.02.05 | 011901180504 | SUBPARTIDA | Análisis de precios unitarios 1: Ventilación con tubería de acero según diseño DN 100; Análisis de precios unitarios 8: und; Análisis de precios unitarios 10: 1; Análisis de precios unitarios 11: 76.47; Análisis de precios unitarios 12: 76.47
03.03.02.05.02.05 | 016121540604 | SUBPARTIDA | Análisis de precios unitarios 1: Codo de PVC-U UF de 90° DN 100; Análisis de precios unitarios 8: und; Análisis de precios unitarios 10: 6; Análisis de precios unitarios 11: 94.9; Análisis de precios unitarios 12: 569.4
03.03.02.05.02.05 | 016301010521 | SUBPARTIDA | Análisis de precios unitarios 1: Concreto f'c 210 kg/cm2 para anclajes y/o dados (cemento PV); Análisis de precios unitarios 8: m3; Análisis de precios unitarios 10: 0.01; Análisis de precios unitarios 11: 430.95; Análisis de precios unitarios 12: 4.31
03.03.02.05.02.05 | 019601020120 | SUBPARTIDA | Análisis de precios unitarios 1: Prueba de calidad del concreto (prueba a la compresión); Análisis de precios unitarios 8: und; Análisis de precios unitarios 10: 1; Análisis de precios unitarios 11: 25.96; Análisis de precios unitarios 12: 25.96
03.03.02.06.01.01 | Partida |  | Análisis de precios unitarios 1: 03.03.02.06.01.01; Análisis de precios unitarios 4: Suministro Instalaciones hidraulicas p/camara rompe presion CRP-02; Análisis de precios unitarios 10: 0; Análisis de precios unitarios 12: 35323.25
03.03.02.06.01.01 | Rendimiento |  | und/DIA |  | MO. | 8 | EQ. | 8 |  | Costo unitario directo por : und |  | 0 |  | 37064.08
03.03.02.06.01.01 | Código |  | Análisis de precios unitarios 1: Descripción Recurso; Análisis de precios unitarios 8: Unidad; Análisis de precios unitarios 9: Cuadrilla; Análisis de precios unitarios 10: Cantidad; Análisis de precios unitarios 11: Precio S/.; Análisis de precios unitarios 12: Parcial S/.
03.03.02.06.01.01 | 0202082504 | MATERIAL | Análisis de precios unitarios 1: Perno incluye tuerca p/brida DN 100 mm; Análisis de precios unitarios 8: und; Análisis de precios unitarios 10: 96; Análisis de precios unitarios 11: 8.5; Análisis de precios unitarios 12: 816
03.03.02.06.01.01 | 0202082508 | MATERIAL | Análisis de precios unitarios 1: Perno incluye tuerca p/brida DN 200 mm; Análisis de precios unitarios 8: und; Análisis de precios unitarios 10: 24; Análisis de precios unitarios 11: 0.45; Análisis de precios unitarios 12: 10.8
03.03.02.06.01.01 | 0229022314 | MATERIAL | Análisis de precios unitarios 1: Codo ho. dúctil 1/4 2 bridas PN 16 DN 100 mm; Análisis de precios unitarios 8: und; Análisis de precios unitarios 10: 2; Análisis de precios unitarios 11: 217.28; Análisis de precios unitarios 12: 434.56
03.03.02.06.01.01 | 0229045084 | MATERIAL | Análisis de precios unitarios 1: Reducción ho.dúctil con 2 bridas PN 16 DN 200 mm a 100 mm; Análisis de precios unitarios 8: und; Análisis de precios unitarios 10: 2; Análisis de precios unitarios 11: 995.75; Análisis de precios unitarios 12: 1991.5
03.03.02.06.01.01 | 0229070741 | MATERIAL | Análisis de precios unitarios 1: Tee ho. dúctil 3 BB. PN 16 DN 100 mm x 50 mm; Análisis de precios unitarios 8: und; Análisis de precios unitarios 10: 1; Análisis de precios unitarios 11: 323.1; Análisis de precios unitarios 12: 323.1
03.03.02.06.01.01 | 0229070745 | MATERIAL | Análisis de precios unitarios 1: Tee ho. dúctil 3 BB. PN 16 DN 100 mm x 100 mm; Análisis de precios unitarios 8: und; Análisis de precios unitarios 10: 2; Análisis de precios unitarios 11: 368.32; Análisis de precios unitarios 12: 736.64
03.03.02.06.01.01 | 0229453114 | MATERIAL | Análisis de precios unitarios 1: Unión de desmontaje autoport. ho. dúctil PN 16 DN 100 mm; Análisis de precios unitarios 8: und; Análisis de precios unitarios 10: 2; Análisis de precios unitarios 11: 462.03; Análisis de precios unitarios 12: 924.06
03.03.02.06.01.01 | 0231180014 | MATERIAL | Análisis de precios unitarios 1: Empaquetadura de jebe enlonada DN 100 mm; Análisis de precios unitarios 8: und; Análisis de precios unitarios 10: 24; Análisis de precios unitarios 11: 6.36; Análisis de precios unitarios 12: 152.64
03.03.02.06.01.01 | 0231180018 | MATERIAL | Análisis de precios unitarios 1: Empaquetadura de jebe enlonada DN 200 mm; Análisis de precios unitarios 8: und; Análisis de precios unitarios 10: 2; Análisis de precios unitarios 11: 12.12; Análisis de precios unitarios 12: 24.24
03.03.02.06.01.01 | 0231300120 | MATERIAL | Análisis de precios unitarios 1: Válvula de aire automática triple efecto bridada PN 16 DN 50 mm; Análisis de precios unitarios 8: und; Análisis de precios unitarios 10: 1; Análisis de precios unitarios 11: 811.03; Análisis de precios unitarios 12: 811.03
03.03.02.06.01.01 | 0231390114 | MATERIAL | Análisis de precios unitarios 1: Válvula cpta h.dúct. BB junta elastoméri. vástago de acero DN 100 mm; Análisis de precios unitarios 8: und; Análisis de precios unitarios 10: 5; Análisis de precios unitarios 11: 446.74; Análisis de precios unitarios 12: 2233.7
03.03.02.06.01.01 | 0231480014 | MATERIAL | Análisis de precios unitarios 1: Válvula reductora de presión DN 100 mm control piloto; Análisis de precios unitarios 8: und; Análisis de precios unitarios 10: 0.63996; Análisis de precios unitarios 11: 6254.97; Análisis de precios unitarios 12: 4002.95
03.03.02.06.01.01 | 0231900004 | MATERIAL | Análisis de precios unitarios 1: Filtro de acero inox. extremos BB PN 16 DN 100 según especificación (protección de sistema de agua potable); Análisis de precios unitarios 8: und; Análisis de precios unitarios 10: 2; Análisis de precios unitarios 11: 1097.98; Análisis de precios unitarios 12: 2195.96
03.03.02.06.01.01 | 0256020504 | MATERIAL | Análisis de precios unitarios 1: Brida acero para soldar-anclajes DN 100 mm; Análisis de precios unitarios 8: und; Análisis de precios unitarios 10: 2; Análisis de precios unitarios 11: 312.25; Análisis de precios unitarios 12: 624.5
03.03.02.06.01.01 | 0256020599 | MATERIAL | Análisis de precios unitarios 1: Brida de acero C-207 AWWA ó ISO sold-emp. DN 100 mm; Análisis de precios unitarios 8: und; Análisis de precios unitarios 10: 8; Análisis de precios unitarios 11: 862.15; Análisis de precios unitarios 12: 6897.2
03.03.02.06.01.01 | 015101140104 | SUBPARTIDA | Análisis de precios unitarios 1: Tubería de acero SHC-40 p/equipamiento DN 100 incluye 1% de desperdicio; Análisis de precios unitarios 8: m; Análisis de precios unitarios 10: 1.68; Análisis de precios unitarios 11: 126.95; Análisis de precios unitarios 12: 213.28
03.03.02.06.01.01 | 018701200116 | SUBPARTIDA | Análisis de precios unitarios 1: Manometro de camara rompe presion; Análisis de precios unitarios 8: und; Análisis de precios unitarios 10: 2; Análisis de precios unitarios 11: 5335.88; Análisis de precios unitarios 12: 10671.76
03.03.02.06.01.01 | 018901250115 | SUBPARTIDA | Análisis de precios unitarios 1: Montaje de instalación hidráulica en Cámara Rompe Presion; Análisis de precios unitarios 8: und; Análisis de precios unitarios 10: 1; Análisis de precios unitarios 11: 2259.33; Análisis de precios unitarios 12: 2259.33
03.03.02.06.01.02 | Partida |  | Análisis de precios unitarios 1: 03.03.02.06.01.02; Análisis de precios unitarios 4: Suministro Instalaciones hidraulicas p/camara rompe presion CRP-03; Análisis de precios unitarios 10: 0; Análisis de precios unitarios 12: 26173.74
03.03.02.06.01.02 | Rendimiento |  | und/DIA |  | MO. | 8 | EQ. | 8 |  | Costo unitario directo por : und |  | 0 |  | 30959.27
03.03.02.06.01.02 | Código |  | Análisis de precios unitarios 1: Descripción Recurso; Análisis de precios unitarios 8: Unidad; Análisis de precios unitarios 9: Cuadrilla; Análisis de precios unitarios 10: Cantidad; Análisis de precios unitarios 11: Precio S/.; Análisis de precios unitarios 12: Parcial S/.
03.03.02.06.01.02 | 0202082502 | MATERIAL | Análisis de precios unitarios 1: Perno incluye tuerca p/brida DN 50 mm; Análisis de precios unitarios 8: und; Análisis de precios unitarios 10: 96; Análisis de precios unitarios 11: 0.22; Análisis de precios unitarios 12: 21.12
03.03.02.06.01.02 | 0202082503 | MATERIAL | Análisis de precios unitarios 1: Perno incluye tuerca p/brida DN 80 mm; Análisis de precios unitarios 8: und; Análisis de precios unitarios 10: 16; Análisis de precios unitarios 11: 8.5; Análisis de precios unitarios 12: 136
03.03.02.06.01.02 | 0229022302 | MATERIAL | Análisis de precios unitarios 1: Codo ho. dúctil 1/4 2 bridas PN 16 DN 50 mm; Análisis de precios unitarios 8: und; Análisis de precios unitarios 10: 2; Análisis de precios unitarios 11: 175.12; Análisis de precios unitarios 12: 350.24
03.03.02.06.01.02 | 0229045032 | MATERIAL | Análisis de precios unitarios 1: Reducción ho.dúctil con 2 bridas PN 16 DN 80 mm a 50 mm; Análisis de precios unitarios 8: und; Análisis de precios unitarios 10: 2; Análisis de precios unitarios 11: 168.69; Análisis de precios unitarios 12: 337.38
03.03.02.06.01.02 | 0229070722 | MATERIAL | Análisis de precios unitarios 1: Tee ho. dúctil 3 BB. PN 16 DN 50 mm x 50 mm; Análisis de precios unitarios 8: und; Análisis de precios unitarios 10: 3; Análisis de precios unitarios 11: 284; Análisis de precios unitarios 12: 852
03.03.02.06.01.02 | 0229100023 | MATERIAL | Análisis de precios unitarios 1: Transición brida-campana de ho. dúctil PN 16 DN 80 mm; Análisis de precios unitarios 8: und; Análisis de precios unitarios 10: 1; Análisis de precios unitarios 11: 198.1; Análisis de precios unitarios 12: 198.1
03.03.02.06.01.02 | 0229453108 | MATERIAL | Análisis de precios unitarios 1: Unión de desmontaje autoport. ho. dúctil PN 16 DN 50 mm; Análisis de precios unitarios 8: und; Análisis de precios unitarios 10: 2; Análisis de precios unitarios 11: 277.98; Análisis de precios unitarios 12: 555.96
03.03.02.06.01.02 | 0231180011 | MATERIAL | Análisis de precios unitarios 1: Empaquetadura de jebe enlonada DN 50 mm; Análisis de precios unitarios 8: und; Análisis de precios unitarios 10: 24; Análisis de precios unitarios 11: 4.49; Análisis de precios unitarios 12: 107.76
03.03.02.06.01.02 | 0231180013 | MATERIAL | Análisis de precios unitarios 1: Empaquetadura de jebe enlonada DN 80 mm; Análisis de precios unitarios 8: und; Análisis de precios unitarios 10: 2; Análisis de precios unitarios 11: 5.76; Análisis de precios unitarios 12: 11.52
03.03.02.06.01.02 | 0231300120 | MATERIAL | Análisis de precios unitarios 1: Válvula de aire automática triple efecto bridada PN 16 DN 50 mm; Análisis de precios unitarios 8: und; Análisis de precios unitarios 10: 1; Análisis de precios unitarios 11: 811.03; Análisis de precios unitarios 12: 811.03
03.03.02.06.01.02 | 0231390111 | MATERIAL | Análisis de precios unitarios 1: Válvula cpta h.dúct. BB junta elastoméri. vástago de acero DN 50 mm; Análisis de precios unitarios 8: und; Análisis de precios unitarios 10: 5; Análisis de precios unitarios 11: 248.68; Análisis de precios unitarios 12: 1243.4
03.03.02.06.01.02 | 0231480011 | MATERIAL | Análisis de precios unitarios 1: Válvula reductora de presión DN 50 mm control piloto; Análisis de precios unitarios 8: und; Análisis de precios unitarios 10: 0.93105; Análisis de precios unitarios 11: 6059.85; Análisis de precios unitarios 12: 5642
03.03.02.06.01.02 | 0231900001 | MATERIAL | Análisis de precios unitarios 1: Filtro de acero inox. extremos BB PN 16 DN 50 según especificación (protección de sistema de agua potable); Análisis de precios unitarios 8: und; Análisis de precios unitarios 10: 2; Análisis de precios unitarios 11: 242.58; Análisis de precios unitarios 12: 485.16
03.03.02.06.01.02 | 0256020011 | MATERIAL | Análisis de precios unitarios 1: Brida de acero C-207 AWWA ó ISO sold-emp. DN 50 mm; Análisis de precios unitarios 8: und; Análisis de precios unitarios 10: 8; Análisis de precios unitarios 11: 279.97; Análisis de precios unitarios 12: 2239.76
03.03.02.06.01.02 | 0256020502 | MATERIAL | Análisis de precios unitarios 1: Brida acero para soldar-anclajes DN 50 mm; Análisis de precios unitarios 8: und; Análisis de precios unitarios 10: 2; Análisis de precios unitarios 11: 113.7; Análisis de precios unitarios 12: 227.4
03.03.02.06.01.02 | 015101140102 | SUBPARTIDA | Análisis de precios unitarios 1: Tubería de acero SHC-40 p/equipamiento DN 50 incluye 1% de desperdicio; Análisis de precios unitarios 8: m; Análisis de precios unitarios 10: 1.68; Análisis de precios unitarios 11: 14.18; Análisis de precios unitarios 12: 23.82
03.03.02.06.01.02 | 018701200116 | SUBPARTIDA | Análisis de precios unitarios 1: Manometro de camara rompe presion; Análisis de precios unitarios 8: und; Análisis de precios unitarios 10: 2; Análisis de precios unitarios 11: 5335.88; Análisis de precios unitarios 12: 10671.76
03.03.02.06.01.02 | 018901250115 | SUBPARTIDA | Análisis de precios unitarios 1: Montaje de instalación hidráulica en Cámara Rompe Presion; Análisis de precios unitarios 8: und; Análisis de precios unitarios 10: 1; Análisis de precios unitarios 11: 2259.33; Análisis de precios unitarios 12: 2259.33
03.03.02.06.01.03 | Partida |  | Análisis de precios unitarios 1: 03.03.02.06.01.03; Análisis de precios unitarios 4: Suministro Instalaciones hidraulicas p/camara rompe presion CRP-04; Análisis de precios unitarios 10: 0; Análisis de precios unitarios 12: 26298.07
03.03.02.06.01.03 | Rendimiento |  | und/DIA |  | MO. | 8 | EQ. | 8 |  | Costo unitario directo por : und |  | 0 |  | 31161.49
03.03.02.06.01.03 | Código |  | Análisis de precios unitarios 1: Descripción Recurso; Análisis de precios unitarios 8: Unidad; Análisis de precios unitarios 9: Cuadrilla; Análisis de precios unitarios 10: Cantidad; Análisis de precios unitarios 11: Precio S/.; Análisis de precios unitarios 12: Parcial S/.
03.03.02.06.01.03 | 0202082502 | MATERIAL | Análisis de precios unitarios 1: Perno incluye tuerca p/brida DN 50 mm; Análisis de precios unitarios 8: und; Análisis de precios unitarios 10: 96; Análisis de precios unitarios 11: 0.22; Análisis de precios unitarios 12: 21.12
03.03.02.06.01.03 | 0202082503 | MATERIAL | Análisis de precios unitarios 1: Perno incluye tuerca p/brida DN 80 mm; Análisis de precios unitarios 8: und; Análisis de precios unitarios 10: 16; Análisis de precios unitarios 11: 8.5; Análisis de precios unitarios 12: 136
03.03.02.06.01.03 | 0229022302 | MATERIAL | Análisis de precios unitarios 1: Codo ho. dúctil 1/4 2 bridas PN 16 DN 50 mm; Análisis de precios unitarios 8: und; Análisis de precios unitarios 10: 2; Análisis de precios unitarios 11: 175.12; Análisis de precios unitarios 12: 350.24
03.03.02.06.01.03 | 0229045032 | MATERIAL | Análisis de precios unitarios 1: Reducción ho.dúctil con 2 bridas PN 16 DN 80 mm a 50 mm; Análisis de precios unitarios 8: und; Análisis de precios unitarios 10: 2; Análisis de precios unitarios 11: 168.69; Análisis de precios unitarios 12: 337.38
03.03.02.06.01.03 | 0229070722 | MATERIAL | Análisis de precios unitarios 1: Tee ho. dúctil 3 BB. PN 16 DN 50 mm x 50 mm; Análisis de precios unitarios 8: und; Análisis de precios unitarios 10: 3; Análisis de precios unitarios 11: 284; Análisis de precios unitarios 12: 852
03.03.02.06.01.03 | 0229100023 | MATERIAL | Análisis de precios unitarios 1: Transición brida-campana de ho. dúctil PN 16 DN 80 mm; Análisis de precios unitarios 8: und; Análisis de precios unitarios 10: 2; Análisis de precios unitarios 11: 198.1; Análisis de precios unitarios 12: 396.2
03.03.02.06.01.03 | 0229453108 | MATERIAL | Análisis de precios unitarios 1: Unión de desmontaje autoport. ho. dúctil PN 16 DN 50 mm; Análisis de precios unitarios 8: und; Análisis de precios unitarios 10: 2; Análisis de precios unitarios 11: 277.98; Análisis de precios unitarios 12: 555.96
03.03.02.06.01.03 | 0231180011 | MATERIAL | Análisis de precios unitarios 1: Empaquetadura de jebe enlonada DN 50 mm; Análisis de precios unitarios 8: und; Análisis de precios unitarios 10: 24; Análisis de precios unitarios 11: 4.49; Análisis de precios unitarios 12: 107.76
03.03.02.06.01.03 | 0231180013 | MATERIAL | Análisis de precios unitarios 1: Empaquetadura de jebe enlonada DN 80 mm; Análisis de precios unitarios 8: und; Análisis de precios unitarios 10: 2; Análisis de precios unitarios 11: 5.76; Análisis de precios unitarios 12: 11.52
03.03.02.06.01.03 | 0231300120 | MATERIAL | Análisis de precios unitarios 1: Válvula de aire automática triple efecto bridada PN 16 DN 50 mm; Análisis de precios unitarios 8: und; Análisis de precios unitarios 10: 1; Análisis de precios unitarios 11: 811.03; Análisis de precios unitarios 12: 811.03
03.03.02.06.01.03 | 0231390111 | MATERIAL | Análisis de precios unitarios 1: Válvula cpta h.dúct. BB junta elastoméri. vástago de acero DN 50 mm; Análisis de precios unitarios 8: und; Análisis de precios unitarios 10: 5; Análisis de precios unitarios 11: 248.68; Análisis de precios unitarios 12: 1243.4
03.03.02.06.01.03 | 0231480011 | MATERIAL | Análisis de precios unitarios 1: Válvula reductora de presión DN 50 mm control piloto; Análisis de precios unitarios 8: und; Análisis de precios unitarios 10: 0.91878; Análisis de precios unitarios 11: 6059.85; Análisis de precios unitarios 12: 5567.66
03.03.02.06.01.03 | 0231900001 | MATERIAL | Análisis de precios unitarios 1: Filtro de acero inox. extremos BB PN 16 DN 50 según especificación (protección de sistema de agua potable); Análisis de precios unitarios 8: und; Análisis de precios unitarios 10: 2; Análisis de precios unitarios 11: 242.58; Análisis de precios unitarios 12: 485.16
03.03.02.06.01.03 | 0256020011 | MATERIAL | Análisis de precios unitarios 1: Brida de acero C-207 AWWA ó ISO sold-emp. DN 50 mm; Análisis de precios unitarios 8: und; Análisis de precios unitarios 10: 8; Análisis de precios unitarios 11: 279.97; Análisis de precios unitarios 12: 2239.76
03.03.02.06.01.03 | 0256020502 | MATERIAL | Análisis de precios unitarios 1: Brida acero para soldar-anclajes DN 50 mm; Análisis de precios unitarios 8: und; Análisis de precios unitarios 10: 2; Análisis de precios unitarios 11: 113.7; Análisis de precios unitarios 12: 227.4
03.03.02.06.01.03 | 015101140102 | SUBPARTIDA | Análisis de precios unitarios 1: Tubería de acero SHC-40 p/equipamiento DN 50 incluye 1% de desperdicio; Análisis de precios unitarios 8: m; Análisis de precios unitarios 10: 1.72; Análisis de precios unitarios 11: 14.18; Análisis de precios unitarios 12: 24.39
03.03.02.06.01.03 | 018701200116 | SUBPARTIDA | Análisis de precios unitarios 1: Manometro de camara rompe presion; Análisis de precios unitarios 8: und; Análisis de precios unitarios 10: 2; Análisis de precios unitarios 11: 5335.88; Análisis de precios unitarios 12: 10671.76
03.03.02.06.01.03 | 018901250115 | SUBPARTIDA | Análisis de precios unitarios 1: Montaje de instalación hidráulica en Cámara Rompe Presion; Análisis de precios unitarios 8: und; Análisis de precios unitarios 10: 1; Análisis de precios unitarios 11: 2259.33; Análisis de precios unitarios 12: 2259.33
03.03.02.06.01.04 | Partida |  | Análisis de precios unitarios 1: 03.03.02.06.01.04; Análisis de precios unitarios 4: Suministro Instalaciones hidraulicas p/camara rompe presion CRP-05; Análisis de precios unitarios 10: 0; Análisis de precios unitarios 12: 26367.72
03.03.02.06.01.04 | Rendimiento |  | und/DIA |  | MO. | 8 | EQ. | 8 |  | Costo unitario directo por : und |  | 0 |  | 31135.93
03.03.02.06.01.04 | Código |  | Análisis de precios unitarios 1: Descripción Recurso; Análisis de precios unitarios 8: Unidad; Análisis de precios unitarios 9: Cuadrilla; Análisis de precios unitarios 10: Cantidad; Análisis de precios unitarios 11: Precio S/.; Análisis de precios unitarios 12: Parcial S/.
03.03.02.06.01.04 | 0202082502 | MATERIAL | Análisis de precios unitarios 1: Perno incluye tuerca p/brida DN 50 mm; Análisis de precios unitarios 8: und; Análisis de precios unitarios 10: 96; Análisis de precios unitarios 11: 0.22; Análisis de precios unitarios 12: 21.12
03.03.02.06.01.04 | 0202082503 | MATERIAL | Análisis de precios unitarios 1: Perno incluye tuerca p/brida DN 80 mm; Análisis de precios unitarios 8: und; Análisis de precios unitarios 10: 16; Análisis de precios unitarios 11: 8.5; Análisis de precios unitarios 12: 136
03.03.02.06.01.04 | 0229022302 | MATERIAL | Análisis de precios unitarios 1: Codo ho. dúctil 1/4 2 bridas PN 16 DN 50 mm; Análisis de precios unitarios 8: und; Análisis de precios unitarios 10: 2; Análisis de precios unitarios 11: 175.12; Análisis de precios unitarios 12: 350.24
03.03.02.06.01.04 | 0229045026 | MATERIAL | Análisis de precios unitarios 1: Reducción ho.dúctil con 2 bridas PN 16 DN 65 mm a 50 mm; Análisis de precios unitarios 8: und; Análisis de precios unitarios 10: 2; Análisis de precios unitarios 11: 217.81; Análisis de precios unitarios 12: 435.62
03.03.02.06.01.04 | 0229070722 | MATERIAL | Análisis de precios unitarios 1: Tee ho. dúctil 3 BB. PN 16 DN 50 mm x 50 mm; Análisis de precios unitarios 8: und; Análisis de precios unitarios 10: 3; Análisis de precios unitarios 11: 284; Análisis de precios unitarios 12: 852
03.03.02.06.01.04 | 0229100027 | MATERIAL | Análisis de precios unitarios 1: Transición brida-campana de ho. dúctil PN 16 DN 50 mm; Análisis de precios unitarios 8: und; Análisis de precios unitarios 10: 2; Análisis de precios unitarios 11: 136.2; Análisis de precios unitarios 12: 272.4
03.03.02.06.01.04 | 0229453108 | MATERIAL | Análisis de precios unitarios 1: Unión de desmontaje autoport. ho. dúctil PN 16 DN 50 mm; Análisis de precios unitarios 8: und; Análisis de precios unitarios 10: 2; Análisis de precios unitarios 11: 277.98; Análisis de precios unitarios 12: 555.96
03.03.02.06.01.04 | 0231180011 | MATERIAL | Análisis de precios unitarios 1: Empaquetadura de jebe enlonada DN 50 mm; Análisis de precios unitarios 8: und; Análisis de precios unitarios 10: 24; Análisis de precios unitarios 11: 4.49; Análisis de precios unitarios 12: 107.76
03.03.02.06.01.04 | 0231180013 | MATERIAL | Análisis de precios unitarios 1: Empaquetadura de jebe enlonada DN 80 mm; Análisis de precios unitarios 8: und; Análisis de precios unitarios 10: 2; Análisis de precios unitarios 11: 5.76; Análisis de precios unitarios 12: 11.52
03.03.02.06.01.04 | 0231300120 | MATERIAL | Análisis de precios unitarios 1: Válvula de aire automática triple efecto bridada PN 16 DN 50 mm; Análisis de precios unitarios 8: und; Análisis de precios unitarios 10: 1; Análisis de precios unitarios 11: 811.03; Análisis de precios unitarios 12: 811.03
03.03.02.06.01.04 | 0231390111 | MATERIAL | Análisis de precios unitarios 1: Válvula cpta h.dúct. BB junta elastoméri. vástago de acero DN 50 mm; Análisis de precios unitarios 8: und; Análisis de precios unitarios 10: 5; Análisis de precios unitarios 11: 248.68; Análisis de precios unitarios 12: 1243.4
03.03.02.06.01.04 | 0231480011 | MATERIAL | Análisis de precios unitarios 1: Válvula reductora de presión DN 50 mm control piloto; Análisis de precios unitarios 8: und; Análisis de precios unitarios 10: 0.93449; Análisis de precios unitarios 11: 6059.85; Análisis de precios unitarios 12: 5662.87
03.03.02.06.01.04 | 0231900001 | MATERIAL | Análisis de precios unitarios 1: Filtro de acero inox. extremos BB PN 16 DN 50 según especificación (protección de sistema de agua potable); Análisis de precios unitarios 8: und; Análisis de precios unitarios 10: 2; Análisis de precios unitarios 11: 242.58; Análisis de precios unitarios 12: 485.16
03.03.02.06.01.04 | 0256020011 | MATERIAL | Análisis de precios unitarios 1: Brida de acero C-207 AWWA ó ISO sold-emp. DN 50 mm; Análisis de precios unitarios 8: und; Análisis de precios unitarios 10: 8; Análisis de precios unitarios 11: 279.97; Análisis de precios unitarios 12: 2239.76
03.03.02.06.01.04 | 0256020502 | MATERIAL | Análisis de precios unitarios 1: Brida acero para soldar-anclajes DN 50 mm; Análisis de precios unitarios 8: und; Análisis de precios unitarios 10: 2; Análisis de precios unitarios 11: 113.7; Análisis de precios unitarios 12: 227.4
03.03.02.06.01.04 | 015101140102 | SUBPARTIDA | Análisis de precios unitarios 1: Tubería de acero SHC-40 p/equipamiento DN 50 incluye 1% de desperdicio; Análisis de precios unitarios 8: m; Análisis de precios unitarios 10: 1.72; Análisis de precios unitarios 11: 14.18; Análisis de precios unitarios 12: 24.39
03.03.02.06.01.04 | 018701200116 | SUBPARTIDA | Análisis de precios unitarios 1: Manometro de camara rompe presion; Análisis de precios unitarios 8: und; Análisis de precios unitarios 10: 2; Análisis de precios unitarios 11: 5335.88; Análisis de precios unitarios 12: 10671.76
03.03.02.06.01.04 | 018901250115 | SUBPARTIDA | Análisis de precios unitarios 1: Montaje de instalación hidráulica en Cámara Rompe Presion; Análisis de precios unitarios 8: und; Análisis de precios unitarios 10: 1; Análisis de precios unitarios 11: 2259.33; Análisis de precios unitarios 12: 2259.33
03.03.02.06.01.05 | Partida |  | Análisis de precios unitarios 1: 03.03.02.06.01.05; Análisis de precios unitarios 4: Suministro Instalaciones hidraulicas p/camara rompe presion CRP-06; Análisis de precios unitarios 10: 0; Análisis de precios unitarios 12: 26265.11
03.03.02.06.01.05 | Rendimiento |  | und/DIA |  | MO. | 8 | EQ. | 8 |  | Costo unitario directo por : und |  | 0 |  | 30993.07
03.03.02.06.01.05 | Código |  | Análisis de precios unitarios 1: Descripción Recurso; Análisis de precios unitarios 8: Unidad; Análisis de precios unitarios 9: Cuadrilla; Análisis de precios unitarios 10: Cantidad; Análisis de precios unitarios 11: Precio S/.; Análisis de precios unitarios 12: Parcial S/.
03.03.02.06.01.05 | 0202082502 | MATERIAL | Análisis de precios unitarios 1: Perno incluye tuerca p/brida DN 50 mm; Análisis de precios unitarios 8: und; Análisis de precios unitarios 10: 112; Análisis de precios unitarios 11: 0.22; Análisis de precios unitarios 12: 24.64
03.03.02.06.01.05 | 0229022302 | MATERIAL | Análisis de precios unitarios 1: Codo ho. dúctil 1/4 2 bridas PN 16 DN 50 mm; Análisis de precios unitarios 8: und; Análisis de precios unitarios 10: 2; Análisis de precios unitarios 11: 175.12; Análisis de precios unitarios 12: 350.24
03.03.02.06.01.05 | 0229045026 | MATERIAL | Análisis de precios unitarios 1: Reducción ho.dúctil con 2 bridas PN 16 DN 65 mm a 50 mm; Análisis de precios unitarios 8: und; Análisis de precios unitarios 10: 2; Análisis de precios unitarios 11: 217.81; Análisis de precios unitarios 12: 435.62
03.03.02.06.01.05 | 0229070722 | MATERIAL | Análisis de precios unitarios 1: Tee ho. dúctil 3 BB. PN 16 DN 50 mm x 50 mm; Análisis de precios unitarios 8: und; Análisis de precios unitarios 10: 3; Análisis de precios unitarios 11: 284; Análisis de precios unitarios 12: 852
03.03.02.06.01.05 | 0229100027 | MATERIAL | Análisis de precios unitarios 1: Transición brida-campana de ho. dúctil PN 16 DN 50 mm; Análisis de precios unitarios 8: und; Análisis de precios unitarios 10: 1; Análisis de precios unitarios 11: 136.2; Análisis de precios unitarios 12: 136.2
03.03.02.06.01.05 | 0229453108 | MATERIAL | Análisis de precios unitarios 1: Unión de desmontaje autoport. ho. dúctil PN 16 DN 50 mm; Análisis de precios unitarios 8: und; Análisis de precios unitarios 10: 2; Análisis de precios unitarios 11: 277.98; Análisis de precios unitarios 12: 555.96
03.03.02.06.01.05 | 0231180011 | MATERIAL | Análisis de precios unitarios 1: Empaquetadura de jebe enlonada DN 50 mm; Análisis de precios unitarios 8: und; Análisis de precios unitarios 10: 26; Análisis de precios unitarios 11: 4.49; Análisis de precios unitarios 12: 116.74
03.03.02.06.01.05 | 0231300120 | MATERIAL | Análisis de precios unitarios 1: Válvula de aire automática triple efecto bridada PN 16 DN 50 mm; Análisis de precios unitarios 8: und; Análisis de precios unitarios 10: 1; Análisis de precios unitarios 11: 811.03; Análisis de precios unitarios 12: 811.03
03.03.02.06.01.05 | 0231390111 | MATERIAL | Análisis de precios unitarios 1: Válvula cpta h.dúct. BB junta elastoméri. vástago de acero DN 50 mm; Análisis de precios unitarios 8: und; Análisis de precios unitarios 10: 5; Análisis de precios unitarios 11: 248.68; Análisis de precios unitarios 12: 1243.4
03.03.02.06.01.05 | 0231480011 | MATERIAL | Análisis de precios unitarios 1: Válvula reductora de presión DN 50 mm control piloto; Análisis de precios unitarios 8: und; Análisis de precios unitarios 10: 0.96241; Análisis de precios unitarios 11: 6059.85; Análisis de precios unitarios 12: 5832.05
03.03.02.06.01.05 | 0231900065 | MATERIAL | Análisis de precios unitarios 1: Filtro tipo "Cesto" BB de amplio paso PN 16 DN 50 según especificación (protección de sistema de agua potable); Análisis de precios unitarios 8: und; Análisis de precios unitarios 10: 2; Análisis de precios unitarios 11: 242.58; Análisis de precios unitarios 12: 485.16
03.03.02.06.01.05 | 0256020011 | MATERIAL | Análisis de precios unitarios 1: Brida de acero C-207 AWWA ó ISO sold-emp. DN 50 mm; Análisis de precios unitarios 8: und; Análisis de precios unitarios 10: 8; Análisis de precios unitarios 11: 279.97; Análisis de precios unitarios 12: 2239.76
03.03.02.06.01.05 | 0256020502 | MATERIAL | Análisis de precios unitarios 1: Brida acero para soldar-anclajes DN 50 mm; Análisis de precios unitarios 8: und; Análisis de precios unitarios 10: 2; Análisis de precios unitarios 11: 113.7; Análisis de precios unitarios 12: 227.4
03.03.02.06.01.05 | 015101140102 | SUBPARTIDA | Análisis de precios unitarios 1: Tubería de acero SHC-40 p/equipamiento DN 50 incluye 1% de desperdicio; Análisis de precios unitarios 8: m; Análisis de precios unitarios 10: 1.68; Análisis de precios unitarios 11: 14.18; Análisis de precios unitarios 12: 23.82
03.03.02.06.01.05 | 018701200116 | SUBPARTIDA | Análisis de precios unitarios 1: Manometro de camara rompe presion; Análisis de precios unitarios 8: und; Análisis de precios unitarios 10: 2; Análisis de precios unitarios 11: 5335.88; Análisis de precios unitarios 12: 10671.76
03.03.02.06.01.05 | 018901250115 | SUBPARTIDA | Análisis de precios unitarios 1: Montaje de instalación hidráulica en Cámara Rompe Presion; Análisis de precios unitarios 8: und; Análisis de precios unitarios 10: 1; Análisis de precios unitarios 11: 2259.33; Análisis de precios unitarios 12: 2259.33
03.03.02.06.01.06 | Partida |  | Análisis de precios unitarios 1: 03.03.02.06.01.06; Análisis de precios unitarios 4: Suministro Instalaciones hidraulicas p/camara rompe presion CRP-07; Análisis de precios unitarios 10: 0; Análisis de precios unitarios 12: 25844.45
03.03.02.06.01.06 | Rendimiento |  | und/DIA |  | MO. | 8 | EQ. | 8 |  | Costo unitario directo por : und |  | 0 |  | 30609.61
03.03.02.06.01.06 | Código |  | Análisis de precios unitarios 1: Descripción Recurso; Análisis de precios unitarios 8: Unidad; Análisis de precios unitarios 9: Cuadrilla; Análisis de precios unitarios 10: Cantidad; Análisis de precios unitarios 11: Precio S/.; Análisis de precios unitarios 12: Parcial S/.
03.03.02.06.01.06 | 0202082502 | MATERIAL | Análisis de precios unitarios 1: Perno incluye tuerca p/brida DN 50 mm; Análisis de precios unitarios 8: und; Análisis de precios unitarios 10: 112; Análisis de precios unitarios 11: 0.22; Análisis de precios unitarios 12: 24.64
03.03.02.06.01.06 | 0229022302 | MATERIAL | Análisis de precios unitarios 1: Codo ho. dúctil 1/4 2 bridas PN 16 DN 50 mm; Análisis de precios unitarios 8: und; Análisis de precios unitarios 10: 2; Análisis de precios unitarios 11: 175.12; Análisis de precios unitarios 12: 350.24
03.03.02.06.01.06 | 0229045026 | MATERIAL | Análisis de precios unitarios 1: Reducción ho.dúctil con 2 bridas PN 16 DN 65 mm a 50 mm; Análisis de precios unitarios 8: und; Análisis de precios unitarios 10: 2; Análisis de precios unitarios 11: 217.81; Análisis de precios unitarios 12: 435.62
03.03.02.06.01.06 | 0229070722 | MATERIAL | Análisis de precios unitarios 1: Tee ho. dúctil 3 BB. PN 16 DN 50 mm x 50 mm; Análisis de precios unitarios 8: und; Análisis de precios unitarios 10: 3; Análisis de precios unitarios 11: 284; Análisis de precios unitarios 12: 852
03.03.02.06.01.06 | 0229100027 | MATERIAL | Análisis de precios unitarios 1: Transición brida-campana de ho. dúctil PN 16 DN 50 mm; Análisis de precios unitarios 8: und; Análisis de precios unitarios 10: 2; Análisis de precios unitarios 11: 136.2; Análisis de precios unitarios 12: 272.4
03.03.02.06.01.06 | 0229453108 | MATERIAL | Análisis de precios unitarios 1: Unión de desmontaje autoport. ho. dúctil PN 16 DN 50 mm; Análisis de precios unitarios 8: und; Análisis de precios unitarios 10: 2; Análisis de precios unitarios 11: 277.98; Análisis de precios unitarios 12: 555.96
03.03.02.06.01.06 | 0231180011 | MATERIAL | Análisis de precios unitarios 1: Empaquetadura de jebe enlonada DN 50 mm; Análisis de precios unitarios 8: und; Análisis de precios unitarios 10: 26; Análisis de precios unitarios 11: 4.49; Análisis de precios unitarios 12: 116.74
03.03.02.06.01.06 | 0231300120 | MATERIAL | Análisis de precios unitarios 1: Válvula de aire automática triple efecto bridada PN 16 DN 50 mm; Análisis de precios unitarios 8: und; Análisis de precios unitarios 10: 1; Análisis de precios unitarios 11: 811.03; Análisis de precios unitarios 12: 811.03
03.03.02.06.01.06 | 0231390111 | MATERIAL | Análisis de precios unitarios 1: Válvula cpta h.dúct. BB junta elastoméri. vástago de acero DN 50 mm; Análisis de precios unitarios 8: und; Análisis de precios unitarios 10: 5; Análisis de precios unitarios 11: 248.68; Análisis de precios unitarios 12: 1243.4
03.03.02.06.01.06 | 0231480011 | MATERIAL | Análisis de precios unitarios 1: Válvula reductora de presión DN 50 mm control piloto; Análisis de precios unitarios 8: und; Análisis de precios unitarios 10: 1.1477; Análisis de precios unitarios 11: 6059.85; Análisis de precios unitarios 12: 6955.01
03.03.02.06.01.06 | 0231900065 | MATERIAL | Análisis de precios unitarios 1: Filtro tipo "Cesto" BB de amplio paso PN 16 DN 50 según especificación (protección de sistema de agua potable); Análisis de precios unitarios 8: und; Análisis de precios unitarios 10: 2; Análisis de precios unitarios 11: 242.58; Análisis de precios unitarios 12: 485.16
03.03.02.06.01.06 | 0256020011 | MATERIAL | Análisis de precios unitarios 1: Brida de acero C-207 AWWA ó ISO sold-emp. DN 50 mm; Análisis de precios unitarios 8: und; Análisis de precios unitarios 10: 2; Análisis de precios unitarios 11: 279.97; Análisis de precios unitarios 12: 559.94
03.03.02.06.01.06 | 0256020502 | MATERIAL | Análisis de precios unitarios 1: Brida acero para soldar-anclajes DN 50 mm; Análisis de precios unitarios 8: und; Análisis de precios unitarios 10: 2; Análisis de precios unitarios 11: 113.7; Análisis de precios unitarios 12: 227.4
03.03.02.06.01.06 | 015101140102 | SUBPARTIDA | Análisis de precios unitarios 1: Tubería de acero SHC-40 p/equipamiento DN 50 incluye 1% de desperdicio; Análisis de precios unitarios 8: m; Análisis de precios unitarios 10: 1.68; Análisis de precios unitarios 11: 14.18; Análisis de precios unitarios 12: 23.82
03.03.02.06.01.06 | 018701200116 | SUBPARTIDA | Análisis de precios unitarios 1: Manometro de camara rompe presion; Análisis de precios unitarios 8: und; Análisis de precios unitarios 10: 2; Análisis de precios unitarios 11: 5335.88; Análisis de precios unitarios 12: 10671.76
03.03.02.06.01.06 | 018901250115 | SUBPARTIDA | Análisis de precios unitarios 1: Montaje de instalación hidráulica en Cámara Rompe Presion; Análisis de precios unitarios 8: und; Análisis de precios unitarios 10: 1; Análisis de precios unitarios 11: 2259.33; Análisis de precios unitarios 12: 2259.33
03.03.02.06.01.07 | Partida |  | Análisis de precios unitarios 1: 03.03.02.06.01.07; Análisis de precios unitarios 4: Suministro Instalaciones hidraulicas p/camara rompe presion CRP-08; Análisis de precios unitarios 10: 0; Análisis de precios unitarios 12: 34571.92
03.03.02.06.01.07 | Rendimiento |  | und/DIA |  | MO. | 8 | EQ. | 8 |  | Costo unitario directo por : und |  | 0 |  | 43130.42
03.03.02.06.01.07 | Código |  | Análisis de precios unitarios 1: Descripción Recurso; Análisis de precios unitarios 8: Unidad; Análisis de precios unitarios 9: Cuadrilla; Análisis de precios unitarios 10: Cantidad; Análisis de precios unitarios 11: Precio S/.; Análisis de precios unitarios 12: Parcial S/.
03.03.02.06.01.07 | 0202082502 | MATERIAL | Análisis de precios unitarios 1: Perno incluye tuerca p/brida DN 50 mm; Análisis de precios unitarios 8: und; Análisis de precios unitarios 10: 126.5687; Análisis de precios unitarios 11: 0.22; Análisis de precios unitarios 12: 27.85
03.03.02.06.01.07 | 0202082504 | MATERIAL | Análisis de precios unitarios 1: Perno incluye tuerca p/brida DN 100 mm; Análisis de precios unitarios 8: und; Análisis de precios unitarios 10: 21.0948; Análisis de precios unitarios 11: 8.5; Análisis de precios unitarios 12: 179.31
03.03.02.06.01.07 | 0229022302 | MATERIAL | Análisis de precios unitarios 1: Codo ho. dúctil 1/4 2 bridas PN 16 DN 50 mm; Análisis de precios unitarios 8: und; Análisis de precios unitarios 10: 2.6368; Análisis de precios unitarios 11: 175.12; Análisis de precios unitarios 12: 461.76
03.03.02.06.01.07 | 0229045042 | MATERIAL | Análisis de precios unitarios 1: Reducción ho.dúctil con 2 bridas PN 16 DN 100 mm a 50 mm; Análisis de precios unitarios 8: und; Análisis de precios unitarios 10: 2.6368; Análisis de precios unitarios 11: 178.67; Análisis de precios unitarios 12: 471.13
03.03.02.06.01.07 | 0229070722 | MATERIAL | Análisis de precios unitarios 1: Tee ho. dúctil 3 BB. PN 16 DN 50 mm x 50 mm; Análisis de precios unitarios 8: und; Análisis de precios unitarios 10: 3.9553; Análisis de precios unitarios 11: 284; Análisis de precios unitarios 12: 1123.3
03.03.02.06.01.07 | 0229100013 | MATERIAL | Análisis de precios unitarios 1: Transición brida-campana de ho. dúctil PN 16 DN 100 mm; Análisis de precios unitarios 8: und; Análisis de precios unitarios 10: 1.3184; Análisis de precios unitarios 11: 224.27; Análisis de precios unitarios 12: 295.68
03.03.02.06.01.07 | 0229453108 | MATERIAL | Análisis de precios unitarios 1: Unión de desmontaje autoport. ho. dúctil PN 16 DN 50 mm; Análisis de precios unitarios 8: und; Análisis de precios unitarios 10: 2.6368; Análisis de precios unitarios 11: 277.98; Análisis de precios unitarios 12: 732.99
03.03.02.06.01.07 | 0231180011 | MATERIAL | Análisis de precios unitarios 1: Empaquetadura de jebe enlonada DN 50 mm; Análisis de precios unitarios 8: und; Análisis de precios unitarios 10: 31.6422; Análisis de precios unitarios 11: 4.49; Análisis de precios unitarios 12: 142.07
03.03.02.06.01.07 | 0231180014 | MATERIAL | Análisis de precios unitarios 1: Empaquetadura de jebe enlonada DN 100 mm; Análisis de precios unitarios 8: und; Análisis de precios unitarios 10: 2.6368; Análisis de precios unitarios 11: 6.36; Análisis de precios unitarios 12: 16.77
03.03.02.06.01.07 | 0231300120 | MATERIAL | Análisis de precios unitarios 1: Válvula de aire automática triple efecto bridada PN 16 DN 50 mm; Análisis de precios unitarios 8: und; Análisis de precios unitarios 10: 1.3184; Análisis de precios unitarios 11: 811.03; Análisis de precios unitarios 12: 1069.28
03.03.02.06.01.07 | 0231390111 | MATERIAL | Análisis de precios unitarios 1: Válvula cpta h.dúct. BB junta elastoméri. vástago de acero DN 50 mm; Análisis de precios unitarios 8: und; Análisis de precios unitarios 10: 6.5921; Análisis de precios unitarios 11: 248.68; Análisis de precios unitarios 12: 1639.33
03.03.02.06.01.07 | 0231480011 | MATERIAL | Análisis de precios unitarios 1: Válvula reductora de presión DN 50 mm control piloto; Análisis de precios unitarios 8: und; Análisis de precios unitarios 10: 1.2276; Análisis de precios unitarios 11: 6059.85; Análisis de precios unitarios 12: 7439.21
03.03.02.06.01.07 | 0231900065 | MATERIAL | Análisis de precios unitarios 1: Filtro tipo "Cesto" BB de amplio paso PN 16 DN 50 según especificación (protección de sistema de agua potable); Análisis de precios unitarios 8: und; Análisis de precios unitarios 10: 2.6368; Análisis de precios unitarios 11: 242.58; Análisis de precios unitarios 12: 639.65
03.03.02.06.01.07 | 0256020011 | MATERIAL | Análisis de precios unitarios 1: Brida de acero C-207 AWWA ó ISO sold-emp. DN 50 mm; Análisis de precios unitarios 8: und; Análisis de precios unitarios 10: 10.5474; Análisis de precios unitarios 11: 279.97; Análisis de precios unitarios 12: 2952.95
03.03.02.06.01.07 | 0256020502 | MATERIAL | Análisis de precios unitarios 1: Brida acero para soldar-anclajes DN 50 mm; Análisis de precios unitarios 8: und; Análisis de precios unitarios 10: 2.6368; Análisis de precios unitarios 11: 113.7; Análisis de precios unitarios 12: 299.81
03.03.02.06.01.07 | 015101140102 | SUBPARTIDA | Análisis de precios unitarios 1: Tubería de acero SHC-40 p/equipamiento DN 50 incluye 1% de desperdicio; Análisis de precios unitarios 8: m; Análisis de precios unitarios 10: 2.2677; Análisis de precios unitarios 11: 14.18; Análisis de precios unitarios 12: 32.16
03.03.02.06.01.07 | 018701200116 | SUBPARTIDA | Análisis de precios unitarios 1: Manometro de camara rompe presion; Análisis de precios unitarios 8: und; Análisis de precios unitarios 10: 2.6368; Análisis de precios unitarios 11: 5335.88; Análisis de precios unitarios 12: 14069.91
03.03.02.06.01.07 | 018901250115 | SUBPARTIDA | Análisis de precios unitarios 1: Montaje de instalación hidráulica en Cámara Rompe Presion; Análisis de precios unitarios 8: und; Análisis de precios unitarios 10: 1.3184; Análisis de precios unitarios 11: 2259.33; Análisis de precios unitarios 12: 2978.76
03.03.02.06.01.08 | Partida |  | Análisis de precios unitarios 1: 03.03.02.06.01.08; Análisis de precios unitarios 4: Suministro Instalaciones hidraulicas p/camara rompe presion CRP-09; Análisis de precios unitarios 10: 0; Análisis de precios unitarios 12: 26174.81
03.03.02.06.01.08 | Rendimiento |  | und/DIA |  | MO. | 8 | EQ. | 8 |  | Costo unitario directo por : und |  | 0 |  | 30963.39
03.03.02.06.01.08 | Código |  | Análisis de precios unitarios 1: Descripción Recurso; Análisis de precios unitarios 8: Unidad; Análisis de precios unitarios 9: Cuadrilla; Análisis de precios unitarios 10: Cantidad; Análisis de precios unitarios 11: Precio S/.; Análisis de precios unitarios 12: Parcial S/.
03.03.02.06.01.08 | 0202082502 | MATERIAL | Análisis de precios unitarios 1: Perno incluye tuerca p/brida DN 50 mm; Análisis de precios unitarios 8: und; Análisis de precios unitarios 10: 96; Análisis de precios unitarios 11: 0.22; Análisis de precios unitarios 12: 21.12
03.03.02.06.01.08 | 0202082503 | MATERIAL | Análisis de precios unitarios 1: Perno incluye tuerca p/brida DN 80 mm; Análisis de precios unitarios 8: und; Análisis de precios unitarios 10: 16; Análisis de precios unitarios 11: 8.5; Análisis de precios unitarios 12: 136
03.03.02.06.01.08 | 0229022302 | MATERIAL | Análisis de precios unitarios 1: Codo ho. dúctil 1/4 2 bridas PN 16 DN 50 mm; Análisis de precios unitarios 8: und; Análisis de precios unitarios 10: 2; Análisis de precios unitarios 11: 175.12; Análisis de precios unitarios 12: 350.24
03.03.02.06.01.08 | 0229045032 | MATERIAL | Análisis de precios unitarios 1: Reducción ho.dúctil con 2 bridas PN 16 DN 80 mm a 50 mm; Análisis de precios unitarios 8: und; Análisis de precios unitarios 10: 2; Análisis de precios unitarios 11: 168.69; Análisis de precios unitarios 12: 337.38
03.03.02.06.01.08 | 0229070722 | MATERIAL | Análisis de precios unitarios 1: Tee ho. dúctil 3 BB. PN 16 DN 50 mm x 50 mm; Análisis de precios unitarios 8: und; Análisis de precios unitarios 10: 3; Análisis de precios unitarios 11: 284; Análisis de precios unitarios 12: 852
03.03.02.06.01.08 | 0229100023 | MATERIAL | Análisis de precios unitarios 1: Transición brida-campana de ho. dúctil PN 16 DN 80 mm; Análisis de precios unitarios 8: und; Análisis de precios unitarios 10: 1; Análisis de precios unitarios 11: 198.1; Análisis de precios unitarios 12: 198.1
03.03.02.06.01.08 | 0229453108 | MATERIAL | Análisis de precios unitarios 1: Unión de desmontaje autoport. ho. dúctil PN 16 DN 50 mm; Análisis de precios unitarios 8: und; Análisis de precios unitarios 10: 2; Análisis de precios unitarios 11: 277.98; Análisis de precios unitarios 12: 555.96
03.03.02.06.01.08 | 0231180011 | MATERIAL | Análisis de precios unitarios 1: Empaquetadura de jebe enlonada DN 50 mm; Análisis de precios unitarios 8: und; Análisis de precios unitarios 10: 24; Análisis de precios unitarios 11: 4.49; Análisis de precios unitarios 12: 107.76
03.03.02.06.01.08 | 0231180013 | MATERIAL | Análisis de precios unitarios 1: Empaquetadura de jebe enlonada DN 80 mm; Análisis de precios unitarios 8: und; Análisis de precios unitarios 10: 2; Análisis de precios unitarios 11: 5.76; Análisis de precios unitarios 12: 11.52
03.03.02.06.01.08 | 0231300120 | MATERIAL | Análisis de precios unitarios 1: Válvula de aire automática triple efecto bridada PN 16 DN 50 mm; Análisis de precios unitarios 8: und; Análisis de precios unitarios 10: 1; Análisis de precios unitarios 11: 811.03; Análisis de precios unitarios 12: 811.03
03.03.02.06.01.08 | 0231390111 | MATERIAL | Análisis de precios unitarios 1: Válvula cpta h.dúct. BB junta elastoméri. vástago de acero DN 50 mm; Análisis de precios unitarios 8: und; Análisis de precios unitarios 10: 5; Análisis de precios unitarios 11: 248.68; Análisis de precios unitarios 12: 1243.4
03.03.02.06.01.08 | 0231480011 | MATERIAL | Análisis de precios unitarios 1: Válvula reductora de presión DN 50 mm control piloto; Análisis de precios unitarios 8: und; Análisis de precios unitarios 10: 0.93113; Análisis de precios unitarios 11: 6059.85; Análisis de precios unitarios 12: 5642.5
03.03.02.06.01.08 | 0231900065 | MATERIAL | Análisis de precios unitarios 1: Filtro tipo "Cesto" BB de amplio paso PN 16 DN 50 según especificación (protección de sistema de agua potable); Análisis de precios unitarios 8: und; Análisis de precios unitarios 10: 2; Análisis de precios unitarios 11: 242.58; Análisis de precios unitarios 12: 485.16
03.03.02.06.01.08 | 0256020011 | MATERIAL | Análisis de precios unitarios 1: Brida de acero C-207 AWWA ó ISO sold-emp. DN 50 mm; Análisis de precios unitarios 8: und; Análisis de precios unitarios 10: 8; Análisis de precios unitarios 11: 279.97; Análisis de precios unitarios 12: 2239.76
03.03.02.06.01.08 | 0256020502 | MATERIAL | Análisis de precios unitarios 1: Brida acero para soldar-anclajes DN 50 mm; Análisis de precios unitarios 8: und; Análisis de precios unitarios 10: 2; Análisis de precios unitarios 11: 113.7; Análisis de precios unitarios 12: 227.4
03.03.02.06.01.08 | 015101140102 | SUBPARTIDA | Análisis de precios unitarios 1: Tubería de acero SHC-40 p/equipamiento DN 50 incluye 1% de desperdicio; Análisis de precios unitarios 8: m; Análisis de precios unitarios 10: 1.72; Análisis de precios unitarios 11: 14.18; Análisis de precios unitarios 12: 24.39
03.03.02.06.01.08 | 018701200116 | SUBPARTIDA | Análisis de precios unitarios 1: Manometro de camara rompe presion; Análisis de precios unitarios 8: und; Análisis de precios unitarios 10: 2; Análisis de precios unitarios 11: 5335.88; Análisis de precios unitarios 12: 10671.76
03.03.02.06.01.08 | 018901250115 | SUBPARTIDA | Análisis de precios unitarios 1: Montaje de instalación hidráulica en Cámara Rompe Presion; Análisis de precios unitarios 8: und; Análisis de precios unitarios 10: 1; Análisis de precios unitarios 11: 2259.33; Análisis de precios unitarios 12: 2259.33
03.03.02.06.01.09 | Partida |  | Análisis de precios unitarios 1: 03.03.02.06.01.09; Análisis de precios unitarios 4: Suministro Instalaciones hidraulicas p/camara rompe presion CRP-10; Análisis de precios unitarios 10: 0; Análisis de precios unitarios 12: 26364.11
03.03.02.06.01.09 | Rendimiento |  | und/DIA |  | MO. | 8 | EQ. | 8 |  | Costo unitario directo por : und |  | 0 |  | 31129.27
03.03.02.06.01.09 | Código |  | Análisis de precios unitarios 1: Descripción Recurso; Análisis de precios unitarios 8: Unidad; Análisis de precios unitarios 9: Cuadrilla; Análisis de precios unitarios 10: Cantidad; Análisis de precios unitarios 11: Precio S/.; Análisis de precios unitarios 12: Parcial S/.
03.03.02.06.01.09 | 0202082502 | MATERIAL | Análisis de precios unitarios 1: Perno incluye tuerca p/brida DN 50 mm; Análisis de precios unitarios 8: und; Análisis de precios unitarios 10: 112; Análisis de precios unitarios 11: 0.22; Análisis de precios unitarios 12: 24.64
03.03.02.06.01.09 | 0229022302 | MATERIAL | Análisis de precios unitarios 1: Codo ho. dúctil 1/4 2 bridas PN 16 DN 50 mm; Análisis de precios unitarios 8: und; Análisis de precios unitarios 10: 2; Análisis de precios unitarios 11: 175.12; Análisis de precios unitarios 12: 350.24
03.03.02.06.01.09 | 0229045026 | MATERIAL | Análisis de precios unitarios 1: Reducción ho.dúctil con 2 bridas PN 16 DN 65 mm a 50 mm; Análisis de precios unitarios 8: und; Análisis de precios unitarios 10: 2; Análisis de precios unitarios 11: 217.81; Análisis de precios unitarios 12: 435.62
03.03.02.06.01.09 | 0229070722 | MATERIAL | Análisis de precios unitarios 1: Tee ho. dúctil 3 BB. PN 16 DN 50 mm x 50 mm; Análisis de precios unitarios 8: und; Análisis de precios unitarios 10: 3; Análisis de precios unitarios 11: 284; Análisis de precios unitarios 12: 852
03.03.02.06.01.09 | 0229100027 | MATERIAL | Análisis de precios unitarios 1: Transición brida-campana de ho. dúctil PN 16 DN 50 mm; Análisis de precios unitarios 8: und; Análisis de precios unitarios 10: 2; Análisis de precios unitarios 11: 136.2; Análisis de precios unitarios 12: 272.4
03.03.02.06.01.09 | 0229453108 | MATERIAL | Análisis de precios unitarios 1: Unión de desmontaje autoport. ho. dúctil PN 16 DN 50 mm; Análisis de precios unitarios 8: und; Análisis de precios unitarios 10: 2; Análisis de precios unitarios 11: 277.98; Análisis de precios unitarios 12: 555.96
03.03.02.06.01.09 | 0231180011 | MATERIAL | Análisis de precios unitarios 1: Empaquetadura de jebe enlonada DN 50 mm; Análisis de precios unitarios 8: und; Análisis de precios unitarios 10: 26; Análisis de precios unitarios 11: 4.49; Análisis de precios unitarios 12: 116.74
03.03.02.06.01.09 | 0231300120 | MATERIAL | Análisis de precios unitarios 1: Válvula de aire automática triple efecto bridada PN 16 DN 50 mm; Análisis de precios unitarios 8: und; Análisis de precios unitarios 10: 1; Análisis de precios unitarios 11: 811.03; Análisis de precios unitarios 12: 811.03
03.03.02.06.01.09 | 0231390111 | MATERIAL | Análisis de precios unitarios 1: Válvula cpta h.dúct. BB junta elastoméri. vástago de acero DN 50 mm; Análisis de precios unitarios 8: und; Análisis de precios unitarios 10: 5; Análisis de precios unitarios 11: 248.68; Análisis de precios unitarios 12: 1243.4
03.03.02.06.01.09 | 0231480011 | MATERIAL | Análisis de precios unitarios 1: Válvula reductora de presión DN 50 mm control piloto; Análisis de precios unitarios 8: und; Análisis de precios unitarios 10: 0.95627; Análisis de precios unitarios 11: 6059.85; Análisis de precios unitarios 12: 5794.85
03.03.02.06.01.09 | 0231900065 | MATERIAL | Análisis de precios unitarios 1: Filtro tipo "Cesto" BB de amplio paso PN 16 DN 50 según especificación (protección de sistema de agua potable); Análisis de precios unitarios 8: und; Análisis de precios unitarios 10: 2; Análisis de precios unitarios 11: 242.58; Análisis de precios unitarios 12: 485.16
03.03.02.06.01.09 | 0256020011 | MATERIAL | Análisis de precios unitarios 1: Brida de acero C-207 AWWA ó ISO sold-emp. DN 50 mm; Análisis de precios unitarios 8: und; Análisis de precios unitarios 10: 8; Análisis de precios unitarios 11: 279.97; Análisis de precios unitarios 12: 2239.76
03.03.02.06.01.09 | 0256020502 | MATERIAL | Análisis de precios unitarios 1: Brida acero para soldar-anclajes DN 50 mm; Análisis de precios unitarios 8: und; Análisis de precios unitarios 10: 2; Análisis de precios unitarios 11: 113.7; Análisis de precios unitarios 12: 227.4
03.03.02.06.01.09 | 015101140102 | SUBPARTIDA | Análisis de precios unitarios 1: Tubería de acero SHC-40 p/equipamiento DN 50 incluye 1% de desperdicio; Análisis de precios unitarios 8: m; Análisis de precios unitarios 10: 1.68; Análisis de precios unitarios 11: 14.18; Análisis de precios unitarios 12: 23.82
03.03.02.06.01.09 | 018701200116 | SUBPARTIDA | Análisis de precios unitarios 1: Manometro de camara rompe presion; Análisis de precios unitarios 8: und; Análisis de precios unitarios 10: 2; Análisis de precios unitarios 11: 5335.88; Análisis de precios unitarios 12: 10671.76
03.03.02.06.01.09 | 018901250115 | SUBPARTIDA | Análisis de precios unitarios 1: Montaje de instalación hidráulica en Cámara Rompe Presion; Análisis de precios unitarios 8: und; Análisis de precios unitarios 10: 1; Análisis de precios unitarios 11: 2259.33; Análisis de precios unitarios 12: 2259.33
03.03.02.06.01.10 | Partida |  | Análisis de precios unitarios 1: 03.03.02.06.01.10; Análisis de precios unitarios 4: Suministro Instalaciones hidraulicas p/camara rompe presion CRP-11; Análisis de precios unitarios 10: 0; Análisis de precios unitarios 12: 30096.53
03.03.02.06.01.10 | Rendimiento |  | und/DIA |  | MO. | 8 | EQ. | 8 |  | Costo unitario directo por : und |  | 0 |  | 33101.68
03.03.02.06.01.10 | Código |  | Análisis de precios unitarios 1: Descripción Recurso; Análisis de precios unitarios 8: Unidad; Análisis de precios unitarios 9: Cuadrilla; Análisis de precios unitarios 10: Cantidad; Análisis de precios unitarios 11: Precio S/.; Análisis de precios unitarios 12: Parcial S/.
03.03.02.06.01.10 | 0202082503 | MATERIAL | Análisis de precios unitarios 1: Perno incluye tuerca p/brida DN 80 mm; Análisis de precios unitarios 8: und; Análisis de precios unitarios 10: 104; Análisis de precios unitarios 11: 8.5; Análisis de precios unitarios 12: 884
03.03.02.06.01.10 | 0229022313 | MATERIAL | Análisis de precios unitarios 1: Codo ho. dúctil 1/4 2 bridas PN 16 DN 80 mm; Análisis de precios unitarios 8: und; Análisis de precios unitarios 10: 2; Análisis de precios unitarios 11: 205.02; Análisis de precios unitarios 12: 410.04
03.03.02.06.01.10 | 0229070731 | MATERIAL | Análisis de precios unitarios 1: Tee ho. dúctil 3 BB. PN 16 DN 80 mm x 50 mm; Análisis de precios unitarios 8: und; Análisis de precios unitarios 10: 1; Análisis de precios unitarios 11: 534.51; Análisis de precios unitarios 12: 534.51
03.03.02.06.01.10 | 0229070734 | MATERIAL | Análisis de precios unitarios 1: Tee ho. dúctil 3 BB. PN 16 DN 80 mm x 80 mm; Análisis de precios unitarios 8: und; Análisis de precios unitarios 10: 2; Análisis de precios unitarios 11: 571.89; Análisis de precios unitarios 12: 1143.78
03.03.02.06.01.10 | 0229100023 | MATERIAL | Análisis de precios unitarios 1: Transición brida-campana de ho. dúctil PN 16 DN 80 mm; Análisis de precios unitarios 8: und; Análisis de precios unitarios 10: 1; Análisis de precios unitarios 11: 198.1; Análisis de precios unitarios 12: 198.1
03.03.02.06.01.10 | 0229453013 | MATERIAL | Análisis de precios unitarios 1: Unión de desmontaje autoport. ho. dúctil PN 10 DN 80 mm; Análisis de precios unitarios 8: und; Análisis de precios unitarios 10: 2; Análisis de precios unitarios 11: 347.62; Análisis de precios unitarios 12: 695.24
03.03.02.06.01.10 | 0231180013 | MATERIAL | Análisis de precios unitarios 1: Empaquetadura de jebe enlonada DN 80 mm; Análisis de precios unitarios 8: und; Análisis de precios unitarios 10: 26; Análisis de precios unitarios 11: 5.76; Análisis de precios unitarios 12: 149.76
03.03.02.06.01.10 | 0231300120 | MATERIAL | Análisis de precios unitarios 1: Válvula de aire automática triple efecto bridada PN 16 DN 50 mm; Análisis de precios unitarios 8: und; Análisis de precios unitarios 10: 1; Análisis de precios unitarios 11: 811.03; Análisis de precios unitarios 12: 811.03
03.03.02.06.01.10 | 0231390111 | MATERIAL | Análisis de precios unitarios 1: Válvula cpta h.dúct. BB junta elastoméri. vástago de acero DN 50 mm; Análisis de precios unitarios 8: und; Análisis de precios unitarios 10: 1; Análisis de precios unitarios 11: 248.68; Análisis de precios unitarios 12: 248.68
03.03.02.06.01.10 | 0231390113 | MATERIAL | Análisis de precios unitarios 1: Válvula cpta h.dúct. BB junta elastoméri. vástago de acero DN 80 mm; Análisis de precios unitarios 8: und; Análisis de precios unitarios 10: 4; Análisis de precios unitarios 11: 354.79; Análisis de precios unitarios 12: 1419.16
03.03.02.06.01.10 | 0231480013 | MATERIAL | Análisis de precios unitarios 1: Válvula reductora de presión DN 80 mm control piloto; Análisis de precios unitarios 8: und; Análisis de precios unitarios 10: 0.54902; Análisis de precios unitarios 11: 6059.85; Análisis de precios unitarios 12: 3326.95
03.03.02.06.01.10 | 0231900064 | MATERIAL | Análisis de precios unitarios 1: Filtro tipo "Cesto" BB de amplio paso PN 16 DN 80 según especificación (protección de sistema de agua potable); Análisis de precios unitarios 8: und; Análisis de precios unitarios 10: 2; Análisis de precios unitarios 11: 392.99; Análisis de precios unitarios 12: 785.98
03.03.02.06.01.10 | 0256020013 | MATERIAL | Análisis de precios unitarios 1: Brida de acero C-207 AWWA ó ISO sold-emp. DN 80 mm; Análisis de precios unitarios 8: und; Análisis de precios unitarios 10: 8; Análisis de precios unitarios 11: 723.85; Análisis de precios unitarios 12: 5790.8
03.03.02.06.01.10 | 0256020503 | MATERIAL | Análisis de precios unitarios 1: Brida acero para soldar-anclajes DN 80 mm; Análisis de precios unitarios 8: und; Análisis de precios unitarios 10: 2; Análisis de precios unitarios 11: 188.65; Análisis de precios unitarios 12: 377.3
03.03.02.06.01.10 | 015101140103 | SUBPARTIDA | Análisis de precios unitarios 1: Tubería de acero SHC-40 p/equipamiento DN 80 incluye 1% de desperdicio; Análisis de precios unitarios 8: m; Análisis de precios unitarios 10: 1.68; Análisis de precios unitarios 11: 232.21; Análisis de precios unitarios 12: 390.11
03.03.02.06.01.10 | 018701200116 | SUBPARTIDA | Análisis de precios unitarios 1: Manometro de camara rompe presion; Análisis de precios unitarios 8: und; Análisis de precios unitarios 10: 2; Análisis de precios unitarios 11: 5335.88; Análisis de precios unitarios 12: 10671.76
03.03.02.06.01.10 | 018901250115 | SUBPARTIDA | Análisis de precios unitarios 1: Montaje de instalación hidráulica en Cámara Rompe Presion; Análisis de precios unitarios 8: und; Análisis de precios unitarios 10: 1; Análisis de precios unitarios 11: 2259.33; Análisis de precios unitarios 12: 2259.33
03.03.02.06.01.11 | Partida |  | Análisis de precios unitarios 1: 03.03.02.06.01.11; Análisis de precios unitarios 4: Suministro Instalaciones hidraulicas p/camara rompe presion CRP-12; Análisis de precios unitarios 10: 0; Análisis de precios unitarios 12: 26012.82
03.03.02.06.01.11 | Rendimiento |  | und/DIA |  | MO. | 8 | EQ. | 8 |  | Costo unitario directo por : und |  | 0 |  | 30726.57
03.03.02.06.01.11 | Código |  | Análisis de precios unitarios 1: Descripción Recurso; Análisis de precios unitarios 8: Unidad; Análisis de precios unitarios 9: Cuadrilla; Análisis de precios unitarios 10: Cantidad; Análisis de precios unitarios 11: Precio S/.; Análisis de precios unitarios 12: Parcial S/.
03.03.02.06.01.11 | 0202082502 | MATERIAL | Análisis de precios unitarios 1: Perno incluye tuerca p/brida DN 50 mm; Análisis de precios unitarios 8: und; Análisis de precios unitarios 10: 96; Análisis de precios unitarios 11: 0.22; Análisis de precios unitarios 12: 21.12
03.03.02.06.01.11 | 0229022302 | MATERIAL | Análisis de precios unitarios 1: Codo ho. dúctil 1/4 2 bridas PN 16 DN 50 mm; Análisis de precios unitarios 8: und; Análisis de precios unitarios 10: 2; Análisis de precios unitarios 11: 175.12; Análisis de precios unitarios 12: 350.24
03.03.02.06.01.11 | 0229045032 | MATERIAL | Análisis de precios unitarios 1: Reducción ho.dúctil con 2 bridas PN 16 DN 80 mm a 50 mm; Análisis de precios unitarios 8: und; Análisis de precios unitarios 10: 2; Análisis de precios unitarios 11: 168.69; Análisis de precios unitarios 12: 337.38
03.03.02.06.01.11 | 0229070722 | MATERIAL | Análisis de precios unitarios 1: Tee ho. dúctil 3 BB. PN 16 DN 50 mm x 50 mm; Análisis de precios unitarios 8: und; Análisis de precios unitarios 10: 3; Análisis de precios unitarios 11: 284; Análisis de precios unitarios 12: 852
03.03.02.06.01.11 | 0229453108 | MATERIAL | Análisis de precios unitarios 1: Unión de desmontaje autoport. ho. dúctil PN 16 DN 50 mm; Análisis de precios unitarios 8: und; Análisis de precios unitarios 10: 2; Análisis de precios unitarios 11: 277.98; Análisis de precios unitarios 12: 555.96
03.03.02.06.01.11 | 0231180011 | MATERIAL | Análisis de precios unitarios 1: Empaquetadura de jebe enlonada DN 50 mm; Análisis de precios unitarios 8: und; Análisis de precios unitarios 10: 24; Análisis de precios unitarios 11: 4.49; Análisis de precios unitarios 12: 107.76
03.03.02.06.01.11 | 0231300120 | MATERIAL | Análisis de precios unitarios 1: Válvula de aire automática triple efecto bridada PN 16 DN 50 mm; Análisis de precios unitarios 8: und; Análisis de precios unitarios 10: 1; Análisis de precios unitarios 11: 811.03; Análisis de precios unitarios 12: 811.03
03.03.02.06.01.11 | 0231390111 | MATERIAL | Análisis de precios unitarios 1: Válvula cpta h.dúct. BB junta elastoméri. vástago de acero DN 50 mm; Análisis de precios unitarios 8: und; Análisis de precios unitarios 10: 5; Análisis de precios unitarios 11: 248.68; Análisis de precios unitarios 12: 1243.4
03.03.02.06.01.11 | 0231480011 | MATERIAL | Análisis de precios unitarios 1: Válvula reductora de presión DN 50 mm control piloto; Análisis de precios unitarios 8: und; Análisis de precios unitarios 10: 0.96143; Análisis de precios unitarios 11: 6059.85; Análisis de precios unitarios 12: 5826.13
03.03.02.06.01.11 | 0231900001 | MATERIAL | Análisis de precios unitarios 1: Filtro de acero inox. extremos BB PN 16 DN 50 según especificación (protección de sistema de agua potable); Análisis de precios unitarios 8: und; Análisis de precios unitarios 10: 2; Análisis de precios unitarios 11: 242.58; Análisis de precios unitarios 12: 485.16
03.03.02.06.01.11 | 0256020011 | MATERIAL | Análisis de precios unitarios 1: Brida de acero C-207 AWWA ó ISO sold-emp. DN 50 mm; Análisis de precios unitarios 8: und; Análisis de precios unitarios 10: 8; Análisis de precios unitarios 11: 279.97; Análisis de precios unitarios 12: 2239.76
03.03.02.06.01.11 | 0256020502 | MATERIAL | Análisis de precios unitarios 1: Brida acero para soldar-anclajes DN 50 mm; Análisis de precios unitarios 8: und; Análisis de precios unitarios 10: 2; Análisis de precios unitarios 11: 113.7; Análisis de precios unitarios 12: 227.4
03.03.02.06.01.11 | 015101140102 | SUBPARTIDA | Análisis de precios unitarios 1: Tubería de acero SHC-40 p/equipamiento DN 50 incluye 1% de desperdicio; Análisis de precios unitarios 8: m; Análisis de precios unitarios 10: 1.72; Análisis de precios unitarios 11: 14.18; Análisis de precios unitarios 12: 24.39
03.03.02.06.01.11 | 018701200116 | SUBPARTIDA | Análisis de precios unitarios 1: Manometro de camara rompe presion; Análisis de precios unitarios 8: und; Análisis de precios unitarios 10: 2; Análisis de precios unitarios 11: 5335.88; Análisis de precios unitarios 12: 10671.76
03.03.02.06.01.11 | 018901250115 | SUBPARTIDA | Análisis de precios unitarios 1: Montaje de instalación hidráulica en Cámara Rompe Presion; Análisis de precios unitarios 8: und; Análisis de precios unitarios 10: 1; Análisis de precios unitarios 11: 2259.33; Análisis de precios unitarios 12: 2259.33
03.03.02.06.01.12 | Partida |  | Análisis de precios unitarios 1: 03.03.02.06.01.12; Análisis de precios unitarios 4: Suministro Instalaciones hidraulicas p/camara rompe presion CRP-13; Análisis de precios unitarios 10: 0; Análisis de precios unitarios 12: 26756.39
03.03.02.06.01.12 | Rendimiento |  | und/DIA |  | MO. | 8 | EQ. | 8 |  | Costo unitario directo por : und |  | 0 |  | 31545
03.03.02.06.01.12 | Código |  | Análisis de precios unitarios 1: Descripción Recurso; Análisis de precios unitarios 8: Unidad; Análisis de precios unitarios 9: Cuadrilla; Análisis de precios unitarios 10: Cantidad; Análisis de precios unitarios 11: Precio S/.; Análisis de precios unitarios 12: Parcial S/.
03.03.02.06.01.12 | 0202082502 | MATERIAL | Análisis de precios unitarios 1: Perno incluye tuerca p/brida DN 50 mm; Análisis de precios unitarios 8: und; Análisis de precios unitarios 10: 77.2897; Análisis de precios unitarios 11: 0.22; Análisis de precios unitarios 12: 17
03.03.02.06.01.12 | 0202082503 | MATERIAL | Análisis de precios unitarios 1: Perno incluye tuerca p/brida DN 80 mm; Análisis de precios unitarios 8: und; Análisis de precios unitarios 10: 12.8816; Análisis de precios unitarios 11: 8.5; Análisis de precios unitarios 12: 109.49
03.03.02.06.01.12 | 0229022302 | MATERIAL | Análisis de precios unitarios 1: Codo ho. dúctil 1/4 2 bridas PN 16 DN 50 mm; Análisis de precios unitarios 8: und; Análisis de precios unitarios 10: 1.6102; Análisis de precios unitarios 11: 175.12; Análisis de precios unitarios 12: 281.98
03.03.02.06.01.12 | 0229045032 | MATERIAL | Análisis de precios unitarios 1: Reducción ho.dúctil con 2 bridas PN 16 DN 80 mm a 50 mm; Análisis de precios unitarios 8: und; Análisis de precios unitarios 10: 1.6102; Análisis de precios unitarios 11: 168.69; Análisis de precios unitarios 12: 271.62
03.03.02.06.01.12 | 0229045042 | MATERIAL | Análisis de precios unitarios 1: Reducción ho.dúctil con 2 bridas PN 16 DN 100 mm a 50 mm; Análisis de precios unitarios 8: und; Análisis de precios unitarios 10: 1.6102; Análisis de precios unitarios 11: 178.67; Análisis de precios unitarios 12: 287.69
03.03.02.06.01.12 | 0229070722 | MATERIAL | Análisis de precios unitarios 1: Tee ho. dúctil 3 BB. PN 16 DN 50 mm x 50 mm; Análisis de precios unitarios 8: und; Análisis de precios unitarios 10: 2.4153; Análisis de precios unitarios 11: 284; Análisis de precios unitarios 12: 685.95
03.03.02.06.01.12 | 0229100013 | MATERIAL | Análisis de precios unitarios 1: Transición brida-campana de ho. dúctil PN 16 DN 100 mm; Análisis de precios unitarios 8: und; Análisis de precios unitarios 10: 0.8051; Análisis de precios unitarios 11: 224.27; Análisis de precios unitarios 12: 180.56
03.03.02.06.01.12 | 0229100023 | MATERIAL | Análisis de precios unitarios 1: Transición brida-campana de ho. dúctil PN 16 DN 80 mm; Análisis de precios unitarios 8: und; Análisis de precios unitarios 10: 0.8051; Análisis de precios unitarios 11: 198.1; Análisis de precios unitarios 12: 159.49
03.03.02.06.01.12 | 0229453108 | MATERIAL | Análisis de precios unitarios 1: Unión de desmontaje autoport. ho. dúctil PN 16 DN 50 mm; Análisis de precios unitarios 8: und; Análisis de precios unitarios 10: 1.6102; Análisis de precios unitarios 11: 277.98; Análisis de precios unitarios 12: 447.6
03.03.02.06.01.12 | 0231180011 | MATERIAL | Análisis de precios unitarios 1: Empaquetadura de jebe enlonada DN 50 mm; Análisis de precios unitarios 8: und; Análisis de precios unitarios 10: 19.3224; Análisis de precios unitarios 11: 4.49; Análisis de precios unitarios 12: 86.76
03.03.02.06.01.12 | 0231180013 | MATERIAL | Análisis de precios unitarios 1: Empaquetadura de jebe enlonada DN 80 mm; Análisis de precios unitarios 8: und; Análisis de precios unitarios 10: 1.6102; Análisis de precios unitarios 11: 5.76; Análisis de precios unitarios 12: 9.27
03.03.02.06.01.12 | 0231300120 | MATERIAL | Análisis de precios unitarios 1: Válvula de aire automática triple efecto bridada PN 16 DN 50 mm; Análisis de precios unitarios 8: und; Análisis de precios unitarios 10: 0.8051; Análisis de precios unitarios 11: 811.03; Análisis de precios unitarios 12: 652.96
03.03.02.06.01.12 | 0231390111 | MATERIAL | Análisis de precios unitarios 1: Válvula cpta h.dúct. BB junta elastoméri. vástago de acero DN 50 mm; Análisis de precios unitarios 8: und; Análisis de precios unitarios 10: 4.0255; Análisis de precios unitarios 11: 248.68; Análisis de precios unitarios 12: 1001.06
03.03.02.06.01.12 | 0231480011 | MATERIAL | Análisis de precios unitarios 1: Válvula reductora de presión DN 50 mm control piloto; Análisis de precios unitarios 8: und; Análisis de precios unitarios 10: 1.6102; Análisis de precios unitarios 11: 6059.85; Análisis de precios unitarios 12: 9757.58
03.03.02.06.01.12 | 0231900065 | MATERIAL | Análisis de precios unitarios 1: Filtro tipo "Cesto" BB de amplio paso PN 16 DN 50 según especificación (protección de sistema de agua potable); Análisis de precios unitarios 8: und; Análisis de precios unitarios 10: 1.6102; Análisis de precios unitarios 11: 242.58; Análisis de precios unitarios 12: 390.6
03.03.02.06.01.12 | 0256020011 | MATERIAL | Análisis de precios unitarios 1: Brida de acero C-207 AWWA ó ISO sold-emp. DN 50 mm; Análisis de precios unitarios 8: und; Análisis de precios unitarios 10: 6.4408; Análisis de precios unitarios 11: 279.97; Análisis de precios unitarios 12: 1803.23
03.03.02.06.01.12 | 0256020502 | MATERIAL | Análisis de precios unitarios 1: Brida acero para soldar-anclajes DN 50 mm; Análisis de precios unitarios 8: und; Análisis de precios unitarios 10: 1.6102; Análisis de precios unitarios 11: 113.7; Análisis de precios unitarios 12: 183.08
03.03.02.06.01.12 | 015101140102 | SUBPARTIDA | Análisis de precios unitarios 1: Tubería de acero SHC-40 p/equipamiento DN 50 incluye 1% de desperdicio; Análisis de precios unitarios 8: m; Análisis de precios unitarios 10: 1.3848; Análisis de precios unitarios 11: 14.18; Análisis de precios unitarios 12: 19.64
03.03.02.06.01.12 | 018701200116 | SUBPARTIDA | Análisis de precios unitarios 1: Manometro de camara rompe presion; Análisis de precios unitarios 8: und; Análisis de precios unitarios 10: 1.6102; Análisis de precios unitarios 11: 5335.88; Análisis de precios unitarios 12: 8591.84
03.03.02.06.01.12 | 018901250115 | SUBPARTIDA | Análisis de precios unitarios 1: Montaje de instalación hidráulica en Cámara Rompe Presion; Análisis de precios unitarios 8: und; Análisis de precios unitarios 10: 0.8051; Análisis de precios unitarios 11: 2259.33; Análisis de precios unitarios 12: 1818.99
03.03.02.06.01.13 | Partida |  | Análisis de precios unitarios 1: 03.03.02.06.01.13; Análisis de precios unitarios 4: Suministro Instalaciones hidraulicas p/camara rompe presion CRP-14; Análisis de precios unitarios 10: 0; Análisis de precios unitarios 12: 26297
03.03.02.06.01.13 | Rendimiento |  | und/DIA |  | MO. | 8 | EQ. | 8 |  | Costo unitario directo por : und |  | 0 |  | 31157.37
03.03.02.06.01.13 | Código |  | Análisis de precios unitarios 1: Descripción Recurso; Análisis de precios unitarios 8: Unidad; Análisis de precios unitarios 9: Cuadrilla; Análisis de precios unitarios 10: Cantidad; Análisis de precios unitarios 11: Precio S/.; Análisis de precios unitarios 12: Parcial S/.
03.03.02.06.01.13 | 0202082502 | MATERIAL | Análisis de precios unitarios 1: Perno incluye tuerca p/brida DN 50 mm; Análisis de precios unitarios 8: und; Análisis de precios unitarios 10: 96; Análisis de precios unitarios 11: 0.22; Análisis de precios unitarios 12: 21.12
03.03.02.06.01.13 | 0202082503 | MATERIAL | Análisis de precios unitarios 1: Perno incluye tuerca p/brida DN 80 mm; Análisis de precios unitarios 8: und; Análisis de precios unitarios 10: 16; Análisis de precios unitarios 11: 8.5; Análisis de precios unitarios 12: 136
03.03.02.06.01.13 | 0229022302 | MATERIAL | Análisis de precios unitarios 1: Codo ho. dúctil 1/4 2 bridas PN 16 DN 50 mm; Análisis de precios unitarios 8: und; Análisis de precios unitarios 10: 2; Análisis de precios unitarios 11: 175.12; Análisis de precios unitarios 12: 350.24
03.03.02.06.01.13 | 0229045032 | MATERIAL | Análisis de precios unitarios 1: Reducción ho.dúctil con 2 bridas PN 16 DN 80 mm a 50 mm; Análisis de precios unitarios 8: und; Análisis de precios unitarios 10: 2; Análisis de precios unitarios 11: 168.69; Análisis de precios unitarios 12: 337.38
03.03.02.06.01.13 | 0229070722 | MATERIAL | Análisis de precios unitarios 1: Tee ho. dúctil 3 BB. PN 16 DN 50 mm x 50 mm; Análisis de precios unitarios 8: und; Análisis de precios unitarios 10: 3; Análisis de precios unitarios 11: 284; Análisis de precios unitarios 12: 852
03.03.02.06.01.13 | 0229100023 | MATERIAL | Análisis de precios unitarios 1: Transición brida-campana de ho. dúctil PN 16 DN 80 mm; Análisis de precios unitarios 8: und; Análisis de precios unitarios 10: 2; Análisis de precios unitarios 11: 198.1; Análisis de precios unitarios 12: 396.2
03.03.02.06.01.13 | 0229453108 | MATERIAL | Análisis de precios unitarios 1: Unión de desmontaje autoport. ho. dúctil PN 16 DN 50 mm; Análisis de precios unitarios 8: und; Análisis de precios unitarios 10: 2; Análisis de precios unitarios 11: 277.98; Análisis de precios unitarios 12: 555.96
03.03.02.06.01.13 | 0231180011 | MATERIAL | Análisis de precios unitarios 1: Empaquetadura de jebe enlonada DN 50 mm; Análisis de precios unitarios 8: und; Análisis de precios unitarios 10: 24; Análisis de precios unitarios 11: 4.49; Análisis de precios unitarios 12: 107.76
03.03.02.06.01.13 | 0231180013 | MATERIAL | Análisis de precios unitarios 1: Empaquetadura de jebe enlonada DN 80 mm; Análisis de precios unitarios 8: und; Análisis de precios unitarios 10: 2; Análisis de precios unitarios 11: 5.76; Análisis de precios unitarios 12: 11.52
03.03.02.06.01.13 | 0231300120 | MATERIAL | Análisis de precios unitarios 1: Válvula de aire automática triple efecto bridada PN 16 DN 50 mm; Análisis de precios unitarios 8: und; Análisis de precios unitarios 10: 1; Análisis de precios unitarios 11: 811.03; Análisis de precios unitarios 12: 811.03
03.03.02.06.01.13 | 0231390111 | MATERIAL | Análisis de precios unitarios 1: Válvula cpta h.dúct. BB junta elastoméri. vástago de acero DN 50 mm; Análisis de precios unitarios 8: und; Análisis de precios unitarios 10: 5; Análisis de precios unitarios 11: 248.68; Análisis de precios unitarios 12: 1243.4
03.03.02.06.01.13 | 0231480011 | MATERIAL | Análisis de precios unitarios 1: Válvula reductora de presión DN 50 mm control piloto; Análisis de precios unitarios 8: und; Análisis de precios unitarios 10: 0.9187; Análisis de precios unitarios 11: 6059.85; Análisis de precios unitarios 12: 5567.16
03.03.02.06.01.13 | 0231900001 | MATERIAL | Análisis de precios unitarios 1: Filtro de acero inox. extremos BB PN 16 DN 50 según especificación (protección de sistema de agua potable); Análisis de precios unitarios 8: und; Análisis de precios unitarios 10: 2; Análisis de precios unitarios 11: 242.58; Análisis de precios unitarios 12: 485.16
03.03.02.06.01.13 | 0256020011 | MATERIAL | Análisis de precios unitarios 1: Brida de acero C-207 AWWA ó ISO sold-emp. DN 50 mm; Análisis de precios unitarios 8: und; Análisis de precios unitarios 10: 8; Análisis de precios unitarios 11: 279.97; Análisis de precios unitarios 12: 2239.76
03.03.02.06.01.13 | 0256020502 | MATERIAL | Análisis de precios unitarios 1: Brida acero para soldar-anclajes DN 50 mm; Análisis de precios unitarios 8: und; Análisis de precios unitarios 10: 2; Análisis de precios unitarios 11: 113.7; Análisis de precios unitarios 12: 227.4
03.03.02.06.01.13 | 015101140102 | SUBPARTIDA | Análisis de precios unitarios 1: Tubería de acero SHC-40 p/equipamiento DN 50 incluye 1% de desperdicio; Análisis de precios unitarios 8: m; Análisis de precios unitarios 10: 1.68; Análisis de precios unitarios 11: 14.18; Análisis de precios unitarios 12: 23.82
03.03.02.06.01.13 | 018701200116 | SUBPARTIDA | Análisis de precios unitarios 1: Manometro de camara rompe presion; Análisis de precios unitarios 8: und; Análisis de precios unitarios 10: 2; Análisis de precios unitarios 11: 5335.88; Análisis de precios unitarios 12: 10671.76
03.03.02.06.01.13 | 018901250115 | SUBPARTIDA | Análisis de precios unitarios 1: Montaje de instalación hidráulica en Cámara Rompe Presion; Análisis de precios unitarios 8: und; Análisis de precios unitarios 10: 1; Análisis de precios unitarios 11: 2259.33; Análisis de precios unitarios 12: 2259.33
03.03.02.06.01.14 | Partida |  | Análisis de precios unitarios 1: 03.03.02.06.01.14; Análisis de precios unitarios 4: Suministro Instalaciones hidraulicas p/camara rompe presion CRP-15; Análisis de precios unitarios 10: 0; Análisis de precios unitarios 12: 34571.9
03.03.02.06.01.14 | Rendimiento |  | und/DIA |  | MO. | 8 | EQ. | 8 |  | Costo unitario directo por : und |  | 0 |  | 43130.42
03.03.02.06.01.14 | Código |  | Análisis de precios unitarios 1: Descripción Recurso; Análisis de precios unitarios 8: Unidad; Análisis de precios unitarios 9: Cuadrilla; Análisis de precios unitarios 10: Cantidad; Análisis de precios unitarios 11: Precio S/.; Análisis de precios unitarios 12: Parcial S/.
03.03.02.06.01.14 | 0202082502 | MATERIAL | Análisis de precios unitarios 1: Perno incluye tuerca p/brida DN 50 mm; Análisis de precios unitarios 8: und; Análisis de precios unitarios 10: 96; Análisis de precios unitarios 11: 0.22; Análisis de precios unitarios 12: 21.12
03.03.02.06.01.14 | 0202082504 | MATERIAL | Análisis de precios unitarios 1: Perno incluye tuerca p/brida DN 100 mm; Análisis de precios unitarios 8: und; Análisis de precios unitarios 10: 16; Análisis de precios unitarios 11: 8.5; Análisis de precios unitarios 12: 136
03.03.02.06.01.14 | 0229022302 | MATERIAL | Análisis de precios unitarios 1: Codo ho. dúctil 1/4 2 bridas PN 16 DN 50 mm; Análisis de precios unitarios 8: und; Análisis de precios unitarios 10: 2; Análisis de precios unitarios 11: 175.12; Análisis de precios unitarios 12: 350.24
03.03.02.06.01.14 | 0229045042 | MATERIAL | Análisis de precios unitarios 1: Reducción ho.dúctil con 2 bridas PN 16 DN 100 mm a 50 mm; Análisis de precios unitarios 8: und; Análisis de precios unitarios 10: 2; Análisis de precios unitarios 11: 178.67; Análisis de precios unitarios 12: 357.34
03.03.02.06.01.14 | 0229070722 | MATERIAL | Análisis de precios unitarios 1: Tee ho. dúctil 3 BB. PN 16 DN 50 mm x 50 mm; Análisis de precios unitarios 8: und; Análisis de precios unitarios 10: 3; Análisis de precios unitarios 11: 284; Análisis de precios unitarios 12: 852
03.03.02.06.01.14 | 0229100013 | MATERIAL | Análisis de precios unitarios 1: Transición brida-campana de ho. dúctil PN 16 DN 100 mm; Análisis de precios unitarios 8: und; Análisis de precios unitarios 10: 1; Análisis de precios unitarios 11: 224.27; Análisis de precios unitarios 12: 224.27
03.03.02.06.01.14 | 0229453108 | MATERIAL | Análisis de precios unitarios 1: Unión de desmontaje autoport. ho. dúctil PN 16 DN 50 mm; Análisis de precios unitarios 8: und; Análisis de precios unitarios 10: 2; Análisis de precios unitarios 11: 277.98; Análisis de precios unitarios 12: 555.96
03.03.02.06.01.14 | 0231180011 | MATERIAL | Análisis de precios unitarios 1: Empaquetadura de jebe enlonada DN 50 mm; Análisis de precios unitarios 8: und; Análisis de precios unitarios 10: 24; Análisis de precios unitarios 11: 4.49; Análisis de precios unitarios 12: 107.76
03.03.02.06.01.14 | 0231180014 | MATERIAL | Análisis de precios unitarios 1: Empaquetadura de jebe enlonada DN 100 mm; Análisis de precios unitarios 8: und; Análisis de precios unitarios 10: 2; Análisis de precios unitarios 11: 6.36; Análisis de precios unitarios 12: 12.72
03.03.02.06.01.14 | 0231300120 | MATERIAL | Análisis de precios unitarios 1: Válvula de aire automática triple efecto bridada PN 16 DN 50 mm; Análisis de precios unitarios 8: und; Análisis de precios unitarios 10: 1; Análisis de precios unitarios 11: 811.03; Análisis de precios unitarios 12: 811.03
03.03.02.06.01.14 | 0231390111 | MATERIAL | Análisis de precios unitarios 1: Válvula cpta h.dúct. BB junta elastoméri. vástago de acero DN 50 mm; Análisis de precios unitarios 8: und; Análisis de precios unitarios 10: 5; Análisis de precios unitarios 11: 248.68; Análisis de precios unitarios 12: 1243.4
03.03.02.06.01.14 | 0231480011 | MATERIAL | Análisis de precios unitarios 1: Válvula reductora de presión DN 50 mm control piloto; Análisis de precios unitarios 8: und; Análisis de precios unitarios 10: 2.309; Análisis de precios unitarios 11: 6059.85; Análisis de precios unitarios 12: 13992.26
03.03.02.06.01.14 | 0231900065 | MATERIAL | Análisis de precios unitarios 1: Filtro tipo "Cesto" BB de amplio paso PN 16 DN 50 según especificación (protección de sistema de agua potable); Análisis de precios unitarios 8: und; Análisis de precios unitarios 10: 2; Análisis de precios unitarios 11: 242.58; Análisis de precios unitarios 12: 485.16
03.03.02.06.01.14 | 0256020011 | MATERIAL | Análisis de precios unitarios 1: Brida de acero C-207 AWWA ó ISO sold-emp. DN 50 mm; Análisis de precios unitarios 8: und; Análisis de precios unitarios 10: 8; Análisis de precios unitarios 11: 279.97; Análisis de precios unitarios 12: 2239.76
03.03.02.06.01.14 | 0256020502 | MATERIAL | Análisis de precios unitarios 1: Brida acero para soldar-anclajes DN 50 mm; Análisis de precios unitarios 8: und; Análisis de precios unitarios 10: 2; Análisis de precios unitarios 11: 113.7; Análisis de precios unitarios 12: 227.4
03.03.02.06.01.14 | 015101140102 | SUBPARTIDA | Análisis de precios unitarios 1: Tubería de acero SHC-40 p/equipamiento DN 50 incluye 1% de desperdicio; Análisis de precios unitarios 8: m; Análisis de precios unitarios 10: 1.72; Análisis de precios unitarios 11: 14.18; Análisis de precios unitarios 12: 24.39
03.03.02.06.01.14 | 018701200116 | SUBPARTIDA | Análisis de precios unitarios 1: Manometro de camara rompe presion; Análisis de precios unitarios 8: und; Análisis de precios unitarios 10: 2; Análisis de precios unitarios 11: 5335.88; Análisis de precios unitarios 12: 10671.76
03.03.02.06.01.14 | 018901250115 | SUBPARTIDA | Análisis de precios unitarios 1: Montaje de instalación hidráulica en Cámara Rompe Presion; Análisis de precios unitarios 8: und; Análisis de precios unitarios 10: 1; Análisis de precios unitarios 11: 2259.33; Análisis de precios unitarios 12: 2259.33
03.03.02.06.01.15 | Partida |  | Análisis de precios unitarios 1: 03.03.02.06.01.15; Análisis de precios unitarios 4: Suministro Instalaciones hidraulicas p/camara rompe presion CRP-16; Análisis de precios unitarios 10: 0; Análisis de precios unitarios 12: 26174.81
03.03.02.06.01.15 | Rendimiento |  | und/DIA |  | MO. | 8 | EQ. | 8 |  | Costo unitario directo por : und |  | 0 |  | 30963.39
03.03.02.06.01.15 | Código |  | Análisis de precios unitarios 1: Descripción Recurso; Análisis de precios unitarios 8: Unidad; Análisis de precios unitarios 9: Cuadrilla; Análisis de precios unitarios 10: Cantidad; Análisis de precios unitarios 11: Precio S/.; Análisis de precios unitarios 12: Parcial S/.
03.03.02.06.01.15 | 0202082502 | MATERIAL | Análisis de precios unitarios 1: Perno incluye tuerca p/brida DN 50 mm; Análisis de precios unitarios 8: und; Análisis de precios unitarios 10: 96; Análisis de precios unitarios 11: 0.22; Análisis de precios unitarios 12: 21.12
03.03.02.06.01.15 | 0202082503 | MATERIAL | Análisis de precios unitarios 1: Perno incluye tuerca p/brida DN 80 mm; Análisis de precios unitarios 8: und; Análisis de precios unitarios 10: 16; Análisis de precios unitarios 11: 8.5; Análisis de precios unitarios 12: 136
03.03.02.06.01.15 | 0229022302 | MATERIAL | Análisis de precios unitarios 1: Codo ho. dúctil 1/4 2 bridas PN 16 DN 50 mm; Análisis de precios unitarios 8: und; Análisis de precios unitarios 10: 2; Análisis de precios unitarios 11: 175.12; Análisis de precios unitarios 12: 350.24
03.03.02.06.01.15 | 0229045032 | MATERIAL | Análisis de precios unitarios 1: Reducción ho.dúctil con 2 bridas PN 16 DN 80 mm a 50 mm; Análisis de precios unitarios 8: und; Análisis de precios unitarios 10: 2; Análisis de precios unitarios 11: 168.69; Análisis de precios unitarios 12: 337.38
03.03.02.06.01.15 | 0229070722 | MATERIAL | Análisis de precios unitarios 1: Tee ho. dúctil 3 BB. PN 16 DN 50 mm x 50 mm; Análisis de precios unitarios 8: und; Análisis de precios unitarios 10: 3; Análisis de precios unitarios 11: 284; Análisis de precios unitarios 12: 852
03.03.02.06.01.15 | 0229100023 | MATERIAL | Análisis de precios unitarios 1: Transición brida-campana de ho. dúctil PN 16 DN 80 mm; Análisis de precios unitarios 8: und; Análisis de precios unitarios 10: 1; Análisis de precios unitarios 11: 198.1; Análisis de precios unitarios 12: 198.1
03.03.02.06.01.15 | 0229453108 | MATERIAL | Análisis de precios unitarios 1: Unión de desmontaje autoport. ho. dúctil PN 16 DN 50 mm; Análisis de precios unitarios 8: und; Análisis de precios unitarios 10: 2; Análisis de precios unitarios 11: 277.98; Análisis de precios unitarios 12: 555.96
03.03.02.06.01.15 | 0231180011 | MATERIAL | Análisis de precios unitarios 1: Empaquetadura de jebe enlonada DN 50 mm; Análisis de precios unitarios 8: und; Análisis de precios unitarios 10: 24; Análisis de precios unitarios 11: 4.49; Análisis de precios unitarios 12: 107.76
03.03.02.06.01.15 | 0231180013 | MATERIAL | Análisis de precios unitarios 1: Empaquetadura de jebe enlonada DN 80 mm; Análisis de precios unitarios 8: und; Análisis de precios unitarios 10: 2; Análisis de precios unitarios 11: 5.76; Análisis de precios unitarios 12: 11.52
03.03.02.06.01.15 | 0231300120 | MATERIAL | Análisis de precios unitarios 1: Válvula de aire automática triple efecto bridada PN 16 DN 50 mm; Análisis de precios unitarios 8: und; Análisis de precios unitarios 10: 1; Análisis de precios unitarios 11: 811.03; Análisis de precios unitarios 12: 811.03
03.03.02.06.01.15 | 0231390111 | MATERIAL | Análisis de precios unitarios 1: Válvula cpta h.dúct. BB junta elastoméri. vástago de acero DN 50 mm; Análisis de precios unitarios 8: und; Análisis de precios unitarios 10: 5; Análisis de precios unitarios 11: 248.68; Análisis de precios unitarios 12: 1243.4
03.03.02.06.01.15 | 0231480011 | MATERIAL | Análisis de precios unitarios 1: Válvula reductora de presión DN 50 mm control piloto; Análisis de precios unitarios 8: und; Análisis de precios unitarios 10: 0.93113; Análisis de precios unitarios 11: 6059.85; Análisis de precios unitarios 12: 5642.5
03.03.02.06.01.15 | 0231900001 | MATERIAL | Análisis de precios unitarios 1: Filtro de acero inox. extremos BB PN 16 DN 50 según especificación (protección de sistema de agua potable); Análisis de precios unitarios 8: und; Análisis de precios unitarios 10: 2; Análisis de precios unitarios 11: 242.58; Análisis de precios unitarios 12: 485.16
03.03.02.06.01.15 | 0256020011 | MATERIAL | Análisis de precios unitarios 1: Brida de acero C-207 AWWA ó ISO sold-emp. DN 50 mm; Análisis de precios unitarios 8: und; Análisis de precios unitarios 10: 8; Análisis de precios unitarios 11: 279.97; Análisis de precios unitarios 12: 2239.76
03.03.02.06.01.15 | 0256020502 | MATERIAL | Análisis de precios unitarios 1: Brida acero para soldar-anclajes DN 50 mm; Análisis de precios unitarios 8: und; Análisis de precios unitarios 10: 2; Análisis de precios unitarios 11: 113.7; Análisis de precios unitarios 12: 227.4
03.03.02.06.01.15 | 015101140102 | SUBPARTIDA | Análisis de precios unitarios 1: Tubería de acero SHC-40 p/equipamiento DN 50 incluye 1% de desperdicio; Análisis de precios unitarios 8: m; Análisis de precios unitarios 10: 1.72; Análisis de precios unitarios 11: 14.18; Análisis de precios unitarios 12: 24.39
03.03.02.06.01.15 | 018701200116 | SUBPARTIDA | Análisis de precios unitarios 1: Manometro de camara rompe presion; Análisis de precios unitarios 8: und; Análisis de precios unitarios 10: 2; Análisis de precios unitarios 11: 5335.88; Análisis de precios unitarios 12: 10671.76
03.03.02.06.01.15 | 018901250115 | SUBPARTIDA | Análisis de precios unitarios 1: Montaje de instalación hidráulica en Cámara Rompe Presion; Análisis de precios unitarios 8: und; Análisis de precios unitarios 10: 1; Análisis de precios unitarios 11: 2259.33; Análisis de precios unitarios 12: 2259.33
03.03.02.06.01.16 | Partida |  | Análisis de precios unitarios 1: 03.03.02.06.01.16; Análisis de precios unitarios 4: Suministro Instalaciones hidraulicas p/camara rompe presion CRP-17; Análisis de precios unitarios 10: 0; Análisis de precios unitarios 12: 26365.18
03.03.02.06.01.16 | Rendimiento |  | und/DIA |  | MO. | 8 | EQ. | 8 |  | Costo unitario directo por : und |  | 0 |  | 31133.39
03.03.02.06.01.16 | Código |  | Análisis de precios unitarios 1: Descripción Recurso; Análisis de precios unitarios 8: Unidad; Análisis de precios unitarios 9: Cuadrilla; Análisis de precios unitarios 10: Cantidad; Análisis de precios unitarios 11: Precio S/.; Análisis de precios unitarios 12: Parcial S/.
03.03.02.06.01.16 | 0202082502 | MATERIAL | Análisis de precios unitarios 1: Perno incluye tuerca p/brida DN 50 mm; Análisis de precios unitarios 8: und; Análisis de precios unitarios 10: 112; Análisis de precios unitarios 11: 0.22; Análisis de precios unitarios 12: 24.64
03.03.02.06.01.16 | 0229022302 | MATERIAL | Análisis de precios unitarios 1: Codo ho. dúctil 1/4 2 bridas PN 16 DN 50 mm; Análisis de precios unitarios 8: und; Análisis de precios unitarios 10: 2; Análisis de precios unitarios 11: 175.12; Análisis de precios unitarios 12: 350.24
03.03.02.06.01.16 | 0229045026 | MATERIAL | Análisis de precios unitarios 1: Reducción ho.dúctil con 2 bridas PN 16 DN 65 mm a 50 mm; Análisis de precios unitarios 8: und; Análisis de precios unitarios 10: 2; Análisis de precios unitarios 11: 217.81; Análisis de precios unitarios 12: 435.62
03.03.02.06.01.16 | 0229070722 | MATERIAL | Análisis de precios unitarios 1: Tee ho. dúctil 3 BB. PN 16 DN 50 mm x 50 mm; Análisis de precios unitarios 8: und; Análisis de precios unitarios 10: 3; Análisis de precios unitarios 11: 284; Análisis de precios unitarios 12: 852
03.03.02.06.01.16 | 0229100027 | MATERIAL | Análisis de precios unitarios 1: Transición brida-campana de ho. dúctil PN 16 DN 50 mm; Análisis de precios unitarios 8: und; Análisis de precios unitarios 10: 2; Análisis de precios unitarios 11: 136.2; Análisis de precios unitarios 12: 272.4
03.03.02.06.01.16 | 0229453108 | MATERIAL | Análisis de precios unitarios 1: Unión de desmontaje autoport. ho. dúctil PN 16 DN 50 mm; Análisis de precios unitarios 8: und; Análisis de precios unitarios 10: 2; Análisis de precios unitarios 11: 277.98; Análisis de precios unitarios 12: 555.96
03.03.02.06.01.16 | 0231180011 | MATERIAL | Análisis de precios unitarios 1: Empaquetadura de jebe enlonada DN 50 mm; Análisis de precios unitarios 8: und; Análisis de precios unitarios 10: 26; Análisis de precios unitarios 11: 4.49; Análisis de precios unitarios 12: 116.74
03.03.02.06.01.16 | 0231300120 | MATERIAL | Análisis de precios unitarios 1: Válvula de aire automática triple efecto bridada PN 16 DN 50 mm; Análisis de precios unitarios 8: und; Análisis de precios unitarios 10: 1; Análisis de precios unitarios 11: 811.03; Análisis de precios unitarios 12: 811.03
03.03.02.06.01.16 | 0231390111 | MATERIAL | Análisis de precios unitarios 1: Válvula cpta h.dúct. BB junta elastoméri. vástago de acero DN 50 mm; Análisis de precios unitarios 8: und; Análisis de precios unitarios 10: 5; Análisis de precios unitarios 11: 248.68; Análisis de precios unitarios 12: 1243.4
03.03.02.06.01.16 | 0231480011 | MATERIAL | Análisis de precios unitarios 1: Válvula reductora de presión DN 50 mm control piloto; Análisis de precios unitarios 8: und; Análisis de precios unitarios 10: 0.95635; Análisis de precios unitarios 11: 6059.85; Análisis de precios unitarios 12: 5795.35
03.03.02.06.01.16 | 0231900001 | MATERIAL | Análisis de precios unitarios 1: Filtro de acero inox. extremos BB PN 16 DN 50 según especificación (protección de sistema de agua potable); Análisis de precios unitarios 8: und; Análisis de precios unitarios 10: 2; Análisis de precios unitarios 11: 242.58; Análisis de precios unitarios 12: 485.16
03.03.02.06.01.16 | 0256020011 | MATERIAL | Análisis de precios unitarios 1: Brida de acero C-207 AWWA ó ISO sold-emp. DN 50 mm; Análisis de precios unitarios 8: und; Análisis de precios unitarios 10: 8; Análisis de precios unitarios 11: 279.97; Análisis de precios unitarios 12: 2239.76
03.03.02.06.01.16 | 0256020502 | MATERIAL | Análisis de precios unitarios 1: Brida acero para soldar-anclajes DN 50 mm; Análisis de precios unitarios 8: und; Análisis de precios unitarios 10: 2; Análisis de precios unitarios 11: 113.7; Análisis de precios unitarios 12: 227.4
03.03.02.06.01.16 | 015101140102 | SUBPARTIDA | Análisis de precios unitarios 1: Tubería de acero SHC-40 p/equipamiento DN 50 incluye 1% de desperdicio; Análisis de precios unitarios 8: m; Análisis de precios unitarios 10: 1.72; Análisis de precios unitarios 11: 14.18; Análisis de precios unitarios 12: 24.39
03.03.02.06.01.16 | 018701200116 | SUBPARTIDA | Análisis de precios unitarios 1: Manometro de camara rompe presion; Análisis de precios unitarios 8: und; Análisis de precios unitarios 10: 2; Análisis de precios unitarios 11: 5335.88; Análisis de precios unitarios 12: 10671.76
03.03.02.06.01.16 | 018901250115 | SUBPARTIDA | Análisis de precios unitarios 1: Montaje de instalación hidráulica en Cámara Rompe Presion; Análisis de precios unitarios 8: und; Análisis de precios unitarios 10: 1; Análisis de precios unitarios 11: 2259.33; Análisis de precios unitarios 12: 2259.33
03.03.02.06.01.17 | Partida |  | Análisis de precios unitarios 1: 03.03.02.06.01.17; Análisis de precios unitarios 4: Suministro Instalaciones hidraulicas p/camara rompe presion CRP-18; Análisis de precios unitarios 10: 0; Análisis de precios unitarios 12: 26266.18
03.03.02.06.01.17 | Rendimiento |  | und/DIA |  | MO. | 8 | EQ. | 8 |  | Costo unitario directo por : und |  | 0 |  | 30997.19
03.03.02.06.01.17 | Código |  | Análisis de precios unitarios 1: Descripción Recurso; Análisis de precios unitarios 8: Unidad; Análisis de precios unitarios 9: Cuadrilla; Análisis de precios unitarios 10: Cantidad; Análisis de precios unitarios 11: Precio S/.; Análisis de precios unitarios 12: Parcial S/.
03.03.02.06.01.17 | 0202082502 | MATERIAL | Análisis de precios unitarios 1: Perno incluye tuerca p/brida DN 50 mm; Análisis de precios unitarios 8: und; Análisis de precios unitarios 10: 112; Análisis de precios unitarios 11: 0.22; Análisis de precios unitarios 12: 24.64
03.03.02.06.01.17 | 0229022302 | MATERIAL | Análisis de precios unitarios 1: Codo ho. dúctil 1/4 2 bridas PN 16 DN 50 mm; Análisis de precios unitarios 8: und; Análisis de precios unitarios 10: 2; Análisis de precios unitarios 11: 175.12; Análisis de precios unitarios 12: 350.24
03.03.02.06.01.17 | 0229045026 | MATERIAL | Análisis de precios unitarios 1: Reducción ho.dúctil con 2 bridas PN 16 DN 65 mm a 50 mm; Análisis de precios unitarios 8: und; Análisis de precios unitarios 10: 2; Análisis de precios unitarios 11: 217.81; Análisis de precios unitarios 12: 435.62
03.03.02.06.01.17 | 0229070722 | MATERIAL | Análisis de precios unitarios 1: Tee ho. dúctil 3 BB. PN 16 DN 50 mm x 50 mm; Análisis de precios unitarios 8: und; Análisis de precios unitarios 10: 3; Análisis de precios unitarios 11: 284; Análisis de precios unitarios 12: 852
03.03.02.06.01.17 | 0229100027 | MATERIAL | Análisis de precios unitarios 1: Transición brida-campana de ho. dúctil PN 16 DN 50 mm; Análisis de precios unitarios 8: und; Análisis de precios unitarios 10: 1; Análisis de precios unitarios 11: 136.2; Análisis de precios unitarios 12: 136.2
03.03.02.06.01.17 | 0229453108 | MATERIAL | Análisis de precios unitarios 1: Unión de desmontaje autoport. ho. dúctil PN 16 DN 50 mm; Análisis de precios unitarios 8: und; Análisis de precios unitarios 10: 2; Análisis de precios unitarios 11: 277.98; Análisis de precios unitarios 12: 555.96
03.03.02.06.01.17 | 0231180011 | MATERIAL | Análisis de precios unitarios 1: Empaquetadura de jebe enlonada DN 50 mm; Análisis de precios unitarios 8: und; Análisis de precios unitarios 10: 26; Análisis de precios unitarios 11: 4.49; Análisis de precios unitarios 12: 116.74
03.03.02.06.01.17 | 0231300120 | MATERIAL | Análisis de precios unitarios 1: Válvula de aire automática triple efecto bridada PN 16 DN 50 mm; Análisis de precios unitarios 8: und; Análisis de precios unitarios 10: 1; Análisis de precios unitarios 11: 811.03; Análisis de precios unitarios 12: 811.03
03.03.02.06.01.17 | 0231390111 | MATERIAL | Análisis de precios unitarios 1: Válvula cpta h.dúct. BB junta elastoméri. vástago de acero DN 50 mm; Análisis de precios unitarios 8: und; Análisis de precios unitarios 10: 5; Análisis de precios unitarios 11: 248.68; Análisis de precios unitarios 12: 1243.4
03.03.02.06.01.17 | 0231480011 | MATERIAL | Análisis de precios unitarios 1: Válvula reductora de presión DN 50 mm control piloto; Análisis de precios unitarios 8: und; Análisis de precios unitarios 10: 0.96249; Análisis de precios unitarios 11: 6059.85; Análisis de precios unitarios 12: 5832.55
03.03.02.06.01.17 | 0231900001 | MATERIAL | Análisis de precios unitarios 1: Filtro de acero inox. extremos BB PN 16 DN 50 según especificación (protección de sistema de agua potable); Análisis de precios unitarios 8: und; Análisis de precios unitarios 10: 2; Análisis de precios unitarios 11: 242.58; Análisis de precios unitarios 12: 485.16
03.03.02.06.01.17 | 0256020011 | MATERIAL | Análisis de precios unitarios 1: Brida de acero C-207 AWWA ó ISO sold-emp. DN 50 mm; Análisis de precios unitarios 8: und; Análisis de precios unitarios 10: 8; Análisis de precios unitarios 11: 279.97; Análisis de precios unitarios 12: 2239.76
03.03.02.06.01.17 | 0256020502 | MATERIAL | Análisis de precios unitarios 1: Brida acero para soldar-anclajes DN 50 mm; Análisis de precios unitarios 8: und; Análisis de precios unitarios 10: 2; Análisis de precios unitarios 11: 113.7; Análisis de precios unitarios 12: 227.4
03.03.02.06.01.17 | 015101140102 | SUBPARTIDA | Análisis de precios unitarios 1: Tubería de acero SHC-40 p/equipamiento DN 50 incluye 1% de desperdicio; Análisis de precios unitarios 8: m; Análisis de precios unitarios 10: 1.72; Análisis de precios unitarios 11: 14.18; Análisis de precios unitarios 12: 24.39
03.03.02.06.01.17 | 018701200116 | SUBPARTIDA | Análisis de precios unitarios 1: Manometro de camara rompe presion; Análisis de precios unitarios 8: und; Análisis de precios unitarios 10: 2; Análisis de precios unitarios 11: 5335.88; Análisis de precios unitarios 12: 10671.76
03.03.02.06.01.17 | 018901250115 | SUBPARTIDA | Análisis de precios unitarios 1: Montaje de instalación hidráulica en Cámara Rompe Presion; Análisis de precios unitarios 8: und; Análisis de precios unitarios 10: 1; Análisis de precios unitarios 11: 2259.33; Análisis de precios unitarios 12: 2259.33
03.03.02.06.01.18 | Partida |  | Análisis de precios unitarios 1: 03.03.02.06.01.18; Análisis de precios unitarios 4: Suministro Instalaciones hidraulicas p/camara rompe presion CRP-19; Análisis de precios unitarios 10: 0; Análisis de precios unitarios 12: 26316.91
03.03.02.06.01.18 | Rendimiento |  | und/DIA |  | MO. | 8 | EQ. | 8 |  | Costo unitario directo por : und |  | 0 |  | 31010.72
03.03.02.06.01.18 | Código |  | Análisis de precios unitarios 1: Descripción Recurso; Análisis de precios unitarios 8: Unidad; Análisis de precios unitarios 9: Cuadrilla; Análisis de precios unitarios 10: Cantidad; Análisis de precios unitarios 11: Precio S/.; Análisis de precios unitarios 12: Parcial S/.
03.03.02.06.01.18 | 0202082502 | MATERIAL | Análisis de precios unitarios 1: Perno incluye tuerca p/brida DN 50 mm; Análisis de precios unitarios 8: und; Análisis de precios unitarios 10: 96; Análisis de precios unitarios 11: 0.22; Análisis de precios unitarios 12: 21.12
03.03.02.06.01.18 | 0202082504 | MATERIAL | Análisis de precios unitarios 1: Perno incluye tuerca p/brida DN 100 mm; Análisis de precios unitarios 8: und; Análisis de precios unitarios 10: 16; Análisis de precios unitarios 11: 8.5; Análisis de precios unitarios 12: 136
03.03.02.06.01.18 | 0229022302 | MATERIAL | Análisis de precios unitarios 1: Codo ho. dúctil 1/4 2 bridas PN 16 DN 50 mm; Análisis de precios unitarios 8: und; Análisis de precios unitarios 10: 2; Análisis de precios unitarios 11: 175.12; Análisis de precios unitarios 12: 350.24
03.03.02.06.01.18 | 0229045042 | MATERIAL | Análisis de precios unitarios 1: Reducción ho.dúctil con 2 bridas PN 16 DN 100 mm a 50 mm; Análisis de precios unitarios 8: und; Análisis de precios unitarios 10: 2; Análisis de precios unitarios 11: 178.67; Análisis de precios unitarios 12: 357.34
03.03.02.06.01.18 | 0229070722 | MATERIAL | Análisis de precios unitarios 1: Tee ho. dúctil 3 BB. PN 16 DN 50 mm x 50 mm; Análisis de precios unitarios 8: und; Análisis de precios unitarios 10: 3; Análisis de precios unitarios 11: 284; Análisis de precios unitarios 12: 852
03.03.02.06.01.18 | 0229100013 | MATERIAL | Análisis de precios unitarios 1: Transición brida-campana de ho. dúctil PN 16 DN 100 mm; Análisis de precios unitarios 8: und; Análisis de precios unitarios 10: 1; Análisis de precios unitarios 11: 224.27; Análisis de precios unitarios 12: 224.27
03.03.02.06.01.18 | 0229453108 | MATERIAL | Análisis de precios unitarios 1: Unión de desmontaje autoport. ho. dúctil PN 16 DN 50 mm; Análisis de precios unitarios 8: und; Análisis de precios unitarios 10: 2; Análisis de precios unitarios 11: 277.98; Análisis de precios unitarios 12: 555.96
03.03.02.06.01.18 | 0231180011 | MATERIAL | Análisis de precios unitarios 1: Empaquetadura de jebe enlonada DN 50 mm; Análisis de precios unitarios 8: und; Análisis de precios unitarios 10: 24; Análisis de precios unitarios 11: 4.49; Análisis de precios unitarios 12: 107.76
03.03.02.06.01.18 | 0231180014 | MATERIAL | Análisis de precios unitarios 1: Empaquetadura de jebe enlonada DN 100 mm; Análisis de precios unitarios 8: und; Análisis de precios unitarios 10: 2; Análisis de precios unitarios 11: 6.36; Análisis de precios unitarios 12: 12.72
03.03.02.06.01.18 | 0231300120 | MATERIAL | Análisis de precios unitarios 1: Válvula de aire automática triple efecto bridada PN 16 DN 50 mm; Análisis de precios unitarios 8: und; Análisis de precios unitarios 10: 1; Análisis de precios unitarios 11: 811.03; Análisis de precios unitarios 12: 811.03
03.03.02.06.01.18 | 0231390111 | MATERIAL | Análisis de precios unitarios 1: Válvula cpta h.dúct. BB junta elastoméri. vástago de acero DN 50 mm; Análisis de precios unitarios 8: und; Análisis de precios unitarios 10: 5; Análisis de precios unitarios 11: 248.68; Análisis de precios unitarios 12: 1243.4
03.03.02.06.01.18 | 0231480011 | MATERIAL | Análisis de precios unitarios 1: Válvula reductora de presión DN 50 mm control piloto; Análisis de precios unitarios 8: und; Análisis de precios unitarios 10: 0.94677; Análisis de precios unitarios 11: 6059.85; Análisis de precios unitarios 12: 5737.27
03.03.02.06.01.18 | 0231900001 | MATERIAL | Análisis de precios unitarios 1: Filtro de acero inox. extremos BB PN 16 DN 50 según especificación (protección de sistema de agua potable); Análisis de precios unitarios 8: und; Análisis de precios unitarios 10: 2; Análisis de precios unitarios 11: 242.58; Análisis de precios unitarios 12: 485.16
03.03.02.06.01.18 | 0256020011 | MATERIAL | Análisis de precios unitarios 1: Brida de acero C-207 AWWA ó ISO sold-emp. DN 50 mm; Análisis de precios unitarios 8: und; Análisis de precios unitarios 10: 8; Análisis de precios unitarios 11: 279.97; Análisis de precios unitarios 12: 2239.76
03.03.02.06.01.18 | 0256020502 | MATERIAL | Análisis de precios unitarios 1: Brida acero para soldar-anclajes DN 50 mm; Análisis de precios unitarios 8: und; Análisis de precios unitarios 10: 2; Análisis de precios unitarios 11: 113.7; Análisis de precios unitarios 12: 227.4
03.03.02.06.01.18 | 015101140102 | SUBPARTIDA | Análisis de precios unitarios 1: Tubería de acero SHC-40 p/equipamiento DN 50 incluye 1% de desperdicio; Análisis de precios unitarios 8: m; Análisis de precios unitarios 10: 1.72; Análisis de precios unitarios 11: 14.18; Análisis de precios unitarios 12: 24.39
03.03.02.06.01.18 | 018701200116 | SUBPARTIDA | Análisis de precios unitarios 1: Manometro de camara rompe presion; Análisis de precios unitarios 8: und; Análisis de precios unitarios 10: 2; Análisis de precios unitarios 11: 5335.88; Análisis de precios unitarios 12: 10671.76
03.03.02.06.01.18 | 018901250115 | SUBPARTIDA | Análisis de precios unitarios 1: Montaje de instalación hidráulica en Cámara Rompe Presion; Análisis de precios unitarios 8: und; Análisis de precios unitarios 10: 1; Análisis de precios unitarios 11: 2259.33; Análisis de precios unitarios 12: 2259.33
03.03.02.06.01.19 | Partida |  | Análisis de precios unitarios 1: 03.03.02.06.01.19; Análisis de precios unitarios 4: Suministro Instalaciones hidraulicas p/camara rompe presion CRP-20; Análisis de precios unitarios 10: 0; Análisis de precios unitarios 12: 41777.28
03.03.02.06.01.19 | Rendimiento |  | und/DIA |  | MO. | 8 | EQ. | 8 |  | Costo unitario directo por : und |  | 0 |  | 46748.64
03.03.02.06.01.19 | Código |  | Análisis de precios unitarios 1: Descripción Recurso; Análisis de precios unitarios 8: Unidad; Análisis de precios unitarios 9: Cuadrilla; Análisis de precios unitarios 10: Cantidad; Análisis de precios unitarios 11: Precio S/.; Análisis de precios unitarios 12: Parcial S/.
03.03.02.06.01.19 | 0202082503 | MATERIAL | Análisis de precios unitarios 1: Perno incluye tuerca p/brida DN 80 mm; Análisis de precios unitarios 8: und; Análisis de precios unitarios 10: 151.0534; Análisis de precios unitarios 11: 8.5; Análisis de precios unitarios 12: 1283.95
03.03.02.06.01.19 | 0202082506 | MATERIAL | Análisis de precios unitarios 1: Perno incluye tuerca p/brida DN 150 mm; Análisis de precios unitarios 8: und; Análisis de precios unitarios 10: 12.5878; Análisis de precios unitarios 11: 0.49; Análisis de precios unitarios 12: 6.17
03.03.02.06.01.19 | 0229022313 | MATERIAL | Análisis de precios unitarios 1: Codo ho. dúctil 1/4 2 bridas PN 16 DN 80 mm; Análisis de precios unitarios 8: und; Análisis de precios unitarios 10: 1.5735; Análisis de precios unitarios 11: 205.02; Análisis de precios unitarios 12: 322.59
03.03.02.06.01.19 | 0229045065 | MATERIAL | Análisis de precios unitarios 1: Reducción ho.dúctil con 2 bridas PN 16 DN 150 mm a 80 mm; Análisis de precios unitarios 8: und; Análisis de precios unitarios 10: 1.5735; Análisis de precios unitarios 11: 674.3; Análisis de precios unitarios 12: 1060.99
03.03.02.06.01.19 | 0229070731 | MATERIAL | Análisis de precios unitarios 1: Tee ho. dúctil 3 BB. PN 16 DN 80 mm x 50 mm; Análisis de precios unitarios 8: und; Análisis de precios unitarios 10: 0.78674; Análisis de precios unitarios 11: 534.51; Análisis de precios unitarios 12: 420.52
03.03.02.06.01.19 | 0229070734 | MATERIAL | Análisis de precios unitarios 1: Tee ho. dúctil 3 BB. PN 16 DN 80 mm x 80 mm; Análisis de precios unitarios 8: und; Análisis de precios unitarios 10: 1.5735; Análisis de precios unitarios 11: 571.89; Análisis de precios unitarios 12: 899.85
03.03.02.06.01.19 | 0229453113 | MATERIAL | Análisis de precios unitarios 1: Unión de desmontaje autoport. ho. dúctil PN 16 DN 80 mm; Análisis de precios unitarios 8: und; Análisis de precios unitarios 10: 1.5735; Análisis de precios unitarios 11: 440.73; Análisis de precios unitarios 12: 693.48
03.03.02.06.01.19 | 0231180013 | MATERIAL | Análisis de precios unitarios 1: Empaquetadura de jebe enlonada DN 80 mm; Análisis de precios unitarios 8: und; Análisis de precios unitarios 10: 18.8817; Análisis de precios unitarios 11: 5.76; Análisis de precios unitarios 12: 108.76
03.03.02.06.01.19 | 0231180016 | MATERIAL | Análisis de precios unitarios 1: Empaquetadura de jebe enlonada DN 150 mm; Análisis de precios unitarios 8: und; Análisis de precios unitarios 10: 1.5735; Análisis de precios unitarios 11: 8.31; Análisis de precios unitarios 12: 13.08
03.03.02.06.01.19 | 0231300120 | MATERIAL | Análisis de precios unitarios 1: Válvula de aire automática triple efecto bridada PN 16 DN 50 mm; Análisis de precios unitarios 8: und; Análisis de precios unitarios 10: 0.78674; Análisis de precios unitarios 11: 811.03; Análisis de precios unitarios 12: 638.07
03.03.02.06.01.19 | 0231390111 | MATERIAL | Análisis de precios unitarios 1: Válvula cpta h.dúct. BB junta elastoméri. vástago de acero DN 50 mm; Análisis de precios unitarios 8: und; Análisis de precios unitarios 10: 0.78674; Análisis de precios unitarios 11: 248.68; Análisis de precios unitarios 12: 195.65
03.03.02.06.01.19 | 0231390113 | MATERIAL | Análisis de precios unitarios 1: Válvula cpta h.dúct. BB junta elastoméri. vástago de acero DN 80 mm; Análisis de precios unitarios 8: und; Análisis de precios unitarios 10: 3.1469; Análisis de precios unitarios 11: 354.79; Análisis de precios unitarios 12: 1116.5
03.03.02.06.01.19 | 0231480013 | MATERIAL | Análisis de precios unitarios 1: Válvula reductora de presión DN 80 mm control piloto; Análisis de precios unitarios 8: und; Análisis de precios unitarios 10: 3.1469; Análisis de precios unitarios 11: 6059.85; Análisis de precios unitarios 12: 19070.02
03.03.02.06.01.19 | 0231900064 | MATERIAL | Análisis de precios unitarios 1: Filtro tipo "Cesto" BB de amplio paso PN 16 DN 80 según especificación (protección de sistema de agua potable); Análisis de precios unitarios 8: und; Análisis de precios unitarios 10: 1.5735; Análisis de precios unitarios 11: 392.99; Análisis de precios unitarios 12: 618.36
03.03.02.06.01.19 | 0256020013 | MATERIAL | Análisis de precios unitarios 1: Brida de acero C-207 AWWA ó ISO sold-emp. DN 80 mm; Análisis de precios unitarios 8: und; Análisis de precios unitarios 10: 6.2939; Análisis de precios unitarios 11: 723.85; Análisis de precios unitarios 12: 4555.83
03.03.02.06.01.19 | 0256020503 | MATERIAL | Análisis de precios unitarios 1: Brida acero para soldar-anclajes DN 80 mm; Análisis de precios unitarios 8: und; Análisis de precios unitarios 10: 1.5735; Análisis de precios unitarios 11: 188.65; Análisis de precios unitarios 12: 296.84
03.03.02.06.01.19 | 015101140103 | SUBPARTIDA | Análisis de precios unitarios 1: Tubería de acero SHC-40 p/equipamiento DN 80 incluye 1% de desperdicio; Análisis de precios unitarios 8: m; Análisis de precios unitarios 10: 1.306; Análisis de precios unitarios 11: 232.21; Análisis de precios unitarios 12: 303.26
03.03.02.06.01.19 | 018701200116 | SUBPARTIDA | Análisis de precios unitarios 1: Manometro de camara rompe presion; Análisis de precios unitarios 8: und; Análisis de precios unitarios 10: 1.5735; Análisis de precios unitarios 11: 5335.88; Análisis de precios unitarios 12: 8395.86
03.03.02.06.01.19 | 018901250115 | SUBPARTIDA | Análisis de precios unitarios 1: Montaje de instalación hidráulica en Cámara Rompe Presion; Análisis de precios unitarios 8: und; Análisis de precios unitarios 10: 0.78674; Análisis de precios unitarios 11: 2259.33; Análisis de precios unitarios 12: 1777.5
03.03.02.06.01.20 | Partida |  | Análisis de precios unitarios 1: 03.03.02.06.01.20; Análisis de precios unitarios 4: Suministro Instalaciones hidraulicas p/camara rompe presion CRP-21; Análisis de precios unitarios 10: 0; Análisis de precios unitarios 12: 26297
03.03.02.06.01.20 | Rendimiento |  | und/DIA |  | MO. | 8 | EQ. | 8 |  | Costo unitario directo por : und |  | 0 |  | 31157.37
03.03.02.06.01.20 | Código |  | Análisis de precios unitarios 1: Descripción Recurso; Análisis de precios unitarios 8: Unidad; Análisis de precios unitarios 9: Cuadrilla; Análisis de precios unitarios 10: Cantidad; Análisis de precios unitarios 11: Precio S/.; Análisis de precios unitarios 12: Parcial S/.
03.03.02.06.01.20 | 0202082502 | MATERIAL | Análisis de precios unitarios 1: Perno incluye tuerca p/brida DN 50 mm; Análisis de precios unitarios 8: und; Análisis de precios unitarios 10: 96; Análisis de precios unitarios 11: 0.22; Análisis de precios unitarios 12: 21.12
03.03.02.06.01.20 | 0202082503 | MATERIAL | Análisis de precios unitarios 1: Perno incluye tuerca p/brida DN 80 mm; Análisis de precios unitarios 8: und; Análisis de precios unitarios 10: 16; Análisis de precios unitarios 11: 8.5; Análisis de precios unitarios 12: 136
03.03.02.06.01.20 | 0229022302 | MATERIAL | Análisis de precios unitarios 1: Codo ho. dúctil 1/4 2 bridas PN 16 DN 50 mm; Análisis de precios unitarios 8: und; Análisis de precios unitarios 10: 2; Análisis de precios unitarios 11: 175.12; Análisis de precios unitarios 12: 350.24
03.03.02.06.01.20 | 0229045032 | MATERIAL | Análisis de precios unitarios 1: Reducción ho.dúctil con 2 bridas PN 16 DN 80 mm a 50 mm; Análisis de precios unitarios 8: und; Análisis de precios unitarios 10: 2; Análisis de precios unitarios 11: 168.69; Análisis de precios unitarios 12: 337.38
03.03.02.06.01.20 | 0229070722 | MATERIAL | Análisis de precios unitarios 1: Tee ho. dúctil 3 BB. PN 16 DN 50 mm x 50 mm; Análisis de precios unitarios 8: und; Análisis de precios unitarios 10: 3; Análisis de precios unitarios 11: 284; Análisis de precios unitarios 12: 852
03.03.02.06.01.20 | 0229100023 | MATERIAL | Análisis de precios unitarios 1: Transición brida-campana de ho. dúctil PN 16 DN 80 mm; Análisis de precios unitarios 8: und; Análisis de precios unitarios 10: 2; Análisis de precios unitarios 11: 198.1; Análisis de precios unitarios 12: 396.2
03.03.02.06.01.20 | 0229453108 | MATERIAL | Análisis de precios unitarios 1: Unión de desmontaje autoport. ho. dúctil PN 16 DN 50 mm; Análisis de precios unitarios 8: und; Análisis de precios unitarios 10: 2; Análisis de precios unitarios 11: 277.98; Análisis de precios unitarios 12: 555.96
03.03.02.06.01.20 | 0231180011 | MATERIAL | Análisis de precios unitarios 1: Empaquetadura de jebe enlonada DN 50 mm; Análisis de precios unitarios 8: und; Análisis de precios unitarios 10: 24; Análisis de precios unitarios 11: 4.49; Análisis de precios unitarios 12: 107.76
03.03.02.06.01.20 | 0231180013 | MATERIAL | Análisis de precios unitarios 1: Empaquetadura de jebe enlonada DN 80 mm; Análisis de precios unitarios 8: und; Análisis de precios unitarios 10: 2; Análisis de precios unitarios 11: 5.76; Análisis de precios unitarios 12: 11.52
03.03.02.06.01.20 | 0231300120 | MATERIAL | Análisis de precios unitarios 1: Válvula de aire automática triple efecto bridada PN 16 DN 50 mm; Análisis de precios unitarios 8: und; Análisis de precios unitarios 10: 1; Análisis de precios unitarios 11: 811.03; Análisis de precios unitarios 12: 811.03
03.03.02.06.01.20 | 0231390111 | MATERIAL | Análisis de precios unitarios 1: Válvula cpta h.dúct. BB junta elastoméri. vástago de acero DN 50 mm; Análisis de precios unitarios 8: und; Análisis de precios unitarios 10: 5; Análisis de precios unitarios 11: 248.68; Análisis de precios unitarios 12: 1243.4
03.03.02.06.01.20 | 0231480011 | MATERIAL | Análisis de precios unitarios 1: Válvula reductora de presión DN 50 mm control piloto; Análisis de precios unitarios 8: und; Análisis de precios unitarios 10: 0.9187; Análisis de precios unitarios 11: 6059.85; Análisis de precios unitarios 12: 5567.16
03.03.02.06.01.20 | 0231900001 | MATERIAL | Análisis de precios unitarios 1: Filtro de acero inox. extremos BB PN 16 DN 50 según especificación (protección de sistema de agua potable); Análisis de precios unitarios 8: und; Análisis de precios unitarios 10: 2; Análisis de precios unitarios 11: 242.58; Análisis de precios unitarios 12: 485.16
03.03.02.06.01.20 | 0256020011 | MATERIAL | Análisis de precios unitarios 1: Brida de acero C-207 AWWA ó ISO sold-emp. DN 50 mm; Análisis de precios unitarios 8: und; Análisis de precios unitarios 10: 8; Análisis de precios unitarios 11: 279.97; Análisis de precios unitarios 12: 2239.76
03.03.02.06.01.20 | 0256020502 | MATERIAL | Análisis de precios unitarios 1: Brida acero para soldar-anclajes DN 50 mm; Análisis de precios unitarios 8: und; Análisis de precios unitarios 10: 2; Análisis de precios unitarios 11: 113.7; Análisis de precios unitarios 12: 227.4
03.03.02.06.01.20 | 015101140102 | SUBPARTIDA | Análisis de precios unitarios 1: Tubería de acero SHC-40 p/equipamiento DN 50 incluye 1% de desperdicio; Análisis de precios unitarios 8: m; Análisis de precios unitarios 10: 1.68; Análisis de precios unitarios 11: 14.18; Análisis de precios unitarios 12: 23.82
03.03.02.06.01.20 | 018701200116 | SUBPARTIDA | Análisis de precios unitarios 1: Manometro de camara rompe presion; Análisis de precios unitarios 8: und; Análisis de precios unitarios 10: 2; Análisis de precios unitarios 11: 5335.88; Análisis de precios unitarios 12: 10671.76
03.03.02.06.01.20 | 018901250115 | SUBPARTIDA | Análisis de precios unitarios 1: Montaje de instalación hidráulica en Cámara Rompe Presion; Análisis de precios unitarios 8: und; Análisis de precios unitarios 10: 1; Análisis de precios unitarios 11: 2259.33; Análisis de precios unitarios 12: 2259.33
03.03.02.06.01.21 | Partida |  | Análisis de precios unitarios 1: 03.03.02.06.01.21; Análisis de precios unitarios 4: Suministro Instalaciones hidraulicas p/camara rompe presion CRP-22; Análisis de precios unitarios 10: 0; Análisis de precios unitarios 12: 26788.38
03.03.02.06.01.21 | Rendimiento |  | und/DIA |  | MO. | 8 | EQ. | 8 |  | Costo unitario directo por : und |  | 0 |  | 31782.98
03.03.02.06.01.21 | Código |  | Análisis de precios unitarios 1: Descripción Recurso; Análisis de precios unitarios 8: Unidad; Análisis de precios unitarios 9: Cuadrilla; Análisis de precios unitarios 10: Cantidad; Análisis de precios unitarios 11: Precio S/.; Análisis de precios unitarios 12: Parcial S/.
03.03.02.06.01.21 | 0229022302 | MATERIAL | Análisis de precios unitarios 1: Codo ho. dúctil 1/4 2 bridas PN 16 DN 50 mm; Análisis de precios unitarios 8: und; Análisis de precios unitarios 10: 1.6731; Análisis de precios unitarios 11: 175.12; Análisis de precios unitarios 12: 293
03.03.02.06.01.21 | 0229045026 | MATERIAL | Análisis de precios unitarios 1: Reducción ho.dúctil con 2 bridas PN 16 DN 65 mm a 50 mm; Análisis de precios unitarios 8: und; Análisis de precios unitarios 10: 1.6731; Análisis de precios unitarios 11: 217.81; Análisis de precios unitarios 12: 364.42
03.03.02.06.01.21 | 0229045032 | MATERIAL | Análisis de precios unitarios 1: Reducción ho.dúctil con 2 bridas PN 16 DN 80 mm a 50 mm; Análisis de precios unitarios 8: und; Análisis de precios unitarios 10: 1.6731; Análisis de precios unitarios 11: 168.69; Análisis de precios unitarios 12: 282.24
03.03.02.06.01.21 | 0229045042 | MATERIAL | Análisis de precios unitarios 1: Reducción ho.dúctil con 2 bridas PN 16 DN 100 mm a 50 mm; Análisis de precios unitarios 8: und; Análisis de precios unitarios 10: 1.6731; Análisis de precios unitarios 11: 178.67; Análisis de precios unitarios 12: 298.94
03.03.02.06.01.21 | 0229070722 | MATERIAL | Análisis de precios unitarios 1: Tee ho. dúctil 3 BB. PN 16 DN 50 mm x 50 mm; Análisis de precios unitarios 8: und; Análisis de precios unitarios 10: 2.5097; Análisis de precios unitarios 11: 284; Análisis de precios unitarios 12: 712.75
03.03.02.06.01.21 | 0229100013 | MATERIAL | Análisis de precios unitarios 1: Transición brida-campana de ho. dúctil PN 16 DN 100 mm; Análisis de precios unitarios 8: und; Análisis de precios unitarios 10: 0.83656; Análisis de precios unitarios 11: 224.27; Análisis de precios unitarios 12: 187.62
03.03.02.06.01.21 | 0229100023 | MATERIAL | Análisis de precios unitarios 1: Transición brida-campana de ho. dúctil PN 16 DN 80 mm; Análisis de precios unitarios 8: und; Análisis de precios unitarios 10: 1.6731; Análisis de precios unitarios 11: 198.1; Análisis de precios unitarios 12: 331.45
03.03.02.06.01.21 | 0229100027 | MATERIAL | Análisis de precios unitarios 1: Transición brida-campana de ho. dúctil PN 16 DN 50 mm; Análisis de precios unitarios 8: und; Análisis de precios unitarios 10: 4.1828; Análisis de precios unitarios 11: 136.2; Análisis de precios unitarios 12: 569.7
03.03.02.06.01.21 | 0229453108 | MATERIAL | Análisis de precios unitarios 1: Unión de desmontaje autoport. ho. dúctil PN 16 DN 50 mm; Análisis de precios unitarios 8: und; Análisis de precios unitarios 10: 1.6731; Análisis de precios unitarios 11: 277.98; Análisis de precios unitarios 12: 465.1
03.03.02.06.01.21 | 0231300120 | MATERIAL | Análisis de precios unitarios 1: Válvula de aire automática triple efecto bridada PN 16 DN 50 mm; Análisis de precios unitarios 8: und; Análisis de precios unitarios 10: 0.83656; Análisis de precios unitarios 11: 811.03; Análisis de precios unitarios 12: 678.48
03.03.02.06.01.21 | 0231390111 | MATERIAL | Análisis de precios unitarios 1: Válvula cpta h.dúct. BB junta elastoméri. vástago de acero DN 50 mm; Análisis de precios unitarios 8: und; Análisis de precios unitarios 10: 4.1828; Análisis de precios unitarios 11: 248.68; Análisis de precios unitarios 12: 1040.18
03.03.02.06.01.21 | 0231480011 | MATERIAL | Análisis de precios unitarios 1: Válvula reductora de presión DN 50 mm control piloto; Análisis de precios unitarios 8: und; Análisis de precios unitarios 10: 1.6731; Análisis de precios unitarios 11: 6059.85; Análisis de precios unitarios 12: 10138.88
03.03.02.06.01.21 | 0231900065 | MATERIAL | Análisis de precios unitarios 1: Filtro tipo "Cesto" BB de amplio paso PN 16 DN 50 según especificación (protección de sistema de agua potable); Análisis de precios unitarios 8: und; Análisis de precios unitarios 10: 1.6731; Análisis de precios unitarios 11: 242.58; Análisis de precios unitarios 12: 405.87
03.03.02.06.01.21 | 0256020502 | MATERIAL | Análisis de precios unitarios 1: Brida acero para soldar-anclajes DN 50 mm; Análisis de precios unitarios 8: und; Análisis de precios unitarios 10: 1.6731; Análisis de precios unitarios 11: 113.7; Análisis de precios unitarios 12: 190.23
03.03.02.06.01.21 | 015101140102 | SUBPARTIDA | Análisis de precios unitarios 1: Tubería de acero SHC-40 p/equipamiento DN 50 incluye 1% de desperdicio; Análisis de precios unitarios 8: m; Análisis de precios unitarios 10: 0.83656; Análisis de precios unitarios 11: 14.18; Análisis de precios unitarios 12: 11.86
03.03.02.06.01.21 | 018701200116 | SUBPARTIDA | Análisis de precios unitarios 1: Manometro de camara rompe presion; Análisis de precios unitarios 8: und; Análisis de precios unitarios 10: 1.6731; Análisis de precios unitarios 11: 5335.88; Análisis de precios unitarios 12: 8927.59
03.03.02.06.01.21 | 018901250115 | SUBPARTIDA | Análisis de precios unitarios 1: Montaje de instalación hidráulica en Cámara Rompe Presion; Análisis de precios unitarios 8: und; Análisis de precios unitarios 10: 0.83656; Análisis de precios unitarios 11: 2259.33; Análisis de precios unitarios 12: 1890.07
03.03.02.06.01.22 | Partida |  | Análisis de precios unitarios 1: 03.03.02.06.01.22; Análisis de precios unitarios 4: Suministro Instalaciones hidraulicas p/camara rompe presion CRP-23; Análisis de precios unitarios 10: 0; Análisis de precios unitarios 12: 26788.38
03.03.02.06.01.22 | Rendimiento |  | und/DIA |  | MO. | 8 | EQ. | 8 |  | Costo unitario directo por : und |  | 0 |  | 31782.98
03.03.02.06.01.22 | Código |  | Análisis de precios unitarios 1: Descripción Recurso; Análisis de precios unitarios 8: Unidad; Análisis de precios unitarios 9: Cuadrilla; Análisis de precios unitarios 10: Cantidad; Análisis de precios unitarios 11: Precio S/.; Análisis de precios unitarios 12: Parcial S/.
03.03.02.06.01.22 | 0229022302 | MATERIAL | Análisis de precios unitarios 1: Codo ho. dúctil 1/4 2 bridas PN 16 DN 50 mm; Análisis de precios unitarios 8: und; Análisis de precios unitarios 10: 1.6731; Análisis de precios unitarios 11: 175.12; Análisis de precios unitarios 12: 293
03.03.02.06.01.22 | 0229045026 | MATERIAL | Análisis de precios unitarios 1: Reducción ho.dúctil con 2 bridas PN 16 DN 65 mm a 50 mm; Análisis de precios unitarios 8: und; Análisis de precios unitarios 10: 1.6731; Análisis de precios unitarios 11: 217.81; Análisis de precios unitarios 12: 364.42
03.03.02.06.01.22 | 0229045032 | MATERIAL | Análisis de precios unitarios 1: Reducción ho.dúctil con 2 bridas PN 16 DN 80 mm a 50 mm; Análisis de precios unitarios 8: und; Análisis de precios unitarios 10: 1.6731; Análisis de precios unitarios 11: 168.69; Análisis de precios unitarios 12: 282.24
03.03.02.06.01.22 | 0229045042 | MATERIAL | Análisis de precios unitarios 1: Reducción ho.dúctil con 2 bridas PN 16 DN 100 mm a 50 mm; Análisis de precios unitarios 8: und; Análisis de precios unitarios 10: 1.6731; Análisis de precios unitarios 11: 178.67; Análisis de precios unitarios 12: 298.94
03.03.02.06.01.22 | 0229070722 | MATERIAL | Análisis de precios unitarios 1: Tee ho. dúctil 3 BB. PN 16 DN 50 mm x 50 mm; Análisis de precios unitarios 8: und; Análisis de precios unitarios 10: 2.5097; Análisis de precios unitarios 11: 284; Análisis de precios unitarios 12: 712.75
03.03.02.06.01.22 | 0229100013 | MATERIAL | Análisis de precios unitarios 1: Transición brida-campana de ho. dúctil PN 16 DN 100 mm; Análisis de precios unitarios 8: und; Análisis de precios unitarios 10: 0.83656; Análisis de precios unitarios 11: 224.27; Análisis de precios unitarios 12: 187.62
03.03.02.06.01.22 | 0229100023 | MATERIAL | Análisis de precios unitarios 1: Transición brida-campana de ho. dúctil PN 16 DN 80 mm; Análisis de precios unitarios 8: und; Análisis de precios unitarios 10: 1.6731; Análisis de precios unitarios 11: 198.1; Análisis de precios unitarios 12: 331.45
03.03.02.06.01.22 | 0229100027 | MATERIAL | Análisis de precios unitarios 1: Transición brida-campana de ho. dúctil PN 16 DN 50 mm; Análisis de precios unitarios 8: und; Análisis de precios unitarios 10: 4.1828; Análisis de precios unitarios 11: 136.2; Análisis de precios unitarios 12: 569.7
03.03.02.06.01.22 | 0229453108 | MATERIAL | Análisis de precios unitarios 1: Unión de desmontaje autoport. ho. dúctil PN 16 DN 50 mm; Análisis de precios unitarios 8: und; Análisis de precios unitarios 10: 1.6731; Análisis de precios unitarios 11: 277.98; Análisis de precios unitarios 12: 465.1
03.03.02.06.01.22 | 0231300120 | MATERIAL | Análisis de precios unitarios 1: Válvula de aire automática triple efecto bridada PN 16 DN 50 mm; Análisis de precios unitarios 8: und; Análisis de precios unitarios 10: 0.83656; Análisis de precios unitarios 11: 811.03; Análisis de precios unitarios 12: 678.48
03.03.02.06.01.22 | 0231390111 | MATERIAL | Análisis de precios unitarios 1: Válvula cpta h.dúct. BB junta elastoméri. vástago de acero DN 50 mm; Análisis de precios unitarios 8: und; Análisis de precios unitarios 10: 4.1828; Análisis de precios unitarios 11: 248.68; Análisis de precios unitarios 12: 1040.18
03.03.02.06.01.22 | 0231480011 | MATERIAL | Análisis de precios unitarios 1: Válvula reductora de presión DN 50 mm control piloto; Análisis de precios unitarios 8: und; Análisis de precios unitarios 10: 1.6731; Análisis de precios unitarios 11: 6059.85; Análisis de precios unitarios 12: 10138.88
03.03.02.06.01.22 | 0231900065 | MATERIAL | Análisis de precios unitarios 1: Filtro tipo "Cesto" BB de amplio paso PN 16 DN 50 según especificación (protección de sistema de agua potable); Análisis de precios unitarios 8: und; Análisis de precios unitarios 10: 1.6731; Análisis de precios unitarios 11: 242.58; Análisis de precios unitarios 12: 405.87
03.03.02.06.01.22 | 0256020502 | MATERIAL | Análisis de precios unitarios 1: Brida acero para soldar-anclajes DN 50 mm; Análisis de precios unitarios 8: und; Análisis de precios unitarios 10: 1.6731; Análisis de precios unitarios 11: 113.7; Análisis de precios unitarios 12: 190.23
03.03.02.06.01.22 | 015101140102 | SUBPARTIDA | Análisis de precios unitarios 1: Tubería de acero SHC-40 p/equipamiento DN 50 incluye 1% de desperdicio; Análisis de precios unitarios 8: m; Análisis de precios unitarios 10: 0.83656; Análisis de precios unitarios 11: 14.18; Análisis de precios unitarios 12: 11.86
03.03.02.06.01.22 | 018701200116 | SUBPARTIDA | Análisis de precios unitarios 1: Manometro de camara rompe presion; Análisis de precios unitarios 8: und; Análisis de precios unitarios 10: 1.6731; Análisis de precios unitarios 11: 5335.88; Análisis de precios unitarios 12: 8927.59
03.03.02.06.01.22 | 018901250115 | SUBPARTIDA | Análisis de precios unitarios 1: Montaje de instalación hidráulica en Cámara Rompe Presion; Análisis de precios unitarios 8: und; Análisis de precios unitarios 10: 0.83656; Análisis de precios unitarios 11: 2259.33; Análisis de precios unitarios 12: 1890.07
03.03.02.06.01.23 | Partida |  | Análisis de precios unitarios 1: 03.03.02.06.01.23; Análisis de precios unitarios 4: Suministro Instalaciones hidraulicas p/camara rompe presion CRP-24; Análisis de precios unitarios 10: 0; Análisis de precios unitarios 12: 65851.07
03.03.02.06.01.23 | Rendimiento |  | und/DIA |  | MO. | 8 | EQ. | 8 |  | Costo unitario directo por : und |  | 0 |  | 71821.43
03.03.02.06.01.23 | Código |  | Análisis de precios unitarios 1: Descripción Recurso; Análisis de precios unitarios 8: Unidad; Análisis de precios unitarios 9: Cuadrilla; Análisis de precios unitarios 10: Cantidad; Análisis de precios unitarios 11: Precio S/.; Análisis de precios unitarios 12: Parcial S/.
03.03.02.06.01.23 | 0202082506 | MATERIAL | Análisis de precios unitarios 1: Perno incluye tuerca p/brida DN 150 mm; Análisis de precios unitarios 8: und; Análisis de precios unitarios 10: 192; Análisis de precios unitarios 11: 0.49; Análisis de precios unitarios 12: 94.08
03.03.02.06.01.23 | 0202082508 | MATERIAL | Análisis de precios unitarios 1: Perno incluye tuerca p/brida DN 200 mm; Análisis de precios unitarios 8: und; Análisis de precios unitarios 10: 24; Análisis de precios unitarios 11: 0.45; Análisis de precios unitarios 12: 10.8
03.03.02.06.01.23 | 0229022316 | MATERIAL | Análisis de precios unitarios 1: Codo ho. dúctil 1/4 2 bridas PN 16 DN 150 mm; Análisis de precios unitarios 8: und; Análisis de precios unitarios 10: 2; Análisis de precios unitarios 11: 365.98; Análisis de precios unitarios 12: 731.96
03.03.02.06.01.23 | 0229070761 | MATERIAL | Análisis de precios unitarios 1: Tee ho. dúctil 3 BB. PN 16 DN 150 mm x 50 mm; Análisis de precios unitarios 8: und; Análisis de precios unitarios 10: 1; Análisis de precios unitarios 11: 520.34; Análisis de precios unitarios 12: 520.34
03.03.02.06.01.23 | 0229070767 | MATERIAL | Análisis de precios unitarios 1: Tee ho. dúctil 3 BB. PN 16 DN 150 mm x 150 mm; Análisis de precios unitarios 8: und; Análisis de precios unitarios 10: 2; Análisis de precios unitarios 11: 904.55; Análisis de precios unitarios 12: 1809.1
03.03.02.06.01.23 | 0229453116 | MATERIAL | Análisis de precios unitarios 1: Unión de desmontaje autoport. ho. dúctil PN 16 DN 150 mm; Análisis de precios unitarios 8: und; Análisis de precios unitarios 10: 2; Análisis de precios unitarios 11: 570.61; Análisis de precios unitarios 12: 1141.22
03.03.02.06.01.23 | 0231180016 | MATERIAL | Análisis de precios unitarios 1: Empaquetadura de jebe enlonada DN 150 mm; Análisis de precios unitarios 8: und; Análisis de precios unitarios 10: 24; Análisis de precios unitarios 11: 8.31; Análisis de precios unitarios 12: 199.44
03.03.02.06.01.23 | 0231180018 | MATERIAL | Análisis de precios unitarios 1: Empaquetadura de jebe enlonada DN 200 mm; Análisis de precios unitarios 8: und; Análisis de precios unitarios 10: 2; Análisis de precios unitarios 11: 12.12; Análisis de precios unitarios 12: 24.24
03.03.02.06.01.23 | 0231300123 | MATERIAL | Análisis de precios unitarios 1: Válvula de aire automática triple efecto bridada PN 16 DN 150 mm; Análisis de precios unitarios 8: und; Análisis de precios unitarios 10: 1; Análisis de precios unitarios 11: 5714.18; Análisis de precios unitarios 12: 5714.18
03.03.02.06.01.23 | 0231390111 | MATERIAL | Análisis de precios unitarios 1: Válvula cpta h.dúct. BB junta elastoméri. vástago de acero DN 50 mm; Análisis de precios unitarios 8: und; Análisis de precios unitarios 10: 1; Análisis de precios unitarios 11: 248.68; Análisis de precios unitarios 12: 248.68
03.03.02.06.01.23 | 0231390116 | MATERIAL | Análisis de precios unitarios 1: Válvula cpta h.dúct. BB junta elastoméri. vástago de acero DN 150 mm; Análisis de precios unitarios 8: und; Análisis de precios unitarios 10: 4; Análisis de precios unitarios 11: 746.37; Análisis de precios unitarios 12: 2985.48
03.03.02.06.01.23 | 0231480016 | MATERIAL | Análisis de precios unitarios 1: Válvula reductora de presión DN 150 mm control piloto; Análisis de precios unitarios 8: und; Análisis de precios unitarios 10: 2.533; Análisis de precios unitarios 11: 9464.03; Análisis de precios unitarios 12: 23972.2
03.03.02.06.01.23 | 0231900006 | MATERIAL | Análisis de precios unitarios 1: Filtro de acero inox. etremos BB PN 16 DN 150 según especificación (protección de sistema de agua potable); Análisis de precios unitarios 8: und; Análisis de precios unitarios 10: 2; Análisis de precios unitarios 11: 2365.79; Análisis de precios unitarios 12: 4731.58
03.03.02.06.01.23 | 0256020016 | MATERIAL | Análisis de precios unitarios 1: Brida de acero C-207 AWWA ó ISO sold-emp. DN 150 mm; Análisis de precios unitarios 8: und; Análisis de precios unitarios 10: 8; Análisis de precios unitarios 11: 1216.78; Análisis de precios unitarios 12: 9734.24
03.03.02.06.01.23 | 0256020506 | MATERIAL | Análisis de precios unitarios 1: Brida acero para soldar-anclajes DN 150 mm; Análisis de precios unitarios 8: und; Análisis de precios unitarios 10: 2; Análisis de precios unitarios 11: 468.35; Análisis de precios unitarios 12: 936.7
03.03.02.06.01.23 | 015101140106 | SUBPARTIDA | Análisis de precios unitarios 1: Tubería de acero SHC-40 p/equipamiento DN 150 incluye 1% de desperdicio; Análisis de precios unitarios 8: m; Análisis de precios unitarios 10: 1.68; Análisis de precios unitarios 11: 39.13; Análisis de precios unitarios 12: 65.74
03.03.02.06.01.23 | 018701200116 | SUBPARTIDA | Análisis de precios unitarios 1: Manometro de camara rompe presion; Análisis de precios unitarios 8: und; Análisis de precios unitarios 10: 2; Análisis de precios unitarios 11: 5335.88; Análisis de precios unitarios 12: 10671.76
03.03.02.06.01.23 | 018901250115 | SUBPARTIDA | Análisis de precios unitarios 1: Montaje de instalación hidráulica en Cámara Rompe Presion; Análisis de precios unitarios 8: und; Análisis de precios unitarios 10: 1; Análisis de precios unitarios 11: 2259.33; Análisis de precios unitarios 12: 2259.33
03.03.02.06.01.24 | Partida |  | Análisis de precios unitarios 1: 03.03.02.06.01.24; Análisis de precios unitarios 4: Suministro Instalaciones hidraulicas p/camara rompe presion CRP-25; Análisis de precios unitarios 10: 0; Análisis de precios unitarios 12: 26364.11
03.03.02.06.01.24 | Rendimiento |  | und/DIA |  | MO. | 8 | EQ. | 8 |  | Costo unitario directo por : und |  | 0 |  | 31129.27
03.03.02.06.01.24 | Código |  | Análisis de precios unitarios 1: Descripción Recurso; Análisis de precios unitarios 8: Unidad; Análisis de precios unitarios 9: Cuadrilla; Análisis de precios unitarios 10: Cantidad; Análisis de precios unitarios 11: Precio S/.; Análisis de precios unitarios 12: Parcial S/.
03.03.02.06.01.24 | 0202082502 | MATERIAL | Análisis de precios unitarios 1: Perno incluye tuerca p/brida DN 50 mm; Análisis de precios unitarios 8: und; Análisis de precios unitarios 10: 112; Análisis de precios unitarios 11: 0.22; Análisis de precios unitarios 12: 24.64
03.03.02.06.01.24 | 0229022302 | MATERIAL | Análisis de precios unitarios 1: Codo ho. dúctil 1/4 2 bridas PN 16 DN 50 mm; Análisis de precios unitarios 8: und; Análisis de precios unitarios 10: 2; Análisis de precios unitarios 11: 175.12; Análisis de precios unitarios 12: 350.24
03.03.02.06.01.24 | 0229045026 | MATERIAL | Análisis de precios unitarios 1: Reducción ho.dúctil con 2 bridas PN 16 DN 65 mm a 50 mm; Análisis de precios unitarios 8: und; Análisis de precios unitarios 10: 2; Análisis de precios unitarios 11: 217.81; Análisis de precios unitarios 12: 435.62
03.03.02.06.01.24 | 0229070722 | MATERIAL | Análisis de precios unitarios 1: Tee ho. dúctil 3 BB. PN 16 DN 50 mm x 50 mm; Análisis de precios unitarios 8: und; Análisis de precios unitarios 10: 3; Análisis de precios unitarios 11: 284; Análisis de precios unitarios 12: 852
03.03.02.06.01.24 | 0229100027 | MATERIAL | Análisis de precios unitarios 1: Transición brida-campana de ho. dúctil PN 16 DN 50 mm; Análisis de precios unitarios 8: und; Análisis de precios unitarios 10: 2; Análisis de precios unitarios 11: 136.2; Análisis de precios unitarios 12: 272.4
03.03.02.06.01.24 | 0229453108 | MATERIAL | Análisis de precios unitarios 1: Unión de desmontaje autoport. ho. dúctil PN 16 DN 50 mm; Análisis de precios unitarios 8: und; Análisis de precios unitarios 10: 2; Análisis de precios unitarios 11: 277.98; Análisis de precios unitarios 12: 555.96
03.03.02.06.01.24 | 0231180011 | MATERIAL | Análisis de precios unitarios 1: Empaquetadura de jebe enlonada DN 50 mm; Análisis de precios unitarios 8: und; Análisis de precios unitarios 10: 26; Análisis de precios unitarios 11: 4.49; Análisis de precios unitarios 12: 116.74
03.03.02.06.01.24 | 0231300120 | MATERIAL | Análisis de precios unitarios 1: Válvula de aire automática triple efecto bridada PN 16 DN 50 mm; Análisis de precios unitarios 8: und; Análisis de precios unitarios 10: 1; Análisis de precios unitarios 11: 811.03; Análisis de precios unitarios 12: 811.03
03.03.02.06.01.24 | 0231390111 | MATERIAL | Análisis de precios unitarios 1: Válvula cpta h.dúct. BB junta elastoméri. vástago de acero DN 50 mm; Análisis de precios unitarios 8: und; Análisis de precios unitarios 10: 5; Análisis de precios unitarios 11: 248.68; Análisis de precios unitarios 12: 1243.4
03.03.02.06.01.24 | 0231480011 | MATERIAL | Análisis de precios unitarios 1: Válvula reductora de presión DN 50 mm control piloto; Análisis de precios unitarios 8: und; Análisis de precios unitarios 10: 0.95627; Análisis de precios unitarios 11: 6059.85; Análisis de precios unitarios 12: 5794.85
03.03.02.06.01.24 | 0231900001 | MATERIAL | Análisis de precios unitarios 1: Filtro de acero inox. extremos BB PN 16 DN 50 según especificación (protección de sistema de agua potable); Análisis de precios unitarios 8: und; Análisis de precios unitarios 10: 2; Análisis de precios unitarios 11: 242.58; Análisis de precios unitarios 12: 485.16
03.03.02.06.01.24 | 0256020011 | MATERIAL | Análisis de precios unitarios 1: Brida de acero C-207 AWWA ó ISO sold-emp. DN 50 mm; Análisis de precios unitarios 8: und; Análisis de precios unitarios 10: 8; Análisis de precios unitarios 11: 279.97; Análisis de precios unitarios 12: 2239.76
03.03.02.06.01.24 | 0256020502 | MATERIAL | Análisis de precios unitarios 1: Brida acero para soldar-anclajes DN 50 mm; Análisis de precios unitarios 8: und; Análisis de precios unitarios 10: 2; Análisis de precios unitarios 11: 113.7; Análisis de precios unitarios 12: 227.4
03.03.02.06.01.24 | 015101140102 | SUBPARTIDA | Análisis de precios unitarios 1: Tubería de acero SHC-40 p/equipamiento DN 50 incluye 1% de desperdicio; Análisis de precios unitarios 8: m; Análisis de precios unitarios 10: 1.68; Análisis de precios unitarios 11: 14.18; Análisis de precios unitarios 12: 23.82
03.03.02.06.01.24 | 018701200116 | SUBPARTIDA | Análisis de precios unitarios 1: Manometro de camara rompe presion; Análisis de precios unitarios 8: und; Análisis de precios unitarios 10: 2; Análisis de precios unitarios 11: 5335.88; Análisis de precios unitarios 12: 10671.76
03.03.02.06.01.24 | 018901250115 | SUBPARTIDA | Análisis de precios unitarios 1: Montaje de instalación hidráulica en Cámara Rompe Presion; Análisis de precios unitarios 8: und; Análisis de precios unitarios 10: 1; Análisis de precios unitarios 11: 2259.33; Análisis de precios unitarios 12: 2259.33
03.03.02.06.01.25 | Partida |  | Análisis de precios unitarios 1: 03.03.02.06.01.25; Análisis de precios unitarios 4: Suministro Instalaciones hidraulicas p/camara rompe presion CRP-26; Análisis de precios unitarios 10: 0; Análisis de precios unitarios 12: 26788.38
03.03.02.06.01.25 | Rendimiento |  | und/DIA |  | MO. | 8 | EQ. | 8 |  | Costo unitario directo por : und |  | 0 |  | 31782.98
03.03.02.06.01.25 | Código |  | Análisis de precios unitarios 1: Descripción Recurso; Análisis de precios unitarios 8: Unidad; Análisis de precios unitarios 9: Cuadrilla; Análisis de precios unitarios 10: Cantidad; Análisis de precios unitarios 11: Precio S/.; Análisis de precios unitarios 12: Parcial S/.
03.03.02.06.01.25 | 0229022302 | MATERIAL | Análisis de precios unitarios 1: Codo ho. dúctil 1/4 2 bridas PN 16 DN 50 mm; Análisis de precios unitarios 8: und; Análisis de precios unitarios 10: 1.6731; Análisis de precios unitarios 11: 175.12; Análisis de precios unitarios 12: 293
03.03.02.06.01.25 | 0229045026 | MATERIAL | Análisis de precios unitarios 1: Reducción ho.dúctil con 2 bridas PN 16 DN 65 mm a 50 mm; Análisis de precios unitarios 8: und; Análisis de precios unitarios 10: 1.6731; Análisis de precios unitarios 11: 217.81; Análisis de precios unitarios 12: 364.42
03.03.02.06.01.25 | 0229045032 | MATERIAL | Análisis de precios unitarios 1: Reducción ho.dúctil con 2 bridas PN 16 DN 80 mm a 50 mm; Análisis de precios unitarios 8: und; Análisis de precios unitarios 10: 1.6731; Análisis de precios unitarios 11: 168.69; Análisis de precios unitarios 12: 282.24
03.03.02.06.01.25 | 0229045042 | MATERIAL | Análisis de precios unitarios 1: Reducción ho.dúctil con 2 bridas PN 16 DN 100 mm a 50 mm; Análisis de precios unitarios 8: und; Análisis de precios unitarios 10: 1.6731; Análisis de precios unitarios 11: 178.67; Análisis de precios unitarios 12: 298.94
03.03.02.06.01.25 | 0229070722 | MATERIAL | Análisis de precios unitarios 1: Tee ho. dúctil 3 BB. PN 16 DN 50 mm x 50 mm; Análisis de precios unitarios 8: und; Análisis de precios unitarios 10: 2.5097; Análisis de precios unitarios 11: 284; Análisis de precios unitarios 12: 712.75
03.03.02.06.01.25 | 0229100013 | MATERIAL | Análisis de precios unitarios 1: Transición brida-campana de ho. dúctil PN 16 DN 100 mm; Análisis de precios unitarios 8: und; Análisis de precios unitarios 10: 0.83656; Análisis de precios unitarios 11: 224.27; Análisis de precios unitarios 12: 187.62
03.03.02.06.01.25 | 0229100023 | MATERIAL | Análisis de precios unitarios 1: Transición brida-campana de ho. dúctil PN 16 DN 80 mm; Análisis de precios unitarios 8: und; Análisis de precios unitarios 10: 1.6731; Análisis de precios unitarios 11: 198.1; Análisis de precios unitarios 12: 331.45
03.03.02.06.01.25 | 0229100027 | MATERIAL | Análisis de precios unitarios 1: Transición brida-campana de ho. dúctil PN 16 DN 50 mm; Análisis de precios unitarios 8: und; Análisis de precios unitarios 10: 4.1828; Análisis de precios unitarios 11: 136.2; Análisis de precios unitarios 12: 569.7
03.03.02.06.01.25 | 0229453108 | MATERIAL | Análisis de precios unitarios 1: Unión de desmontaje autoport. ho. dúctil PN 16 DN 50 mm; Análisis de precios unitarios 8: und; Análisis de precios unitarios 10: 1.6731; Análisis de precios unitarios 11: 277.98; Análisis de precios unitarios 12: 465.1
03.03.02.06.01.25 | 0231300120 | MATERIAL | Análisis de precios unitarios 1: Válvula de aire automática triple efecto bridada PN 16 DN 50 mm; Análisis de precios unitarios 8: und; Análisis de precios unitarios 10: 0.83656; Análisis de precios unitarios 11: 811.03; Análisis de precios unitarios 12: 678.48
03.03.02.06.01.25 | 0231390111 | MATERIAL | Análisis de precios unitarios 1: Válvula cpta h.dúct. BB junta elastoméri. vástago de acero DN 50 mm; Análisis de precios unitarios 8: und; Análisis de precios unitarios 10: 4.1828; Análisis de precios unitarios 11: 248.68; Análisis de precios unitarios 12: 1040.18
03.03.02.06.01.25 | 0231480011 | MATERIAL | Análisis de precios unitarios 1: Válvula reductora de presión DN 50 mm control piloto; Análisis de precios unitarios 8: und; Análisis de precios unitarios 10: 1.6731; Análisis de precios unitarios 11: 6059.85; Análisis de precios unitarios 12: 10138.88
03.03.02.06.01.25 | 0231900065 | MATERIAL | Análisis de precios unitarios 1: Filtro tipo "Cesto" BB de amplio paso PN 16 DN 50 según especificación (protección de sistema de agua potable); Análisis de precios unitarios 8: und; Análisis de precios unitarios 10: 1.6731; Análisis de precios unitarios 11: 242.58; Análisis de precios unitarios 12: 405.87
03.03.02.06.01.25 | 0256020502 | MATERIAL | Análisis de precios unitarios 1: Brida acero para soldar-anclajes DN 50 mm; Análisis de precios unitarios 8: und; Análisis de precios unitarios 10: 1.6731; Análisis de precios unitarios 11: 113.7; Análisis de precios unitarios 12: 190.23
03.03.02.06.01.25 | 015101140102 | SUBPARTIDA | Análisis de precios unitarios 1: Tubería de acero SHC-40 p/equipamiento DN 50 incluye 1% de desperdicio; Análisis de precios unitarios 8: m; Análisis de precios unitarios 10: 0.83656; Análisis de precios unitarios 11: 14.18; Análisis de precios unitarios 12: 11.86
03.03.02.06.01.25 | 018701200116 | SUBPARTIDA | Análisis de precios unitarios 1: Manometro de camara rompe presion; Análisis de precios unitarios 8: und; Análisis de precios unitarios 10: 1.6731; Análisis de precios unitarios 11: 5335.88; Análisis de precios unitarios 12: 8927.59
03.03.02.06.01.25 | 018901250115 | SUBPARTIDA | Análisis de precios unitarios 1: Montaje de instalación hidráulica en Cámara Rompe Presion; Análisis de precios unitarios 8: und; Análisis de precios unitarios 10: 0.83656; Análisis de precios unitarios 11: 2259.33; Análisis de precios unitarios 12: 1890.07
03.03.02.06.01.26 | Partida |  | Análisis de precios unitarios 1: 03.03.02.06.01.26; Análisis de precios unitarios 4: Suministro Instalaciones hidraulicas p/camara rompe presion CRP-27; Análisis de precios unitarios 10: 0; Análisis de precios unitarios 12: 26788.38
03.03.02.06.01.26 | Rendimiento |  | und/DIA |  | MO. | 8 | EQ. | 8 |  | Costo unitario directo por : und |  | 0 |  | 31782.98
03.03.02.06.01.26 | Código |  | Análisis de precios unitarios 1: Descripción Recurso; Análisis de precios unitarios 8: Unidad; Análisis de precios unitarios 9: Cuadrilla; Análisis de precios unitarios 10: Cantidad; Análisis de precios unitarios 11: Precio S/.; Análisis de precios unitarios 12: Parcial S/.
03.03.02.06.01.26 | 0229022302 | MATERIAL | Análisis de precios unitarios 1: Codo ho. dúctil 1/4 2 bridas PN 16 DN 50 mm; Análisis de precios unitarios 8: und; Análisis de precios unitarios 10: 1.6731; Análisis de precios unitarios 11: 175.12; Análisis de precios unitarios 12: 293
03.03.02.06.01.26 | 0229045026 | MATERIAL | Análisis de precios unitarios 1: Reducción ho.dúctil con 2 bridas PN 16 DN 65 mm a 50 mm; Análisis de precios unitarios 8: und; Análisis de precios unitarios 10: 1.6731; Análisis de precios unitarios 11: 217.81; Análisis de precios unitarios 12: 364.42
03.03.02.06.01.26 | 0229045032 | MATERIAL | Análisis de precios unitarios 1: Reducción ho.dúctil con 2 bridas PN 16 DN 80 mm a 50 mm; Análisis de precios unitarios 8: und; Análisis de precios unitarios 10: 1.6731; Análisis de precios unitarios 11: 168.69; Análisis de precios unitarios 12: 282.24
03.03.02.06.01.26 | 0229045042 | MATERIAL | Análisis de precios unitarios 1: Reducción ho.dúctil con 2 bridas PN 16 DN 100 mm a 50 mm; Análisis de precios unitarios 8: und; Análisis de precios unitarios 10: 1.6731; Análisis de precios unitarios 11: 178.67; Análisis de precios unitarios 12: 298.94
03.03.02.06.01.26 | 0229070722 | MATERIAL | Análisis de precios unitarios 1: Tee ho. dúctil 3 BB. PN 16 DN 50 mm x 50 mm; Análisis de precios unitarios 8: und; Análisis de precios unitarios 10: 2.5097; Análisis de precios unitarios 11: 284; Análisis de precios unitarios 12: 712.75
03.03.02.06.01.26 | 0229100013 | MATERIAL | Análisis de precios unitarios 1: Transición brida-campana de ho. dúctil PN 16 DN 100 mm; Análisis de precios unitarios 8: und; Análisis de precios unitarios 10: 0.83656; Análisis de precios unitarios 11: 224.27; Análisis de precios unitarios 12: 187.62
03.03.02.06.01.26 | 0229100023 | MATERIAL | Análisis de precios unitarios 1: Transición brida-campana de ho. dúctil PN 16 DN 80 mm; Análisis de precios unitarios 8: und; Análisis de precios unitarios 10: 1.6731; Análisis de precios unitarios 11: 198.1; Análisis de precios unitarios 12: 331.45
03.03.02.06.01.26 | 0229100027 | MATERIAL | Análisis de precios unitarios 1: Transición brida-campana de ho. dúctil PN 16 DN 50 mm; Análisis de precios unitarios 8: und; Análisis de precios unitarios 10: 4.1828; Análisis de precios unitarios 11: 136.2; Análisis de precios unitarios 12: 569.7
03.03.02.06.01.26 | 0229453108 | MATERIAL | Análisis de precios unitarios 1: Unión de desmontaje autoport. ho. dúctil PN 16 DN 50 mm; Análisis de precios unitarios 8: und; Análisis de precios unitarios 10: 1.6731; Análisis de precios unitarios 11: 277.98; Análisis de precios unitarios 12: 465.1
03.03.02.06.01.26 | 0231300120 | MATERIAL | Análisis de precios unitarios 1: Válvula de aire automática triple efecto bridada PN 16 DN 50 mm; Análisis de precios unitarios 8: und; Análisis de precios unitarios 10: 0.83656; Análisis de precios unitarios 11: 811.03; Análisis de precios unitarios 12: 678.48
03.03.02.06.01.26 | 0231390111 | MATERIAL | Análisis de precios unitarios 1: Válvula cpta h.dúct. BB junta elastoméri. vástago de acero DN 50 mm; Análisis de precios unitarios 8: und; Análisis de precios unitarios 10: 4.1828; Análisis de precios unitarios 11: 248.68; Análisis de precios unitarios 12: 1040.18
03.03.02.06.01.26 | 0231480011 | MATERIAL | Análisis de precios unitarios 1: Válvula reductora de presión DN 50 mm control piloto; Análisis de precios unitarios 8: und; Análisis de precios unitarios 10: 1.6731; Análisis de precios unitarios 11: 6059.85; Análisis de precios unitarios 12: 10138.88
03.03.02.06.01.26 | 0231900065 | MATERIAL | Análisis de precios unitarios 1: Filtro tipo "Cesto" BB de amplio paso PN 16 DN 50 según especificación (protección de sistema de agua potable); Análisis de precios unitarios 8: und; Análisis de precios unitarios 10: 1.6731; Análisis de precios unitarios 11: 242.58; Análisis de precios unitarios 12: 405.87
03.03.02.06.01.26 | 0256020502 | MATERIAL | Análisis de precios unitarios 1: Brida acero para soldar-anclajes DN 50 mm; Análisis de precios unitarios 8: und; Análisis de precios unitarios 10: 1.6731; Análisis de precios unitarios 11: 113.7; Análisis de precios unitarios 12: 190.23
03.03.02.06.01.26 | 015101140102 | SUBPARTIDA | Análisis de precios unitarios 1: Tubería de acero SHC-40 p/equipamiento DN 50 incluye 1% de desperdicio; Análisis de precios unitarios 8: m; Análisis de precios unitarios 10: 0.83656; Análisis de precios unitarios 11: 14.18; Análisis de precios unitarios 12: 11.86
03.03.02.06.01.26 | 018701200116 | SUBPARTIDA | Análisis de precios unitarios 1: Manometro de camara rompe presion; Análisis de precios unitarios 8: und; Análisis de precios unitarios 10: 1.6731; Análisis de precios unitarios 11: 5335.88; Análisis de precios unitarios 12: 8927.59
03.03.02.06.01.26 | 018901250115 | SUBPARTIDA | Análisis de precios unitarios 1: Montaje de instalación hidráulica en Cámara Rompe Presion; Análisis de precios unitarios 8: und; Análisis de precios unitarios 10: 0.83656; Análisis de precios unitarios 11: 2259.33; Análisis de precios unitarios 12: 1890.07
03.03.02.06.01.27 | Partida |  | Análisis de precios unitarios 1: 03.03.02.06.01.27; Análisis de precios unitarios 4: Suministro Instalaciones hidraulicas p/camara rompe presion CRP-29; Análisis de precios unitarios 10: 0; Análisis de precios unitarios 12: 26788.38
03.03.02.06.01.27 | Rendimiento |  | und/DIA |  | MO. | 8 | EQ. | 8 |  | Costo unitario directo por : und |  | 0 |  | 31782.98
03.03.02.06.01.27 | Código |  | Análisis de precios unitarios 1: Descripción Recurso; Análisis de precios unitarios 8: Unidad; Análisis de precios unitarios 9: Cuadrilla; Análisis de precios unitarios 10: Cantidad; Análisis de precios unitarios 11: Precio S/.; Análisis de precios unitarios 12: Parcial S/.
03.03.02.06.01.27 | 0229022302 | MATERIAL | Análisis de precios unitarios 1: Codo ho. dúctil 1/4 2 bridas PN 16 DN 50 mm; Análisis de precios unitarios 8: und; Análisis de precios unitarios 10: 1.6731; Análisis de precios unitarios 11: 175.12; Análisis de precios unitarios 12: 293
03.03.02.06.01.27 | 0229045026 | MATERIAL | Análisis de precios unitarios 1: Reducción ho.dúctil con 2 bridas PN 16 DN 65 mm a 50 mm; Análisis de precios unitarios 8: und; Análisis de precios unitarios 10: 1.6731; Análisis de precios unitarios 11: 217.81; Análisis de precios unitarios 12: 364.42
03.03.02.06.01.27 | 0229045032 | MATERIAL | Análisis de precios unitarios 1: Reducción ho.dúctil con 2 bridas PN 16 DN 80 mm a 50 mm; Análisis de precios unitarios 8: und; Análisis de precios unitarios 10: 1.6731; Análisis de precios unitarios 11: 168.69; Análisis de precios unitarios 12: 282.24
03.03.02.06.01.27 | 0229045042 | MATERIAL | Análisis de precios unitarios 1: Reducción ho.dúctil con 2 bridas PN 16 DN 100 mm a 50 mm; Análisis de precios unitarios 8: und; Análisis de precios unitarios 10: 1.6731; Análisis de precios unitarios 11: 178.67; Análisis de precios unitarios 12: 298.94
03.03.02.06.01.27 | 0229070722 | MATERIAL | Análisis de precios unitarios 1: Tee ho. dúctil 3 BB. PN 16 DN 50 mm x 50 mm; Análisis de precios unitarios 8: und; Análisis de precios unitarios 10: 2.5097; Análisis de precios unitarios 11: 284; Análisis de precios unitarios 12: 712.75
03.03.02.06.01.27 | 0229100013 | MATERIAL | Análisis de precios unitarios 1: Transición brida-campana de ho. dúctil PN 16 DN 100 mm; Análisis de precios unitarios 8: und; Análisis de precios unitarios 10: 0.83656; Análisis de precios unitarios 11: 224.27; Análisis de precios unitarios 12: 187.62
03.03.02.06.01.27 | 0229100023 | MATERIAL | Análisis de precios unitarios 1: Transición brida-campana de ho. dúctil PN 16 DN 80 mm; Análisis de precios unitarios 8: und; Análisis de precios unitarios 10: 1.6731; Análisis de precios unitarios 11: 198.1; Análisis de precios unitarios 12: 331.45
03.03.02.06.01.27 | 0229100027 | MATERIAL | Análisis de precios unitarios 1: Transición brida-campana de ho. dúctil PN 16 DN 50 mm; Análisis de precios unitarios 8: und; Análisis de precios unitarios 10: 4.1828; Análisis de precios unitarios 11: 136.2; Análisis de precios unitarios 12: 569.7
03.03.02.06.01.27 | 0229453108 | MATERIAL | Análisis de precios unitarios 1: Unión de desmontaje autoport. ho. dúctil PN 16 DN 50 mm; Análisis de precios unitarios 8: und; Análisis de precios unitarios 10: 1.6731; Análisis de precios unitarios 11: 277.98; Análisis de precios unitarios 12: 465.1
03.03.02.06.01.27 | 0231300120 | MATERIAL | Análisis de precios unitarios 1: Válvula de aire automática triple efecto bridada PN 16 DN 50 mm; Análisis de precios unitarios 8: und; Análisis de precios unitarios 10: 0.83656; Análisis de precios unitarios 11: 811.03; Análisis de precios unitarios 12: 678.48
03.03.02.06.01.27 | 0231390111 | MATERIAL | Análisis de precios unitarios 1: Válvula cpta h.dúct. BB junta elastoméri. vástago de acero DN 50 mm; Análisis de precios unitarios 8: und; Análisis de precios unitarios 10: 4.1828; Análisis de precios unitarios 11: 248.68; Análisis de precios unitarios 12: 1040.18
03.03.02.06.01.27 | 0231480011 | MATERIAL | Análisis de precios unitarios 1: Válvula reductora de presión DN 50 mm control piloto; Análisis de precios unitarios 8: und; Análisis de precios unitarios 10: 1.6731; Análisis de precios unitarios 11: 6059.85; Análisis de precios unitarios 12: 10138.88
03.03.02.06.01.27 | 0231900065 | MATERIAL | Análisis de precios unitarios 1: Filtro tipo "Cesto" BB de amplio paso PN 16 DN 50 según especificación (protección de sistema de agua potable); Análisis de precios unitarios 8: und; Análisis de precios unitarios 10: 1.6731; Análisis de precios unitarios 11: 242.58; Análisis de precios unitarios 12: 405.87
03.03.02.06.01.27 | 0256020502 | MATERIAL | Análisis de precios unitarios 1: Brida acero para soldar-anclajes DN 50 mm; Análisis de precios unitarios 8: und; Análisis de precios unitarios 10: 1.6731; Análisis de precios unitarios 11: 113.7; Análisis de precios unitarios 12: 190.23
03.03.02.06.01.27 | 015101140102 | SUBPARTIDA | Análisis de precios unitarios 1: Tubería de acero SHC-40 p/equipamiento DN 50 incluye 1% de desperdicio; Análisis de precios unitarios 8: m; Análisis de precios unitarios 10: 0.83656; Análisis de precios unitarios 11: 14.18; Análisis de precios unitarios 12: 11.86
03.03.02.06.01.27 | 018701200116 | SUBPARTIDA | Análisis de precios unitarios 1: Manometro de camara rompe presion; Análisis de precios unitarios 8: und; Análisis de precios unitarios 10: 1.6731; Análisis de precios unitarios 11: 5335.88; Análisis de precios unitarios 12: 8927.59
03.03.02.06.01.27 | 018901250115 | SUBPARTIDA | Análisis de precios unitarios 1: Montaje de instalación hidráulica en Cámara Rompe Presion; Análisis de precios unitarios 8: und; Análisis de precios unitarios 10: 0.83656; Análisis de precios unitarios 11: 2259.33; Análisis de precios unitarios 12: 1890.07
03.03.02.06.01.28 | Partida |  | Análisis de precios unitarios 1: 03.03.02.06.01.28; Análisis de precios unitarios 4: Suministro Instalaciones hidraulicas p/camara rompe presion CRP-30; Análisis de precios unitarios 10: 0; Análisis de precios unitarios 12: 26788.38
03.03.02.06.01.28 | Rendimiento |  | und/DIA |  | MO. | 8 | EQ. | 8 |  | Costo unitario directo por : und |  | 0 |  | 31782.98
03.03.02.06.01.28 | Código |  | Análisis de precios unitarios 1: Descripción Recurso; Análisis de precios unitarios 8: Unidad; Análisis de precios unitarios 9: Cuadrilla; Análisis de precios unitarios 10: Cantidad; Análisis de precios unitarios 11: Precio S/.; Análisis de precios unitarios 12: Parcial S/.
03.03.02.06.01.28 | 0229022302 | MATERIAL | Análisis de precios unitarios 1: Codo ho. dúctil 1/4 2 bridas PN 16 DN 50 mm; Análisis de precios unitarios 8: und; Análisis de precios unitarios 10: 1.6731; Análisis de precios unitarios 11: 175.12; Análisis de precios unitarios 12: 293
03.03.02.06.01.28 | 0229045026 | MATERIAL | Análisis de precios unitarios 1: Reducción ho.dúctil con 2 bridas PN 16 DN 65 mm a 50 mm; Análisis de precios unitarios 8: und; Análisis de precios unitarios 10: 1.6731; Análisis de precios unitarios 11: 217.81; Análisis de precios unitarios 12: 364.42
03.03.02.06.01.28 | 0229045032 | MATERIAL | Análisis de precios unitarios 1: Reducción ho.dúctil con 2 bridas PN 16 DN 80 mm a 50 mm; Análisis de precios unitarios 8: und; Análisis de precios unitarios 10: 1.6731; Análisis de precios unitarios 11: 168.69; Análisis de precios unitarios 12: 282.24
03.03.02.06.01.28 | 0229045042 | MATERIAL | Análisis de precios unitarios 1: Reducción ho.dúctil con 2 bridas PN 16 DN 100 mm a 50 mm; Análisis de precios unitarios 8: und; Análisis de precios unitarios 10: 1.6731; Análisis de precios unitarios 11: 178.67; Análisis de precios unitarios 12: 298.94
03.03.02.06.01.28 | 0229070722 | MATERIAL | Análisis de precios unitarios 1: Tee ho. dúctil 3 BB. PN 16 DN 50 mm x 50 mm; Análisis de precios unitarios 8: und; Análisis de precios unitarios 10: 2.5097; Análisis de precios unitarios 11: 284; Análisis de precios unitarios 12: 712.75
03.03.02.06.01.28 | 0229100013 | MATERIAL | Análisis de precios unitarios 1: Transición brida-campana de ho. dúctil PN 16 DN 100 mm; Análisis de precios unitarios 8: und; Análisis de precios unitarios 10: 0.83656; Análisis de precios unitarios 11: 224.27; Análisis de precios unitarios 12: 187.62
03.03.02.06.01.28 | 0229100023 | MATERIAL | Análisis de precios unitarios 1: Transición brida-campana de ho. dúctil PN 16 DN 80 mm; Análisis de precios unitarios 8: und; Análisis de precios unitarios 10: 1.6731; Análisis de precios unitarios 11: 198.1; Análisis de precios unitarios 12: 331.45
03.03.02.06.01.28 | 0229100027 | MATERIAL | Análisis de precios unitarios 1: Transición brida-campana de ho. dúctil PN 16 DN 50 mm; Análisis de precios unitarios 8: und; Análisis de precios unitarios 10: 4.1828; Análisis de precios unitarios 11: 136.2; Análisis de precios unitarios 12: 569.7
03.03.02.06.01.28 | 0229453108 | MATERIAL | Análisis de precios unitarios 1: Unión de desmontaje autoport. ho. dúctil PN 16 DN 50 mm; Análisis de precios unitarios 8: und; Análisis de precios unitarios 10: 1.6731; Análisis de precios unitarios 11: 277.98; Análisis de precios unitarios 12: 465.1
03.03.02.06.01.28 | 0231300120 | MATERIAL | Análisis de precios unitarios 1: Válvula de aire automática triple efecto bridada PN 16 DN 50 mm; Análisis de precios unitarios 8: und; Análisis de precios unitarios 10: 0.83656; Análisis de precios unitarios 11: 811.03; Análisis de precios unitarios 12: 678.48
03.03.02.06.01.28 | 0231390111 | MATERIAL | Análisis de precios unitarios 1: Válvula cpta h.dúct. BB junta elastoméri. vástago de acero DN 50 mm; Análisis de precios unitarios 8: und; Análisis de precios unitarios 10: 4.1828; Análisis de precios unitarios 11: 248.68; Análisis de precios unitarios 12: 1040.18
03.03.02.06.01.28 | 0231480011 | MATERIAL | Análisis de precios unitarios 1: Válvula reductora de presión DN 50 mm control piloto; Análisis de precios unitarios 8: und; Análisis de precios unitarios 10: 1.6731; Análisis de precios unitarios 11: 6059.85; Análisis de precios unitarios 12: 10138.88
03.03.02.06.01.28 | 0231900065 | MATERIAL | Análisis de precios unitarios 1: Filtro tipo "Cesto" BB de amplio paso PN 16 DN 50 según especificación (protección de sistema de agua potable); Análisis de precios unitarios 8: und; Análisis de precios unitarios 10: 1.6731; Análisis de precios unitarios 11: 242.58; Análisis de precios unitarios 12: 405.87
03.03.02.06.01.28 | 0256020502 | MATERIAL | Análisis de precios unitarios 1: Brida acero para soldar-anclajes DN 50 mm; Análisis de precios unitarios 8: und; Análisis de precios unitarios 10: 1.6731; Análisis de precios unitarios 11: 113.7; Análisis de precios unitarios 12: 190.23
03.03.02.06.01.28 | 015101140102 | SUBPARTIDA | Análisis de precios unitarios 1: Tubería de acero SHC-40 p/equipamiento DN 50 incluye 1% de desperdicio; Análisis de precios unitarios 8: m; Análisis de precios unitarios 10: 0.83656; Análisis de precios unitarios 11: 14.18; Análisis de precios unitarios 12: 11.86
03.03.02.06.01.28 | 018701200116 | SUBPARTIDA | Análisis de precios unitarios 1: Manometro de camara rompe presion; Análisis de precios unitarios 8: und; Análisis de precios unitarios 10: 1.6731; Análisis de precios unitarios 11: 5335.88; Análisis de precios unitarios 12: 8927.59
03.03.02.06.01.28 | 018901250115 | SUBPARTIDA | Análisis de precios unitarios 1: Montaje de instalación hidráulica en Cámara Rompe Presion; Análisis de precios unitarios 8: und; Análisis de precios unitarios 10: 0.83656; Análisis de precios unitarios 11: 2259.33; Análisis de precios unitarios 12: 1890.07
03.03.02.06.01.29 | Partida |  | Análisis de precios unitarios 1: 03.03.02.06.01.29; Análisis de precios unitarios 4: Suministro Instalaciones hidraulicas p/camara rompe presion CRP-31; Análisis de precios unitarios 10: 0; Análisis de precios unitarios 12: 26788.38
03.03.02.06.01.29 | Rendimiento |  | und/DIA |  | MO. | 8 | EQ. | 8 |  | Costo unitario directo por : und |  | 0 |  | 31782.98
03.03.02.06.01.29 | Código |  | Análisis de precios unitarios 1: Descripción Recurso; Análisis de precios unitarios 8: Unidad; Análisis de precios unitarios 9: Cuadrilla; Análisis de precios unitarios 10: Cantidad; Análisis de precios unitarios 11: Precio S/.; Análisis de precios unitarios 12: Parcial S/.
03.03.02.06.01.29 | 0229022302 | MATERIAL | Análisis de precios unitarios 1: Codo ho. dúctil 1/4 2 bridas PN 16 DN 50 mm; Análisis de precios unitarios 8: und; Análisis de precios unitarios 10: 1.6731; Análisis de precios unitarios 11: 175.12; Análisis de precios unitarios 12: 293
03.03.02.06.01.29 | 0229045026 | MATERIAL | Análisis de precios unitarios 1: Reducción ho.dúctil con 2 bridas PN 16 DN 65 mm a 50 mm; Análisis de precios unitarios 8: und; Análisis de precios unitarios 10: 1.6731; Análisis de precios unitarios 11: 217.81; Análisis de precios unitarios 12: 364.42
03.03.02.06.01.29 | 0229045032 | MATERIAL | Análisis de precios unitarios 1: Reducción ho.dúctil con 2 bridas PN 16 DN 80 mm a 50 mm; Análisis de precios unitarios 8: und; Análisis de precios unitarios 10: 1.6731; Análisis de precios unitarios 11: 168.69; Análisis de precios unitarios 12: 282.24
03.03.02.06.01.29 | 0229045042 | MATERIAL | Análisis de precios unitarios 1: Reducción ho.dúctil con 2 bridas PN 16 DN 100 mm a 50 mm; Análisis de precios unitarios 8: und; Análisis de precios unitarios 10: 1.6731; Análisis de precios unitarios 11: 178.67; Análisis de precios unitarios 12: 298.94
03.03.02.06.01.29 | 0229070722 | MATERIAL | Análisis de precios unitarios 1: Tee ho. dúctil 3 BB. PN 16 DN 50 mm x 50 mm; Análisis de precios unitarios 8: und; Análisis de precios unitarios 10: 2.5097; Análisis de precios unitarios 11: 284; Análisis de precios unitarios 12: 712.75
03.03.02.06.01.29 | 0229100013 | MATERIAL | Análisis de precios unitarios 1: Transición brida-campana de ho. dúctil PN 16 DN 100 mm; Análisis de precios unitarios 8: und; Análisis de precios unitarios 10: 0.83656; Análisis de precios unitarios 11: 224.27; Análisis de precios unitarios 12: 187.62
03.03.02.06.01.29 | 0229100023 | MATERIAL | Análisis de precios unitarios 1: Transición brida-campana de ho. dúctil PN 16 DN 80 mm; Análisis de precios unitarios 8: und; Análisis de precios unitarios 10: 1.6731; Análisis de precios unitarios 11: 198.1; Análisis de precios unitarios 12: 331.45
03.03.02.06.01.29 | 0229100027 | MATERIAL | Análisis de precios unitarios 1: Transición brida-campana de ho. dúctil PN 16 DN 50 mm; Análisis de precios unitarios 8: und; Análisis de precios unitarios 10: 4.1828; Análisis de precios unitarios 11: 136.2; Análisis de precios unitarios 12: 569.7
03.03.02.06.01.29 | 0229453108 | MATERIAL | Análisis de precios unitarios 1: Unión de desmontaje autoport. ho. dúctil PN 16 DN 50 mm; Análisis de precios unitarios 8: und; Análisis de precios unitarios 10: 1.6731; Análisis de precios unitarios 11: 277.98; Análisis de precios unitarios 12: 465.1
03.03.02.06.01.29 | 0231300120 | MATERIAL | Análisis de precios unitarios 1: Válvula de aire automática triple efecto bridada PN 16 DN 50 mm; Análisis de precios unitarios 8: und; Análisis de precios unitarios 10: 0.83656; Análisis de precios unitarios 11: 811.03; Análisis de precios unitarios 12: 678.48
03.03.02.06.01.29 | 0231390111 | MATERIAL | Análisis de precios unitarios 1: Válvula cpta h.dúct. BB junta elastoméri. vástago de acero DN 50 mm; Análisis de precios unitarios 8: und; Análisis de precios unitarios 10: 4.1828; Análisis de precios unitarios 11: 248.68; Análisis de precios unitarios 12: 1040.18
03.03.02.06.01.29 | 0231480011 | MATERIAL | Análisis de precios unitarios 1: Válvula reductora de presión DN 50 mm control piloto; Análisis de precios unitarios 8: und; Análisis de precios unitarios 10: 1.6731; Análisis de precios unitarios 11: 6059.85; Análisis de precios unitarios 12: 10138.88
03.03.02.06.01.29 | 0231900065 | MATERIAL | Análisis de precios unitarios 1: Filtro tipo "Cesto" BB de amplio paso PN 16 DN 50 según especificación (protección de sistema de agua potable); Análisis de precios unitarios 8: und; Análisis de precios unitarios 10: 1.6731; Análisis de precios unitarios 11: 242.58; Análisis de precios unitarios 12: 405.87
03.03.02.06.01.29 | 0256020502 | MATERIAL | Análisis de precios unitarios 1: Brida acero para soldar-anclajes DN 50 mm; Análisis de precios unitarios 8: und; Análisis de precios unitarios 10: 1.6731; Análisis de precios unitarios 11: 113.7; Análisis de precios unitarios 12: 190.23
03.03.02.06.01.29 | 015101140102 | SUBPARTIDA | Análisis de precios unitarios 1: Tubería de acero SHC-40 p/equipamiento DN 50 incluye 1% de desperdicio; Análisis de precios unitarios 8: m; Análisis de precios unitarios 10: 0.83656; Análisis de precios unitarios 11: 14.18; Análisis de precios unitarios 12: 11.86
03.03.02.06.01.29 | 018701200116 | SUBPARTIDA | Análisis de precios unitarios 1: Manometro de camara rompe presion; Análisis de precios unitarios 8: und; Análisis de precios unitarios 10: 1.6731; Análisis de precios unitarios 11: 5335.88; Análisis de precios unitarios 12: 8927.59
03.03.02.06.01.29 | 018901250115 | SUBPARTIDA | Análisis de precios unitarios 1: Montaje de instalación hidráulica en Cámara Rompe Presion; Análisis de precios unitarios 8: und; Análisis de precios unitarios 10: 0.83656; Análisis de precios unitarios 11: 2259.33; Análisis de precios unitarios 12: 1890.07
03.03.02.06.01.30 | Partida |  | Análisis de precios unitarios 1: 03.03.02.06.01.30; Análisis de precios unitarios 4: Suministro Instalaciones hidraulicas p/camara rompe presion CRP-32; Análisis de precios unitarios 10: 0; Análisis de precios unitarios 12: 26788.38
03.03.02.06.01.30 | Rendimiento |  | und/DIA |  | MO. | 8 | EQ. | 8 |  | Costo unitario directo por : und |  | 0 |  | 31782.98
03.03.02.06.01.30 | Código |  | Análisis de precios unitarios 1: Descripción Recurso; Análisis de precios unitarios 8: Unidad; Análisis de precios unitarios 9: Cuadrilla; Análisis de precios unitarios 10: Cantidad; Análisis de precios unitarios 11: Precio S/.; Análisis de precios unitarios 12: Parcial S/.
03.03.02.06.01.30 | 0229022302 | MATERIAL | Análisis de precios unitarios 1: Codo ho. dúctil 1/4 2 bridas PN 16 DN 50 mm; Análisis de precios unitarios 8: und; Análisis de precios unitarios 10: 1.6731; Análisis de precios unitarios 11: 175.12; Análisis de precios unitarios 12: 293
03.03.02.06.01.30 | 0229045026 | MATERIAL | Análisis de precios unitarios 1: Reducción ho.dúctil con 2 bridas PN 16 DN 65 mm a 50 mm; Análisis de precios unitarios 8: und; Análisis de precios unitarios 10: 1.6731; Análisis de precios unitarios 11: 217.81; Análisis de precios unitarios 12: 364.42
03.03.02.06.01.30 | 0229045032 | MATERIAL | Análisis de precios unitarios 1: Reducción ho.dúctil con 2 bridas PN 16 DN 80 mm a 50 mm; Análisis de precios unitarios 8: und; Análisis de precios unitarios 10: 1.6731; Análisis de precios unitarios 11: 168.69; Análisis de precios unitarios 12: 282.24
03.03.02.06.01.30 | 0229045042 | MATERIAL | Análisis de precios unitarios 1: Reducción ho.dúctil con 2 bridas PN 16 DN 100 mm a 50 mm; Análisis de precios unitarios 8: und; Análisis de precios unitarios 10: 1.6731; Análisis de precios unitarios 11: 178.67; Análisis de precios unitarios 12: 298.94
03.03.02.06.01.30 | 0229070722 | MATERIAL | Análisis de precios unitarios 1: Tee ho. dúctil 3 BB. PN 16 DN 50 mm x 50 mm; Análisis de precios unitarios 8: und; Análisis de precios unitarios 10: 2.5097; Análisis de precios unitarios 11: 284; Análisis de precios unitarios 12: 712.75
03.03.02.06.01.30 | 0229100013 | MATERIAL | Análisis de precios unitarios 1: Transición brida-campana de ho. dúctil PN 16 DN 100 mm; Análisis de precios unitarios 8: und; Análisis de precios unitarios 10: 0.83656; Análisis de precios unitarios 11: 224.27; Análisis de precios unitarios 12: 187.62
03.03.02.06.01.30 | 0229100023 | MATERIAL | Análisis de precios unitarios 1: Transición brida-campana de ho. dúctil PN 16 DN 80 mm; Análisis de precios unitarios 8: und; Análisis de precios unitarios 10: 1.6731; Análisis de precios unitarios 11: 198.1; Análisis de precios unitarios 12: 331.45
03.03.02.06.01.30 | 0229100027 | MATERIAL | Análisis de precios unitarios 1: Transición brida-campana de ho. dúctil PN 16 DN 50 mm; Análisis de precios unitarios 8: und; Análisis de precios unitarios 10: 4.1828; Análisis de precios unitarios 11: 136.2; Análisis de precios unitarios 12: 569.7
03.03.02.06.01.30 | 0229453108 | MATERIAL | Análisis de precios unitarios 1: Unión de desmontaje autoport. ho. dúctil PN 16 DN 50 mm; Análisis de precios unitarios 8: und; Análisis de precios unitarios 10: 1.6731; Análisis de precios unitarios 11: 277.98; Análisis de precios unitarios 12: 465.1
03.03.02.06.01.30 | 0231300120 | MATERIAL | Análisis de precios unitarios 1: Válvula de aire automática triple efecto bridada PN 16 DN 50 mm; Análisis de precios unitarios 8: und; Análisis de precios unitarios 10: 0.83656; Análisis de precios unitarios 11: 811.03; Análisis de precios unitarios 12: 678.48
03.03.02.06.01.30 | 0231390111 | MATERIAL | Análisis de precios unitarios 1: Válvula cpta h.dúct. BB junta elastoméri. vástago de acero DN 50 mm; Análisis de precios unitarios 8: und; Análisis de precios unitarios 10: 4.1828; Análisis de precios unitarios 11: 248.68; Análisis de precios unitarios 12: 1040.18
03.03.02.06.01.30 | 0231480011 | MATERIAL | Análisis de precios unitarios 1: Válvula reductora de presión DN 50 mm control piloto; Análisis de precios unitarios 8: und; Análisis de precios unitarios 10: 1.6731; Análisis de precios unitarios 11: 6059.85; Análisis de precios unitarios 12: 10138.88
03.03.02.06.01.30 | 0231900065 | MATERIAL | Análisis de precios unitarios 1: Filtro tipo "Cesto" BB de amplio paso PN 16 DN 50 según especificación (protección de sistema de agua potable); Análisis de precios unitarios 8: und; Análisis de precios unitarios 10: 1.6731; Análisis de precios unitarios 11: 242.58; Análisis de precios unitarios 12: 405.87
03.03.02.06.01.30 | 0256020502 | MATERIAL | Análisis de precios unitarios 1: Brida acero para soldar-anclajes DN 50 mm; Análisis de precios unitarios 8: und; Análisis de precios unitarios 10: 1.6731; Análisis de precios unitarios 11: 113.7; Análisis de precios unitarios 12: 190.23
03.03.02.06.01.30 | 015101140102 | SUBPARTIDA | Análisis de precios unitarios 1: Tubería de acero SHC-40 p/equipamiento DN 50 incluye 1% de desperdicio; Análisis de precios unitarios 8: m; Análisis de precios unitarios 10: 0.83656; Análisis de precios unitarios 11: 14.18; Análisis de precios unitarios 12: 11.86
03.03.02.06.01.30 | 018701200116 | SUBPARTIDA | Análisis de precios unitarios 1: Manometro de camara rompe presion; Análisis de precios unitarios 8: und; Análisis de precios unitarios 10: 1.6731; Análisis de precios unitarios 11: 5335.88; Análisis de precios unitarios 12: 8927.59
03.03.02.06.01.30 | 018901250115 | SUBPARTIDA | Análisis de precios unitarios 1: Montaje de instalación hidráulica en Cámara Rompe Presion; Análisis de precios unitarios 8: und; Análisis de precios unitarios 10: 0.83656; Análisis de precios unitarios 11: 2259.33; Análisis de precios unitarios 12: 1890.07
03.03.02.06.01.31 | Partida |  | Análisis de precios unitarios 1: 03.03.02.06.01.31; Análisis de precios unitarios 4: Suministro Instalaciones hidraulicas p/camara rompe presion CRP-33; Análisis de precios unitarios 10: 0; Análisis de precios unitarios 12: 26788.38
03.03.02.06.01.31 | Rendimiento |  | und/DIA |  | MO. | 8 | EQ. | 8 |  | Costo unitario directo por : und |  | 0 |  | 31782.98
03.03.02.06.01.31 | Código |  | Análisis de precios unitarios 1: Descripción Recurso; Análisis de precios unitarios 8: Unidad; Análisis de precios unitarios 9: Cuadrilla; Análisis de precios unitarios 10: Cantidad; Análisis de precios unitarios 11: Precio S/.; Análisis de precios unitarios 12: Parcial S/.
03.03.02.06.01.31 | 0229022302 | MATERIAL | Análisis de precios unitarios 1: Codo ho. dúctil 1/4 2 bridas PN 16 DN 50 mm; Análisis de precios unitarios 8: und; Análisis de precios unitarios 10: 1.6731; Análisis de precios unitarios 11: 175.12; Análisis de precios unitarios 12: 293
03.03.02.06.01.31 | 0229045026 | MATERIAL | Análisis de precios unitarios 1: Reducción ho.dúctil con 2 bridas PN 16 DN 65 mm a 50 mm; Análisis de precios unitarios 8: und; Análisis de precios unitarios 10: 1.6731; Análisis de precios unitarios 11: 217.81; Análisis de precios unitarios 12: 364.42
03.03.02.06.01.31 | 0229045032 | MATERIAL | Análisis de precios unitarios 1: Reducción ho.dúctil con 2 bridas PN 16 DN 80 mm a 50 mm; Análisis de precios unitarios 8: und; Análisis de precios unitarios 10: 1.6731; Análisis de precios unitarios 11: 168.69; Análisis de precios unitarios 12: 282.24
03.03.02.06.01.31 | 0229045042 | MATERIAL | Análisis de precios unitarios 1: Reducción ho.dúctil con 2 bridas PN 16 DN 100 mm a 50 mm; Análisis de precios unitarios 8: und; Análisis de precios unitarios 10: 1.6731; Análisis de precios unitarios 11: 178.67; Análisis de precios unitarios 12: 298.94
03.03.02.06.01.31 | 0229070722 | MATERIAL | Análisis de precios unitarios 1: Tee ho. dúctil 3 BB. PN 16 DN 50 mm x 50 mm; Análisis de precios unitarios 8: und; Análisis de precios unitarios 10: 2.5097; Análisis de precios unitarios 11: 284; Análisis de precios unitarios 12: 712.75
03.03.02.06.01.31 | 0229100013 | MATERIAL | Análisis de precios unitarios 1: Transición brida-campana de ho. dúctil PN 16 DN 100 mm; Análisis de precios unitarios 8: und; Análisis de precios unitarios 10: 0.83656; Análisis de precios unitarios 11: 224.27; Análisis de precios unitarios 12: 187.62
03.03.02.06.01.31 | 0229100023 | MATERIAL | Análisis de precios unitarios 1: Transición brida-campana de ho. dúctil PN 16 DN 80 mm; Análisis de precios unitarios 8: und; Análisis de precios unitarios 10: 1.6731; Análisis de precios unitarios 11: 198.1; Análisis de precios unitarios 12: 331.45
03.03.02.06.01.31 | 0229100027 | MATERIAL | Análisis de precios unitarios 1: Transición brida-campana de ho. dúctil PN 16 DN 50 mm; Análisis de precios unitarios 8: und; Análisis de precios unitarios 10: 4.1828; Análisis de precios unitarios 11: 136.2; Análisis de precios unitarios 12: 569.7
03.03.02.06.01.31 | 0229453108 | MATERIAL | Análisis de precios unitarios 1: Unión de desmontaje autoport. ho. dúctil PN 16 DN 50 mm; Análisis de precios unitarios 8: und; Análisis de precios unitarios 10: 1.6731; Análisis de precios unitarios 11: 277.98; Análisis de precios unitarios 12: 465.1
03.03.02.06.01.31 | 0231300120 | MATERIAL | Análisis de precios unitarios 1: Válvula de aire automática triple efecto bridada PN 16 DN 50 mm; Análisis de precios unitarios 8: und; Análisis de precios unitarios 10: 0.83656; Análisis de precios unitarios 11: 811.03; Análisis de precios unitarios 12: 678.48
03.03.02.06.01.31 | 0231390111 | MATERIAL | Análisis de precios unitarios 1: Válvula cpta h.dúct. BB junta elastoméri. vástago de acero DN 50 mm; Análisis de precios unitarios 8: und; Análisis de precios unitarios 10: 4.1828; Análisis de precios unitarios 11: 248.68; Análisis de precios unitarios 12: 1040.18
03.03.02.06.01.31 | 0231480011 | MATERIAL | Análisis de precios unitarios 1: Válvula reductora de presión DN 50 mm control piloto; Análisis de precios unitarios 8: und; Análisis de precios unitarios 10: 1.6731; Análisis de precios unitarios 11: 6059.85; Análisis de precios unitarios 12: 10138.88
03.03.02.06.01.31 | 0231900065 | MATERIAL | Análisis de precios unitarios 1: Filtro tipo "Cesto" BB de amplio paso PN 16 DN 50 según especificación (protección de sistema de agua potable); Análisis de precios unitarios 8: und; Análisis de precios unitarios 10: 1.6731; Análisis de precios unitarios 11: 242.58; Análisis de precios unitarios 12: 405.87
03.03.02.06.01.31 | 0256020502 | MATERIAL | Análisis de precios unitarios 1: Brida acero para soldar-anclajes DN 50 mm; Análisis de precios unitarios 8: und; Análisis de precios unitarios 10: 1.6731; Análisis de precios unitarios 11: 113.7; Análisis de precios unitarios 12: 190.23
03.03.02.06.01.31 | 015101140102 | SUBPARTIDA | Análisis de precios unitarios 1: Tubería de acero SHC-40 p/equipamiento DN 50 incluye 1% de desperdicio; Análisis de precios unitarios 8: m; Análisis de precios unitarios 10: 0.83656; Análisis de precios unitarios 11: 14.18; Análisis de precios unitarios 12: 11.86
03.03.02.06.01.31 | 018701200116 | SUBPARTIDA | Análisis de precios unitarios 1: Manometro de camara rompe presion; Análisis de precios unitarios 8: und; Análisis de precios unitarios 10: 1.6731; Análisis de precios unitarios 11: 5335.88; Análisis de precios unitarios 12: 8927.59
03.03.02.06.01.31 | 018901250115 | SUBPARTIDA | Análisis de precios unitarios 1: Montaje de instalación hidráulica en Cámara Rompe Presion; Análisis de precios unitarios 8: und; Análisis de precios unitarios 10: 0.83656; Análisis de precios unitarios 11: 2259.33; Análisis de precios unitarios 12: 1890.07
03.03.02.06.01.32 | Partida |  | Análisis de precios unitarios 1: 03.03.02.06.01.32; Análisis de precios unitarios 4: Suministro Instalaciones hidraulicas p/camara rompe presion CRP-34; Análisis de precios unitarios 10: 0; Análisis de precios unitarios 12: 26788.38
03.03.02.06.01.32 | Rendimiento |  | und/DIA |  | MO. | 8 | EQ. | 8 |  | Costo unitario directo por : und |  | 0 |  | 31782.98
03.03.02.06.01.32 | Código |  | Análisis de precios unitarios 1: Descripción Recurso; Análisis de precios unitarios 8: Unidad; Análisis de precios unitarios 9: Cuadrilla; Análisis de precios unitarios 10: Cantidad; Análisis de precios unitarios 11: Precio S/.; Análisis de precios unitarios 12: Parcial S/.
03.03.02.06.01.32 | 0229022302 | MATERIAL | Análisis de precios unitarios 1: Codo ho. dúctil 1/4 2 bridas PN 16 DN 50 mm; Análisis de precios unitarios 8: und; Análisis de precios unitarios 10: 1.6731; Análisis de precios unitarios 11: 175.12; Análisis de precios unitarios 12: 293
03.03.02.06.01.32 | 0229045026 | MATERIAL | Análisis de precios unitarios 1: Reducción ho.dúctil con 2 bridas PN 16 DN 65 mm a 50 mm; Análisis de precios unitarios 8: und; Análisis de precios unitarios 10: 1.6731; Análisis de precios unitarios 11: 217.81; Análisis de precios unitarios 12: 364.42
03.03.02.06.01.32 | 0229045032 | MATERIAL | Análisis de precios unitarios 1: Reducción ho.dúctil con 2 bridas PN 16 DN 80 mm a 50 mm; Análisis de precios unitarios 8: und; Análisis de precios unitarios 10: 1.6731; Análisis de precios unitarios 11: 168.69; Análisis de precios unitarios 12: 282.24
03.03.02.06.01.32 | 0229045042 | MATERIAL | Análisis de precios unitarios 1: Reducción ho.dúctil con 2 bridas PN 16 DN 100 mm a 50 mm; Análisis de precios unitarios 8: und; Análisis de precios unitarios 10: 1.6731; Análisis de precios unitarios 11: 178.67; Análisis de precios unitarios 12: 298.94
03.03.02.06.01.32 | 0229070722 | MATERIAL | Análisis de precios unitarios 1: Tee ho. dúctil 3 BB. PN 16 DN 50 mm x 50 mm; Análisis de precios unitarios 8: und; Análisis de precios unitarios 10: 2.5097; Análisis de precios unitarios 11: 284; Análisis de precios unitarios 12: 712.75
03.03.02.06.01.32 | 0229100013 | MATERIAL | Análisis de precios unitarios 1: Transición brida-campana de ho. dúctil PN 16 DN 100 mm; Análisis de precios unitarios 8: und; Análisis de precios unitarios 10: 0.83656; Análisis de precios unitarios 11: 224.27; Análisis de precios unitarios 12: 187.62
03.03.02.06.01.32 | 0229100023 | MATERIAL | Análisis de precios unitarios 1: Transición brida-campana de ho. dúctil PN 16 DN 80 mm; Análisis de precios unitarios 8: und; Análisis de precios unitarios 10: 1.6731; Análisis de precios unitarios 11: 198.1; Análisis de precios unitarios 12: 331.45
03.03.02.06.01.32 | 0229100027 | MATERIAL | Análisis de precios unitarios 1: Transición brida-campana de ho. dúctil PN 16 DN 50 mm; Análisis de precios unitarios 8: und; Análisis de precios unitarios 10: 4.1828; Análisis de precios unitarios 11: 136.2; Análisis de precios unitarios 12: 569.7
03.03.02.06.01.32 | 0229453108 | MATERIAL | Análisis de precios unitarios 1: Unión de desmontaje autoport. ho. dúctil PN 16 DN 50 mm; Análisis de precios unitarios 8: und; Análisis de precios unitarios 10: 1.6731; Análisis de precios unitarios 11: 277.98; Análisis de precios unitarios 12: 465.1
03.03.02.06.01.32 | 0231300120 | MATERIAL | Análisis de precios unitarios 1: Válvula de aire automática triple efecto bridada PN 16 DN 50 mm; Análisis de precios unitarios 8: und; Análisis de precios unitarios 10: 0.83656; Análisis de precios unitarios 11: 811.03; Análisis de precios unitarios 12: 678.48
03.03.02.06.01.32 | 0231390111 | MATERIAL | Análisis de precios unitarios 1: Válvula cpta h.dúct. BB junta elastoméri. vástago de acero DN 50 mm; Análisis de precios unitarios 8: und; Análisis de precios unitarios 10: 4.1828; Análisis de precios unitarios 11: 248.68; Análisis de precios unitarios 12: 1040.18
03.03.02.06.01.32 | 0231480011 | MATERIAL | Análisis de precios unitarios 1: Válvula reductora de presión DN 50 mm control piloto; Análisis de precios unitarios 8: und; Análisis de precios unitarios 10: 1.6731; Análisis de precios unitarios 11: 6059.85; Análisis de precios unitarios 12: 10138.88
03.03.02.06.01.32 | 0231900065 | MATERIAL | Análisis de precios unitarios 1: Filtro tipo "Cesto" BB de amplio paso PN 16 DN 50 según especificación (protección de sistema de agua potable); Análisis de precios unitarios 8: und; Análisis de precios unitarios 10: 1.6731; Análisis de precios unitarios 11: 242.58; Análisis de precios unitarios 12: 405.87
03.03.02.06.01.32 | 0256020502 | MATERIAL | Análisis de precios unitarios 1: Brida acero para soldar-anclajes DN 50 mm; Análisis de precios unitarios 8: und; Análisis de precios unitarios 10: 1.6731; Análisis de precios unitarios 11: 113.7; Análisis de precios unitarios 12: 190.23
03.03.02.06.01.32 | 015101140102 | SUBPARTIDA | Análisis de precios unitarios 1: Tubería de acero SHC-40 p/equipamiento DN 50 incluye 1% de desperdicio; Análisis de precios unitarios 8: m; Análisis de precios unitarios 10: 0.83656; Análisis de precios unitarios 11: 14.18; Análisis de precios unitarios 12: 11.86
03.03.02.06.01.32 | 018701200116 | SUBPARTIDA | Análisis de precios unitarios 1: Manometro de camara rompe presion; Análisis de precios unitarios 8: und; Análisis de precios unitarios 10: 1.6731; Análisis de precios unitarios 11: 5335.88; Análisis de precios unitarios 12: 8927.59
03.03.02.06.01.32 | 018901250115 | SUBPARTIDA | Análisis de precios unitarios 1: Montaje de instalación hidráulica en Cámara Rompe Presion; Análisis de precios unitarios 8: und; Análisis de precios unitarios 10: 0.83656; Análisis de precios unitarios 11: 2259.33; Análisis de precios unitarios 12: 1890.07
03.03.02.06.01.33 | Partida |  | Análisis de precios unitarios 1: 03.03.02.06.01.33; Análisis de precios unitarios 4: Suministro Instalaciones hidraulicas p/camara rompe presion CRP-35; Análisis de precios unitarios 10: 0; Análisis de precios unitarios 12: 26988.38
03.03.02.06.01.33 | Rendimiento |  | und/DIA |  | MO. | 8 | EQ. | 8 |  | Costo unitario directo por : und |  | 0 |  | 31982.98
03.03.02.06.01.33 | Código |  | Análisis de precios unitarios 1: Descripción Recurso; Análisis de precios unitarios 8: Unidad; Análisis de precios unitarios 9: Cuadrilla; Análisis de precios unitarios 10: Cantidad; Análisis de precios unitarios 11: Precio S/.; Análisis de precios unitarios 12: Parcial S/.
03.03.02.06.01.33 | 0229022302 | MATERIAL | Análisis de precios unitarios 1: Codo ho. dúctil 1/4 2 bridas PN 16 DN 50 mm; Análisis de precios unitarios 8: und; Análisis de precios unitarios 10: 1.6752; Análisis de precios unitarios 11: 175.12; Análisis de precios unitarios 12: 293.35
03.03.02.06.01.33 | 0229045026 | MATERIAL | Análisis de precios unitarios 1: Reducción ho.dúctil con 2 bridas PN 16 DN 65 mm a 50 mm; Análisis de precios unitarios 8: und; Análisis de precios unitarios 10: 1.6752; Análisis de precios unitarios 11: 217.81; Análisis de precios unitarios 12: 364.87
03.03.02.06.01.33 | 0229045032 | MATERIAL | Análisis de precios unitarios 1: Reducción ho.dúctil con 2 bridas PN 16 DN 80 mm a 50 mm; Análisis de precios unitarios 8: und; Análisis de precios unitarios 10: 1.6752; Análisis de precios unitarios 11: 168.69; Análisis de precios unitarios 12: 282.58
03.03.02.06.01.33 | 0229045042 | MATERIAL | Análisis de precios unitarios 1: Reducción ho.dúctil con 2 bridas PN 16 DN 100 mm a 50 mm; Análisis de precios unitarios 8: und; Análisis de precios unitarios 10: 1.6752; Análisis de precios unitarios 11: 178.67; Análisis de precios unitarios 12: 299.3
03.03.02.06.01.33 | 0229070722 | MATERIAL | Análisis de precios unitarios 1: Tee ho. dúctil 3 BB. PN 16 DN 50 mm x 50 mm; Análisis de precios unitarios 8: und; Análisis de precios unitarios 10: 2.5127; Análisis de precios unitarios 11: 284; Análisis de precios unitarios 12: 713.62
03.03.02.06.01.33 | 0229100013 | MATERIAL | Análisis de precios unitarios 1: Transición brida-campana de ho. dúctil PN 16 DN 100 mm; Análisis de precios unitarios 8: und; Análisis de precios unitarios 10: 0.83758; Análisis de precios unitarios 11: 224.27; Análisis de precios unitarios 12: 187.84
03.03.02.06.01.33 | 0229100023 | MATERIAL | Análisis de precios unitarios 1: Transición brida-campana de ho. dúctil PN 16 DN 80 mm; Análisis de precios unitarios 8: und; Análisis de precios unitarios 10: 1.6752; Análisis de precios unitarios 11: 198.1; Análisis de precios unitarios 12: 331.85
03.03.02.06.01.33 | 0229100027 | MATERIAL | Análisis de precios unitarios 1: Transición brida-campana de ho. dúctil PN 16 DN 50 mm; Análisis de precios unitarios 8: und; Análisis de precios unitarios 10: 4.1879; Análisis de precios unitarios 11: 136.2; Análisis de precios unitarios 12: 570.39
03.03.02.06.01.33 | 0229453108 | MATERIAL | Análisis de precios unitarios 1: Unión de desmontaje autoport. ho. dúctil PN 16 DN 50 mm; Análisis de precios unitarios 8: und; Análisis de precios unitarios 10: 1.6752; Análisis de precios unitarios 11: 277.98; Análisis de precios unitarios 12: 465.66
03.03.02.06.01.33 | 0230840114 | MATERIAL | Análisis de precios unitarios 1: Manómetro de 0 a 200 libras/pulg2 incluye accesorios empalme; Análisis de precios unitarios 8: und; Análisis de precios unitarios 10: 0.83758; Análisis de precios unitarios 11: 200; Análisis de precios unitarios 12: 167.52
03.03.02.06.01.33 | 0231300120 | MATERIAL | Análisis de precios unitarios 1: Válvula de aire automática triple efecto bridada PN 16 DN 50 mm; Análisis de precios unitarios 8: und; Análisis de precios unitarios 10: 0.83758; Análisis de precios unitarios 11: 811.03; Análisis de precios unitarios 12: 679.3
03.03.02.06.01.33 | 0231390111 | MATERIAL | Análisis de precios unitarios 1: Válvula cpta h.dúct. BB junta elastoméri. vástago de acero DN 50 mm; Análisis de precios unitarios 8: und; Análisis de precios unitarios 10: 4.1879; Análisis de precios unitarios 11: 248.68; Análisis de precios unitarios 12: 1041.44
03.03.02.06.01.33 | 0231480011 | MATERIAL | Análisis de precios unitarios 1: Válvula reductora de presión DN 50 mm control piloto; Análisis de precios unitarios 8: und; Análisis de precios unitarios 10: 1.6752; Análisis de precios unitarios 11: 6059.85; Análisis de precios unitarios 12: 10151.18
03.03.02.06.01.33 | 0231900065 | MATERIAL | Análisis de precios unitarios 1: Filtro tipo "Cesto" BB de amplio paso PN 16 DN 50 según especificación (protección de sistema de agua potable); Análisis de precios unitarios 8: und; Análisis de precios unitarios 10: 1.6752; Análisis de precios unitarios 11: 242.58; Análisis de precios unitarios 12: 406.36
03.03.02.06.01.33 | 0256020502 | MATERIAL | Análisis de precios unitarios 1: Brida acero para soldar-anclajes DN 50 mm; Análisis de precios unitarios 8: und; Análisis de precios unitarios 10: 1.6752; Análisis de precios unitarios 11: 113.7; Análisis de precios unitarios 12: 190.46
03.03.02.06.01.33 | 015101140102 | SUBPARTIDA | Análisis de precios unitarios 1: Tubería de acero SHC-40 p/equipamiento DN 50 incluye 1% de desperdicio; Análisis de precios unitarios 8: m; Análisis de precios unitarios 10: 0.83758; Análisis de precios unitarios 11: 14.18; Análisis de precios unitarios 12: 11.88
03.03.02.06.01.33 | 018701200116 | SUBPARTIDA | Análisis de precios unitarios 1: Manometro de camara rompe presion; Análisis de precios unitarios 8: und; Análisis de precios unitarios 10: 1.6752; Análisis de precios unitarios 11: 5335.88; Análisis de precios unitarios 12: 8938.42
03.03.02.06.01.33 | 018901250115 | SUBPARTIDA | Análisis de precios unitarios 1: Montaje de instalación hidráulica en Cámara Rompe Presion; Análisis de precios unitarios 8: und; Análisis de precios unitarios 10: 0.83758; Análisis de precios unitarios 11: 2259.33; Análisis de precios unitarios 12: 1892.36
03.03.02.06.01.34 | Partida |  | Análisis de precios unitarios 1: 03.03.02.06.01.34; Análisis de precios unitarios 4: Suministro Instalaciones hidraulicas p/camara rompe presion CRP-36; Análisis de precios unitarios 10: 0; Análisis de precios unitarios 12: 26988.38
03.03.02.06.01.34 | Rendimiento |  | und/DIA |  | MO. | 8 | EQ. | 8 |  | Costo unitario directo por : und |  | 0 |  | 31982.98
03.03.02.06.01.34 | Código |  | Análisis de precios unitarios 1: Descripción Recurso; Análisis de precios unitarios 8: Unidad; Análisis de precios unitarios 9: Cuadrilla; Análisis de precios unitarios 10: Cantidad; Análisis de precios unitarios 11: Precio S/.; Análisis de precios unitarios 12: Parcial S/.
03.03.02.06.01.34 | 0229022302 | MATERIAL | Análisis de precios unitarios 1: Codo ho. dúctil 1/4 2 bridas PN 16 DN 50 mm; Análisis de precios unitarios 8: und; Análisis de precios unitarios 10: 1.6752; Análisis de precios unitarios 11: 175.12; Análisis de precios unitarios 12: 293.35
03.03.02.06.01.34 | 0229045026 | MATERIAL | Análisis de precios unitarios 1: Reducción ho.dúctil con 2 bridas PN 16 DN 65 mm a 50 mm; Análisis de precios unitarios 8: und; Análisis de precios unitarios 10: 1.6752; Análisis de precios unitarios 11: 217.81; Análisis de precios unitarios 12: 364.87
03.03.02.06.01.34 | 0229045032 | MATERIAL | Análisis de precios unitarios 1: Reducción ho.dúctil con 2 bridas PN 16 DN 80 mm a 50 mm; Análisis de precios unitarios 8: und; Análisis de precios unitarios 10: 1.6752; Análisis de precios unitarios 11: 168.69; Análisis de precios unitarios 12: 282.58
03.03.02.06.01.34 | 0229045042 | MATERIAL | Análisis de precios unitarios 1: Reducción ho.dúctil con 2 bridas PN 16 DN 100 mm a 50 mm; Análisis de precios unitarios 8: und; Análisis de precios unitarios 10: 1.6752; Análisis de precios unitarios 11: 178.67; Análisis de precios unitarios 12: 299.3
03.03.02.06.01.34 | 0229070722 | MATERIAL | Análisis de precios unitarios 1: Tee ho. dúctil 3 BB. PN 16 DN 50 mm x 50 mm; Análisis de precios unitarios 8: und; Análisis de precios unitarios 10: 2.5127; Análisis de precios unitarios 11: 284; Análisis de precios unitarios 12: 713.62
03.03.02.06.01.34 | 0229100013 | MATERIAL | Análisis de precios unitarios 1: Transición brida-campana de ho. dúctil PN 16 DN 100 mm; Análisis de precios unitarios 8: und; Análisis de precios unitarios 10: 0.83758; Análisis de precios unitarios 11: 224.27; Análisis de precios unitarios 12: 187.84
03.03.02.06.01.34 | 0229100023 | MATERIAL | Análisis de precios unitarios 1: Transición brida-campana de ho. dúctil PN 16 DN 80 mm; Análisis de precios unitarios 8: und; Análisis de precios unitarios 10: 1.6752; Análisis de precios unitarios 11: 198.1; Análisis de precios unitarios 12: 331.85
03.03.02.06.01.34 | 0229100027 | MATERIAL | Análisis de precios unitarios 1: Transición brida-campana de ho. dúctil PN 16 DN 50 mm; Análisis de precios unitarios 8: und; Análisis de precios unitarios 10: 4.1879; Análisis de precios unitarios 11: 136.2; Análisis de precios unitarios 12: 570.39
03.03.02.06.01.34 | 0229453108 | MATERIAL | Análisis de precios unitarios 1: Unión de desmontaje autoport. ho. dúctil PN 16 DN 50 mm; Análisis de precios unitarios 8: und; Análisis de precios unitarios 10: 1.6752; Análisis de precios unitarios 11: 277.98; Análisis de precios unitarios 12: 465.66
03.03.02.06.01.34 | 0230840114 | MATERIAL | Análisis de precios unitarios 1: Manómetro de 0 a 200 libras/pulg2 incluye accesorios empalme; Análisis de precios unitarios 8: und; Análisis de precios unitarios 10: 0.83758; Análisis de precios unitarios 11: 200; Análisis de precios unitarios 12: 167.52
03.03.02.06.01.34 | 0231300120 | MATERIAL | Análisis de precios unitarios 1: Válvula de aire automática triple efecto bridada PN 16 DN 50 mm; Análisis de precios unitarios 8: und; Análisis de precios unitarios 10: 0.83758; Análisis de precios unitarios 11: 811.03; Análisis de precios unitarios 12: 679.3
03.03.02.06.01.34 | 0231390111 | MATERIAL | Análisis de precios unitarios 1: Válvula cpta h.dúct. BB junta elastoméri. vástago de acero DN 50 mm; Análisis de precios unitarios 8: und; Análisis de precios unitarios 10: 4.1879; Análisis de precios unitarios 11: 248.68; Análisis de precios unitarios 12: 1041.44
03.03.02.06.01.34 | 0231480011 | MATERIAL | Análisis de precios unitarios 1: Válvula reductora de presión DN 50 mm control piloto; Análisis de precios unitarios 8: und; Análisis de precios unitarios 10: 1.6752; Análisis de precios unitarios 11: 6059.85; Análisis de precios unitarios 12: 10151.18
03.03.02.06.01.34 | 0231900065 | MATERIAL | Análisis de precios unitarios 1: Filtro tipo "Cesto" BB de amplio paso PN 16 DN 50 según especificación (protección de sistema de agua potable); Análisis de precios unitarios 8: und; Análisis de precios unitarios 10: 1.6752; Análisis de precios unitarios 11: 242.58; Análisis de precios unitarios 12: 406.36
03.03.02.06.01.34 | 0256020502 | MATERIAL | Análisis de precios unitarios 1: Brida acero para soldar-anclajes DN 50 mm; Análisis de precios unitarios 8: und; Análisis de precios unitarios 10: 1.6752; Análisis de precios unitarios 11: 113.7; Análisis de precios unitarios 12: 190.46
03.03.02.06.01.34 | 015101140102 | SUBPARTIDA | Análisis de precios unitarios 1: Tubería de acero SHC-40 p/equipamiento DN 50 incluye 1% de desperdicio; Análisis de precios unitarios 8: m; Análisis de precios unitarios 10: 0.83758; Análisis de precios unitarios 11: 14.18; Análisis de precios unitarios 12: 11.88
03.03.02.06.01.34 | 018701200116 | SUBPARTIDA | Análisis de precios unitarios 1: Manometro de camara rompe presion; Análisis de precios unitarios 8: und; Análisis de precios unitarios 10: 1.6752; Análisis de precios unitarios 11: 5335.88; Análisis de precios unitarios 12: 8938.42
03.03.02.06.01.34 | 018901250115 | SUBPARTIDA | Análisis de precios unitarios 1: Montaje de instalación hidráulica en Cámara Rompe Presion; Análisis de precios unitarios 8: und; Análisis de precios unitarios 10: 0.83758; Análisis de precios unitarios 11: 2259.33; Análisis de precios unitarios 12: 1892.36
03.03.02.06.01.35 | Partida |  | Análisis de precios unitarios 1: 03.03.02.06.01.35; Análisis de precios unitarios 4: Suministro Instalaciones hidraulicas p/camara rompe presion CRP-37; Análisis de precios unitarios 10: 0; Análisis de precios unitarios 12: 26788.38
03.03.02.06.01.35 | Rendimiento |  | und/DIA |  | MO. | 8 | EQ. | 8 |  | Costo unitario directo por : und |  | 0 |  | 31782.98
03.03.02.06.01.35 | Código |  | Análisis de precios unitarios 1: Descripción Recurso; Análisis de precios unitarios 8: Unidad; Análisis de precios unitarios 9: Cuadrilla; Análisis de precios unitarios 10: Cantidad; Análisis de precios unitarios 11: Precio S/.; Análisis de precios unitarios 12: Parcial S/.
03.03.02.06.01.35 | 0229022302 | MATERIAL | Análisis de precios unitarios 1: Codo ho. dúctil 1/4 2 bridas PN 16 DN 50 mm; Análisis de precios unitarios 8: und; Análisis de precios unitarios 10: 1.6731; Análisis de precios unitarios 11: 175.12; Análisis de precios unitarios 12: 293
03.03.02.06.01.35 | 0229045026 | MATERIAL | Análisis de precios unitarios 1: Reducción ho.dúctil con 2 bridas PN 16 DN 65 mm a 50 mm; Análisis de precios unitarios 8: und; Análisis de precios unitarios 10: 1.6731; Análisis de precios unitarios 11: 217.81; Análisis de precios unitarios 12: 364.42
03.03.02.06.01.35 | 0229045032 | MATERIAL | Análisis de precios unitarios 1: Reducción ho.dúctil con 2 bridas PN 16 DN 80 mm a 50 mm; Análisis de precios unitarios 8: und; Análisis de precios unitarios 10: 1.6731; Análisis de precios unitarios 11: 168.69; Análisis de precios unitarios 12: 282.24
03.03.02.06.01.35 | 0229045042 | MATERIAL | Análisis de precios unitarios 1: Reducción ho.dúctil con 2 bridas PN 16 DN 100 mm a 50 mm; Análisis de precios unitarios 8: und; Análisis de precios unitarios 10: 1.6731; Análisis de precios unitarios 11: 178.67; Análisis de precios unitarios 12: 298.94
03.03.02.06.01.35 | 0229070722 | MATERIAL | Análisis de precios unitarios 1: Tee ho. dúctil 3 BB. PN 16 DN 50 mm x 50 mm; Análisis de precios unitarios 8: und; Análisis de precios unitarios 10: 2.5097; Análisis de precios unitarios 11: 284; Análisis de precios unitarios 12: 712.75
03.03.02.06.01.35 | 0229100013 | MATERIAL | Análisis de precios unitarios 1: Transición brida-campana de ho. dúctil PN 16 DN 100 mm; Análisis de precios unitarios 8: und; Análisis de precios unitarios 10: 0.83656; Análisis de precios unitarios 11: 224.27; Análisis de precios unitarios 12: 187.62
03.03.02.06.01.35 | 0229100023 | MATERIAL | Análisis de precios unitarios 1: Transición brida-campana de ho. dúctil PN 16 DN 80 mm; Análisis de precios unitarios 8: und; Análisis de precios unitarios 10: 1.6731; Análisis de precios unitarios 11: 198.1; Análisis de precios unitarios 12: 331.45
03.03.02.06.01.35 | 0229100027 | MATERIAL | Análisis de precios unitarios 1: Transición brida-campana de ho. dúctil PN 16 DN 50 mm; Análisis de precios unitarios 8: und; Análisis de precios unitarios 10: 4.1828; Análisis de precios unitarios 11: 136.2; Análisis de precios unitarios 12: 569.7
03.03.02.06.01.35 | 0229453108 | MATERIAL | Análisis de precios unitarios 1: Unión de desmontaje autoport. ho. dúctil PN 16 DN 50 mm; Análisis de precios unitarios 8: und; Análisis de precios unitarios 10: 1.6731; Análisis de precios unitarios 11: 277.98; Análisis de precios unitarios 12: 465.1
03.03.02.06.01.35 | 0231300120 | MATERIAL | Análisis de precios unitarios 1: Válvula de aire automática triple efecto bridada PN 16 DN 50 mm; Análisis de precios unitarios 8: und; Análisis de precios unitarios 10: 0.83656; Análisis de precios unitarios 11: 811.03; Análisis de precios unitarios 12: 678.48
03.03.02.06.01.35 | 0231390111 | MATERIAL | Análisis de precios unitarios 1: Válvula cpta h.dúct. BB junta elastoméri. vástago de acero DN 50 mm; Análisis de precios unitarios 8: und; Análisis de precios unitarios 10: 4.1828; Análisis de precios unitarios 11: 248.68; Análisis de precios unitarios 12: 1040.18
03.03.02.06.01.35 | 0231480011 | MATERIAL | Análisis de precios unitarios 1: Válvula reductora de presión DN 50 mm control piloto; Análisis de precios unitarios 8: und; Análisis de precios unitarios 10: 1.6731; Análisis de precios unitarios 11: 6059.85; Análisis de precios unitarios 12: 10138.88
03.03.02.06.01.35 | 0231900065 | MATERIAL | Análisis de precios unitarios 1: Filtro tipo "Cesto" BB de amplio paso PN 16 DN 50 según especificación (protección de sistema de agua potable); Análisis de precios unitarios 8: und; Análisis de precios unitarios 10: 1.6731; Análisis de precios unitarios 11: 242.58; Análisis de precios unitarios 12: 405.87
03.03.02.06.01.35 | 0256020502 | MATERIAL | Análisis de precios unitarios 1: Brida acero para soldar-anclajes DN 50 mm; Análisis de precios unitarios 8: und; Análisis de precios unitarios 10: 1.6731; Análisis de precios unitarios 11: 113.7; Análisis de precios unitarios 12: 190.23
03.03.02.06.01.35 | 015101140102 | SUBPARTIDA | Análisis de precios unitarios 1: Tubería de acero SHC-40 p/equipamiento DN 50 incluye 1% de desperdicio; Análisis de precios unitarios 8: m; Análisis de precios unitarios 10: 0.83656; Análisis de precios unitarios 11: 14.18; Análisis de precios unitarios 12: 11.86
03.03.02.06.01.35 | 018701200116 | SUBPARTIDA | Análisis de precios unitarios 1: Manometro de camara rompe presion; Análisis de precios unitarios 8: und; Análisis de precios unitarios 10: 1.6731; Análisis de precios unitarios 11: 5335.88; Análisis de precios unitarios 12: 8927.59
03.03.02.06.01.35 | 018901250115 | SUBPARTIDA | Análisis de precios unitarios 1: Montaje de instalación hidráulica en Cámara Rompe Presion; Análisis de precios unitarios 8: und; Análisis de precios unitarios 10: 0.83656; Análisis de precios unitarios 11: 2259.33; Análisis de precios unitarios 12: 1890.07
03.03.02.06.01.36 | Partida |  | Análisis de precios unitarios 1: 03.03.02.06.01.36; Análisis de precios unitarios 4: Suministro Instalaciones hidraulicas p/camara rompe presion CRP-38; Análisis de precios unitarios 10: 0; Análisis de precios unitarios 12: 26788.38
03.03.02.06.01.36 | Rendimiento |  | und/DIA |  | MO. | 8 | EQ. | 8 |  | Costo unitario directo por : und |  | 0 |  | 31782.98
03.03.02.06.01.36 | Código |  | Análisis de precios unitarios 1: Descripción Recurso; Análisis de precios unitarios 8: Unidad; Análisis de precios unitarios 9: Cuadrilla; Análisis de precios unitarios 10: Cantidad; Análisis de precios unitarios 11: Precio S/.; Análisis de precios unitarios 12: Parcial S/.
03.03.02.06.01.36 | 0229022302 | MATERIAL | Análisis de precios unitarios 1: Codo ho. dúctil 1/4 2 bridas PN 16 DN 50 mm; Análisis de precios unitarios 8: und; Análisis de precios unitarios 10: 1.6731; Análisis de precios unitarios 11: 175.12; Análisis de precios unitarios 12: 293
03.03.02.06.01.36 | 0229045026 | MATERIAL | Análisis de precios unitarios 1: Reducción ho.dúctil con 2 bridas PN 16 DN 65 mm a 50 mm; Análisis de precios unitarios 8: und; Análisis de precios unitarios 10: 1.6731; Análisis de precios unitarios 11: 217.81; Análisis de precios unitarios 12: 364.42
03.03.02.06.01.36 | 0229045032 | MATERIAL | Análisis de precios unitarios 1: Reducción ho.dúctil con 2 bridas PN 16 DN 80 mm a 50 mm; Análisis de precios unitarios 8: und; Análisis de precios unitarios 10: 1.6731; Análisis de precios unitarios 11: 168.69; Análisis de precios unitarios 12: 282.24
03.03.02.06.01.36 | 0229045042 | MATERIAL | Análisis de precios unitarios 1: Reducción ho.dúctil con 2 bridas PN 16 DN 100 mm a 50 mm; Análisis de precios unitarios 8: und; Análisis de precios unitarios 10: 1.6731; Análisis de precios unitarios 11: 178.67; Análisis de precios unitarios 12: 298.94
03.03.02.06.01.36 | 0229070722 | MATERIAL | Análisis de precios unitarios 1: Tee ho. dúctil 3 BB. PN 16 DN 50 mm x 50 mm; Análisis de precios unitarios 8: und; Análisis de precios unitarios 10: 2.5097; Análisis de precios unitarios 11: 284; Análisis de precios unitarios 12: 712.75
03.03.02.06.01.36 | 0229100013 | MATERIAL | Análisis de precios unitarios 1: Transición brida-campana de ho. dúctil PN 16 DN 100 mm; Análisis de precios unitarios 8: und; Análisis de precios unitarios 10: 0.83656; Análisis de precios unitarios 11: 224.27; Análisis de precios unitarios 12: 187.62
03.03.02.06.01.36 | 0229100023 | MATERIAL | Análisis de precios unitarios 1: Transición brida-campana de ho. dúctil PN 16 DN 80 mm; Análisis de precios unitarios 8: und; Análisis de precios unitarios 10: 1.6731; Análisis de precios unitarios 11: 198.1; Análisis de precios unitarios 12: 331.45
03.03.02.06.01.36 | 0229100027 | MATERIAL | Análisis de precios unitarios 1: Transición brida-campana de ho. dúctil PN 16 DN 50 mm; Análisis de precios unitarios 8: und; Análisis de precios unitarios 10: 4.1828; Análisis de precios unitarios 11: 136.2; Análisis de precios unitarios 12: 569.7
03.03.02.06.01.36 | 0229453108 | MATERIAL | Análisis de precios unitarios 1: Unión de desmontaje autoport. ho. dúctil PN 16 DN 50 mm; Análisis de precios unitarios 8: und; Análisis de precios unitarios 10: 1.6731; Análisis de precios unitarios 11: 277.98; Análisis de precios unitarios 12: 465.1
03.03.02.06.01.36 | 0231300120 | MATERIAL | Análisis de precios unitarios 1: Válvula de aire automática triple efecto bridada PN 16 DN 50 mm; Análisis de precios unitarios 8: und; Análisis de precios unitarios 10: 0.83656; Análisis de precios unitarios 11: 811.03; Análisis de precios unitarios 12: 678.48
03.03.02.06.01.36 | 0231390111 | MATERIAL | Análisis de precios unitarios 1: Válvula cpta h.dúct. BB junta elastoméri. vástago de acero DN 50 mm; Análisis de precios unitarios 8: und; Análisis de precios unitarios 10: 4.1828; Análisis de precios unitarios 11: 248.68; Análisis de precios unitarios 12: 1040.18
03.03.02.06.01.36 | 0231480011 | MATERIAL | Análisis de precios unitarios 1: Válvula reductora de presión DN 50 mm control piloto; Análisis de precios unitarios 8: und; Análisis de precios unitarios 10: 1.6731; Análisis de precios unitarios 11: 6059.85; Análisis de precios unitarios 12: 10138.88
03.03.02.06.01.36 | 0231900065 | MATERIAL | Análisis de precios unitarios 1: Filtro tipo "Cesto" BB de amplio paso PN 16 DN 50 según especificación (protección de sistema de agua potable); Análisis de precios unitarios 8: und; Análisis de precios unitarios 10: 1.6731; Análisis de precios unitarios 11: 242.58; Análisis de precios unitarios 12: 405.87
03.03.02.06.01.36 | 0256020502 | MATERIAL | Análisis de precios unitarios 1: Brida acero para soldar-anclajes DN 50 mm; Análisis de precios unitarios 8: und; Análisis de precios unitarios 10: 1.6731; Análisis de precios unitarios 11: 113.7; Análisis de precios unitarios 12: 190.23
03.03.02.06.01.36 | 015101140102 | SUBPARTIDA | Análisis de precios unitarios 1: Tubería de acero SHC-40 p/equipamiento DN 50 incluye 1% de desperdicio; Análisis de precios unitarios 8: m; Análisis de precios unitarios 10: 0.83656; Análisis de precios unitarios 11: 14.18; Análisis de precios unitarios 12: 11.86
03.03.02.06.01.36 | 018701200116 | SUBPARTIDA | Análisis de precios unitarios 1: Manometro de camara rompe presion; Análisis de precios unitarios 8: und; Análisis de precios unitarios 10: 1.6731; Análisis de precios unitarios 11: 5335.88; Análisis de precios unitarios 12: 8927.59
03.03.02.06.01.36 | 018901250115 | SUBPARTIDA | Análisis de precios unitarios 1: Montaje de instalación hidráulica en Cámara Rompe Presion; Análisis de precios unitarios 8: und; Análisis de precios unitarios 10: 0.83656; Análisis de precios unitarios 11: 2259.33; Análisis de precios unitarios 12: 1890.07
03.03.02.06.01.37 | Partida |  | Análisis de precios unitarios 1: 03.03.02.06.01.37; Análisis de precios unitarios 4: Suministro Instalaciones hidraulicas p/camara rompe presion CRP-39; Análisis de precios unitarios 10: 0; Análisis de precios unitarios 12: 26788.38
03.03.02.06.01.37 | Rendimiento |  | und/DIA |  | MO. | 8 | EQ. | 8 |  | Costo unitario directo por : und |  | 0 |  | 31782.98
03.03.02.06.01.37 | Código |  | Análisis de precios unitarios 1: Descripción Recurso; Análisis de precios unitarios 8: Unidad; Análisis de precios unitarios 9: Cuadrilla; Análisis de precios unitarios 10: Cantidad; Análisis de precios unitarios 11: Precio S/.; Análisis de precios unitarios 12: Parcial S/.
03.03.02.06.01.37 | 0229022302 | MATERIAL | Análisis de precios unitarios 1: Codo ho. dúctil 1/4 2 bridas PN 16 DN 50 mm; Análisis de precios unitarios 8: und; Análisis de precios unitarios 10: 1.6731; Análisis de precios unitarios 11: 175.12; Análisis de precios unitarios 12: 293
03.03.02.06.01.37 | 0229045026 | MATERIAL | Análisis de precios unitarios 1: Reducción ho.dúctil con 2 bridas PN 16 DN 65 mm a 50 mm; Análisis de precios unitarios 8: und; Análisis de precios unitarios 10: 1.6731; Análisis de precios unitarios 11: 217.81; Análisis de precios unitarios 12: 364.42
03.03.02.06.01.37 | 0229045032 | MATERIAL | Análisis de precios unitarios 1: Reducción ho.dúctil con 2 bridas PN 16 DN 80 mm a 50 mm; Análisis de precios unitarios 8: und; Análisis de precios unitarios 10: 1.6731; Análisis de precios unitarios 11: 168.69; Análisis de precios unitarios 12: 282.24
03.03.02.06.01.37 | 0229045042 | MATERIAL | Análisis de precios unitarios 1: Reducción ho.dúctil con 2 bridas PN 16 DN 100 mm a 50 mm; Análisis de precios unitarios 8: und; Análisis de precios unitarios 10: 1.6731; Análisis de precios unitarios 11: 178.67; Análisis de precios unitarios 12: 298.94
03.03.02.06.01.37 | 0229070722 | MATERIAL | Análisis de precios unitarios 1: Tee ho. dúctil 3 BB. PN 16 DN 50 mm x 50 mm; Análisis de precios unitarios 8: und; Análisis de precios unitarios 10: 2.5097; Análisis de precios unitarios 11: 284; Análisis de precios unitarios 12: 712.75
03.03.02.06.01.37 | 0229100013 | MATERIAL | Análisis de precios unitarios 1: Transición brida-campana de ho. dúctil PN 16 DN 100 mm; Análisis de precios unitarios 8: und; Análisis de precios unitarios 10: 0.83656; Análisis de precios unitarios 11: 224.27; Análisis de precios unitarios 12: 187.62
03.03.02.06.01.37 | 0229100023 | MATERIAL | Análisis de precios unitarios 1: Transición brida-campana de ho. dúctil PN 16 DN 80 mm; Análisis de precios unitarios 8: und; Análisis de precios unitarios 10: 1.6731; Análisis de precios unitarios 11: 198.1; Análisis de precios unitarios 12: 331.45
03.03.02.06.01.37 | 0229100027 | MATERIAL | Análisis de precios unitarios 1: Transición brida-campana de ho. dúctil PN 16 DN 50 mm; Análisis de precios unitarios 8: und; Análisis de precios unitarios 10: 4.1828; Análisis de precios unitarios 11: 136.2; Análisis de precios unitarios 12: 569.7
03.03.02.06.01.37 | 0229453108 | MATERIAL | Análisis de precios unitarios 1: Unión de desmontaje autoport. ho. dúctil PN 16 DN 50 mm; Análisis de precios unitarios 8: und; Análisis de precios unitarios 10: 1.6731; Análisis de precios unitarios 11: 277.98; Análisis de precios unitarios 12: 465.1
03.03.02.06.01.37 | 0231300120 | MATERIAL | Análisis de precios unitarios 1: Válvula de aire automática triple efecto bridada PN 16 DN 50 mm; Análisis de precios unitarios 8: und; Análisis de precios unitarios 10: 0.83656; Análisis de precios unitarios 11: 811.03; Análisis de precios unitarios 12: 678.48
03.03.02.06.01.37 | 0231390111 | MATERIAL | Análisis de precios unitarios 1: Válvula cpta h.dúct. BB junta elastoméri. vástago de acero DN 50 mm; Análisis de precios unitarios 8: und; Análisis de precios unitarios 10: 4.1828; Análisis de precios unitarios 11: 248.68; Análisis de precios unitarios 12: 1040.18
03.03.02.06.01.37 | 0231480011 | MATERIAL | Análisis de precios unitarios 1: Válvula reductora de presión DN 50 mm control piloto; Análisis de precios unitarios 8: und; Análisis de precios unitarios 10: 1.6731; Análisis de precios unitarios 11: 6059.85; Análisis de precios unitarios 12: 10138.88
03.03.02.06.01.37 | 0231900065 | MATERIAL | Análisis de precios unitarios 1: Filtro tipo "Cesto" BB de amplio paso PN 16 DN 50 según especificación (protección de sistema de agua potable); Análisis de precios unitarios 8: und; Análisis de precios unitarios 10: 1.6731; Análisis de precios unitarios 11: 242.58; Análisis de precios unitarios 12: 405.87
03.03.02.06.01.37 | 0256020502 | MATERIAL | Análisis de precios unitarios 1: Brida acero para soldar-anclajes DN 50 mm; Análisis de precios unitarios 8: und; Análisis de precios unitarios 10: 1.6731; Análisis de precios unitarios 11: 113.7; Análisis de precios unitarios 12: 190.23
03.03.02.06.01.37 | 015101140102 | SUBPARTIDA | Análisis de precios unitarios 1: Tubería de acero SHC-40 p/equipamiento DN 50 incluye 1% de desperdicio; Análisis de precios unitarios 8: m; Análisis de precios unitarios 10: 0.83656; Análisis de precios unitarios 11: 14.18; Análisis de precios unitarios 12: 11.86
03.03.02.06.01.37 | 018701200116 | SUBPARTIDA | Análisis de precios unitarios 1: Manometro de camara rompe presion; Análisis de precios unitarios 8: und; Análisis de precios unitarios 10: 1.6731; Análisis de precios unitarios 11: 5335.88; Análisis de precios unitarios 12: 8927.59
03.03.02.06.01.37 | 018901250115 | SUBPARTIDA | Análisis de precios unitarios 1: Montaje de instalación hidráulica en Cámara Rompe Presion; Análisis de precios unitarios 8: und; Análisis de precios unitarios 10: 0.83656; Análisis de precios unitarios 11: 2259.33; Análisis de precios unitarios 12: 1890.07
03.03.02.06.01.38 | Partida |  | Análisis de precios unitarios 1: 03.03.02.06.01.38; Análisis de precios unitarios 4: Suministro Instalaciones hidraulicas p/camara rompe presion CRP-77; Análisis de precios unitarios 10: 0; Análisis de precios unitarios 12: 26788.38
03.03.02.06.01.38 | Rendimiento |  | und/DIA |  | MO. | 8 | EQ. | 8 |  | Costo unitario directo por : und |  | 0 |  | 31782.98
03.03.02.06.01.38 | Código |  | Análisis de precios unitarios 1: Descripción Recurso; Análisis de precios unitarios 8: Unidad; Análisis de precios unitarios 9: Cuadrilla; Análisis de precios unitarios 10: Cantidad; Análisis de precios unitarios 11: Precio S/.; Análisis de precios unitarios 12: Parcial S/.
03.03.02.06.01.38 | 0229022302 | MATERIAL | Análisis de precios unitarios 1: Codo ho. dúctil 1/4 2 bridas PN 16 DN 50 mm; Análisis de precios unitarios 8: und; Análisis de precios unitarios 10: 1.6731; Análisis de precios unitarios 11: 175.12; Análisis de precios unitarios 12: 293
03.03.02.06.01.38 | 0229045026 | MATERIAL | Análisis de precios unitarios 1: Reducción ho.dúctil con 2 bridas PN 16 DN 65 mm a 50 mm; Análisis de precios unitarios 8: und; Análisis de precios unitarios 10: 1.6731; Análisis de precios unitarios 11: 217.81; Análisis de precios unitarios 12: 364.42
03.03.02.06.01.38 | 0229045032 | MATERIAL | Análisis de precios unitarios 1: Reducción ho.dúctil con 2 bridas PN 16 DN 80 mm a 50 mm; Análisis de precios unitarios 8: und; Análisis de precios unitarios 10: 1.6731; Análisis de precios unitarios 11: 168.69; Análisis de precios unitarios 12: 282.24
03.03.02.06.01.38 | 0229045042 | MATERIAL | Análisis de precios unitarios 1: Reducción ho.dúctil con 2 bridas PN 16 DN 100 mm a 50 mm; Análisis de precios unitarios 8: und; Análisis de precios unitarios 10: 1.6731; Análisis de precios unitarios 11: 178.67; Análisis de precios unitarios 12: 298.94
03.03.02.06.01.38 | 0229070722 | MATERIAL | Análisis de precios unitarios 1: Tee ho. dúctil 3 BB. PN 16 DN 50 mm x 50 mm; Análisis de precios unitarios 8: und; Análisis de precios unitarios 10: 2.5097; Análisis de precios unitarios 11: 284; Análisis de precios unitarios 12: 712.75
03.03.02.06.01.38 | 0229100013 | MATERIAL | Análisis de precios unitarios 1: Transición brida-campana de ho. dúctil PN 16 DN 100 mm; Análisis de precios unitarios 8: und; Análisis de precios unitarios 10: 0.83656; Análisis de precios unitarios 11: 224.27; Análisis de precios unitarios 12: 187.62
03.03.02.06.01.38 | 0229100023 | MATERIAL | Análisis de precios unitarios 1: Transición brida-campana de ho. dúctil PN 16 DN 80 mm; Análisis de precios unitarios 8: und; Análisis de precios unitarios 10: 1.6731; Análisis de precios unitarios 11: 198.1; Análisis de precios unitarios 12: 331.45
03.03.02.06.01.38 | 0229100027 | MATERIAL | Análisis de precios unitarios 1: Transición brida-campana de ho. dúctil PN 16 DN 50 mm; Análisis de precios unitarios 8: und; Análisis de precios unitarios 10: 4.1828; Análisis de precios unitarios 11: 136.2; Análisis de precios unitarios 12: 569.7
03.03.02.06.01.38 | 0229453108 | MATERIAL | Análisis de precios unitarios 1: Unión de desmontaje autoport. ho. dúctil PN 16 DN 50 mm; Análisis de precios unitarios 8: und; Análisis de precios unitarios 10: 1.6731; Análisis de precios unitarios 11: 277.98; Análisis de precios unitarios 12: 465.1
03.03.02.06.01.38 | 0231300120 | MATERIAL | Análisis de precios unitarios 1: Válvula de aire automática triple efecto bridada PN 16 DN 50 mm; Análisis de precios unitarios 8: und; Análisis de precios unitarios 10: 0.83656; Análisis de precios unitarios 11: 811.03; Análisis de precios unitarios 12: 678.48
03.03.02.06.01.38 | 0231390111 | MATERIAL | Análisis de precios unitarios 1: Válvula cpta h.dúct. BB junta elastoméri. vástago de acero DN 50 mm; Análisis de precios unitarios 8: und; Análisis de precios unitarios 10: 4.1828; Análisis de precios unitarios 11: 248.68; Análisis de precios unitarios 12: 1040.18
03.03.02.06.01.38 | 0231480011 | MATERIAL | Análisis de precios unitarios 1: Válvula reductora de presión DN 50 mm control piloto; Análisis de precios unitarios 8: und; Análisis de precios unitarios 10: 1.6731; Análisis de precios unitarios 11: 6059.85; Análisis de precios unitarios 12: 10138.88
03.03.02.06.01.38 | 0231900065 | MATERIAL | Análisis de precios unitarios 1: Filtro tipo "Cesto" BB de amplio paso PN 16 DN 50 según especificación (protección de sistema de agua potable); Análisis de precios unitarios 8: und; Análisis de precios unitarios 10: 1.6731; Análisis de precios unitarios 11: 242.58; Análisis de precios unitarios 12: 405.87
03.03.02.06.01.38 | 0256020502 | MATERIAL | Análisis de precios unitarios 1: Brida acero para soldar-anclajes DN 50 mm; Análisis de precios unitarios 8: und; Análisis de precios unitarios 10: 1.6731; Análisis de precios unitarios 11: 113.7; Análisis de precios unitarios 12: 190.23
03.03.02.06.01.38 | 015101140102 | SUBPARTIDA | Análisis de precios unitarios 1: Tubería de acero SHC-40 p/equipamiento DN 50 incluye 1% de desperdicio; Análisis de precios unitarios 8: m; Análisis de precios unitarios 10: 0.83656; Análisis de precios unitarios 11: 14.18; Análisis de precios unitarios 12: 11.86
03.03.02.06.01.38 | 018701200116 | SUBPARTIDA | Análisis de precios unitarios 1: Manometro de camara rompe presion; Análisis de precios unitarios 8: und; Análisis de precios unitarios 10: 1.6731; Análisis de precios unitarios 11: 5335.88; Análisis de precios unitarios 12: 8927.59
03.03.02.06.01.38 | 018901250115 | SUBPARTIDA | Análisis de precios unitarios 1: Montaje de instalación hidráulica en Cámara Rompe Presion; Análisis de precios unitarios 8: und; Análisis de precios unitarios 10: 0.83656; Análisis de precios unitarios 11: 2259.33; Análisis de precios unitarios 12: 1890.07
03.03.02.06.01.39 | Partida |  | Análisis de precios unitarios 1: 03.03.02.06.01.39; Análisis de precios unitarios 4: Suministro Instalaciones hidraulicas p/camara rompe presion CRP-78; Análisis de precios unitarios 10: 0; Análisis de precios unitarios 12: 26788.38
03.03.02.06.01.39 | Rendimiento |  | und/DIA |  | MO. | 8 | EQ. | 8 |  | Costo unitario directo por : und |  | 0 |  | 31782.98
03.03.02.06.01.39 | Código |  | Análisis de precios unitarios 1: Descripción Recurso; Análisis de precios unitarios 8: Unidad; Análisis de precios unitarios 9: Cuadrilla; Análisis de precios unitarios 10: Cantidad; Análisis de precios unitarios 11: Precio S/.; Análisis de precios unitarios 12: Parcial S/.
03.03.02.06.01.39 | 0229022302 | MATERIAL | Análisis de precios unitarios 1: Codo ho. dúctil 1/4 2 bridas PN 16 DN 50 mm; Análisis de precios unitarios 8: und; Análisis de precios unitarios 10: 1.6731; Análisis de precios unitarios 11: 175.12; Análisis de precios unitarios 12: 293
03.03.02.06.01.39 | 0229045026 | MATERIAL | Análisis de precios unitarios 1: Reducción ho.dúctil con 2 bridas PN 16 DN 65 mm a 50 mm; Análisis de precios unitarios 8: und; Análisis de precios unitarios 10: 1.6731; Análisis de precios unitarios 11: 217.81; Análisis de precios unitarios 12: 364.42
03.03.02.06.01.39 | 0229045032 | MATERIAL | Análisis de precios unitarios 1: Reducción ho.dúctil con 2 bridas PN 16 DN 80 mm a 50 mm; Análisis de precios unitarios 8: und; Análisis de precios unitarios 10: 1.6731; Análisis de precios unitarios 11: 168.69; Análisis de precios unitarios 12: 282.24
03.03.02.06.01.39 | 0229045042 | MATERIAL | Análisis de precios unitarios 1: Reducción ho.dúctil con 2 bridas PN 16 DN 100 mm a 50 mm; Análisis de precios unitarios 8: und; Análisis de precios unitarios 10: 1.6731; Análisis de precios unitarios 11: 178.67; Análisis de precios unitarios 12: 298.94
03.03.02.06.01.39 | 0229070722 | MATERIAL | Análisis de precios unitarios 1: Tee ho. dúctil 3 BB. PN 16 DN 50 mm x 50 mm; Análisis de precios unitarios 8: und; Análisis de precios unitarios 10: 2.5097; Análisis de precios unitarios 11: 284; Análisis de precios unitarios 12: 712.75
03.03.02.06.01.39 | 0229100013 | MATERIAL | Análisis de precios unitarios 1: Transición brida-campana de ho. dúctil PN 16 DN 100 mm; Análisis de precios unitarios 8: und; Análisis de precios unitarios 10: 0.83656; Análisis de precios unitarios 11: 224.27; Análisis de precios unitarios 12: 187.62
03.03.02.06.01.39 | 0229100023 | MATERIAL | Análisis de precios unitarios 1: Transición brida-campana de ho. dúctil PN 16 DN 80 mm; Análisis de precios unitarios 8: und; Análisis de precios unitarios 10: 1.6731; Análisis de precios unitarios 11: 198.1; Análisis de precios unitarios 12: 331.45
03.03.02.06.01.39 | 0229100027 | MATERIAL | Análisis de precios unitarios 1: Transición brida-campana de ho. dúctil PN 16 DN 50 mm; Análisis de precios unitarios 8: und; Análisis de precios unitarios 10: 4.1828; Análisis de precios unitarios 11: 136.2; Análisis de precios unitarios 12: 569.7
03.03.02.06.01.39 | 0229453108 | MATERIAL | Análisis de precios unitarios 1: Unión de desmontaje autoport. ho. dúctil PN 16 DN 50 mm; Análisis de precios unitarios 8: und; Análisis de precios unitarios 10: 1.6731; Análisis de precios unitarios 11: 277.98; Análisis de precios unitarios 12: 465.1
03.03.02.06.01.39 | 0231300120 | MATERIAL | Análisis de precios unitarios 1: Válvula de aire automática triple efecto bridada PN 16 DN 50 mm; Análisis de precios unitarios 8: und; Análisis de precios unitarios 10: 0.83656; Análisis de precios unitarios 11: 811.03; Análisis de precios unitarios 12: 678.48
03.03.02.06.01.39 | 0231390111 | MATERIAL | Análisis de precios unitarios 1: Válvula cpta h.dúct. BB junta elastoméri. vástago de acero DN 50 mm; Análisis de precios unitarios 8: und; Análisis de precios unitarios 10: 4.1828; Análisis de precios unitarios 11: 248.68; Análisis de precios unitarios 12: 1040.18
03.03.02.06.01.39 | 0231480011 | MATERIAL | Análisis de precios unitarios 1: Válvula reductora de presión DN 50 mm control piloto; Análisis de precios unitarios 8: und; Análisis de precios unitarios 10: 1.6731; Análisis de precios unitarios 11: 6059.85; Análisis de precios unitarios 12: 10138.88
03.03.02.06.01.39 | 0231900065 | MATERIAL | Análisis de precios unitarios 1: Filtro tipo "Cesto" BB de amplio paso PN 16 DN 50 según especificación (protección de sistema de agua potable); Análisis de precios unitarios 8: und; Análisis de precios unitarios 10: 1.6731; Análisis de precios unitarios 11: 242.58; Análisis de precios unitarios 12: 405.87
03.03.02.06.01.39 | 0256020502 | MATERIAL | Análisis de precios unitarios 1: Brida acero para soldar-anclajes DN 50 mm; Análisis de precios unitarios 8: und; Análisis de precios unitarios 10: 1.6731; Análisis de precios unitarios 11: 113.7; Análisis de precios unitarios 12: 190.23
03.03.02.06.01.39 | 015101140102 | SUBPARTIDA | Análisis de precios unitarios 1: Tubería de acero SHC-40 p/equipamiento DN 50 incluye 1% de desperdicio; Análisis de precios unitarios 8: m; Análisis de precios unitarios 10: 0.83656; Análisis de precios unitarios 11: 14.18; Análisis de precios unitarios 12: 11.86
03.03.02.06.01.39 | 018701200116 | SUBPARTIDA | Análisis de precios unitarios 1: Manometro de camara rompe presion; Análisis de precios unitarios 8: und; Análisis de precios unitarios 10: 1.6731; Análisis de precios unitarios 11: 5335.88; Análisis de precios unitarios 12: 8927.59
03.03.02.06.01.39 | 018901250115 | SUBPARTIDA | Análisis de precios unitarios 1: Montaje de instalación hidráulica en Cámara Rompe Presion; Análisis de precios unitarios 8: und; Análisis de precios unitarios 10: 0.83656; Análisis de precios unitarios 11: 2259.33; Análisis de precios unitarios 12: 1890.07
03.03.02.06.01.40 | Partida |  | Análisis de precios unitarios 1: 03.03.02.06.01.40; Análisis de precios unitarios 4: Suministro Instalaciones hidraulicas p/camara rompe presion CRP-80; Análisis de precios unitarios 10: 0; Análisis de precios unitarios 12: 26788.38
03.03.02.06.01.40 | Rendimiento |  | und/DIA |  | MO. | 8 | EQ. | 8 |  | Costo unitario directo por : und |  | 0 |  | 31782.98
03.03.02.06.01.40 | Código |  | Análisis de precios unitarios 1: Descripción Recurso; Análisis de precios unitarios 8: Unidad; Análisis de precios unitarios 9: Cuadrilla; Análisis de precios unitarios 10: Cantidad; Análisis de precios unitarios 11: Precio S/.; Análisis de precios unitarios 12: Parcial S/.
03.03.02.06.01.40 | 0229022302 | MATERIAL | Análisis de precios unitarios 1: Codo ho. dúctil 1/4 2 bridas PN 16 DN 50 mm; Análisis de precios unitarios 8: und; Análisis de precios unitarios 10: 1.6731; Análisis de precios unitarios 11: 175.12; Análisis de precios unitarios 12: 293
03.03.02.06.01.40 | 0229045026 | MATERIAL | Análisis de precios unitarios 1: Reducción ho.dúctil con 2 bridas PN 16 DN 65 mm a 50 mm; Análisis de precios unitarios 8: und; Análisis de precios unitarios 10: 1.6731; Análisis de precios unitarios 11: 217.81; Análisis de precios unitarios 12: 364.42
03.03.02.06.01.40 | 0229045032 | MATERIAL | Análisis de precios unitarios 1: Reducción ho.dúctil con 2 bridas PN 16 DN 80 mm a 50 mm; Análisis de precios unitarios 8: und; Análisis de precios unitarios 10: 1.6731; Análisis de precios unitarios 11: 168.69; Análisis de precios unitarios 12: 282.24
03.03.02.06.01.40 | 0229045042 | MATERIAL | Análisis de precios unitarios 1: Reducción ho.dúctil con 2 bridas PN 16 DN 100 mm a 50 mm; Análisis de precios unitarios 8: und; Análisis de precios unitarios 10: 1.6731; Análisis de precios unitarios 11: 178.67; Análisis de precios unitarios 12: 298.94
03.03.02.06.01.40 | 0229070722 | MATERIAL | Análisis de precios unitarios 1: Tee ho. dúctil 3 BB. PN 16 DN 50 mm x 50 mm; Análisis de precios unitarios 8: und; Análisis de precios unitarios 10: 2.5097; Análisis de precios unitarios 11: 284; Análisis de precios unitarios 12: 712.75
03.03.02.06.01.40 | 0229100013 | MATERIAL | Análisis de precios unitarios 1: Transición brida-campana de ho. dúctil PN 16 DN 100 mm; Análisis de precios unitarios 8: und; Análisis de precios unitarios 10: 0.83656; Análisis de precios unitarios 11: 224.27; Análisis de precios unitarios 12: 187.62
03.03.02.06.01.40 | 0229100023 | MATERIAL | Análisis de precios unitarios 1: Transición brida-campana de ho. dúctil PN 16 DN 80 mm; Análisis de precios unitarios 8: und; Análisis de precios unitarios 10: 1.6731; Análisis de precios unitarios 11: 198.1; Análisis de precios unitarios 12: 331.45
03.03.02.06.01.40 | 0229100027 | MATERIAL | Análisis de precios unitarios 1: Transición brida-campana de ho. dúctil PN 16 DN 50 mm; Análisis de precios unitarios 8: und; Análisis de precios unitarios 10: 4.1828; Análisis de precios unitarios 11: 136.2; Análisis de precios unitarios 12: 569.7
03.03.02.06.01.40 | 0229453108 | MATERIAL | Análisis de precios unitarios 1: Unión de desmontaje autoport. ho. dúctil PN 16 DN 50 mm; Análisis de precios unitarios 8: und; Análisis de precios unitarios 10: 1.6731; Análisis de precios unitarios 11: 277.98; Análisis de precios unitarios 12: 465.1
03.03.02.06.01.40 | 0231300120 | MATERIAL | Análisis de precios unitarios 1: Válvula de aire automática triple efecto bridada PN 16 DN 50 mm; Análisis de precios unitarios 8: und; Análisis de precios unitarios 10: 0.83656; Análisis de precios unitarios 11: 811.03; Análisis de precios unitarios 12: 678.48
03.03.02.06.01.40 | 0231390111 | MATERIAL | Análisis de precios unitarios 1: Válvula cpta h.dúct. BB junta elastoméri. vástago de acero DN 50 mm; Análisis de precios unitarios 8: und; Análisis de precios unitarios 10: 4.1828; Análisis de precios unitarios 11: 248.68; Análisis de precios unitarios 12: 1040.18
03.03.02.06.01.40 | 0231480011 | MATERIAL | Análisis de precios unitarios 1: Válvula reductora de presión DN 50 mm control piloto; Análisis de precios unitarios 8: und; Análisis de precios unitarios 10: 1.6731; Análisis de precios unitarios 11: 6059.85; Análisis de precios unitarios 12: 10138.88
03.03.02.06.01.40 | 0231900065 | MATERIAL | Análisis de precios unitarios 1: Filtro tipo "Cesto" BB de amplio paso PN 16 DN 50 según especificación (protección de sistema de agua potable); Análisis de precios unitarios 8: und; Análisis de precios unitarios 10: 1.6731; Análisis de precios unitarios 11: 242.58; Análisis de precios unitarios 12: 405.87
03.03.02.06.01.40 | 0256020502 | MATERIAL | Análisis de precios unitarios 1: Brida acero para soldar-anclajes DN 50 mm; Análisis de precios unitarios 8: und; Análisis de precios unitarios 10: 1.6731; Análisis de precios unitarios 11: 113.7; Análisis de precios unitarios 12: 190.23
03.03.02.06.01.40 | 015101140102 | SUBPARTIDA | Análisis de precios unitarios 1: Tubería de acero SHC-40 p/equipamiento DN 50 incluye 1% de desperdicio; Análisis de precios unitarios 8: m; Análisis de precios unitarios 10: 0.83656; Análisis de precios unitarios 11: 14.18; Análisis de precios unitarios 12: 11.86
03.03.02.06.01.40 | 018701200116 | SUBPARTIDA | Análisis de precios unitarios 1: Manometro de camara rompe presion; Análisis de precios unitarios 8: und; Análisis de precios unitarios 10: 1.6731; Análisis de precios unitarios 11: 5335.88; Análisis de precios unitarios 12: 8927.59
03.03.02.06.01.40 | 018901250115 | SUBPARTIDA | Análisis de precios unitarios 1: Montaje de instalación hidráulica en Cámara Rompe Presion; Análisis de precios unitarios 8: und; Análisis de precios unitarios 10: 0.83656; Análisis de precios unitarios 11: 2259.33; Análisis de precios unitarios 12: 1890.07
03.03.02.06.02.01 | Partida |  | Análisis de precios unitarios 1: 03.03.02.06.02.01; Análisis de precios unitarios 4: Cámara reductora de presion tipo I (B=1.50m, L=2.50m) en t. normal; Análisis de precios unitarios 10: 0; Análisis de precios unitarios 12: 16571.44
03.03.02.06.02.01 | Rendimiento |  | Análisis de precios unitarios 1: und/DIA; Análisis de precios unitarios 3: MO.; Análisis de precios unitarios 5: EQ.; Análisis de precios unitarios 8: Costo unitario directo por : und; Análisis de precios unitarios 10: 0; Análisis de precios unitarios 12: 12404.61
03.03.02.06.02.01 | Código |  | Análisis de precios unitarios 1: Descripción Recurso; Análisis de precios unitarios 8: Unidad; Análisis de precios unitarios 9: Cuadrilla; Análisis de precios unitarios 10: Cantidad; Análisis de precios unitarios 11: Precio S/.; Análisis de precios unitarios 12: Parcial S/.
03.03.02.06.02.01 | 010302011023 | SUBPARTIDA | Análisis de precios unitarios 1: Excavaciones en terreno normal a pulso hasta 3,00 m profundidad; Análisis de precios unitarios 8: m3; Análisis de precios unitarios 10: 17.31; Análisis de precios unitarios 11: 71.38; Análisis de precios unitarios 12: 1235.59
03.03.02.06.02.01 | 010303011020 | SUBPARTIDA | Análisis de precios unitarios 1: Refine, nivelación y compactación en terreno normal a pulso; Análisis de precios unitarios 8: m2; Análisis de precios unitarios 10: 6.97; Análisis de precios unitarios 11: 2.17; Análisis de precios unitarios 12: 15.12
03.03.02.06.02.01 | 010304011020 | SUBPARTIDA | Análisis de precios unitarios 1: Relleno compactado en terreno normal (zarandeado y/o escogido) a pulso; Análisis de precios unitarios 8: m3; Análisis de precios unitarios 10: 3.72; Análisis de precios unitarios 11: 30.38; Análisis de precios unitarios 12: 113.01
03.03.02.06.02.01 | 010304011040 | SUBPARTIDA | Análisis de precios unitarios 1: Relleno con material de préstamo grava (incluye provisión) a pulso; Análisis de precios unitarios 8: m3; Análisis de precios unitarios 10: 0.08; Análisis de precios unitarios 11: 127.97; Análisis de precios unitarios 12: 10.24
03.03.02.06.02.01 | 010306011010 | SUBPARTIDA | Análisis de precios unitarios 1: Eliminación de desmonte en terreno normal R=10 km con maquinaria; Análisis de precios unitarios 8: m3; Análisis de precios unitarios 10: 13.6; Análisis de precios unitarios 11: 21.52; Análisis de precios unitarios 12: 292.67
03.03.02.06.02.01 | 010401035070 | SUBPARTIDA | Análisis de precios unitarios 1: Concreto f'c 100 kg/cm2 para solados de buzones,cámaras,cajas (Cemento P-V); Análisis de precios unitarios 8: m3; Análisis de precios unitarios 10: 0.67; Análisis de precios unitarios 11: 359.07; Análisis de precios unitarios 12: 240.58
03.03.02.06.02.01 | 010401060171 | SUBPARTIDA | Análisis de precios unitarios 1: Acero estruc. trabajado p/muro reforzado (costo prom. incl. desperdicios); Análisis de precios unitarios 8: kg; Análisis de precios unitarios 10: 155.65; Análisis de precios unitarios 11: 8.34; Análisis de precios unitarios 12: 1298.12
03.03.02.06.02.01 | 010401060171 | SUBPARTIDA | Análisis de precios unitarios 1: Acero estruc. trabajado p/proteccíon de tub. de ventilación (costo prom. incl. desperdicios); Análisis de precios unitarios 8: kg; Análisis de precios unitarios 10: 11.97; Análisis de precios unitarios 11: 8.34; Análisis de precios unitarios 12: 99.83
03.03.02.06.02.01 | 010401101001 | SUBPARTIDA | Análisis de precios unitarios 1: Encofrado (incl. habilitación de madera) para anclajes y/o dados; Análisis de precios unitarios 8: m2; Análisis de precios unitarios 10: 2.98; Análisis de precios unitarios 11: 57.47; Análisis de precios unitarios 12: 171.26
03.03.02.06.02.01 | 010501045081 | SUBPARTIDA | Análisis de precios unitarios 1: Concreto f'c 210 kg/cm2 /losa fondo-base de buzones,cámaras,cajas (Cemento P-V); Análisis de precios unitarios 8: m3; Análisis de precios unitarios 10: 1.45; Análisis de precios unitarios 11: 497.55; Análisis de precios unitarios 12: 721.45
03.03.02.06.02.01 | 010501046501 | SUBPARTIDA | Análisis de precios unitarios 1: Acero estruc.trabaj.p/losa de fondo-base de buzón.cámara,caja(costo prom.i/desp.); Análisis de precios unitarios 8: kg; Análisis de precios unitarios 10: 78.31; Análisis de precios unitarios 11: 8.21; Análisis de precios unitarios 12: 642.93
03.03.02.06.02.01 | 010501060174 | SUBPARTIDA | Análisis de precios unitarios 1: Concreto f'c 140 kg/cm2 para proteccíon de tub. de ventilación (Cemento P-V); Análisis de precios unitarios 8: m3; Análisis de precios unitarios 10: 0.35; Análisis de precios unitarios 11: 463.65; Análisis de precios unitarios 12: 162.28
03.03.02.06.02.01 | 010501061001 | SUBPARTIDA | Análisis de precios unitarios 1: Encofrado (incl. habilitación de madera) para muros rectos; Análisis de precios unitarios 8: m2; Análisis de precios unitarios 10: 34.52; Análisis de precios unitarios 11: 81.88; Análisis de precios unitarios 12: 2826.5
03.03.02.06.02.01 | 010501061001 | SUBPARTIDA | Análisis de precios unitarios 1: Encofrado (incl. habilitación de madera) para proteccíon de tub. de ventilación; Análisis de precios unitarios 8: m2; Análisis de precios unitarios 10: 3.83; Análisis de precios unitarios 11: 81.88; Análisis de precios unitarios 12: 313.6
03.03.02.06.02.01 | 010501065081 | SUBPARTIDA | Análisis de precios unitarios 1: Concreto f'c 210 kg/cm2 para muros de buzones,cámaras,cajas (Cemento P-V); Análisis de precios unitarios 8: m3; Análisis de precios unitarios 10: 2.45; Análisis de precios unitarios 11: 515.88; Análisis de precios unitarios 12: 1263.91
03.03.02.06.02.01 | 010501095081 | SUBPARTIDA | Análisis de precios unitarios 1: Concreto f'c 210 kg/cm2 p/losas macizas de buzones,cámaras,cajas (Cemento P-V); Análisis de precios unitarios 8: m3; Análisis de precios unitarios 10: 5.0669; Análisis de precios unitarios 11: 497.55; Análisis de precios unitarios 12: 2521.06
03.03.02.06.02.01 | 010501096001 | SUBPARTIDA | Análisis de precios unitarios 1: Encofrado (incl. habilitación de madera) p/losas macizas de buzones,cámaras,cajas; Análisis de precios unitarios 8: m2; Análisis de precios unitarios 10: 4.13; Análisis de precios unitarios 11: 76.28; Análisis de precios unitarios 12: 315.04
03.03.02.06.02.01 | 010501096501 | SUBPARTIDA | Análisis de precios unitarios 1: Acero estruc. trabajado p/losas macizas de buzones,cámaras,(costo prom.i/desp); Análisis de precios unitarios 8: kg; Análisis de precios unitarios 10: 54.42; Análisis de precios unitarios 11: 8.31; Análisis de precios unitarios 12: 452.23
03.03.02.06.02.01 | 010501761503 | SUBPARTIDA | Análisis de precios unitarios 1: Acero estruc. trabajado p/anclajes y dados (costo prom. incl. desperdicios); Análisis de precios unitarios 8: kg; Análisis de precios unitarios 10: 4.12; Análisis de precios unitarios 11: 8.34; Análisis de precios unitarios 12: 34.36
03.03.02.06.02.01 | 010510000110 | SUBPARTIDA | Análisis de precios unitarios 1: Aditivo desmoldeador para encofrados tipo caravista; Análisis de precios unitarios 8: m2; Análisis de precios unitarios 10: 45.46; Análisis de precios unitarios 11: 11.24; Análisis de precios unitarios 12: 510.97
03.03.02.06.02.01 | 011901020100 | SUBPARTIDA | Análisis de precios unitarios 1: Puerta corrediza plancha estrida 1/8", marco L 3/4x1/8 riel 2x1x1/4 t refurzo 3x3x1/4; Análisis de precios unitarios 8: m2; Análisis de precios unitarios 10: 0.5; Análisis de precios unitarios 11: 1026.55; Análisis de precios unitarios 12: 513.27
03.03.02.06.02.01 | 011901110161 | SUBPARTIDA | Análisis de precios unitarios 1: Malla metalica soldada cocada de 1/2" a pruebas de insectos y roedores; Análisis de precios unitarios 8: und; Análisis de precios unitarios 10: 2; Análisis de precios unitarios 11: 121.4; Análisis de precios unitarios 12: 242.8
03.03.02.06.02.01 | 011901170112 | SUBPARTIDA | Análisis de precios unitarios 1: Escalera de tubo fo. galvanizado con parantes de 2" por peldaños de 3/4"; Análisis de precios unitarios 8: m; Análisis de precios unitarios 10: 1.9; Análisis de precios unitarios 11: 191.31; Análisis de precios unitarios 12: 363.49
03.03.02.06.02.01 | 011901180132 | SUBPARTIDA | Análisis de precios unitarios 1: Rejilla sumidero-platina de 1 1/2"x3/16" @ 1/2" y marco "L" 1 1/2" x 3/16"; Análisis de precios unitarios 8: m2; Análisis de precios unitarios 10: 0.16; Análisis de precios unitarios 11: 190.67; Análisis de precios unitarios 12: 30.51
03.03.02.06.02.01 | 011901180220 | SUBPARTIDA | Análisis de precios unitarios 1: Marco y tapa de hierro dúctil DI=0,60 m con mecanismo de seguridad según especificación; Análisis de precios unitarios 8: und; Análisis de precios unitarios 10: 1; Análisis de precios unitarios 11: 1165.07; Análisis de precios unitarios 12: 1165.07
03.03.02.06.02.01 | 011901180504 | SUBPARTIDA | Análisis de precios unitarios 1: Ventilación con tubería de acero según diseño DN 100; Análisis de precios unitarios 8: und; Análisis de precios unitarios 10: 4.31; Análisis de precios unitarios 11: 76.47; Análisis de precios unitarios 12: 329.59
03.03.02.06.02.01 | 016121540604 | SUBPARTIDA | Análisis de precios unitarios 1: Codo de PVC-U UF de 90° DN 100; Análisis de precios unitarios 8: und; Análisis de precios unitarios 10: 6; Análisis de precios unitarios 11: 94.9; Análisis de precios unitarios 12: 569.4
03.03.02.06.02.01 | 016301010521 | SUBPARTIDA | Análisis de precios unitarios 1: Concreto f'c 210 kg/cm2 para anclajes y/o dados (cemento PV); Análisis de precios unitarios 8: m3; Análisis de precios unitarios 10: 0.15; Análisis de precios unitarios 11: 430.95; Análisis de precios unitarios 12: 64.64
03.03.02.06.02.01 | 019601020120 | SUBPARTIDA | Análisis de precios unitarios 1: Prueba de calidad del concreto (prueba a la compresión); Análisis de precios unitarios 8: und; Análisis de precios unitarios 10: 2; Análisis de precios unitarios 11: 25.96; Análisis de precios unitarios 12: 51.92
03.03.02.06.02.02 | Partida |  | Análisis de precios unitarios 1: 03.03.02.06.02.02; Análisis de precios unitarios 4: Cámara reductora de presion tipo I (B=1.50m, L=2.50m) en t. semirocoso; Análisis de precios unitarios 10: 0; Análisis de precios unitarios 12: 17546.04
03.03.02.06.02.02 | Rendimiento |  | Análisis de precios unitarios 1: und/DIA; Análisis de precios unitarios 3: MO.; Análisis de precios unitarios 5: EQ.; Análisis de precios unitarios 8: Costo unitario directo por : und; Análisis de precios unitarios 10: 0; Análisis de precios unitarios 12: 13052.82
03.03.02.06.02.02 | Código |  | Análisis de precios unitarios 1: Descripción Recurso; Análisis de precios unitarios 8: Unidad; Análisis de precios unitarios 9: Cuadrilla; Análisis de precios unitarios 10: Cantidad; Análisis de precios unitarios 11: Precio S/.; Análisis de precios unitarios 12: Parcial S/.
03.03.02.06.02.02 | 010302051023 | SUBPARTIDA | Análisis de precios unitarios 1: Excavaciones terreno semirocoso a pulso hasta 3,00 m profundidad; Análisis de precios unitarios 8: m3; Análisis de precios unitarios 10: 17.31; Análisis de precios unitarios 11: 118.95; Análisis de precios unitarios 12: 2059.02
03.03.02.06.02.02 | 010303051020 | SUBPARTIDA | Análisis de precios unitarios 1: Refine, nivelación y compactación en terreno semiroca a pulso; Análisis de precios unitarios 8: m2; Análisis de precios unitarios 10: 6.97; Análisis de precios unitarios 11: 12.12; Análisis de precios unitarios 12: 84.48
03.03.02.06.02.02 | 010304011040 | SUBPARTIDA | Análisis de precios unitarios 1: Relleno con material de préstamo grava (incluye provisión) a pulso; Análisis de precios unitarios 8: m3; Análisis de precios unitarios 10: 0.08; Análisis de precios unitarios 11: 127.97; Análisis de precios unitarios 12: 10.24
03.03.02.06.02.02 | 010306051010 | SUBPARTIDA | Análisis de precios unitarios 1: Eliminación de desmonte en terreno semiroca R=10 km con maquinaria; Análisis de precios unitarios 8: m3; Análisis de precios unitarios 10: 13.6; Análisis de precios unitarios 11: 23.25; Análisis de precios unitarios 12: 316.2
03.03.02.06.02.02 | 010401035070 | SUBPARTIDA | Análisis de precios unitarios 1: Concreto f'c 100 kg/cm2 para solados de buzones,cámaras,cajas (Cemento P-V); Análisis de precios unitarios 8: m3; Análisis de precios unitarios 10: 0.67; Análisis de precios unitarios 11: 359.07; Análisis de precios unitarios 12: 240.58
03.03.02.06.02.02 | 010401060171 | SUBPARTIDA | Análisis de precios unitarios 1: Acero estruc. trabajado p/muro reforzado (costo prom. incl. desperdicios); Análisis de precios unitarios 8: kg; Análisis de precios unitarios 10: 155.65; Análisis de precios unitarios 11: 8.34; Análisis de precios unitarios 12: 1298.12
03.03.02.06.02.02 | 010401060171 | SUBPARTIDA | Análisis de precios unitarios 1: Acero estruc. trabajado p/proteccíon de tub. de ventilación (costo prom. incl. desperdicios); Análisis de precios unitarios 8: kg; Análisis de precios unitarios 10: 11.97; Análisis de precios unitarios 11: 8.34; Análisis de precios unitarios 12: 99.83
03.03.02.06.02.02 | 010401101001 | SUBPARTIDA | Análisis de precios unitarios 1: Encofrado (incl. habilitación de madera) para anclajes y/o dados; Análisis de precios unitarios 8: m2; Análisis de precios unitarios 10: 2.98; Análisis de precios unitarios 11: 57.47; Análisis de precios unitarios 12: 171.26
03.03.02.06.02.02 | 010501045081 | SUBPARTIDA | Análisis de precios unitarios 1: Concreto f'c 210 kg/cm2 /losa fondo-base de buzones,cámaras,cajas (Cemento P-V); Análisis de precios unitarios 8: m3; Análisis de precios unitarios 10: 1.45; Análisis de precios unitarios 11: 497.55; Análisis de precios unitarios 12: 721.45
03.03.02.06.02.02 | 010501046501 | SUBPARTIDA | Análisis de precios unitarios 1: Acero estruc.trabaj.p/losa de fondo-base de buzón.cámara,caja(costo prom.i/desp.); Análisis de precios unitarios 8: kg; Análisis de precios unitarios 10: 78.31; Análisis de precios unitarios 11: 8.21; Análisis de precios unitarios 12: 642.93
03.03.02.06.02.02 | 010501060174 | SUBPARTIDA | Análisis de precios unitarios 1: Concreto f'c 140 kg/cm2 para proteccíon de tub. de ventilación (Cemento P-V); Análisis de precios unitarios 8: m3; Análisis de precios unitarios 10: 0.35; Análisis de precios unitarios 11: 463.65; Análisis de precios unitarios 12: 162.28
03.03.02.06.02.02 | 010501061001 | SUBPARTIDA | Análisis de precios unitarios 1: Encofrado (incl. habilitación de madera) para muros rectos; Análisis de precios unitarios 8: m2; Análisis de precios unitarios 10: 34.52; Análisis de precios unitarios 11: 81.88; Análisis de precios unitarios 12: 2826.5
03.03.02.06.02.02 | 010501061001 | SUBPARTIDA | Análisis de precios unitarios 1: Encofrado (incl. habilitación de madera) para proteccíon de tub. de ventilación; Análisis de precios unitarios 8: m2; Análisis de precios unitarios 10: 5.7898; Análisis de precios unitarios 11: 81.88; Análisis de precios unitarios 12: 474.07
03.03.02.06.02.02 | 010501065081 | SUBPARTIDA | Análisis de precios unitarios 1: Concreto f'c 210 kg/cm2 para muros de buzones,cámaras,cajas (Cemento P-V); Análisis de precios unitarios 8: m3; Análisis de precios unitarios 10: 3.5; Análisis de precios unitarios 11: 515.88; Análisis de precios unitarios 12: 1805.58
03.03.02.06.02.02 | 010501095081 | SUBPARTIDA | Análisis de precios unitarios 1: Concreto f'c 210 kg/cm2 p/losas macizas de buzones,cámaras,cajas (Cemento P-V); Análisis de precios unitarios 8: m3; Análisis de precios unitarios 10: 4; Análisis de precios unitarios 11: 497.55; Análisis de precios unitarios 12: 1990.2
03.03.02.06.02.02 | 010501096001 | SUBPARTIDA | Análisis de precios unitarios 1: Encofrado (incl. habilitación de madera) p/losas macizas de buzones,cámaras,cajas; Análisis de precios unitarios 8: m2; Análisis de precios unitarios 10: 4.13; Análisis de precios unitarios 11: 76.28; Análisis de precios unitarios 12: 315.04
03.03.02.06.02.02 | 010501096501 | SUBPARTIDA | Análisis de precios unitarios 1: Acero estruc. trabajado p/losas macizas de buzones,cámaras,(costo prom.i/desp); Análisis de precios unitarios 8: kg; Análisis de precios unitarios 10: 54.42; Análisis de precios unitarios 11: 8.31; Análisis de precios unitarios 12: 452.23
03.03.02.06.02.02 | 010501761503 | SUBPARTIDA | Análisis de precios unitarios 1: Acero estruc. trabajado p/anclajes y dados (costo prom. incl. desperdicios); Análisis de precios unitarios 8: kg; Análisis de precios unitarios 10: 4.12; Análisis de precios unitarios 11: 8.34; Análisis de precios unitarios 12: 34.36
03.03.02.06.02.02 | 010510000110 | SUBPARTIDA | Análisis de precios unitarios 1: Aditivo desmoldeador para encofrados tipo caravista; Análisis de precios unitarios 8: m2; Análisis de precios unitarios 10: 45.46; Análisis de precios unitarios 11: 11.24; Análisis de precios unitarios 12: 510.97
03.03.02.06.02.02 | 011901020100 | SUBPARTIDA | Análisis de precios unitarios 1: Puerta corrediza plancha estrida 1/8", marco L 3/4x1/8 riel 2x1x1/4 t refurzo 3x3x1/4; Análisis de precios unitarios 8: m2; Análisis de precios unitarios 10: 0.5; Análisis de precios unitarios 11: 1026.55; Análisis de precios unitarios 12: 513.28
03.03.02.06.02.02 | 011901110161 | SUBPARTIDA | Análisis de precios unitarios 1: Malla metalica soldada cocada de 1/2" a pruebas de insectos y roedores; Análisis de precios unitarios 8: und; Análisis de precios unitarios 10: 2; Análisis de precios unitarios 11: 121.4; Análisis de precios unitarios 12: 242.8
03.03.02.06.02.02 | 011901170112 | SUBPARTIDA | Análisis de precios unitarios 1: Escalera de tubo fo. galvanizado con parantes de 2" por peldaños de 3/4"; Análisis de precios unitarios 8: m; Análisis de precios unitarios 10: 1.9; Análisis de precios unitarios 11: 191.31; Análisis de precios unitarios 12: 363.49
03.03.02.06.02.02 | 011901180132 | SUBPARTIDA | Análisis de precios unitarios 1: Rejilla sumidero-platina de 1 1/2"x3/16" @ 1/2" y marco "L" 1 1/2" x 3/16"; Análisis de precios unitarios 8: m2; Análisis de precios unitarios 10: 0.16; Análisis de precios unitarios 11: 190.67; Análisis de precios unitarios 12: 30.51
03.03.02.06.02.02 | 011901180220 | SUBPARTIDA | Análisis de precios unitarios 1: Marco y tapa de hierro dúctil DI=0,60 m con mecanismo de seguridad según especificación; Análisis de precios unitarios 8: und; Análisis de precios unitarios 10: 1; Análisis de precios unitarios 11: 1165.07; Análisis de precios unitarios 12: 1165.07
03.03.02.06.02.02 | 011901180504 | SUBPARTIDA | Análisis de precios unitarios 1: Ventilación con tubería de acero según diseño DN 100; Análisis de precios unitarios 8: und; Análisis de precios unitarios 10: 4.31; Análisis de precios unitarios 11: 76.47; Análisis de precios unitarios 12: 329.59
03.03.02.06.02.02 | 016121540604 | SUBPARTIDA | Análisis de precios unitarios 1: Codo de PVC-U UF de 90° DN 100; Análisis de precios unitarios 8: und; Análisis de precios unitarios 10: 6; Análisis de precios unitarios 11: 94.9; Análisis de precios unitarios 12: 569.4
03.03.02.06.02.02 | 016301010521 | SUBPARTIDA | Análisis de precios unitarios 1: Concreto f'c 210 kg/cm2 para anclajes y/o dados (cemento PV); Análisis de precios unitarios 8: m3; Análisis de precios unitarios 10: 0.15; Análisis de precios unitarios 11: 430.95; Análisis de precios unitarios 12: 64.64
03.03.02.06.02.02 | 019601020120 | SUBPARTIDA | Análisis de precios unitarios 1: Prueba de calidad del concreto (prueba a la compresión); Análisis de precios unitarios 8: und; Análisis de precios unitarios 10: 2; Análisis de precios unitarios 11: 25.96; Análisis de precios unitarios 12: 51.92
03.03.02.06.02.03 | Partida |  | Análisis de precios unitarios 1: 03.03.02.06.02.03; Análisis de precios unitarios 4: Cámara reductora de presion tipo I (B=1.50m, L=2.50m) en t. rocoso; Análisis de precios unitarios 10: 0; Análisis de precios unitarios 12: 23084.23
03.03.02.06.02.03 | Rendimiento |  | Análisis de precios unitarios 1: und/DIA; Análisis de precios unitarios 3: MO.; Análisis de precios unitarios 5: EQ.; Análisis de precios unitarios 8: Costo unitario directo por : und; Análisis de precios unitarios 10: 0; Análisis de precios unitarios 12: 17416.12
03.03.02.06.02.03 | Código |  | Análisis de precios unitarios 1: Descripción Recurso; Análisis de precios unitarios 8: Unidad; Análisis de precios unitarios 9: Cuadrilla; Análisis de precios unitarios 10: Cantidad; Análisis de precios unitarios 11: Precio S/.; Análisis de precios unitarios 12: Parcial S/.
03.03.02.06.02.03 | 010302072023 | SUBPARTIDA | Análisis de precios unitarios 1: Excavaciones terreno rocoso c/compresora hasta 3,00 m prof.(sin emplear explosivo); Análisis de precios unitarios 8: m3; Análisis de precios unitarios 10: 17.31; Análisis de precios unitarios 11: 355.18; Análisis de precios unitarios 12: 6148.16
03.03.02.06.02.03 | 010303072010 | SUBPARTIDA | Análisis de precios unitarios 1: Refine, nivelación y compactación en terreno rocoso; Análisis de precios unitarios 8: m2; Análisis de precios unitarios 10: 6.97; Análisis de precios unitarios 11: 15.44; Análisis de precios unitarios 12: 107.62
03.03.02.06.02.03 | 010304011040 | SUBPARTIDA | Análisis de precios unitarios 1: Relleno con material de préstamo grava (incluye provisión) a pulso; Análisis de precios unitarios 8: m3; Análisis de precios unitarios 10: 0.08; Análisis de precios unitarios 11: 127.97; Análisis de precios unitarios 12: 10.24
03.03.02.06.02.03 | 010304071020 | SUBPARTIDA | Análisis de precios unitarios 1: Relleno compactado en terreno rocoso a pulso; Análisis de precios unitarios 8: m3; Análisis de precios unitarios 10: 3.72; Análisis de precios unitarios 11: 110.34; Análisis de precios unitarios 12: 410.46
03.03.02.06.02.03 | 010306071020 | SUBPARTIDA | Análisis de precios unitarios 1: Eliminación de desmonte en terreno rocoso R=10 km con maquinaria; Análisis de precios unitarios 8: m3; Análisis de precios unitarios 10: 13.6; Análisis de precios unitarios 11: 15.18; Análisis de precios unitarios 12: 206.45
03.03.02.06.02.03 | 010401035070 | SUBPARTIDA | Análisis de precios unitarios 1: Concreto f'c 100 kg/cm2 para solados de buzones,cámaras,cajas (Cemento P-V); Análisis de precios unitarios 8: m3; Análisis de precios unitarios 10: 0.67; Análisis de precios unitarios 11: 359.07; Análisis de precios unitarios 12: 240.58
03.03.02.06.02.03 | 010401060171 | SUBPARTIDA | Análisis de precios unitarios 1: Acero estruc. trabajado p/muro reforzado (costo prom. incl. desperdicios); Análisis de precios unitarios 8: kg; Análisis de precios unitarios 10: 155.65; Análisis de precios unitarios 11: 8.34; Análisis de precios unitarios 12: 1298.12
03.03.02.06.02.03 | 010401060171 | SUBPARTIDA | Análisis de precios unitarios 1: Acero estruc. trabajado p/proteccíon de tub. de ventilación (costo prom. incl. desperdicios); Análisis de precios unitarios 8: kg; Análisis de precios unitarios 10: 11.97; Análisis de precios unitarios 11: 8.34; Análisis de precios unitarios 12: 99.83
03.03.02.06.02.03 | 010401101001 | SUBPARTIDA | Análisis de precios unitarios 1: Encofrado (incl. habilitación de madera) para anclajes y/o dados; Análisis de precios unitarios 8: m2; Análisis de precios unitarios 10: 2.98; Análisis de precios unitarios 11: 57.47; Análisis de precios unitarios 12: 171.26
03.03.02.06.02.03 | 010501045081 | SUBPARTIDA | Análisis de precios unitarios 1: Concreto f'c 210 kg/cm2 /losa fondo-base de buzones,cámaras,cajas (Cemento P-V); Análisis de precios unitarios 8: m3; Análisis de precios unitarios 10: 1.45; Análisis de precios unitarios 11: 497.55; Análisis de precios unitarios 12: 721.45
03.03.02.06.02.03 | 010501046501 | SUBPARTIDA | Análisis de precios unitarios 1: Acero estruc.trabaj.p/losa de fondo-base de buzón.cámara,caja(costo prom.i/desp.); Análisis de precios unitarios 8: kg; Análisis de precios unitarios 10: 78.31; Análisis de precios unitarios 11: 8.21; Análisis de precios unitarios 12: 642.92
03.03.02.06.02.03 | 010501060174 | SUBPARTIDA | Análisis de precios unitarios 1: Concreto f'c 140 kg/cm2 para proteccíon de tub. de ventilación (Cemento P-V); Análisis de precios unitarios 8: m3; Análisis de precios unitarios 10: 0.35; Análisis de precios unitarios 11: 463.65; Análisis de precios unitarios 12: 162.28
03.03.02.06.02.03 | 010501061001 | SUBPARTIDA | Análisis de precios unitarios 1: Encofrado (incl. habilitación de madera) para muros rectos; Análisis de precios unitarios 8: m2; Análisis de precios unitarios 10: 34.52; Análisis de precios unitarios 11: 81.88; Análisis de precios unitarios 12: 2826.5
03.03.02.06.02.03 | 010501061001 | SUBPARTIDA | Análisis de precios unitarios 1: Encofrado (incl. habilitación de madera) para proteccíon de tub. de ventilación; Análisis de precios unitarios 8: m2; Análisis de precios unitarios 10: 22.4584; Análisis de precios unitarios 11: 81.88; Análisis de precios unitarios 12: 1838.9
03.03.02.06.02.03 | 010501065081 | SUBPARTIDA | Análisis de precios unitarios 1: Concreto f'c 210 kg/cm2 para muros de buzones,cámaras,cajas (Cemento P-V); Análisis de precios unitarios 8: m3; Análisis de precios unitarios 10: 4; Análisis de precios unitarios 11: 515.88; Análisis de precios unitarios 12: 2063.52
03.03.02.06.02.03 | 010501095081 | SUBPARTIDA | Análisis de precios unitarios 1: Concreto f'c 210 kg/cm2 p/losas macizas de buzones,cámaras,cajas (Cemento P-V); Análisis de precios unitarios 8: m3; Análisis de precios unitarios 10: 3; Análisis de precios unitarios 11: 497.55; Análisis de precios unitarios 12: 1492.65
03.03.02.06.02.03 | 010501096001 | SUBPARTIDA | Análisis de precios unitarios 1: Encofrado (incl. habilitación de madera) p/losas macizas de buzones,cámaras,cajas; Análisis de precios unitarios 8: m2; Análisis de precios unitarios 10: 4.13; Análisis de precios unitarios 11: 76.28; Análisis de precios unitarios 12: 315.04
03.03.02.06.02.03 | 010501096501 | SUBPARTIDA | Análisis de precios unitarios 1: Acero estruc. trabajado p/losas macizas de buzones,cámaras,(costo prom.i/desp); Análisis de precios unitarios 8: kg; Análisis de precios unitarios 10: 54.42; Análisis de precios unitarios 11: 8.31; Análisis de precios unitarios 12: 452.23
03.03.02.06.02.03 | 010501761503 | SUBPARTIDA | Análisis de precios unitarios 1: Acero estruc. trabajado p/anclajes y dados (costo prom. incl. desperdicios); Análisis de precios unitarios 8: kg; Análisis de precios unitarios 10: 4.12; Análisis de precios unitarios 11: 8.34; Análisis de precios unitarios 12: 34.36
03.03.02.06.02.03 | 010510000110 | SUBPARTIDA | Análisis de precios unitarios 1: Aditivo desmoldeador para encofrados tipo caravista; Análisis de precios unitarios 8: m2; Análisis de precios unitarios 10: 45.46; Análisis de precios unitarios 11: 11.24; Análisis de precios unitarios 12: 510.97
03.03.02.06.02.03 | 011901020100 | SUBPARTIDA | Análisis de precios unitarios 1: Puerta corrediza plancha estrida 1/8", marco L 3/4x1/8 riel 2x1x1/4 t refurzo 3x3x1/4; Análisis de precios unitarios 8: m2; Análisis de precios unitarios 10: 0.5; Análisis de precios unitarios 11: 1026.55; Análisis de precios unitarios 12: 513.27
03.03.02.06.02.03 | 011901110161 | SUBPARTIDA | Análisis de precios unitarios 1: Malla metalica soldada cocada de 1/2" a pruebas de insectos y roedores; Análisis de precios unitarios 8: und; Análisis de precios unitarios 10: 2; Análisis de precios unitarios 11: 121.4; Análisis de precios unitarios 12: 242.8
03.03.02.06.02.03 | 011901170112 | SUBPARTIDA | Análisis de precios unitarios 1: Escalera de tubo fo. galvanizado con parantes de 2" por peldaños de 3/4"; Análisis de precios unitarios 8: m; Análisis de precios unitarios 10: 1.9; Análisis de precios unitarios 11: 191.31; Análisis de precios unitarios 12: 363.49
03.03.02.06.02.03 | 011901180132 | SUBPARTIDA | Análisis de precios unitarios 1: Rejilla sumidero-platina de 1 1/2"x3/16" @ 1/2" y marco "L" 1 1/2" x 3/16"; Análisis de precios unitarios 8: m2; Análisis de precios unitarios 10: 0.16; Análisis de precios unitarios 11: 190.67; Análisis de precios unitarios 12: 30.51
03.03.02.06.02.03 | 011901180220 | SUBPARTIDA | Análisis de precios unitarios 1: Marco y tapa de hierro dúctil DI=0,60 m con mecanismo de seguridad según especificación; Análisis de precios unitarios 8: und; Análisis de precios unitarios 10: 1; Análisis de precios unitarios 11: 1165.07; Análisis de precios unitarios 12: 1165.07
03.03.02.06.02.03 | 011901180504 | SUBPARTIDA | Análisis de precios unitarios 1: Ventilación con tubería de acero según diseño DN 100; Análisis de precios unitarios 8: und; Análisis de precios unitarios 10: 4.31; Análisis de precios unitarios 11: 76.47; Análisis de precios unitarios 12: 329.59
03.03.02.06.02.03 | 016121540604 | SUBPARTIDA | Análisis de precios unitarios 1: Codo de PVC-U UF de 90° DN 100; Análisis de precios unitarios 8: und; Análisis de precios unitarios 10: 6; Análisis de precios unitarios 11: 94.9; Análisis de precios unitarios 12: 569.4
03.03.02.06.02.03 | 016301010521 | SUBPARTIDA | Análisis de precios unitarios 1: Concreto f'c 210 kg/cm2 para anclajes y/o dados (cemento PV); Análisis de precios unitarios 8: m3; Análisis de precios unitarios 10: 0.15; Análisis de precios unitarios 11: 430.95; Análisis de precios unitarios 12: 64.64
03.03.02.06.02.03 | 019601020120 | SUBPARTIDA | Análisis de precios unitarios 1: Prueba de calidad del concreto (prueba a la compresión); Análisis de precios unitarios 8: und; Análisis de precios unitarios 10: 2; Análisis de precios unitarios 11: 25.96; Análisis de precios unitarios 12: 51.92
03.03.02.06.02.04 | Partida |  | Análisis de precios unitarios 1: 03.03.02.06.02.04; Análisis de precios unitarios 4: Cámara reductora de presion tipo I (B=1.50m, L=2.70m) en t. normal; Análisis de precios unitarios 10: 0; Análisis de precios unitarios 12: 17219.76
03.03.02.06.02.04 | Rendimiento |  | Análisis de precios unitarios 1: und/DIA; Análisis de precios unitarios 3: MO.; Análisis de precios unitarios 5: EQ.; Análisis de precios unitarios 8: Costo unitario directo por : und; Análisis de precios unitarios 10: 0; Análisis de precios unitarios 12: 12876.75
03.03.02.06.02.04 | Código |  | Análisis de precios unitarios 1: Descripción Recurso; Análisis de precios unitarios 8: Unidad; Análisis de precios unitarios 9: Cuadrilla; Análisis de precios unitarios 10: Cantidad; Análisis de precios unitarios 11: Precio S/.; Análisis de precios unitarios 12: Parcial S/.
03.03.02.06.02.04 | 010302011023 | SUBPARTIDA | Análisis de precios unitarios 1: Excavaciones en terreno normal a pulso hasta 3,00 m profundidad; Análisis de precios unitarios 8: m3; Análisis de precios unitarios 10: 18.36; Análisis de precios unitarios 11: 71.38; Análisis de precios unitarios 12: 1310.54
03.03.02.06.02.04 | 010303011020 | SUBPARTIDA | Análisis de precios unitarios 1: Refine, nivelación y compactación en terreno normal a pulso; Análisis de precios unitarios 8: m2; Análisis de precios unitarios 10: 7.39; Análisis de precios unitarios 11: 2.17; Análisis de precios unitarios 12: 16.04
03.03.02.06.02.04 | 010304011020 | SUBPARTIDA | Análisis de precios unitarios 1: Relleno compactado en terreno normal (zarandeado y/o escogido) a pulso; Análisis de precios unitarios 8: m3; Análisis de precios unitarios 10: 3.85; Análisis de precios unitarios 11: 30.38; Análisis de precios unitarios 12: 116.96
03.03.02.06.02.04 | 010304011040 | SUBPARTIDA | Análisis de precios unitarios 1: Relleno con material de préstamo grava (incluye provisión) a pulso; Análisis de precios unitarios 8: m3; Análisis de precios unitarios 10: 0.08; Análisis de precios unitarios 11: 127.97; Análisis de precios unitarios 12: 10.24
03.03.02.06.02.04 | 010306011010 | SUBPARTIDA | Análisis de precios unitarios 1: Eliminación de desmonte en terreno normal R=10 km con maquinaria; Análisis de precios unitarios 8: m3; Análisis de precios unitarios 10: 14.51; Análisis de precios unitarios 11: 21.52; Análisis de precios unitarios 12: 312.26
03.03.02.06.02.04 | 010401035070 | SUBPARTIDA | Análisis de precios unitarios 1: Concreto f'c 100 kg/cm2 para solados de buzones,cámaras,cajas (Cemento P-V); Análisis de precios unitarios 8: m3; Análisis de precios unitarios 10: 0.72; Análisis de precios unitarios 11: 359.07; Análisis de precios unitarios 12: 258.53
03.03.02.06.02.04 | 010401060171 | SUBPARTIDA | Análisis de precios unitarios 1: Acero estruc. trabajado p/muro reforzado (costo prom. incl. desperdicios); Análisis de precios unitarios 8: kg; Análisis de precios unitarios 10: 163.06; Análisis de precios unitarios 11: 8.34; Análisis de precios unitarios 12: 1359.92
03.03.02.06.02.04 | 010401060171 | SUBPARTIDA | Análisis de precios unitarios 1: Acero estruc. trabajado p/proteccíon de tub. de ventilación (costo prom. incl. desperdicios); Análisis de precios unitarios 8: kg; Análisis de precios unitarios 10: 11.97; Análisis de precios unitarios 11: 8.34; Análisis de precios unitarios 12: 99.83
03.03.02.06.02.04 | 010401101001 | SUBPARTIDA | Análisis de precios unitarios 1: Encofrado (incl. habilitación de madera) para anclajes y/o dados; Análisis de precios unitarios 8: m2; Análisis de precios unitarios 10: 2.98; Análisis de precios unitarios 11: 57.47; Análisis de precios unitarios 12: 171.26
03.03.02.06.02.04 | 010501045081 | SUBPARTIDA | Análisis de precios unitarios 1: Concreto f'c 210 kg/cm2 /losa fondo-base de buzones,cámaras,cajas (Cemento P-V); Análisis de precios unitarios 8: m3; Análisis de precios unitarios 10: 1.53; Análisis de precios unitarios 11: 497.55; Análisis de precios unitarios 12: 761.25
03.03.02.06.02.04 | 010501046501 | SUBPARTIDA | Análisis de precios unitarios 1: Acero estruc.trabaj.p/losa de fondo-base de buzón.cámara,caja(costo prom.i/desp.); Análisis de precios unitarios 8: kg; Análisis de precios unitarios 10: 81.93; Análisis de precios unitarios 11: 8.21; Análisis de precios unitarios 12: 672.65
03.03.02.06.02.04 | 010501060174 | SUBPARTIDA | Análisis de precios unitarios 1: Concreto f'c 140 kg/cm2 para proteccíon de tub. de ventilación (Cemento P-V); Análisis de precios unitarios 8: m3; Análisis de precios unitarios 10: 0.35; Análisis de precios unitarios 11: 463.65; Análisis de precios unitarios 12: 162.28
03.03.02.06.02.04 | 010501061001 | SUBPARTIDA | Análisis de precios unitarios 1: Encofrado (incl. habilitación de madera) para muros rectos; Análisis de precios unitarios 8: m2; Análisis de precios unitarios 10: 36.12; Análisis de precios unitarios 11: 81.88; Análisis de precios unitarios 12: 2957.51
03.03.02.06.02.04 | 010501061001 | SUBPARTIDA | Análisis de precios unitarios 1: Encofrado (incl. habilitación de madera) para proteccíon de tub. de ventilación; Análisis de precios unitarios 8: m2; Análisis de precios unitarios 10: 6.1237; Análisis de precios unitarios 11: 81.88; Análisis de precios unitarios 12: 501.41
03.03.02.06.02.04 | 010501065081 | SUBPARTIDA | Análisis de precios unitarios 1: Concreto f'c 210 kg/cm2 para muros de buzones,cámaras,cajas (Cemento P-V); Análisis de precios unitarios 8: m3; Análisis de precios unitarios 10: 3.5; Análisis de precios unitarios 11: 515.88; Análisis de precios unitarios 12: 1805.58
03.03.02.06.02.04 | 010501095081 | SUBPARTIDA | Análisis de precios unitarios 1: Concreto f'c 210 kg/cm2 p/losas macizas de buzones,cámaras,cajas (Cemento P-V); Análisis de precios unitarios 8: m3; Análisis de precios unitarios 10: 4; Análisis de precios unitarios 11: 497.55; Análisis de precios unitarios 12: 1990.2
03.03.02.06.02.04 | 010501096001 | SUBPARTIDA | Análisis de precios unitarios 1: Encofrado (incl. habilitación de madera) p/losas macizas de buzones,cámaras,cajas; Análisis de precios unitarios 8: m2; Análisis de precios unitarios 10: 4.43; Análisis de precios unitarios 11: 76.28; Análisis de precios unitarios 12: 337.92
03.03.02.06.02.04 | 010501096501 | SUBPARTIDA | Análisis de precios unitarios 1: Acero estruc. trabajado p/losas macizas de buzones,cámaras,(costo prom.i/desp); Análisis de precios unitarios 8: kg; Análisis de precios unitarios 10: 57.52; Análisis de precios unitarios 11: 8.31; Análisis de precios unitarios 12: 477.99
03.03.02.06.02.04 | 010501761503 | SUBPARTIDA | Análisis de precios unitarios 1: Acero estruc. trabajado p/anclajes y dados (costo prom. incl. desperdicios); Análisis de precios unitarios 8: kg; Análisis de precios unitarios 10: 4.12; Análisis de precios unitarios 11: 8.34; Análisis de precios unitarios 12: 34.36
03.03.02.06.02.04 | 010510000110 | SUBPARTIDA | Análisis de precios unitarios 1: Aditivo desmoldeador para encofrados tipo caravista; Análisis de precios unitarios 8: m2; Análisis de precios unitarios 10: 47.36; Análisis de precios unitarios 11: 11.24; Análisis de precios unitarios 12: 532.33
03.03.02.06.02.04 | 011901020100 | SUBPARTIDA | Análisis de precios unitarios 1: Puerta corrediza plancha estrida 1/8", marco L 3/4x1/8 riel 2x1x1/4 t refurzo 3x3x1/4; Análisis de precios unitarios 8: m2; Análisis de precios unitarios 10: 0.5; Análisis de precios unitarios 11: 1026.55; Análisis de precios unitarios 12: 513.28
03.03.02.06.02.04 | 011901110161 | SUBPARTIDA | Análisis de precios unitarios 1: Malla metalica soldada cocada de 1/2" a pruebas de insectos y roedores; Análisis de precios unitarios 8: und; Análisis de precios unitarios 10: 2; Análisis de precios unitarios 11: 121.4; Análisis de precios unitarios 12: 242.8
03.03.02.06.02.04 | 011901170112 | SUBPARTIDA | Análisis de precios unitarios 1: Escalera de tubo fo. galvanizado con parantes de 2" por peldaños de 3/4"; Análisis de precios unitarios 8: m; Análisis de precios unitarios 10: 1.9; Análisis de precios unitarios 11: 191.31; Análisis de precios unitarios 12: 363.49
03.03.02.06.02.04 | 011901180132 | SUBPARTIDA | Análisis de precios unitarios 1: Rejilla sumidero-platina de 1 1/2"x3/16" @ 1/2" y marco "L" 1 1/2" x 3/16"; Análisis de precios unitarios 8: m2; Análisis de precios unitarios 10: 0.16; Análisis de precios unitarios 11: 190.67; Análisis de precios unitarios 12: 30.51
03.03.02.06.02.04 | 011901180220 | SUBPARTIDA | Análisis de precios unitarios 1: Marco y tapa de hierro dúctil DI=0,60 m con mecanismo de seguridad según especificación; Análisis de precios unitarios 8: und; Análisis de precios unitarios 10: 1; Análisis de precios unitarios 11: 1165.07; Análisis de precios unitarios 12: 1165.07
03.03.02.06.02.04 | 011901180504 | SUBPARTIDA | Análisis de precios unitarios 1: Ventilación con tubería de acero según diseño DN 100; Análisis de precios unitarios 8: und; Análisis de precios unitarios 10: 4.31; Análisis de precios unitarios 11: 76.47; Análisis de precios unitarios 12: 329.59
03.03.02.06.02.04 | 016121540604 | SUBPARTIDA | Análisis de precios unitarios 1: Codo de PVC-U UF de 90° DN 100; Análisis de precios unitarios 8: und; Análisis de precios unitarios 10: 6; Análisis de precios unitarios 11: 94.9; Análisis de precios unitarios 12: 569.4
03.03.02.06.02.04 | 016301010521 | SUBPARTIDA | Análisis de precios unitarios 1: Concreto f'c 210 kg/cm2 para anclajes y/o dados (cemento PV); Análisis de precios unitarios 8: m3; Análisis de precios unitarios 10: 0.15; Análisis de precios unitarios 11: 430.95; Análisis de precios unitarios 12: 64.64
03.03.02.06.02.04 | 019601020120 | SUBPARTIDA | Análisis de precios unitarios 1: Prueba de calidad del concreto (prueba a la compresión); Análisis de precios unitarios 8: und; Análisis de precios unitarios 10: 2; Análisis de precios unitarios 11: 25.96; Análisis de precios unitarios 12: 51.92
03.03.02.06.02.05 | Partida |  | Análisis de precios unitarios 1: 03.03.02.06.02.05; Análisis de precios unitarios 4: Cámara reductora de presion tipo I (B=1.50m, L=2.70m) en t. semirocoso; Análisis de precios unitarios 10: 0; Análisis de precios unitarios 12: 18574.63
03.03.02.06.02.05 | Rendimiento |  | Análisis de precios unitarios 1: und/DIA; Análisis de precios unitarios 3: MO.; Análisis de precios unitarios 5: EQ.; Análisis de precios unitarios 8: Costo unitario directo por : und; Análisis de precios unitarios 10: 0; Análisis de precios unitarios 12: 13801.81
03.03.02.06.02.05 | Código |  | Análisis de precios unitarios 1: Descripción Recurso; Análisis de precios unitarios 8: Unidad; Análisis de precios unitarios 9: Cuadrilla; Análisis de precios unitarios 10: Cantidad; Análisis de precios unitarios 11: Precio S/.; Análisis de precios unitarios 12: Parcial S/.
03.03.02.06.02.05 | 010302051023 | SUBPARTIDA | Análisis de precios unitarios 1: Excavaciones terreno semirocoso a pulso hasta 3,00 m profundidad; Análisis de precios unitarios 8: m3; Análisis de precios unitarios 10: 18.36; Análisis de precios unitarios 11: 118.95; Análisis de precios unitarios 12: 2183.92
03.03.02.06.02.05 | 010303051020 | SUBPARTIDA | Análisis de precios unitarios 1: Refine, nivelación y compactación en terreno semiroca a pulso; Análisis de precios unitarios 8: m2; Análisis de precios unitarios 10: 7.39; Análisis de precios unitarios 11: 12.12; Análisis de precios unitarios 12: 89.57
03.03.02.06.02.05 | 010304011040 | SUBPARTIDA | Análisis de precios unitarios 1: Relleno con material de préstamo grava (incluye provisión) a pulso; Análisis de precios unitarios 8: m3; Análisis de precios unitarios 10: 0.08; Análisis de precios unitarios 11: 127.97; Análisis de precios unitarios 12: 10.24
03.03.02.06.02.05 | 010304051020 | SUBPARTIDA | Análisis de precios unitarios 1: Relleno compactado en terreno semiroca a pulso; Análisis de precios unitarios 8: m3; Análisis de precios unitarios 10: 3.85; Análisis de precios unitarios 11: 54.01; Análisis de precios unitarios 12: 207.94
03.03.02.06.02.05 | 010306051010 | SUBPARTIDA | Análisis de precios unitarios 1: Eliminación de desmonte en terreno semiroca R=10 km con maquinaria; Análisis de precios unitarios 8: m3; Análisis de precios unitarios 10: 18.36; Análisis de precios unitarios 11: 23.25; Análisis de precios unitarios 12: 426.87
03.03.02.06.02.05 | 010401035070 | SUBPARTIDA | Análisis de precios unitarios 1: Concreto f'c 100 kg/cm2 para solados de buzones,cámaras,cajas (Cemento P-V); Análisis de precios unitarios 8: m3; Análisis de precios unitarios 10: 0.72; Análisis de precios unitarios 11: 359.07; Análisis de precios unitarios 12: 258.53
03.03.02.06.02.05 | 010401060171 | SUBPARTIDA | Análisis de precios unitarios 1: Acero estruc. trabajado p/muro reforzado (costo prom. incl. desperdicios); Análisis de precios unitarios 8: kg; Análisis de precios unitarios 10: 163.06; Análisis de precios unitarios 11: 8.34; Análisis de precios unitarios 12: 1359.92
03.03.02.06.02.05 | 010401060171 | SUBPARTIDA | Análisis de precios unitarios 1: Acero estruc. trabajado p/proteccíon de tub. de ventilación (costo prom. incl. desperdicios); Análisis de precios unitarios 8: kg; Análisis de precios unitarios 10: 11.97; Análisis de precios unitarios 11: 8.34; Análisis de precios unitarios 12: 99.83
03.03.02.06.02.05 | 010401101001 | SUBPARTIDA | Análisis de precios unitarios 1: Encofrado (incl. habilitación de madera) para anclajes y/o dados; Análisis de precios unitarios 8: m2; Análisis de precios unitarios 10: 2.98; Análisis de precios unitarios 11: 57.47; Análisis de precios unitarios 12: 171.26
03.03.02.06.02.05 | 010501045081 | SUBPARTIDA | Análisis de precios unitarios 1: Concreto f'c 210 kg/cm2 /losa fondo-base de buzones,cámaras,cajas (Cemento P-V); Análisis de precios unitarios 8: m3; Análisis de precios unitarios 10: 1.53; Análisis de precios unitarios 11: 497.55; Análisis de precios unitarios 12: 761.25
03.03.02.06.02.05 | 010501046501 | SUBPARTIDA | Análisis de precios unitarios 1: Acero estruc.trabaj.p/losa de fondo-base de buzón.cámara,caja(costo prom.i/desp.); Análisis de precios unitarios 8: kg; Análisis de precios unitarios 10: 81.93; Análisis de precios unitarios 11: 8.21; Análisis de precios unitarios 12: 672.65
03.03.02.06.02.05 | 010501060174 | SUBPARTIDA | Análisis de precios unitarios 1: Concreto f'c 140 kg/cm2 para proteccíon de tub. de ventilación (Cemento P-V); Análisis de precios unitarios 8: m3; Análisis de precios unitarios 10: 0.35; Análisis de precios unitarios 11: 463.65; Análisis de precios unitarios 12: 162.28
03.03.02.06.02.05 | 010501061001 | SUBPARTIDA | Análisis de precios unitarios 1: Encofrado (incl. habilitación de madera) para muros rectos; Análisis de precios unitarios 8: m2; Análisis de precios unitarios 10: 36.12; Análisis de precios unitarios 11: 81.88; Análisis de precios unitarios 12: 2957.51
03.03.02.06.02.05 | 010501061001 | SUBPARTIDA | Análisis de precios unitarios 1: Encofrado (incl. habilitación de madera) para proteccíon de tub. de ventilación; Análisis de precios unitarios 8: m2; Análisis de precios unitarios 10: 5.4451; Análisis de precios unitarios 11: 81.88; Análisis de precios unitarios 12: 445.84
03.03.02.06.02.05 | 010501065081 | SUBPARTIDA | Análisis de precios unitarios 1: Concreto f'c 210 kg/cm2 para muros de buzones,cámaras,cajas (Cemento P-V); Análisis de precios unitarios 8: m3; Análisis de precios unitarios 10: 4; Análisis de precios unitarios 11: 515.88; Análisis de precios unitarios 12: 2063.52
03.03.02.06.02.05 | 010501095081 | SUBPARTIDA | Análisis de precios unitarios 1: Concreto f'c 210 kg/cm2 p/losas macizas de buzones,cámaras,cajas (Cemento P-V); Análisis de precios unitarios 8: m3; Análisis de precios unitarios 10: 4; Análisis de precios unitarios 11: 497.55; Análisis de precios unitarios 12: 1990.2
03.03.02.06.02.05 | 010501096001 | SUBPARTIDA | Análisis de precios unitarios 1: Encofrado (incl. habilitación de madera) p/losas macizas de buzones,cámaras,cajas; Análisis de precios unitarios 8: m2; Análisis de precios unitarios 10: 4.43; Análisis de precios unitarios 11: 76.28; Análisis de precios unitarios 12: 337.92
03.03.02.06.02.05 | 010501096501 | SUBPARTIDA | Análisis de precios unitarios 1: Acero estruc. trabajado p/losas macizas de buzones,cámaras,(costo prom.i/desp); Análisis de precios unitarios 8: kg; Análisis de precios unitarios 10: 57.52; Análisis de precios unitarios 11: 8.31; Análisis de precios unitarios 12: 477.99
03.03.02.06.02.05 | 010501761503 | SUBPARTIDA | Análisis de precios unitarios 1: Acero estruc. trabajado p/anclajes y dados (costo prom. incl. desperdicios); Análisis de precios unitarios 8: kg; Análisis de precios unitarios 10: 4.12; Análisis de precios unitarios 11: 8.34; Análisis de precios unitarios 12: 34.36
03.03.02.06.02.05 | 010510000110 | SUBPARTIDA | Análisis de precios unitarios 1: Aditivo desmoldeador para encofrados tipo caravista; Análisis de precios unitarios 8: m2; Análisis de precios unitarios 10: 47.36; Análisis de precios unitarios 11: 11.24; Análisis de precios unitarios 12: 532.33
03.03.02.06.02.05 | 011901020100 | SUBPARTIDA | Análisis de precios unitarios 1: Puerta corrediza plancha estrida 1/8", marco L 3/4x1/8 riel 2x1x1/4 t refurzo 3x3x1/4; Análisis de precios unitarios 8: m2; Análisis de precios unitarios 10: 0.5; Análisis de precios unitarios 11: 1026.55; Análisis de precios unitarios 12: 513.28
03.03.02.06.02.05 | 011901110161 | SUBPARTIDA | Análisis de precios unitarios 1: Malla metalica soldada cocada de 1/2" a pruebas de insectos y roedores; Análisis de precios unitarios 8: und; Análisis de precios unitarios 10: 2; Análisis de precios unitarios 11: 121.4; Análisis de precios unitarios 12: 242.8
03.03.02.06.02.05 | 011901170112 | SUBPARTIDA | Análisis de precios unitarios 1: Escalera de tubo fo. galvanizado con parantes de 2" por peldaños de 3/4"; Análisis de precios unitarios 8: m; Análisis de precios unitarios 10: 1.9; Análisis de precios unitarios 11: 191.31; Análisis de precios unitarios 12: 363.49
03.03.02.06.02.05 | 011901180132 | SUBPARTIDA | Análisis de precios unitarios 1: Rejilla sumidero-platina de 1 1/2"x3/16" @ 1/2" y marco "L" 1 1/2" x 3/16"; Análisis de precios unitarios 8: m2; Análisis de precios unitarios 10: 0.16; Análisis de precios unitarios 11: 190.67; Análisis de precios unitarios 12: 30.51
03.03.02.06.02.05 | 011901180220 | SUBPARTIDA | Análisis de precios unitarios 1: Marco y tapa de hierro dúctil DI=0,60 m con mecanismo de seguridad según especificación; Análisis de precios unitarios 8: und; Análisis de precios unitarios 10: 1; Análisis de precios unitarios 11: 1165.07; Análisis de precios unitarios 12: 1165.07
03.03.02.06.02.05 | 011901180504 | SUBPARTIDA | Análisis de precios unitarios 1: Ventilación con tubería de acero según diseño DN 100; Análisis de precios unitarios 8: und; Análisis de precios unitarios 10: 4.31; Análisis de precios unitarios 11: 76.47; Análisis de precios unitarios 12: 329.59
03.03.02.06.02.05 | 016121540604 | SUBPARTIDA | Análisis de precios unitarios 1: Codo de PVC-U UF de 90° DN 100; Análisis de precios unitarios 8: und; Análisis de precios unitarios 10: 6; Análisis de precios unitarios 11: 94.9; Análisis de precios unitarios 12: 569.4
03.03.02.06.02.05 | 016301010521 | SUBPARTIDA | Análisis de precios unitarios 1: Concreto f'c 210 kg/cm2 para anclajes y/o dados (cemento PV); Análisis de precios unitarios 8: m3; Análisis de precios unitarios 10: 0.15; Análisis de precios unitarios 11: 430.95; Análisis de precios unitarios 12: 64.64
03.03.02.06.02.05 | 019601020120 | SUBPARTIDA | Análisis de precios unitarios 1: Prueba de calidad del concreto (prueba a la compresión); Análisis de precios unitarios 8: und; Análisis de precios unitarios 10: 2; Análisis de precios unitarios 11: 25.96; Análisis de precios unitarios 12: 51.92
03.03.02.06.02.06 | Partida |  | Análisis de precios unitarios 1: 03.03.02.06.02.06; Análisis de precios unitarios 4: Cámara reductora de presion tipo I (B=1.50m, L=2.70m) en t. rocoso; Análisis de precios unitarios 10: 0; Análisis de precios unitarios 12: 24188.68
03.03.02.06.02.06 | Rendimiento |  | Análisis de precios unitarios 1: und/DIA; Análisis de precios unitarios 3: MO.; Análisis de precios unitarios 5: EQ.; Análisis de precios unitarios 8: Costo unitario directo por : und; Análisis de precios unitarios 10: 0; Análisis de precios unitarios 12: 18241.61
03.03.02.06.02.06 | Código |  | Análisis de precios unitarios 1: Descripción Recurso; Análisis de precios unitarios 8: Unidad; Análisis de precios unitarios 9: Cuadrilla; Análisis de precios unitarios 10: Cantidad; Análisis de precios unitarios 11: Precio S/.; Análisis de precios unitarios 12: Parcial S/.
03.03.02.06.02.06 | 010302072023 | SUBPARTIDA | Análisis de precios unitarios 1: Excavaciones terreno rocoso c/compresora hasta 3,00 m prof.(sin emplear explosivo); Análisis de precios unitarios 8: m3; Análisis de precios unitarios 10: 18.36; Análisis de precios unitarios 11: 355.18; Análisis de precios unitarios 12: 6521.1
03.03.02.06.02.06 | 010303072010 | SUBPARTIDA | Análisis de precios unitarios 1: Refine, nivelación y compactación en terreno rocoso; Análisis de precios unitarios 8: m2; Análisis de precios unitarios 10: 7.39; Análisis de precios unitarios 11: 15.44; Análisis de precios unitarios 12: 114.1
03.03.02.06.02.06 | 010304011040 | SUBPARTIDA | Análisis de precios unitarios 1: Relleno con material de préstamo grava (incluye provisión) a pulso; Análisis de precios unitarios 8: m3; Análisis de precios unitarios 10: 0.08; Análisis de precios unitarios 11: 127.97; Análisis de precios unitarios 12: 10.24
03.03.02.06.02.06 | 010304071020 | SUBPARTIDA | Análisis de precios unitarios 1: Relleno compactado en terreno rocoso a pulso; Análisis de precios unitarios 8: m3; Análisis de precios unitarios 10: 3.85; Análisis de precios unitarios 11: 110.34; Análisis de precios unitarios 12: 424.81
03.03.02.06.02.06 | 010306071020 | SUBPARTIDA | Análisis de precios unitarios 1: Eliminación de desmonte en terreno rocoso R=10 km con maquinaria; Análisis de precios unitarios 8: m3; Análisis de precios unitarios 10: 18.36; Análisis de precios unitarios 11: 15.18; Análisis de precios unitarios 12: 278.7
03.03.02.06.02.06 | 010401035070 | SUBPARTIDA | Análisis de precios unitarios 1: Concreto f'c 100 kg/cm2 para solados de buzones,cámaras,cajas (Cemento P-V); Análisis de precios unitarios 8: m3; Análisis de precios unitarios 10: 0.72; Análisis de precios unitarios 11: 359.07; Análisis de precios unitarios 12: 258.53
03.03.02.06.02.06 | 010401060171 | SUBPARTIDA | Análisis de precios unitarios 1: Acero estruc. trabajado p/muro reforzado (costo prom. incl. desperdicios); Análisis de precios unitarios 8: kg; Análisis de precios unitarios 10: 163.06; Análisis de precios unitarios 11: 8.34; Análisis de precios unitarios 12: 1359.92
03.03.02.06.02.06 | 010401060171 | SUBPARTIDA | Análisis de precios unitarios 1: Acero estruc. trabajado p/proteccíon de tub. de ventilación (costo prom. incl. desperdicios); Análisis de precios unitarios 8: kg; Análisis de precios unitarios 10: 11.97; Análisis de precios unitarios 11: 8.34; Análisis de precios unitarios 12: 99.83
03.03.02.06.02.06 | 010401101001 | SUBPARTIDA | Análisis de precios unitarios 1: Encofrado (incl. habilitación de madera) para anclajes y/o dados; Análisis de precios unitarios 8: m2; Análisis de precios unitarios 10: 2.98; Análisis de precios unitarios 11: 57.47; Análisis de precios unitarios 12: 171.26
03.03.02.06.02.06 | 010501045081 | SUBPARTIDA | Análisis de precios unitarios 1: Concreto f'c 210 kg/cm2 /losa fondo-base de buzones,cámaras,cajas (Cemento P-V); Análisis de precios unitarios 8: m3; Análisis de precios unitarios 10: 1.53; Análisis de precios unitarios 11: 497.55; Análisis de precios unitarios 12: 761.25
03.03.02.06.02.06 | 010501046501 | SUBPARTIDA | Análisis de precios unitarios 1: Acero estruc.trabaj.p/losa de fondo-base de buzón.cámara,caja(costo prom.i/desp.); Análisis de precios unitarios 8: kg; Análisis de precios unitarios 10: 81.93; Análisis de precios unitarios 11: 8.21; Análisis de precios unitarios 12: 672.65
03.03.02.06.02.06 | 010501060174 | SUBPARTIDA | Análisis de precios unitarios 1: Concreto f'c 140 kg/cm2 para proteccíon de tub. de ventilación (Cemento P-V); Análisis de precios unitarios 8: m3; Análisis de precios unitarios 10: 0.35; Análisis de precios unitarios 11: 463.65; Análisis de precios unitarios 12: 162.28
03.03.02.06.02.06 | 010501061001 | SUBPARTIDA | Análisis de precios unitarios 1: Encofrado (incl. habilitación de madera) para muros rectos; Análisis de precios unitarios 8: m2; Análisis de precios unitarios 10: 36.12; Análisis de precios unitarios 11: 81.88; Análisis de precios unitarios 12: 2957.51
03.03.02.06.02.06 | 010501061001 | SUBPARTIDA | Análisis de precios unitarios 1: Encofrado (incl. habilitación de madera) para proteccíon de tub. de ventilación; Análisis de precios unitarios 8: m2; Análisis de precios unitarios 10: 7.5239; Análisis de precios unitarios 11: 81.88; Análisis de precios unitarios 12: 616.06
03.03.02.06.02.06 | 010501065081 | SUBPARTIDA | Análisis de precios unitarios 1: Concreto f'c 210 kg/cm2 para muros de buzones,cámaras,cajas (Cemento P-V); Análisis de precios unitarios 8: m3; Análisis de precios unitarios 10: 5; Análisis de precios unitarios 11: 515.88; Análisis de precios unitarios 12: 2579.4
03.03.02.06.02.06 | 010501095081 | SUBPARTIDA | Análisis de precios unitarios 1: Concreto f'c 210 kg/cm2 p/losas macizas de buzones,cámaras,cajas (Cemento P-V); Análisis de precios unitarios 8: m3; Análisis de precios unitarios 10: 5; Análisis de precios unitarios 11: 497.55; Análisis de precios unitarios 12: 2487.75
03.03.02.06.02.06 | 010501096001 | SUBPARTIDA | Análisis de precios unitarios 1: Encofrado (incl. habilitación de madera) p/losas macizas de buzones,cámaras,cajas; Análisis de precios unitarios 8: m2; Análisis de precios unitarios 10: 4.43; Análisis de precios unitarios 11: 76.28; Análisis de precios unitarios 12: 337.92
03.03.02.06.02.06 | 010501096501 | SUBPARTIDA | Análisis de precios unitarios 1: Acero estruc. trabajado p/losas macizas de buzones,cámaras,(costo prom.i/desp); Análisis de precios unitarios 8: kg; Análisis de precios unitarios 10: 57.52; Análisis de precios unitarios 11: 8.31; Análisis de precios unitarios 12: 477.99
03.03.02.06.02.06 | 010501761503 | SUBPARTIDA | Análisis de precios unitarios 1: Acero estruc. trabajado p/anclajes y dados (costo prom. incl. desperdicios); Análisis de precios unitarios 8: kg; Análisis de precios unitarios 10: 4.12; Análisis de precios unitarios 11: 8.34; Análisis de precios unitarios 12: 34.36
03.03.02.06.02.06 | 010510000110 | SUBPARTIDA | Análisis de precios unitarios 1: Aditivo desmoldeador para encofrados tipo caravista; Análisis de precios unitarios 8: m2; Análisis de precios unitarios 10: 47.36; Análisis de precios unitarios 11: 11.24; Análisis de precios unitarios 12: 532.33
03.03.02.06.02.06 | 011901020100 | SUBPARTIDA | Análisis de precios unitarios 1: Puerta corrediza plancha estrida 1/8", marco L 3/4x1/8 riel 2x1x1/4 t refurzo 3x3x1/4; Análisis de precios unitarios 8: m2; Análisis de precios unitarios 10: 0.5; Análisis de precios unitarios 11: 1026.55; Análisis de precios unitarios 12: 513.27
03.03.02.06.02.06 | 011901110161 | SUBPARTIDA | Análisis de precios unitarios 1: Malla metalica soldada cocada de 1/2" a pruebas de insectos y roedores; Análisis de precios unitarios 8: und; Análisis de precios unitarios 10: 2; Análisis de precios unitarios 11: 121.4; Análisis de precios unitarios 12: 242.8
03.03.02.06.02.06 | 011901170112 | SUBPARTIDA | Análisis de precios unitarios 1: Escalera de tubo fo. galvanizado con parantes de 2" por peldaños de 3/4"; Análisis de precios unitarios 8: m; Análisis de precios unitarios 10: 1.9; Análisis de precios unitarios 11: 191.31; Análisis de precios unitarios 12: 363.49
03.03.02.06.02.06 | 011901180132 | SUBPARTIDA | Análisis de precios unitarios 1: Rejilla sumidero-platina de 1 1/2"x3/16" @ 1/2" y marco "L" 1 1/2" x 3/16"; Análisis de precios unitarios 8: m2; Análisis de precios unitarios 10: 0.16; Análisis de precios unitarios 11: 190.67; Análisis de precios unitarios 12: 30.51
03.03.02.06.02.06 | 011901180220 | SUBPARTIDA | Análisis de precios unitarios 1: Marco y tapa de hierro dúctil DI=0,60 m con mecanismo de seguridad según especificación; Análisis de precios unitarios 8: und; Análisis de precios unitarios 10: 1; Análisis de precios unitarios 11: 1165.07; Análisis de precios unitarios 12: 1165.07
03.03.02.06.02.06 | 011901180504 | SUBPARTIDA | Análisis de precios unitarios 1: Ventilación con tubería de acero según diseño DN 100; Análisis de precios unitarios 8: und; Análisis de precios unitarios 10: 4.31; Análisis de precios unitarios 11: 76.47; Análisis de precios unitarios 12: 329.59
03.03.02.06.02.06 | 016121540604 | SUBPARTIDA | Análisis de precios unitarios 1: Codo de PVC-U UF de 90° DN 100; Análisis de precios unitarios 8: und; Análisis de precios unitarios 10: 6; Análisis de precios unitarios 11: 94.9; Análisis de precios unitarios 12: 569.4
03.03.02.06.02.06 | 016301010521 | SUBPARTIDA | Análisis de precios unitarios 1: Concreto f'c 210 kg/cm2 para anclajes y/o dados (cemento PV); Análisis de precios unitarios 8: m3; Análisis de precios unitarios 10: 0.15; Análisis de precios unitarios 11: 430.95; Análisis de precios unitarios 12: 64.64
03.03.02.06.02.06 | 019601020120 | SUBPARTIDA | Análisis de precios unitarios 1: Prueba de calidad del concreto (prueba a la compresión); Análisis de precios unitarios 8: und; Análisis de precios unitarios 10: 2; Análisis de precios unitarios 11: 25.96; Análisis de precios unitarios 12: 51.92
03.03.02.06.02.07 | Partida |  | Análisis de precios unitarios 1: 03.03.02.06.02.07; Análisis de precios unitarios 4: Cámara reductora de presion tipo I (B=1.50m, L=2.95m) en t. normal; Análisis de precios unitarios 10: 0; Análisis de precios unitarios 12: 18361.34
03.03.02.06.02.07 | Rendimiento |  | Análisis de precios unitarios 1: und/DIA; Análisis de precios unitarios 3: MO.; Análisis de precios unitarios 5: EQ.; Análisis de precios unitarios 8: Costo unitario directo por : und; Análisis de precios unitarios 10: 0; Análisis de precios unitarios 12: 13733.12
03.03.02.06.02.07 | Código |  | Análisis de precios unitarios 1: Descripción Recurso; Análisis de precios unitarios 8: Unidad; Análisis de precios unitarios 9: Cuadrilla; Análisis de precios unitarios 10: Cantidad; Análisis de precios unitarios 11: Precio S/.; Análisis de precios unitarios 12: Parcial S/.
03.03.02.06.02.07 | 010302011023 | SUBPARTIDA | Análisis de precios unitarios 1: Excavaciones en terreno normal a pulso hasta 3,00 m profundidad; Análisis de precios unitarios 8: m3; Análisis de precios unitarios 10: 19.67; Análisis de precios unitarios 11: 71.38; Análisis de precios unitarios 12: 1404.04
03.03.02.06.02.07 | 010303011020 | SUBPARTIDA | Análisis de precios unitarios 1: Refine, nivelación y compactación en terreno normal a pulso; Análisis de precios unitarios 8: m2; Análisis de precios unitarios 10: 7.92; Análisis de precios unitarios 11: 2.17; Análisis de precios unitarios 12: 17.19
03.03.02.06.02.07 | 010304011020 | SUBPARTIDA | Análisis de precios unitarios 1: Relleno compactado en terreno normal (zarandeado y/o escogido) a pulso; Análisis de precios unitarios 8: m3; Análisis de precios unitarios 10: 4.01; Análisis de precios unitarios 11: 30.38; Análisis de precios unitarios 12: 121.82
03.03.02.06.02.07 | 010304011040 | SUBPARTIDA | Análisis de precios unitarios 1: Relleno con material de préstamo grava (incluye provisión) a pulso; Análisis de precios unitarios 8: m3; Análisis de precios unitarios 10: 0.08; Análisis de precios unitarios 11: 127.97; Análisis de precios unitarios 12: 10.24
03.03.02.06.02.07 | 010306011010 | SUBPARTIDA | Análisis de precios unitarios 1: Eliminación de desmonte en terreno normal R=10 km con maquinaria; Análisis de precios unitarios 8: m3; Análisis de precios unitarios 10: 15.66; Análisis de precios unitarios 11: 21.52; Análisis de precios unitarios 12: 337
03.03.02.06.02.07 | 010401035070 | SUBPARTIDA | Análisis de precios unitarios 1: Concreto f'c 100 kg/cm2 para solados de buzones,cámaras,cajas (Cemento P-V); Análisis de precios unitarios 8: m3; Análisis de precios unitarios 10: 0.77; Análisis de precios unitarios 11: 359.07; Análisis de precios unitarios 12: 276.48
03.03.02.06.02.07 | 010401060171 | SUBPARTIDA | Análisis de precios unitarios 1: Acero estruc. trabajado p/muro reforzado (costo prom. incl. desperdicios); Análisis de precios unitarios 8: kg; Análisis de precios unitarios 10: 171.09; Análisis de precios unitarios 11: 8.34; Análisis de precios unitarios 12: 1426.89
03.03.02.06.02.07 | 010401060171 | SUBPARTIDA | Análisis de precios unitarios 1: Acero estruc. trabajado p/proteccíon de tub. de ventilación (costo prom. incl. desperdicios); Análisis de precios unitarios 8: kg; Análisis de precios unitarios 10: 11.97; Análisis de precios unitarios 11: 8.34; Análisis de precios unitarios 12: 99.83
03.03.02.06.02.07 | 010401101001 | SUBPARTIDA | Análisis de precios unitarios 1: Encofrado (incl. habilitación de madera) para anclajes y/o dados; Análisis de precios unitarios 8: m2; Análisis de precios unitarios 10: 2.98; Análisis de precios unitarios 11: 57.47; Análisis de precios unitarios 12: 171.26
03.03.02.06.02.07 | 010501045081 | SUBPARTIDA | Análisis de precios unitarios 1: Concreto f'c 210 kg/cm2 /losa fondo-base de buzones,cámaras,cajas (Cemento P-V); Análisis de precios unitarios 8: m3; Análisis de precios unitarios 10: 1.64; Análisis de precios unitarios 11: 497.55; Análisis de precios unitarios 12: 815.98
03.03.02.06.02.07 | 010501046501 | SUBPARTIDA | Análisis de precios unitarios 1: Acero estruc.trabaj.p/losa de fondo-base de buzón.cámara,caja(costo prom.i/desp.); Análisis de precios unitarios 8: kg; Análisis de precios unitarios 10: 104.82; Análisis de precios unitarios 11: 8.21; Análisis de precios unitarios 12: 860.57
03.03.02.06.02.07 | 010501060174 | SUBPARTIDA | Análisis de precios unitarios 1: Concreto f'c 140 kg/cm2 para proteccíon de tub. de ventilación (Cemento P-V); Análisis de precios unitarios 8: m3; Análisis de precios unitarios 10: 0.35; Análisis de precios unitarios 11: 463.65; Análisis de precios unitarios 12: 162.28
03.03.02.06.02.07 | 010501061001 | SUBPARTIDA | Análisis de precios unitarios 1: Encofrado (incl. habilitación de madera) para muros rectos; Análisis de precios unitarios 8: m2; Análisis de precios unitarios 10: 38.12; Análisis de precios unitarios 11: 81.88; Análisis de precios unitarios 12: 3121.27
03.03.02.06.02.07 | 010501061001 | SUBPARTIDA | Análisis de precios unitarios 1: Encofrado (incl. habilitación de madera) para proteccíon de tub. de ventilación; Análisis de precios unitarios 8: m2; Análisis de precios unitarios 10: 6.6267; Análisis de precios unitarios 11: 81.88; Análisis de precios unitarios 12: 542.59
03.03.02.06.02.07 | 010501065081 | SUBPARTIDA | Análisis de precios unitarios 1: Concreto f'c 210 kg/cm2 para muros de buzones,cámaras,cajas (Cemento P-V); Análisis de precios unitarios 8: m3; Análisis de precios unitarios 10: 4; Análisis de precios unitarios 11: 515.88; Análisis de precios unitarios 12: 2063.52
03.03.02.06.02.07 | 010501095081 | SUBPARTIDA | Análisis de precios unitarios 1: Concreto f'c 210 kg/cm2 p/losas macizas de buzones,cámaras,cajas (Cemento P-V); Análisis de precios unitarios 8: m3; Análisis de precios unitarios 10: 4; Análisis de precios unitarios 11: 497.55; Análisis de precios unitarios 12: 1990.2
03.03.02.06.02.07 | 010501096001 | SUBPARTIDA | Análisis de precios unitarios 1: Encofrado (incl. habilitación de madera) p/losas macizas de buzones,cámaras,cajas; Análisis de precios unitarios 8: m2; Análisis de precios unitarios 10: 4.8; Análisis de precios unitarios 11: 76.28; Análisis de precios unitarios 12: 366.14
03.03.02.06.02.07 | 010501096501 | SUBPARTIDA | Análisis de precios unitarios 1: Acero estruc. trabajado p/losas macizas de buzones,cámaras,(costo prom.i/desp); Análisis de precios unitarios 8: kg; Análisis de precios unitarios 10: 78.22; Análisis de precios unitarios 11: 8.31; Análisis de precios unitarios 12: 650.01
03.03.02.06.02.07 | 010501761503 | SUBPARTIDA | Análisis de precios unitarios 1: Acero estruc. trabajado p/anclajes y dados (costo prom. incl. desperdicios); Análisis de precios unitarios 8: kg; Análisis de precios unitarios 10: 4.12; Análisis de precios unitarios 11: 8.34; Análisis de precios unitarios 12: 34.36
03.03.02.06.02.07 | 010510000110 | SUBPARTIDA | Análisis de precios unitarios 1: Aditivo desmoldeador para encofrados tipo caravista; Análisis de precios unitarios 8: m2; Análisis de precios unitarios 10: 49.73; Análisis de precios unitarios 11: 11.24; Análisis de precios unitarios 12: 558.97
03.03.02.06.02.07 | 011901020100 | SUBPARTIDA | Análisis de precios unitarios 1: Puerta corrediza plancha estrida 1/8", marco L 3/4x1/8 riel 2x1x1/4 t refurzo 3x3x1/4; Análisis de precios unitarios 8: m2; Análisis de precios unitarios 10: 0.5; Análisis de precios unitarios 11: 1026.55; Análisis de precios unitarios 12: 513.28
03.03.02.06.02.07 | 011901110161 | SUBPARTIDA | Análisis de precios unitarios 1: Malla metalica soldada cocada de 1/2" a pruebas de insectos y roedores; Análisis de precios unitarios 8: und; Análisis de precios unitarios 10: 2; Análisis de precios unitarios 11: 121.4; Análisis de precios unitarios 12: 242.8
03.03.02.06.02.07 | 011901170112 | SUBPARTIDA | Análisis de precios unitarios 1: Escalera de tubo fo. galvanizado con parantes de 2" por peldaños de 3/4"; Análisis de precios unitarios 8: m; Análisis de precios unitarios 10: 1.9; Análisis de precios unitarios 11: 191.31; Análisis de precios unitarios 12: 363.49
03.03.02.06.02.07 | 011901180132 | SUBPARTIDA | Análisis de precios unitarios 1: Rejilla sumidero-platina de 1 1/2"x3/16" @ 1/2" y marco "L" 1 1/2" x 3/16"; Análisis de precios unitarios 8: m2; Análisis de precios unitarios 10: 0.16; Análisis de precios unitarios 11: 190.67; Análisis de precios unitarios 12: 30.51
03.03.02.06.02.07 | 011901180220 | SUBPARTIDA | Análisis de precios unitarios 1: Marco y tapa de hierro dúctil DI=0,60 m con mecanismo de seguridad según especificación; Análisis de precios unitarios 8: und; Análisis de precios unitarios 10: 1; Análisis de precios unitarios 11: 1165.07; Análisis de precios unitarios 12: 1165.07
03.03.02.06.02.07 | 011901180504 | SUBPARTIDA | Análisis de precios unitarios 1: Ventilación con tubería de acero según diseño DN 100; Análisis de precios unitarios 8: und; Análisis de precios unitarios 10: 4.31; Análisis de precios unitarios 11: 76.47; Análisis de precios unitarios 12: 329.59
03.03.02.06.02.07 | 016121540604 | SUBPARTIDA | Análisis de precios unitarios 1: Codo de PVC-U UF de 90° DN 100; Análisis de precios unitarios 8: und; Análisis de precios unitarios 10: 6; Análisis de precios unitarios 11: 94.9; Análisis de precios unitarios 12: 569.4
03.03.02.06.02.07 | 016301010521 | SUBPARTIDA | Análisis de precios unitarios 1: Concreto f'c 210 kg/cm2 para anclajes y/o dados (cemento PV); Análisis de precios unitarios 8: m3; Análisis de precios unitarios 10: 0.15; Análisis de precios unitarios 11: 430.95; Análisis de precios unitarios 12: 64.64
03.03.02.06.02.07 | 019601020120 | SUBPARTIDA | Análisis de precios unitarios 1: Prueba de calidad del concreto (prueba a la compresión); Análisis de precios unitarios 8: und; Análisis de precios unitarios 10: 2; Análisis de precios unitarios 11: 25.96; Análisis de precios unitarios 12: 51.92
03.03.02.06.02.08 | Partida |  | Análisis de precios unitarios 1: 03.03.02.06.02.08; Análisis de precios unitarios 4: Cámara reductora de presion tipo I (B=1.50m, L=2.95m) en t. semirocoso; Análisis de precios unitarios 10: 0; Análisis de precios unitarios 12: 19807.93
03.03.02.06.02.08 | Rendimiento |  | Análisis de precios unitarios 1: und/DIA; Análisis de precios unitarios 3: MO.; Análisis de precios unitarios 5: EQ.; Análisis de precios unitarios 8: Costo unitario directo por : und; Análisis de precios unitarios 10: 0; Análisis de precios unitarios 12: 14720.26
03.03.02.06.02.08 | Código |  | Análisis de precios unitarios 1: Descripción Recurso; Análisis de precios unitarios 8: Unidad; Análisis de precios unitarios 9: Cuadrilla; Análisis de precios unitarios 10: Cantidad; Análisis de precios unitarios 11: Precio S/.; Análisis de precios unitarios 12: Parcial S/.
03.03.02.06.02.08 | 010302051023 | SUBPARTIDA | Análisis de precios unitarios 1: Excavaciones terreno semirocoso a pulso hasta 3,00 m profundidad; Análisis de precios unitarios 8: m3; Análisis de precios unitarios 10: 19.67; Análisis de precios unitarios 11: 118.95; Análisis de precios unitarios 12: 2339.75
03.03.02.06.02.08 | 010303051020 | SUBPARTIDA | Análisis de precios unitarios 1: Refine, nivelación y compactación en terreno semiroca a pulso; Análisis de precios unitarios 8: m2; Análisis de precios unitarios 10: 7.92; Análisis de precios unitarios 11: 12.12; Análisis de precios unitarios 12: 95.99
03.03.02.06.02.08 | 010304011040 | SUBPARTIDA | Análisis de precios unitarios 1: Relleno con material de préstamo grava (incluye provisión) a pulso; Análisis de precios unitarios 8: m3; Análisis de precios unitarios 10: 0.08; Análisis de precios unitarios 11: 127.97; Análisis de precios unitarios 12: 10.24
03.03.02.06.02.08 | 010304051020 | SUBPARTIDA | Análisis de precios unitarios 1: Relleno compactado en terreno semiroca a pulso; Análisis de precios unitarios 8: m3; Análisis de precios unitarios 10: 4.01; Análisis de precios unitarios 11: 54.01; Análisis de precios unitarios 12: 216.58
03.03.02.06.02.08 | 010306051010 | SUBPARTIDA | Análisis de precios unitarios 1: Eliminación de desmonte en terreno semiroca R=10 km con maquinaria; Análisis de precios unitarios 8: m3; Análisis de precios unitarios 10: 19.67; Análisis de precios unitarios 11: 23.25; Análisis de precios unitarios 12: 457.33
03.03.02.06.02.08 | 010401035070 | SUBPARTIDA | Análisis de precios unitarios 1: Concreto f'c 100 kg/cm2 para solados de buzones,cámaras,cajas (Cemento P-V); Análisis de precios unitarios 8: m3; Análisis de precios unitarios 10: 0.77; Análisis de precios unitarios 11: 359.07; Análisis de precios unitarios 12: 276.48
03.03.02.06.02.08 | 010401060171 | SUBPARTIDA | Análisis de precios unitarios 1: Acero estruc. trabajado p/muro reforzado (costo prom. incl. desperdicios); Análisis de precios unitarios 8: kg; Análisis de precios unitarios 10: 171.09; Análisis de precios unitarios 11: 8.34; Análisis de precios unitarios 12: 1426.89
03.03.02.06.02.08 | 010401060171 | SUBPARTIDA | Análisis de precios unitarios 1: Acero estruc. trabajado p/proteccíon de tub. de ventilación (costo prom. incl. desperdicios); Análisis de precios unitarios 8: kg; Análisis de precios unitarios 10: 11.97; Análisis de precios unitarios 11: 8.34; Análisis de precios unitarios 12: 99.83
03.03.02.06.02.08 | 010401101001 | SUBPARTIDA | Análisis de precios unitarios 1: Encofrado (incl. habilitación de madera) para anclajes y/o dados; Análisis de precios unitarios 8: m2; Análisis de precios unitarios 10: 2.98; Análisis de precios unitarios 11: 57.47; Análisis de precios unitarios 12: 171.26
03.03.02.06.02.08 | 010501045081 | SUBPARTIDA | Análisis de precios unitarios 1: Concreto f'c 210 kg/cm2 /losa fondo-base de buzones,cámaras,cajas (Cemento P-V); Análisis de precios unitarios 8: m3; Análisis de precios unitarios 10: 1.64; Análisis de precios unitarios 11: 497.55; Análisis de precios unitarios 12: 815.98
03.03.02.06.02.08 | 010501046501 | SUBPARTIDA | Análisis de precios unitarios 1: Acero estruc.trabaj.p/losa de fondo-base de buzón.cámara,caja(costo prom.i/desp.); Análisis de precios unitarios 8: kg; Análisis de precios unitarios 10: 104.82; Análisis de precios unitarios 11: 8.21; Análisis de precios unitarios 12: 860.57
03.03.02.06.02.08 | 010501060174 | SUBPARTIDA | Análisis de precios unitarios 1: Concreto f'c 140 kg/cm2 para proteccíon de tub. de ventilación (Cemento P-V); Análisis de precios unitarios 8: m3; Análisis de precios unitarios 10: 0.35; Análisis de precios unitarios 11: 463.65; Análisis de precios unitarios 12: 162.28
03.03.02.06.02.08 | 010501061001 | SUBPARTIDA | Análisis de precios unitarios 1: Encofrado (incl. habilitación de madera) para muros rectos; Análisis de precios unitarios 8: m2; Análisis de precios unitarios 10: 38.12; Análisis de precios unitarios 11: 81.88; Análisis de precios unitarios 12: 3121.27
03.03.02.06.02.08 | 010501061001 | SUBPARTIDA | Análisis de precios unitarios 1: Encofrado (incl. habilitación de madera) para proteccíon de tub. de ventilación; Análisis de precios unitarios 8: m2; Análisis de precios unitarios 10: 9.2768; Análisis de precios unitarios 11: 81.88; Análisis de precios unitarios 12: 759.58
03.03.02.06.02.08 | 010501065081 | SUBPARTIDA | Análisis de precios unitarios 1: Concreto f'c 210 kg/cm2 para muros de buzones,cámaras,cajas (Cemento P-V); Análisis de precios unitarios 8: m3; Análisis de precios unitarios 10: 4; Análisis de precios unitarios 11: 515.88; Análisis de precios unitarios 12: 2063.52
03.03.02.06.02.08 | 010501095081 | SUBPARTIDA | Análisis de precios unitarios 1: Concreto f'c 210 kg/cm2 p/losas macizas de buzones,cámaras,cajas (Cemento P-V); Análisis de precios unitarios 8: m3; Análisis de precios unitarios 10: 4; Análisis de precios unitarios 11: 497.55; Análisis de precios unitarios 12: 1990.2
03.03.02.06.02.08 | 010501096001 | SUBPARTIDA | Análisis de precios unitarios 1: Encofrado (incl. habilitación de madera) p/losas macizas de buzones,cámaras,cajas; Análisis de precios unitarios 8: m2; Análisis de precios unitarios 10: 4.8; Análisis de precios unitarios 11: 76.28; Análisis de precios unitarios 12: 366.14
03.03.02.06.02.08 | 010501096501 | SUBPARTIDA | Análisis de precios unitarios 1: Acero estruc. trabajado p/losas macizas de buzones,cámaras,(costo prom.i/desp); Análisis de precios unitarios 8: kg; Análisis de precios unitarios 10: 78.22; Análisis de precios unitarios 11: 8.31; Análisis de precios unitarios 12: 650.01
03.03.02.06.02.08 | 010501761503 | SUBPARTIDA | Análisis de precios unitarios 1: Acero estruc. trabajado p/anclajes y dados (costo prom. incl. desperdicios); Análisis de precios unitarios 8: kg; Análisis de precios unitarios 10: 4.12; Análisis de precios unitarios 11: 8.34; Análisis de precios unitarios 12: 34.36
03.03.02.06.02.08 | 010510000110 | SUBPARTIDA | Análisis de precios unitarios 1: Aditivo desmoldeador para encofrados tipo caravista; Análisis de precios unitarios 8: m2; Análisis de precios unitarios 10: 49.73; Análisis de precios unitarios 11: 11.24; Análisis de precios unitarios 12: 558.97
03.03.02.06.02.08 | 011901020100 | SUBPARTIDA | Análisis de precios unitarios 1: Puerta corrediza plancha estrida 1/8", marco L 3/4x1/8 riel 2x1x1/4 t refurzo 3x3x1/4; Análisis de precios unitarios 8: m2; Análisis de precios unitarios 10: 0.5; Análisis de precios unitarios 11: 1026.55; Análisis de precios unitarios 12: 513.28
03.03.02.06.02.08 | 011901110161 | SUBPARTIDA | Análisis de precios unitarios 1: Malla metalica soldada cocada de 1/2" a pruebas de insectos y roedores; Análisis de precios unitarios 8: und; Análisis de precios unitarios 10: 2; Análisis de precios unitarios 11: 121.4; Análisis de precios unitarios 12: 242.8
03.03.02.06.02.08 | 011901170112 | SUBPARTIDA | Análisis de precios unitarios 1: Escalera de tubo fo. galvanizado con parantes de 2" por peldaños de 3/4"; Análisis de precios unitarios 8: m; Análisis de precios unitarios 10: 1.9; Análisis de precios unitarios 11: 191.31; Análisis de precios unitarios 12: 363.49
03.03.02.06.02.08 | 011901180132 | SUBPARTIDA | Análisis de precios unitarios 1: Rejilla sumidero-platina de 1 1/2"x3/16" @ 1/2" y marco "L" 1 1/2" x 3/16"; Análisis de precios unitarios 8: m2; Análisis de precios unitarios 10: 0.16; Análisis de precios unitarios 11: 190.67; Análisis de precios unitarios 12: 30.51
03.03.02.06.02.08 | 011901180220 | SUBPARTIDA | Análisis de precios unitarios 1: Marco y tapa de hierro dúctil DI=0,60 m con mecanismo de seguridad según especificación; Análisis de precios unitarios 8: und; Análisis de precios unitarios 10: 1; Análisis de precios unitarios 11: 1165.07; Análisis de precios unitarios 12: 1165.07
03.03.02.06.02.08 | 011901180504 | SUBPARTIDA | Análisis de precios unitarios 1: Ventilación con tubería de acero según diseño DN 100; Análisis de precios unitarios 8: und; Análisis de precios unitarios 10: 4.31; Análisis de precios unitarios 11: 76.47; Análisis de precios unitarios 12: 329.59
03.03.02.06.02.08 | 016121540604 | SUBPARTIDA | Análisis de precios unitarios 1: Codo de PVC-U UF de 90° DN 100; Análisis de precios unitarios 8: und; Análisis de precios unitarios 10: 6; Análisis de precios unitarios 11: 94.9; Análisis de precios unitarios 12: 569.4
03.03.02.06.02.08 | 016301010521 | SUBPARTIDA | Análisis de precios unitarios 1: Concreto f'c 210 kg/cm2 para anclajes y/o dados (cemento PV); Análisis de precios unitarios 8: m3; Análisis de precios unitarios 10: 0.15; Análisis de precios unitarios 11: 430.95; Análisis de precios unitarios 12: 64.64
03.03.02.06.02.08 | 019601020120 | SUBPARTIDA | Análisis de precios unitarios 1: Prueba de calidad del concreto (prueba a la compresión); Análisis de precios unitarios 8: und; Análisis de precios unitarios 10: 2; Análisis de precios unitarios 11: 25.96; Análisis de precios unitarios 12: 51.92
03.03.02.06.02.09 | Partida |  | Análisis de precios unitarios 1: 03.03.02.06.02.09; Análisis de precios unitarios 4: Cámara reductora de presion tipo I (B=1.50m, L=2.95m) en t. rocoso; Análisis de precios unitarios 10: 0; Análisis de precios unitarios 12: 25814.73
03.03.02.06.02.09 | Rendimiento |  | Análisis de precios unitarios 1: und/DIA; Análisis de precios unitarios 3: MO.; Análisis de precios unitarios 5: EQ.; Análisis de precios unitarios 8: Costo unitario directo por : und; Análisis de precios unitarios 10: 0; Análisis de precios unitarios 12: 19470.79
03.03.02.06.02.09 | Código |  | Análisis de precios unitarios 1: Descripción Recurso; Análisis de precios unitarios 8: Unidad; Análisis de precios unitarios 9: Cuadrilla; Análisis de precios unitarios 10: Cantidad; Análisis de precios unitarios 11: Precio S/.; Análisis de precios unitarios 12: Parcial S/.
03.03.02.06.02.09 | 010302072023 | SUBPARTIDA | Análisis de precios unitarios 1: Excavaciones terreno rocoso c/compresora hasta 3,00 m prof.(sin emplear explosivo); Análisis de precios unitarios 8: m3; Análisis de precios unitarios 10: 19.67; Análisis de precios unitarios 11: 355.18; Análisis de precios unitarios 12: 6986.39
03.03.02.06.02.09 | 010303072010 | SUBPARTIDA | Análisis de precios unitarios 1: Refine, nivelación y compactación en terreno rocoso; Análisis de precios unitarios 8: m2; Análisis de precios unitarios 10: 7.92; Análisis de precios unitarios 11: 15.44; Análisis de precios unitarios 12: 122.28
03.03.02.06.02.09 | 010304011040 | SUBPARTIDA | Análisis de precios unitarios 1: Relleno con material de préstamo grava (incluye provisión) a pulso; Análisis de precios unitarios 8: m3; Análisis de precios unitarios 10: 0.08; Análisis de precios unitarios 11: 127.97; Análisis de precios unitarios 12: 10.24
03.03.02.06.02.09 | 010304071020 | SUBPARTIDA | Análisis de precios unitarios 1: Relleno compactado en terreno rocoso a pulso; Análisis de precios unitarios 8: m3; Análisis de precios unitarios 10: 4.01; Análisis de precios unitarios 11: 110.34; Análisis de precios unitarios 12: 442.46
03.03.02.06.02.09 | 010306071020 | SUBPARTIDA | Análisis de precios unitarios 1: Eliminación de desmonte en terreno rocoso R=10 km con maquinaria; Análisis de precios unitarios 8: m3; Análisis de precios unitarios 10: 19.67; Análisis de precios unitarios 11: 15.18; Análisis de precios unitarios 12: 298.59
03.03.02.06.02.09 | 010401035070 | SUBPARTIDA | Análisis de precios unitarios 1: Concreto f'c 100 kg/cm2 para solados de buzones,cámaras,cajas (Cemento P-V); Análisis de precios unitarios 8: m3; Análisis de precios unitarios 10: 0.77; Análisis de precios unitarios 11: 359.07; Análisis de precios unitarios 12: 276.48
03.03.02.06.02.09 | 010401060171 | SUBPARTIDA | Análisis de precios unitarios 1: Acero estruc. trabajado p/muro reforzado (costo prom. incl. desperdicios); Análisis de precios unitarios 8: kg; Análisis de precios unitarios 10: 171.09; Análisis de precios unitarios 11: 8.34; Análisis de precios unitarios 12: 1426.89
03.03.02.06.02.09 | 010401060171 | SUBPARTIDA | Análisis de precios unitarios 1: Acero estruc. trabajado p/proteccíon de tub. de ventilación (costo prom. incl. desperdicios); Análisis de precios unitarios 8: kg; Análisis de precios unitarios 10: 11.97; Análisis de precios unitarios 11: 8.34; Análisis de precios unitarios 12: 99.83
03.03.02.06.02.09 | 010401101001 | SUBPARTIDA | Análisis de precios unitarios 1: Encofrado (incl. habilitación de madera) para anclajes y/o dados; Análisis de precios unitarios 8: m2; Análisis de precios unitarios 10: 2.98; Análisis de precios unitarios 11: 57.47; Análisis de precios unitarios 12: 171.26
03.03.02.06.02.09 | 010501045081 | SUBPARTIDA | Análisis de precios unitarios 1: Concreto f'c 210 kg/cm2 /losa fondo-base de buzones,cámaras,cajas (Cemento P-V); Análisis de precios unitarios 8: m3; Análisis de precios unitarios 10: 1.64; Análisis de precios unitarios 11: 497.55; Análisis de precios unitarios 12: 815.98
03.03.02.06.02.09 | 010501046501 | SUBPARTIDA | Análisis de precios unitarios 1: Acero estruc.trabaj.p/losa de fondo-base de buzón.cámara,caja(costo prom.i/desp.); Análisis de precios unitarios 8: kg; Análisis de precios unitarios 10: 104.82; Análisis de precios unitarios 11: 8.21; Análisis de precios unitarios 12: 860.57
03.03.02.06.02.09 | 010501060174 | SUBPARTIDA | Análisis de precios unitarios 1: Concreto f'c 140 kg/cm2 para proteccíon de tub. de ventilación (Cemento P-V); Análisis de precios unitarios 8: m3; Análisis de precios unitarios 10: 0.35; Análisis de precios unitarios 11: 463.65; Análisis de precios unitarios 12: 162.28
03.03.02.06.02.09 | 010501061001 | SUBPARTIDA | Análisis de precios unitarios 1: Encofrado (incl. habilitación de madera) para muros rectos; Análisis de precios unitarios 8: m2; Análisis de precios unitarios 10: 38.12; Análisis de precios unitarios 11: 81.88; Análisis de precios unitarios 12: 3121.27
03.03.02.06.02.09 | 010501061001 | SUBPARTIDA | Análisis de precios unitarios 1: Encofrado (incl. habilitación de madera) para proteccíon de tub. de ventilación; Análisis de precios unitarios 8: m2; Análisis de precios unitarios 10: 6.2938; Análisis de precios unitarios 11: 81.88; Análisis de precios unitarios 12: 515.34
03.03.02.06.02.09 | 010501065081 | SUBPARTIDA | Análisis de precios unitarios 1: Concreto f'c 210 kg/cm2 para muros de buzones,cámaras,cajas (Cemento P-V); Análisis de precios unitarios 8: m3; Análisis de precios unitarios 10: 5; Análisis de precios unitarios 11: 515.88; Análisis de precios unitarios 12: 2579.4
03.03.02.06.02.09 | 010501095081 | SUBPARTIDA | Análisis de precios unitarios 1: Concreto f'c 210 kg/cm2 p/losas macizas de buzones,cámaras,cajas (Cemento P-V); Análisis de precios unitarios 8: m3; Análisis de precios unitarios 10: 6; Análisis de precios unitarios 11: 497.55; Análisis de precios unitarios 12: 2985.3
03.03.02.06.02.09 | 010501096001 | SUBPARTIDA | Análisis de precios unitarios 1: Encofrado (incl. habilitación de madera) p/losas macizas de buzones,cámaras,cajas; Análisis de precios unitarios 8: m2; Análisis de precios unitarios 10: 4.8; Análisis de precios unitarios 11: 76.28; Análisis de precios unitarios 12: 366.14
03.03.02.06.02.09 | 010501096501 | SUBPARTIDA | Análisis de precios unitarios 1: Acero estruc. trabajado p/losas macizas de buzones,cámaras,(costo prom.i/desp); Análisis de precios unitarios 8: kg; Análisis de precios unitarios 10: 78.22; Análisis de precios unitarios 11: 8.31; Análisis de precios unitarios 12: 650.01
03.03.02.06.02.09 | 010501761503 | SUBPARTIDA | Análisis de precios unitarios 1: Acero estruc. trabajado p/anclajes y dados (costo prom. incl. desperdicios); Análisis de precios unitarios 8: kg; Análisis de precios unitarios 10: 4.12; Análisis de precios unitarios 11: 8.34; Análisis de precios unitarios 12: 34.36
03.03.02.06.02.09 | 010510000110 | SUBPARTIDA | Análisis de precios unitarios 1: Aditivo desmoldeador para encofrados tipo caravista; Análisis de precios unitarios 8: m2; Análisis de precios unitarios 10: 49.73; Análisis de precios unitarios 11: 11.24; Análisis de precios unitarios 12: 558.97
03.03.02.06.02.09 | 011901020100 | SUBPARTIDA | Análisis de precios unitarios 1: Puerta corrediza plancha estrida 1/8", marco L 3/4x1/8 riel 2x1x1/4 t refurzo 3x3x1/4; Análisis de precios unitarios 8: m2; Análisis de precios unitarios 10: 0.5; Análisis de precios unitarios 11: 1026.55; Análisis de precios unitarios 12: 513.27
03.03.02.06.02.09 | 011901110161 | SUBPARTIDA | Análisis de precios unitarios 1: Malla metalica soldada cocada de 1/2" a pruebas de insectos y roedores; Análisis de precios unitarios 8: und; Análisis de precios unitarios 10: 2; Análisis de precios unitarios 11: 121.4; Análisis de precios unitarios 12: 242.8
03.03.02.06.02.09 | 011901170112 | SUBPARTIDA | Análisis de precios unitarios 1: Escalera de tubo fo. galvanizado con parantes de 2" por peldaños de 3/4"; Análisis de precios unitarios 8: m; Análisis de precios unitarios 10: 1.9; Análisis de precios unitarios 11: 191.31; Análisis de precios unitarios 12: 363.49
03.03.02.06.02.09 | 011901180132 | SUBPARTIDA | Análisis de precios unitarios 1: Rejilla sumidero-platina de 1 1/2"x3/16" @ 1/2" y marco "L" 1 1/2" x 3/16"; Análisis de precios unitarios 8: m2; Análisis de precios unitarios 10: 0.16; Análisis de precios unitarios 11: 190.67; Análisis de precios unitarios 12: 30.51
03.03.02.06.02.09 | 011901180220 | SUBPARTIDA | Análisis de precios unitarios 1: Marco y tapa de hierro dúctil DI=0,60 m con mecanismo de seguridad según especificación; Análisis de precios unitarios 8: und; Análisis de precios unitarios 10: 1; Análisis de precios unitarios 11: 1165.07; Análisis de precios unitarios 12: 1165.07
03.03.02.06.02.09 | 011901180504 | SUBPARTIDA | Análisis de precios unitarios 1: Ventilación con tubería de acero según diseño DN 100; Análisis de precios unitarios 8: und; Análisis de precios unitarios 10: 4.31; Análisis de precios unitarios 11: 76.47; Análisis de precios unitarios 12: 329.59
03.03.02.06.02.09 | 016121540604 | SUBPARTIDA | Análisis de precios unitarios 1: Codo de PVC-U UF de 90° DN 100; Análisis de precios unitarios 8: und; Análisis de precios unitarios 10: 6; Análisis de precios unitarios 11: 94.9; Análisis de precios unitarios 12: 569.4
03.03.02.06.02.09 | 016301010521 | SUBPARTIDA | Análisis de precios unitarios 1: Concreto f'c 210 kg/cm2 para anclajes y/o dados (cemento PV); Análisis de precios unitarios 8: m3; Análisis de precios unitarios 10: 0.15; Análisis de precios unitarios 11: 430.95; Análisis de precios unitarios 12: 64.64
03.03.02.06.02.09 | 019601020120 | SUBPARTIDA | Análisis de precios unitarios 1: Prueba de calidad del concreto (prueba a la compresión); Análisis de precios unitarios 8: und; Análisis de precios unitarios 10: 2; Análisis de precios unitarios 11: 25.96; Análisis de precios unitarios 12: 51.92
03.03.02.06.02.10 | Partida |  | Análisis de precios unitarios 1: 03.03.02.06.02.10; Análisis de precios unitarios 4: Cámara reductora de presion tipo II (B=1.55m, L=2.90m) en t. normal; Análisis de precios unitarios 10: 0; Análisis de precios unitarios 12: 18683.67
03.03.02.06.02.10 | Rendimiento |  | Análisis de precios unitarios 1: und/DIA; Análisis de precios unitarios 3: MO.; Análisis de precios unitarios 5: EQ.; Análisis de precios unitarios 8: Costo unitario directo por : und; Análisis de precios unitarios 10: 0; Análisis de precios unitarios 12: 13973.09
03.03.02.06.02.10 | Código |  | Análisis de precios unitarios 1: Descripción Recurso; Análisis de precios unitarios 8: Unidad; Análisis de precios unitarios 9: Cuadrilla; Análisis de precios unitarios 10: Cantidad; Análisis de precios unitarios 11: Precio S/.; Análisis de precios unitarios 12: Parcial S/.
03.03.02.06.02.10 | 010302011023 | SUBPARTIDA | Análisis de precios unitarios 1: Excavaciones en terreno normal a pulso hasta 3,00 m profundidad; Análisis de precios unitarios 8: m3; Análisis de precios unitarios 10: 20.12; Análisis de precios unitarios 11: 71.38; Análisis de precios unitarios 12: 1436.17
03.03.02.06.02.10 | 010303011020 | SUBPARTIDA | Análisis de precios unitarios 1: Refine, nivelación y compactación en terreno normal a pulso; Análisis de precios unitarios 8: m2; Análisis de precios unitarios 10: 8.09; Análisis de precios unitarios 11: 2.17; Análisis de precios unitarios 12: 17.56
03.03.02.06.02.10 | 010304011020 | SUBPARTIDA | Análisis de precios unitarios 1: Relleno compactado en terreno normal (zarandeado y/o escogido) a pulso; Análisis de precios unitarios 8: m3; Análisis de precios unitarios 10: 4.05; Análisis de precios unitarios 11: 30.38; Análisis de precios unitarios 12: 123.04
03.03.02.06.02.10 | 010304011040 | SUBPARTIDA | Análisis de precios unitarios 1: Relleno con material de préstamo grava (incluye provisión) a pulso; Análisis de precios unitarios 8: m3; Análisis de precios unitarios 10: 0.08; Análisis de precios unitarios 11: 127.97; Análisis de precios unitarios 12: 10.24
03.03.02.06.02.10 | 010306011010 | SUBPARTIDA | Análisis de precios unitarios 1: Eliminación de desmonte en terreno normal R=10 km con maquinaria; Análisis de precios unitarios 8: m3; Análisis de precios unitarios 10: 16.07; Análisis de precios unitarios 11: 21.52; Análisis de precios unitarios 12: 345.83
03.03.02.06.02.10 | 010401035070 | SUBPARTIDA | Análisis de precios unitarios 1: Concreto f'c 100 kg/cm2 para solados de buzones,cámaras,cajas (Cemento P-V); Análisis de precios unitarios 8: m3; Análisis de precios unitarios 10: 0.79; Análisis de precios unitarios 11: 359.07; Análisis de precios unitarios 12: 283.67
03.03.02.06.02.10 | 010401060171 | SUBPARTIDA | Análisis de precios unitarios 1: Acero estruc. trabajado p/muro reforzado (costo prom. incl. desperdicios); Análisis de precios unitarios 8: kg; Análisis de precios unitarios 10: 176.66; Análisis de precios unitarios 11: 8.34; Análisis de precios unitarios 12: 1473.34
03.03.02.06.02.10 | 010401060171 | SUBPARTIDA | Análisis de precios unitarios 1: Acero estruc. trabajado p/proteccíon de tub. de ventilación (costo prom. incl. desperdicios); Análisis de precios unitarios 8: kg; Análisis de precios unitarios 10: 11.97; Análisis de precios unitarios 11: 8.34; Análisis de precios unitarios 12: 99.83
03.03.02.06.02.10 | 010401101001 | SUBPARTIDA | Análisis de precios unitarios 1: Encofrado (incl. habilitación de madera) para anclajes y/o dados; Análisis de precios unitarios 8: m2; Análisis de precios unitarios 10: 2.98; Análisis de precios unitarios 11: 57.47; Análisis de precios unitarios 12: 171.26
03.03.02.06.02.10 | 010501045081 | SUBPARTIDA | Análisis de precios unitarios 1: Concreto f'c 210 kg/cm2 /losa fondo-base de buzones,cámaras,cajas (Cemento P-V); Análisis de precios unitarios 8: m3; Análisis de precios unitarios 10: 1.68; Análisis de precios unitarios 11: 497.55; Análisis de precios unitarios 12: 835.88
03.03.02.06.02.10 | 010501046501 | SUBPARTIDA | Análisis de precios unitarios 1: Acero estruc.trabaj.p/losa de fondo-base de buzón.cámara,caja(costo prom.i/desp.); Análisis de precios unitarios 8: kg; Análisis de precios unitarios 10: 106.37; Análisis de precios unitarios 11: 8.21; Análisis de precios unitarios 12: 873.3
03.03.02.06.02.10 | 010501060174 | SUBPARTIDA | Análisis de precios unitarios 1: Concreto f'c 140 kg/cm2 para proteccíon de tub. de ventilación (Cemento P-V); Análisis de precios unitarios 8: m3; Análisis de precios unitarios 10: 0.35; Análisis de precios unitarios 11: 463.65; Análisis de precios unitarios 12: 162.28
03.03.02.06.02.10 | 010501061001 | SUBPARTIDA | Análisis de precios unitarios 1: Encofrado (incl. habilitación de madera) para muros rectos; Análisis de precios unitarios 8: m2; Análisis de precios unitarios 10: 38.52; Análisis de precios unitarios 11: 81.88; Análisis de precios unitarios 12: 3154.02
03.03.02.06.02.10 | 010501061001 | SUBPARTIDA | Análisis de precios unitarios 1: Encofrado (incl. habilitación de madera) para proteccíon de tub. de ventilación; Análisis de precios unitarios 8: m2; Análisis de precios unitarios 10: 7.7127; Análisis de precios unitarios 11: 81.88; Análisis de precios unitarios 12: 631.52
03.03.02.06.02.10 | 010501065081 | SUBPARTIDA | Análisis de precios unitarios 1: Concreto f'c 210 kg/cm2 para muros de buzones,cámaras,cajas (Cemento P-V); Análisis de precios unitarios 8: m3; Análisis de precios unitarios 10: 4; Análisis de precios unitarios 11: 515.88; Análisis de precios unitarios 12: 2063.52
03.03.02.06.02.10 | 010501095081 | SUBPARTIDA | Análisis de precios unitarios 1: Concreto f'c 210 kg/cm2 p/losas macizas de buzones,cámaras,cajas (Cemento P-V); Análisis de precios unitarios 8: m3; Análisis de precios unitarios 10: 4; Análisis de precios unitarios 11: 497.55; Análisis de precios unitarios 12: 1990.2
03.03.02.06.02.10 | 010501096001 | SUBPARTIDA | Análisis de precios unitarios 1: Encofrado (incl. habilitación de madera) p/losas macizas de buzones,cámaras,cajas; Análisis de precios unitarios 8: m2; Análisis de precios unitarios 10: 4.95; Análisis de precios unitarios 11: 76.28; Análisis de precios unitarios 12: 377.59
03.03.02.06.02.10 | 010501096501 | SUBPARTIDA | Análisis de precios unitarios 1: Acero estruc. trabajado p/losas macizas de buzones,cámaras,(costo prom.i/desp); Análisis de precios unitarios 8: kg; Análisis de precios unitarios 10: 81.62; Análisis de precios unitarios 11: 8.31; Análisis de precios unitarios 12: 678.26
03.03.02.06.02.10 | 010501761503 | SUBPARTIDA | Análisis de precios unitarios 1: Acero estruc. trabajado p/anclajes y dados (costo prom. incl. desperdicios); Análisis de precios unitarios 8: kg; Análisis de precios unitarios 10: 4.12; Análisis de precios unitarios 11: 8.34; Análisis de precios unitarios 12: 34.36
03.03.02.06.02.10 | 010510000110 | SUBPARTIDA | Análisis de precios unitarios 1: Aditivo desmoldeador para encofrados tipo caravista; Análisis de precios unitarios 8: m2; Análisis de precios unitarios 10: 50.28; Análisis de precios unitarios 11: 11.24; Análisis de precios unitarios 12: 565.15
03.03.02.06.02.10 | 011901020100 | SUBPARTIDA | Análisis de precios unitarios 1: Puerta corrediza plancha estrida 1/8", marco L 3/4x1/8 riel 2x1x1/4 t refurzo 3x3x1/4; Análisis de precios unitarios 8: m2; Análisis de precios unitarios 10: 0.5; Análisis de precios unitarios 11: 1026.55; Análisis de precios unitarios 12: 513.27
03.03.02.06.02.10 | 011901110161 | SUBPARTIDA | Análisis de precios unitarios 1: Malla metalica soldada cocada de 1/2" a pruebas de insectos y roedores; Análisis de precios unitarios 8: und; Análisis de precios unitarios 10: 2; Análisis de precios unitarios 11: 121.4; Análisis de precios unitarios 12: 242.8
03.03.02.06.02.10 | 011901170112 | SUBPARTIDA | Análisis de precios unitarios 1: Escalera de tubo fo. galvanizado con parantes de 2" por peldaños de 3/4"; Análisis de precios unitarios 8: m; Análisis de precios unitarios 10: 1.9; Análisis de precios unitarios 11: 191.31; Análisis de precios unitarios 12: 363.49
03.03.02.06.02.10 | 011901180132 | SUBPARTIDA | Análisis de precios unitarios 1: Rejilla sumidero-platina de 1 1/2"x3/16" @ 1/2" y marco "L" 1 1/2" x 3/16"; Análisis de precios unitarios 8: m2; Análisis de precios unitarios 10: 0.16; Análisis de precios unitarios 11: 190.67; Análisis de precios unitarios 12: 30.51
03.03.02.06.02.10 | 011901180220 | SUBPARTIDA | Análisis de precios unitarios 1: Marco y tapa de hierro dúctil DI=0,60 m con mecanismo de seguridad según especificación; Análisis de precios unitarios 8: und; Análisis de precios unitarios 10: 1; Análisis de precios unitarios 11: 1165.07; Análisis de precios unitarios 12: 1165.07
03.03.02.06.02.10 | 011901180504 | SUBPARTIDA | Análisis de precios unitarios 1: Ventilación con tubería de acero según diseño DN 100; Análisis de precios unitarios 8: und; Análisis de precios unitarios 10: 4.31; Análisis de precios unitarios 11: 76.47; Análisis de precios unitarios 12: 329.59
03.03.02.06.02.10 | 016121540604 | SUBPARTIDA | Análisis de precios unitarios 1: Codo de PVC-U UF de 90° DN 100; Análisis de precios unitarios 8: und; Análisis de precios unitarios 10: 6; Análisis de precios unitarios 11: 94.9; Análisis de precios unitarios 12: 569.4
03.03.02.06.02.10 | 016301010521 | SUBPARTIDA | Análisis de precios unitarios 1: Concreto f'c 210 kg/cm2 para anclajes y/o dados (cemento PV); Análisis de precios unitarios 8: m3; Análisis de precios unitarios 10: 0.15; Análisis de precios unitarios 11: 430.95; Análisis de precios unitarios 12: 64.64
03.03.02.06.02.10 | 019601020120 | SUBPARTIDA | Análisis de precios unitarios 1: Prueba de calidad del concreto (prueba a la compresión); Análisis de precios unitarios 8: und; Análisis de precios unitarios 10: 3; Análisis de precios unitarios 11: 25.96; Análisis de precios unitarios 12: 77.88
03.03.02.06.02.11 | Partida |  | Análisis de precios unitarios 1: 03.03.02.06.02.11; Análisis de precios unitarios 4: Cámara reductora de presion tipo II (B=1.55m, L=2.90m) en t. rocoso; Análisis de precios unitarios 10: 0; Análisis de precios unitarios 12: 26296.24
03.03.02.06.02.11 | Rendimiento |  | Análisis de precios unitarios 1: und/DIA; Análisis de precios unitarios 3: MO.; Análisis de precios unitarios 5: EQ.; Análisis de precios unitarios 8: Costo unitario directo por : und; Análisis de precios unitarios 10: 0; Análisis de precios unitarios 12: 19833.35
03.03.02.06.02.11 | Código |  | Análisis de precios unitarios 1: Descripción Recurso; Análisis de precios unitarios 8: Unidad; Análisis de precios unitarios 9: Cuadrilla; Análisis de precios unitarios 10: Cantidad; Análisis de precios unitarios 11: Precio S/.; Análisis de precios unitarios 12: Parcial S/.
03.03.02.06.02.11 | 010302072023 | SUBPARTIDA | Análisis de precios unitarios 1: Excavaciones terreno rocoso c/compresora hasta 3,00 m prof.(sin emplear explosivo); Análisis de precios unitarios 8: m3; Análisis de precios unitarios 10: 20.12; Análisis de precios unitarios 11: 355.18; Análisis de precios unitarios 12: 7146.22
03.03.02.06.02.11 | 010303072010 | SUBPARTIDA | Análisis de precios unitarios 1: Refine, nivelación y compactación en terreno rocoso; Análisis de precios unitarios 8: m2; Análisis de precios unitarios 10: 8.09; Análisis de precios unitarios 11: 15.44; Análisis de precios unitarios 12: 124.91
03.03.02.06.02.11 | 010304011040 | SUBPARTIDA | Análisis de precios unitarios 1: Relleno con material de préstamo grava (incluye provisión) a pulso; Análisis de precios unitarios 8: m3; Análisis de precios unitarios 10: 0.08; Análisis de precios unitarios 11: 127.97; Análisis de precios unitarios 12: 10.24
03.03.02.06.02.11 | 010304071020 | SUBPARTIDA | Análisis de precios unitarios 1: Relleno compactado en terreno rocoso a pulso; Análisis de precios unitarios 8: m3; Análisis de precios unitarios 10: 4.01; Análisis de precios unitarios 11: 110.34; Análisis de precios unitarios 12: 442.46
03.03.02.06.02.11 | 010306071020 | SUBPARTIDA | Análisis de precios unitarios 1: Eliminación de desmonte en terreno rocoso R=10 km con maquinaria; Análisis de precios unitarios 8: m3; Análisis de precios unitarios 10: 20.12; Análisis de precios unitarios 11: 15.18; Análisis de precios unitarios 12: 305.42
03.03.02.06.02.11 | 010401035070 | SUBPARTIDA | Análisis de precios unitarios 1: Concreto f'c 100 kg/cm2 para solados de buzones,cámaras,cajas (Cemento P-V); Análisis de precios unitarios 8: m3; Análisis de precios unitarios 10: 0.79; Análisis de precios unitarios 11: 359.07; Análisis de precios unitarios 12: 283.67
03.03.02.06.02.11 | 010401060171 | SUBPARTIDA | Análisis de precios unitarios 1: Acero estruc. trabajado p/muro reforzado (costo prom. incl. desperdicios); Análisis de precios unitarios 8: kg; Análisis de precios unitarios 10: 176.66; Análisis de precios unitarios 11: 8.34; Análisis de precios unitarios 12: 1473.34
03.03.02.06.02.11 | 010401060171 | SUBPARTIDA | Análisis de precios unitarios 1: Acero estruc. trabajado p/proteccíon de tub. de ventilación (costo prom. incl. desperdicios); Análisis de precios unitarios 8: kg; Análisis de precios unitarios 10: 11.97; Análisis de precios unitarios 11: 8.34; Análisis de precios unitarios 12: 99.83
03.03.02.06.02.11 | 010401101001 | SUBPARTIDA | Análisis de precios unitarios 1: Encofrado (incl. habilitación de madera) para anclajes y/o dados; Análisis de precios unitarios 8: m2; Análisis de precios unitarios 10: 2.98; Análisis de precios unitarios 11: 57.47; Análisis de precios unitarios 12: 171.26
03.03.02.06.02.11 | 010501045081 | SUBPARTIDA | Análisis de precios unitarios 1: Concreto f'c 210 kg/cm2 /losa fondo-base de buzones,cámaras,cajas (Cemento P-V); Análisis de precios unitarios 8: m3; Análisis de precios unitarios 10: 1.68; Análisis de precios unitarios 11: 497.55; Análisis de precios unitarios 12: 835.88
03.03.02.06.02.11 | 010501046501 | SUBPARTIDA | Análisis de precios unitarios 1: Acero estruc.trabaj.p/losa de fondo-base de buzón.cámara,caja(costo prom.i/desp.); Análisis de precios unitarios 8: kg; Análisis de precios unitarios 10: 106.37; Análisis de precios unitarios 11: 8.21; Análisis de precios unitarios 12: 873.3
03.03.02.06.02.11 | 010501060174 | SUBPARTIDA | Análisis de precios unitarios 1: Concreto f'c 140 kg/cm2 para proteccíon de tub. de ventilación (Cemento P-V); Análisis de precios unitarios 8: m3; Análisis de precios unitarios 10: 0.35; Análisis de precios unitarios 11: 463.65; Análisis de precios unitarios 12: 162.28
03.03.02.06.02.11 | 010501061001 | SUBPARTIDA | Análisis de precios unitarios 1: Encofrado (incl. habilitación de madera) para muros rectos; Análisis de precios unitarios 8: m2; Análisis de precios unitarios 10: 38.52; Análisis de precios unitarios 11: 81.88; Análisis de precios unitarios 12: 3154.02
03.03.02.06.02.11 | 010501061001 | SUBPARTIDA | Análisis de precios unitarios 1: Encofrado (incl. habilitación de madera) para proteccíon de tub. de ventilación; Análisis de precios unitarios 8: m2; Análisis de precios unitarios 10: 7.776; Análisis de precios unitarios 11: 81.88; Análisis de precios unitarios 12: 636.7
03.03.02.06.02.11 | 010501065081 | SUBPARTIDA | Análisis de precios unitarios 1: Concreto f'c 210 kg/cm2 para muros de buzones,cámaras,cajas (Cemento P-V); Análisis de precios unitarios 8: m3; Análisis de precios unitarios 10: 5; Análisis de precios unitarios 11: 515.88; Análisis de precios unitarios 12: 2579.4
03.03.02.06.02.11 | 010501095081 | SUBPARTIDA | Análisis de precios unitarios 1: Concreto f'c 210 kg/cm2 p/losas macizas de buzones,cámaras,cajas (Cemento P-V); Análisis de precios unitarios 8: m3; Análisis de precios unitarios 10: 6; Análisis de precios unitarios 11: 497.55; Análisis de precios unitarios 12: 2985.3
03.03.02.06.02.11 | 010501096001 | SUBPARTIDA | Análisis de precios unitarios 1: Encofrado (incl. habilitación de madera) p/losas macizas de buzones,cámaras,cajas; Análisis de precios unitarios 8: m2; Análisis de precios unitarios 10: 4.95; Análisis de precios unitarios 11: 76.28; Análisis de precios unitarios 12: 377.59
03.03.02.06.02.11 | 010501096501 | SUBPARTIDA | Análisis de precios unitarios 1: Acero estruc. trabajado p/losas macizas de buzones,cámaras,(costo prom.i/desp); Análisis de precios unitarios 8: kg; Análisis de precios unitarios 10: 81.62; Análisis de precios unitarios 11: 8.31; Análisis de precios unitarios 12: 678.26
03.03.02.06.02.11 | 010501761503 | SUBPARTIDA | Análisis de precios unitarios 1: Acero estruc. trabajado p/anclajes y dados (costo prom. incl. desperdicios); Análisis de precios unitarios 8: kg; Análisis de precios unitarios 10: 4.12; Análisis de precios unitarios 11: 8.34; Análisis de precios unitarios 12: 34.36
03.03.02.06.02.11 | 010510000110 | SUBPARTIDA | Análisis de precios unitarios 1: Aditivo desmoldeador para encofrados tipo caravista; Análisis de precios unitarios 8: m2; Análisis de precios unitarios 10: 50.28; Análisis de precios unitarios 11: 11.24; Análisis de precios unitarios 12: 565.15
03.03.02.06.02.11 | 011901020100 | SUBPARTIDA | Análisis de precios unitarios 1: Puerta corrediza plancha estrida 1/8", marco L 3/4x1/8 riel 2x1x1/4 t refurzo 3x3x1/4; Análisis de precios unitarios 8: m2; Análisis de precios unitarios 10: 0.5; Análisis de precios unitarios 11: 1026.55; Análisis de precios unitarios 12: 513.27
03.03.02.06.02.11 | 011901110161 | SUBPARTIDA | Análisis de precios unitarios 1: Malla metalica soldada cocada de 1/2" a pruebas de insectos y roedores; Análisis de precios unitarios 8: und; Análisis de precios unitarios 10: 2; Análisis de precios unitarios 11: 121.4; Análisis de precios unitarios 12: 242.8
03.03.02.06.02.11 | 011901170112 | SUBPARTIDA | Análisis de precios unitarios 1: Escalera de tubo fo. galvanizado con parantes de 2" por peldaños de 3/4"; Análisis de precios unitarios 8: m; Análisis de precios unitarios 10: 1.9; Análisis de precios unitarios 11: 191.31; Análisis de precios unitarios 12: 363.49
03.03.02.06.02.11 | 011901180132 | SUBPARTIDA | Análisis de precios unitarios 1: Rejilla sumidero-platina de 1 1/2"x3/16" @ 1/2" y marco "L" 1 1/2" x 3/16"; Análisis de precios unitarios 8: m2; Análisis de precios unitarios 10: 0.16; Análisis de precios unitarios 11: 190.67; Análisis de precios unitarios 12: 30.51
03.03.02.06.02.11 | 011901180220 | SUBPARTIDA | Análisis de precios unitarios 1: Marco y tapa de hierro dúctil DI=0,60 m con mecanismo de seguridad según especificación; Análisis de precios unitarios 8: und; Análisis de precios unitarios 10: 1; Análisis de precios unitarios 11: 1165.07; Análisis de precios unitarios 12: 1165.07
03.03.02.06.02.11 | 011901180504 | SUBPARTIDA | Análisis de precios unitarios 1: Ventilación con tubería de acero según diseño DN 100; Análisis de precios unitarios 8: und; Análisis de precios unitarios 10: 4.31; Análisis de precios unitarios 11: 76.47; Análisis de precios unitarios 12: 329.59
03.03.02.06.02.11 | 016121540604 | SUBPARTIDA | Análisis de precios unitarios 1: Codo de PVC-U UF de 90° DN 100; Análisis de precios unitarios 8: und; Análisis de precios unitarios 10: 6; Análisis de precios unitarios 11: 94.9; Análisis de precios unitarios 12: 569.4
03.03.02.06.02.11 | 016301010521 | SUBPARTIDA | Análisis de precios unitarios 1: Concreto f'c 210 kg/cm2 para anclajes y/o dados (cemento PV); Análisis de precios unitarios 8: m3; Análisis de precios unitarios 10: 0.15; Análisis de precios unitarios 11: 430.95; Análisis de precios unitarios 12: 64.64
03.03.02.06.02.11 | 019601020120 | SUBPARTIDA | Análisis de precios unitarios 1: Prueba de calidad del concreto (prueba a la compresión); Análisis de precios unitarios 8: und; Análisis de precios unitarios 10: 3; Análisis de precios unitarios 11: 25.96; Análisis de precios unitarios 12: 77.88
03.03.02.06.02.12 | Partida |  | Análisis de precios unitarios 1: 03.03.02.06.02.12; Análisis de precios unitarios 4: Cámara reductora de presion tipo II (B=1.55m, L=3.00m) en t. normal; Análisis de precios unitarios 10: 0; Análisis de precios unitarios 12: 18312.74
03.03.02.06.02.12 | Rendimiento |  | Análisis de precios unitarios 1: und/DIA; Análisis de precios unitarios 3: MO.; Análisis de precios unitarios 5: EQ.; Análisis de precios unitarios 8: Costo unitario directo por : und; Análisis de precios unitarios 10: 0; Análisis de precios unitarios 12: 13664.78
03.03.02.06.02.12 | Código |  | Análisis de precios unitarios 1: Descripción Recurso; Análisis de precios unitarios 8: Unidad; Análisis de precios unitarios 9: Cuadrilla; Análisis de precios unitarios 10: Cantidad; Análisis de precios unitarios 11: Precio S/.; Análisis de precios unitarios 12: Parcial S/.
03.03.02.06.02.12 | 010302011023 | SUBPARTIDA | Análisis de precios unitarios 1: Excavaciones en terreno normal a pulso hasta 3,00 m profundidad; Análisis de precios unitarios 8: m3; Análisis de precios unitarios 10: 20.39; Análisis de precios unitarios 11: 71.38; Análisis de precios unitarios 12: 1455.44
03.03.02.06.02.12 | 010303011020 | SUBPARTIDA | Análisis de precios unitarios 1: Refine, nivelación y compactación en terreno normal a pulso; Análisis de precios unitarios 8: m2; Análisis de precios unitarios 10: 8.2; Análisis de precios unitarios 11: 2.17; Análisis de precios unitarios 12: 17.79
03.03.02.06.02.12 | 010304011020 | SUBPARTIDA | Análisis de precios unitarios 1: Relleno compactado en terreno normal (zarandeado y/o escogido) a pulso; Análisis de precios unitarios 8: m3; Análisis de precios unitarios 10: 4.08; Análisis de precios unitarios 11: 30.38; Análisis de precios unitarios 12: 123.95
03.03.02.06.02.12 | 010304011040 | SUBPARTIDA | Análisis de precios unitarios 1: Relleno con material de préstamo grava (incluye provisión) a pulso; Análisis de precios unitarios 8: m3; Análisis de precios unitarios 10: 0.08; Análisis de precios unitarios 11: 127.97; Análisis de precios unitarios 12: 10.24
03.03.02.06.02.12 | 010306011010 | SUBPARTIDA | Análisis de precios unitarios 1: Eliminación de desmonte en terreno normal R=10 km con maquinaria; Análisis de precios unitarios 8: m3; Análisis de precios unitarios 10: 16.31; Análisis de precios unitarios 11: 21.52; Análisis de precios unitarios 12: 350.99
03.03.02.06.02.12 | 010401035070 | SUBPARTIDA | Análisis de precios unitarios 1: Concreto f'c 100 kg/cm2 para solados de buzones,cámaras,cajas (Cemento P-V); Análisis de precios unitarios 8: m3; Análisis de precios unitarios 10: 0.8; Análisis de precios unitarios 11: 359.07; Análisis de precios unitarios 12: 287.26
03.03.02.06.02.12 | 010401060171 | SUBPARTIDA | Análisis de precios unitarios 1: Acero estruc. trabajado p/muro reforzado (costo prom. incl. desperdicios); Análisis de precios unitarios 8: kg; Análisis de precios unitarios 10: 117.28; Análisis de precios unitarios 11: 8.34; Análisis de precios unitarios 12: 978.12
03.03.02.06.02.12 | 010401060171 | SUBPARTIDA | Análisis de precios unitarios 1: Acero estruc. trabajado p/proteccíon de tub. de ventilación (costo prom. incl. desperdicios); Análisis de precios unitarios 8: kg; Análisis de precios unitarios 10: 11.97; Análisis de precios unitarios 11: 8.34; Análisis de precios unitarios 12: 99.83
03.03.02.06.02.12 | 010401101001 | SUBPARTIDA | Análisis de precios unitarios 1: Encofrado (incl. habilitación de madera) para anclajes y/o dados; Análisis de precios unitarios 8: m2; Análisis de precios unitarios 10: 2.98; Análisis de precios unitarios 11: 57.47; Análisis de precios unitarios 12: 171.26
03.03.02.06.02.12 | 010501045081 | SUBPARTIDA | Análisis de precios unitarios 1: Concreto f'c 210 kg/cm2 /losa fondo-base de buzones,cámaras,cajas (Cemento P-V); Análisis de precios unitarios 8: m3; Análisis de precios unitarios 10: 1.7; Análisis de precios unitarios 11: 497.55; Análisis de precios unitarios 12: 845.84
03.03.02.06.02.12 | 010501046501 | SUBPARTIDA | Análisis de precios unitarios 1: Acero estruc.trabaj.p/losa de fondo-base de buzón.cámara,caja(costo prom.i/desp.); Análisis de precios unitarios 8: kg; Análisis de precios unitarios 10: 113.09; Análisis de precios unitarios 11: 8.21; Análisis de precios unitarios 12: 928.47
03.03.02.06.02.12 | 010501060174 | SUBPARTIDA | Análisis de precios unitarios 1: Concreto f'c 140 kg/cm2 para proteccíon de tub. de ventilación (Cemento P-V); Análisis de precios unitarios 8: m3; Análisis de precios unitarios 10: 0.35; Análisis de precios unitarios 11: 463.65; Análisis de precios unitarios 12: 162.28
03.03.02.06.02.12 | 010501061001 | SUBPARTIDA | Análisis de precios unitarios 1: Encofrado (incl. habilitación de madera) para muros rectos; Análisis de precios unitarios 8: m2; Análisis de precios unitarios 10: 38.92; Análisis de precios unitarios 11: 81.88; Análisis de precios unitarios 12: 3186.77
03.03.02.06.02.12 | 010501061001 | SUBPARTIDA | Análisis de precios unitarios 1: Encofrado (incl. habilitación de madera) para proteccíon de tub. de ventilación; Análisis de precios unitarios 8: m2; Análisis de precios unitarios 10: 7.1095; Análisis de precios unitarios 11: 81.88; Análisis de precios unitarios 12: 582.12
03.03.02.06.02.12 | 010501065081 | SUBPARTIDA | Análisis de precios unitarios 1: Concreto f'c 210 kg/cm2 para muros de buzones,cámaras,cajas (Cemento P-V); Análisis de precios unitarios 8: m3; Análisis de precios unitarios 10: 4; Análisis de precios unitarios 11: 515.88; Análisis de precios unitarios 12: 2063.52
03.03.02.06.02.12 | 010501095081 | SUBPARTIDA | Análisis de precios unitarios 1: Concreto f'c 210 kg/cm2 p/losas macizas de buzones,cámaras,cajas (Cemento P-V); Análisis de precios unitarios 8: m3; Análisis de precios unitarios 10: 4; Análisis de precios unitarios 11: 497.55; Análisis de precios unitarios 12: 1990.2
03.03.02.06.02.12 | 010501096001 | SUBPARTIDA | Análisis de precios unitarios 1: Encofrado (incl. habilitación de madera) p/losas macizas de buzones,cámaras,cajas; Análisis de precios unitarios 8: m2; Análisis de precios unitarios 10: 5.03; Análisis de precios unitarios 11: 76.28; Análisis de precios unitarios 12: 383.69
03.03.02.06.02.12 | 010501096501 | SUBPARTIDA | Análisis de precios unitarios 1: Acero estruc. trabajado p/losas macizas de buzones,cámaras,(costo prom.i/desp); Análisis de precios unitarios 8: kg; Análisis de precios unitarios 10: 85.85; Análisis de precios unitarios 11: 8.31; Análisis de precios unitarios 12: 713.41
03.03.02.06.02.12 | 010501761503 | SUBPARTIDA | Análisis de precios unitarios 1: Acero estruc. trabajado p/anclajes y dados (costo prom. incl. desperdicios); Análisis de precios unitarios 8: kg; Análisis de precios unitarios 10: 4.12; Análisis de precios unitarios 11: 8.34; Análisis de precios unitarios 12: 34.36
03.03.02.06.02.12 | 010510000110 | SUBPARTIDA | Análisis de precios unitarios 1: Aditivo desmoldeador para encofrados tipo caravista; Análisis de precios unitarios 8: m2; Análisis de precios unitarios 10: 50.76; Análisis de precios unitarios 11: 11.24; Análisis de precios unitarios 12: 570.54
03.03.02.06.02.12 | 011901020100 | SUBPARTIDA | Análisis de precios unitarios 1: Puerta corrediza plancha estrida 1/8", marco L 3/4x1/8 riel 2x1x1/4 t refurzo 3x3x1/4; Análisis de precios unitarios 8: m2; Análisis de precios unitarios 10: 0.5; Análisis de precios unitarios 11: 1026.55; Análisis de precios unitarios 12: 513.28
03.03.02.06.02.12 | 011901110161 | SUBPARTIDA | Análisis de precios unitarios 1: Malla metalica soldada cocada de 1/2" a pruebas de insectos y roedores; Análisis de precios unitarios 8: und; Análisis de precios unitarios 10: 2; Análisis de precios unitarios 11: 121.4; Análisis de precios unitarios 12: 242.8
03.03.02.06.02.12 | 011901170112 | SUBPARTIDA | Análisis de precios unitarios 1: Escalera de tubo fo. galvanizado con parantes de 2" por peldaños de 3/4"; Análisis de precios unitarios 8: m; Análisis de precios unitarios 10: 1.9; Análisis de precios unitarios 11: 191.31; Análisis de precios unitarios 12: 363.49
03.03.02.06.02.12 | 011901180132 | SUBPARTIDA | Análisis de precios unitarios 1: Rejilla sumidero-platina de 1 1/2"x3/16" @ 1/2" y marco "L" 1 1/2" x 3/16"; Análisis de precios unitarios 8: m2; Análisis de precios unitarios 10: 0.16; Análisis de precios unitarios 11: 190.67; Análisis de precios unitarios 12: 30.51
03.03.02.06.02.12 | 011901180220 | SUBPARTIDA | Análisis de precios unitarios 1: Marco y tapa de hierro dúctil DI=0,60 m con mecanismo de seguridad según especificación; Análisis de precios unitarios 8: und; Análisis de precios unitarios 10: 1; Análisis de precios unitarios 11: 1165.07; Análisis de precios unitarios 12: 1165.07
03.03.02.06.02.12 | 011901180504 | SUBPARTIDA | Análisis de precios unitarios 1: Ventilación con tubería de acero según diseño DN 100; Análisis de precios unitarios 8: und; Análisis de precios unitarios 10: 4.31; Análisis de precios unitarios 11: 76.47; Análisis de precios unitarios 12: 329.59
03.03.02.06.02.12 | 016121540604 | SUBPARTIDA | Análisis de precios unitarios 1: Codo de PVC-U UF de 90° DN 100; Análisis de precios unitarios 8: und; Análisis de precios unitarios 10: 6; Análisis de precios unitarios 11: 94.9; Análisis de precios unitarios 12: 569.4
03.03.02.06.02.12 | 016301010521 | SUBPARTIDA | Análisis de precios unitarios 1: Concreto f'c 210 kg/cm2 para anclajes y/o dados (cemento PV); Análisis de precios unitarios 8: m3; Análisis de precios unitarios 10: 0.15; Análisis de precios unitarios 11: 430.95; Análisis de precios unitarios 12: 64.64
03.03.02.06.02.12 | 019601020120 | SUBPARTIDA | Análisis de precios unitarios 1: Prueba de calidad del concreto (prueba a la compresión); Análisis de precios unitarios 8: und; Análisis de precios unitarios 10: 3; Análisis de precios unitarios 11: 25.96; Análisis de precios unitarios 12: 77.88
03.03.02.06.02.13 | Partida |  | Análisis de precios unitarios 1: 03.03.02.06.02.13; Análisis de precios unitarios 4: Cámara reductora de presion tipo II (B=1.55m, L=3.30m) en t. rocoso; Análisis de precios unitarios 10: 0; Análisis de precios unitarios 12: 29365.29
03.03.02.06.02.13 | Rendimiento |  | Análisis de precios unitarios 1: und/DIA; Análisis de precios unitarios 3: MO.; Análisis de precios unitarios 5: EQ.; Análisis de precios unitarios 8: Costo unitario directo por : und; Análisis de precios unitarios 10: 0; Análisis de precios unitarios 12: 22188.26
03.03.02.06.02.13 | Código |  | Análisis de precios unitarios 1: Descripción Recurso; Análisis de precios unitarios 8: Unidad; Análisis de precios unitarios 9: Cuadrilla; Análisis de precios unitarios 10: Cantidad; Análisis de precios unitarios 11: Precio S/.; Análisis de precios unitarios 12: Parcial S/.
03.03.02.06.02.13 | 010302072023 | SUBPARTIDA | Análisis de precios unitarios 1: Excavaciones terreno rocoso c/compresora hasta 3,00 m prof.(sin emplear explosivo); Análisis de precios unitarios 8: m3; Análisis de precios unitarios 10: 22; Análisis de precios unitarios 11: 355.18; Análisis de precios unitarios 12: 7813.96
03.03.02.06.02.13 | 010303072010 | SUBPARTIDA | Análisis de precios unitarios 1: Refine, nivelación y compactación en terreno rocoso; Análisis de precios unitarios 8: m2; Análisis de precios unitarios 10: 8.85; Análisis de precios unitarios 11: 15.44; Análisis de precios unitarios 12: 136.64
03.03.02.06.02.13 | 010304011040 | SUBPARTIDA | Análisis de precios unitarios 1: Relleno con material de préstamo grava (incluye provisión) a pulso; Análisis de precios unitarios 8: m3; Análisis de precios unitarios 10: 0.08; Análisis de precios unitarios 11: 127.97; Análisis de precios unitarios 12: 10.24
03.03.02.06.02.13 | 010304071020 | SUBPARTIDA | Análisis de precios unitarios 1: Relleno compactado en terreno rocoso a pulso; Análisis de precios unitarios 8: m3; Análisis de precios unitarios 10: 4.28; Análisis de precios unitarios 11: 110.34; Análisis de precios unitarios 12: 472.26
03.03.02.06.02.13 | 010306071020 | SUBPARTIDA | Análisis de precios unitarios 1: Eliminación de desmonte en terreno rocoso R=10 km con maquinaria; Análisis de precios unitarios 8: m3; Análisis de precios unitarios 10: 22; Análisis de precios unitarios 11: 15.18; Análisis de precios unitarios 12: 333.96
03.03.02.06.02.13 | 010401035070 | SUBPARTIDA | Análisis de precios unitarios 1: Concreto f'c 100 kg/cm2 para solados de buzones,cámaras,cajas (Cemento P-V); Análisis de precios unitarios 8: m3; Análisis de precios unitarios 10: 0.86; Análisis de precios unitarios 11: 359.07; Análisis de precios unitarios 12: 308.8
03.03.02.06.02.13 | 010401060171 | SUBPARTIDA | Análisis de precios unitarios 1: Acero estruc. trabajado p/muro reforzado (costo prom. incl. desperdicios); Análisis de precios unitarios 8: kg; Análisis de precios unitarios 10: 282.5; Análisis de precios unitarios 11: 8.34; Análisis de precios unitarios 12: 2356.05
03.03.02.06.02.13 | 010401060171 | SUBPARTIDA | Análisis de precios unitarios 1: Acero estruc. trabajado p/proteccíon de tub. de ventilación (costo prom. incl. desperdicios); Análisis de precios unitarios 8: kg; Análisis de precios unitarios 10: 11.97; Análisis de precios unitarios 11: 8.34; Análisis de precios unitarios 12: 99.83
03.03.02.06.02.13 | 010401101001 | SUBPARTIDA | Análisis de precios unitarios 1: Encofrado (incl. habilitación de madera) para anclajes y/o dados; Análisis de precios unitarios 8: m2; Análisis de precios unitarios 10: 2.98; Análisis de precios unitarios 11: 57.47; Análisis de precios unitarios 12: 171.26
03.03.02.06.02.13 | 010501045081 | SUBPARTIDA | Análisis de precios unitarios 1: Concreto f'c 210 kg/cm2 /losa fondo-base de buzones,cámaras,cajas (Cemento P-V); Análisis de precios unitarios 8: m3; Análisis de precios unitarios 10: 1.83; Análisis de precios unitarios 11: 497.55; Análisis de precios unitarios 12: 910.52
03.03.02.06.02.13 | 010501046501 | SUBPARTIDA | Análisis de precios unitarios 1: Acero estruc.trabaj.p/losa de fondo-base de buzón.cámara,caja(costo prom.i/desp.); Análisis de precios unitarios 8: kg; Análisis de precios unitarios 10: 130.57; Análisis de precios unitarios 11: 8.21; Análisis de precios unitarios 12: 1071.98
03.03.02.06.02.13 | 010501060174 | SUBPARTIDA | Análisis de precios unitarios 1: Concreto f'c 140 kg/cm2 para proteccíon de tub. de ventilación (Cemento P-V); Análisis de precios unitarios 8: m3; Análisis de precios unitarios 10: 0.35; Análisis de precios unitarios 11: 463.65; Análisis de precios unitarios 12: 162.28
03.03.02.06.02.13 | 010501061001 | SUBPARTIDA | Análisis de precios unitarios 1: Encofrado (incl. habilitación de madera) para muros rectos; Análisis de precios unitarios 8: m2; Análisis de precios unitarios 10: 41.32; Análisis de precios unitarios 11: 81.88; Análisis de precios unitarios 12: 3383.28
03.03.02.06.02.13 | 010501061001 | SUBPARTIDA | Análisis de precios unitarios 1: Encofrado (incl. habilitación de madera) para proteccíon de tub. de ventilación; Análisis de precios unitarios 8: m2; Análisis de precios unitarios 10: 9.928; Análisis de precios unitarios 11: 81.88; Análisis de precios unitarios 12: 812.91
03.03.02.06.02.13 | 010501065081 | SUBPARTIDA | Análisis de precios unitarios 1: Concreto f'c 210 kg/cm2 para muros de buzones,cámaras,cajas (Cemento P-V); Análisis de precios unitarios 8: m3; Análisis de precios unitarios 10: 6; Análisis de precios unitarios 11: 515.88; Análisis de precios unitarios 12: 3095.28
03.03.02.06.02.13 | 010501095081 | SUBPARTIDA | Análisis de precios unitarios 1: Concreto f'c 210 kg/cm2 p/losas macizas de buzones,cámaras,cajas (Cemento P-V); Análisis de precios unitarios 8: m3; Análisis de precios unitarios 10: 6; Análisis de precios unitarios 11: 497.55; Análisis de precios unitarios 12: 2985.3
03.03.02.06.02.13 | 010501096001 | SUBPARTIDA | Análisis de precios unitarios 1: Encofrado (incl. habilitación de madera) p/losas macizas de buzones,cámaras,cajas; Análisis de precios unitarios 8: m2; Análisis de precios unitarios 10: 5.49; Análisis de precios unitarios 11: 76.28; Análisis de precios unitarios 12: 418.78
03.03.02.06.02.13 | 010501096501 | SUBPARTIDA | Análisis de precios unitarios 1: Acero estruc. trabajado p/losas macizas de buzones,cámaras,(costo prom.i/desp); Análisis de precios unitarios 8: kg; Análisis de precios unitarios 10: 99.67; Análisis de precios unitarios 11: 8.31; Análisis de precios unitarios 12: 828.26
03.03.02.06.02.13 | 010501761503 | SUBPARTIDA | Análisis de precios unitarios 1: Acero estruc. trabajado p/anclajes y dados (costo prom. incl. desperdicios); Análisis de precios unitarios 8: kg; Análisis de precios unitarios 10: 4.12; Análisis de precios unitarios 11: 8.34; Análisis de precios unitarios 12: 34.36
03.03.02.06.02.13 | 010510000110 | SUBPARTIDA | Análisis de precios unitarios 1: Aditivo desmoldeador para encofrados tipo caravista; Análisis de precios unitarios 8: m2; Análisis de precios unitarios 10: 53.62; Análisis de precios unitarios 11: 11.24; Análisis de precios unitarios 12: 602.69
03.03.02.06.02.13 | 011901020100 | SUBPARTIDA | Análisis de precios unitarios 1: Puerta corrediza plancha estrida 1/8", marco L 3/4x1/8 riel 2x1x1/4 t refurzo 3x3x1/4; Análisis de precios unitarios 8: m2; Análisis de precios unitarios 10: 0.5; Análisis de precios unitarios 11: 1026.55; Análisis de precios unitarios 12: 513.27
03.03.02.06.02.13 | 011901110161 | SUBPARTIDA | Análisis de precios unitarios 1: Malla metalica soldada cocada de 1/2" a pruebas de insectos y roedores; Análisis de precios unitarios 8: und; Análisis de precios unitarios 10: 2; Análisis de precios unitarios 11: 121.4; Análisis de precios unitarios 12: 242.8
03.03.02.06.02.13 | 011901170112 | SUBPARTIDA | Análisis de precios unitarios 1: Escalera de tubo fo. galvanizado con parantes de 2" por peldaños de 3/4"; Análisis de precios unitarios 8: m; Análisis de precios unitarios 10: 1.9; Análisis de precios unitarios 11: 191.31; Análisis de precios unitarios 12: 363.49
03.03.02.06.02.13 | 011901180132 | SUBPARTIDA | Análisis de precios unitarios 1: Rejilla sumidero-platina de 1 1/2"x3/16" @ 1/2" y marco "L" 1 1/2" x 3/16"; Análisis de precios unitarios 8: m2; Análisis de precios unitarios 10: 0.16; Análisis de precios unitarios 11: 190.67; Análisis de precios unitarios 12: 30.51
03.03.02.06.02.13 | 011901180220 | SUBPARTIDA | Análisis de precios unitarios 1: Marco y tapa de hierro dúctil DI=0,60 m con mecanismo de seguridad según especificación; Análisis de precios unitarios 8: und; Análisis de precios unitarios 10: 1; Análisis de precios unitarios 11: 1165.07; Análisis de precios unitarios 12: 1165.07
03.03.02.06.02.13 | 011901180504 | SUBPARTIDA | Análisis de precios unitarios 1: Ventilación con tubería de acero según diseño DN 100; Análisis de precios unitarios 8: und; Análisis de precios unitarios 10: 4.31; Análisis de precios unitarios 11: 76.47; Análisis de precios unitarios 12: 329.59
03.03.02.06.02.13 | 016121540604 | SUBPARTIDA | Análisis de precios unitarios 1: Codo de PVC-U UF de 90° DN 100; Análisis de precios unitarios 8: und; Análisis de precios unitarios 10: 6; Análisis de precios unitarios 11: 94.9; Análisis de precios unitarios 12: 569.4
03.03.02.06.02.13 | 016301010521 | SUBPARTIDA | Análisis de precios unitarios 1: Concreto f'c 210 kg/cm2 para anclajes y/o dados (cemento PV); Análisis de precios unitarios 8: m3; Análisis de precios unitarios 10: 0.15; Análisis de precios unitarios 11: 430.95; Análisis de precios unitarios 12: 64.64
03.03.02.06.02.13 | 019601020120 | SUBPARTIDA | Análisis de precios unitarios 1: Prueba de calidad del concreto (prueba a la compresión); Análisis de precios unitarios 8: und; Análisis de precios unitarios 10: 3; Análisis de precios unitarios 11: 25.96; Análisis de precios unitarios 12: 77.88
03.03.02.06.02.14 | Partida |  | Análisis de precios unitarios 1: 03.03.02.06.02.14; Análisis de precios unitarios 4: Cámara reductora de presion tipo IV (B=1.60m, L=3.20m) en t. normal; Análisis de precios unitarios 10: 0; Análisis de precios unitarios 12: 19834.58
03.03.02.06.02.14 | Rendimiento |  | Análisis de precios unitarios 1: und/DIA; Análisis de precios unitarios 3: MO.; Análisis de precios unitarios 5: EQ.; Análisis de precios unitarios 8: Costo unitario directo por : und; Análisis de precios unitarios 10: 0; Análisis de precios unitarios 12: 14819.22
03.03.02.06.02.14 | Código |  | Análisis de precios unitarios 1: Descripción Recurso; Análisis de precios unitarios 8: Unidad; Análisis de precios unitarios 9: Cuadrilla; Análisis de precios unitarios 10: Cantidad; Análisis de precios unitarios 11: Precio S/.; Análisis de precios unitarios 12: Parcial S/.
03.03.02.06.02.14 | 010302011023 | SUBPARTIDA | Análisis de precios unitarios 1: Excavaciones en terreno normal a pulso hasta 3,00 m profundidad; Análisis de precios unitarios 8: m3; Análisis de precios unitarios 10: 21.94; Análisis de precios unitarios 11: 71.38; Análisis de precios unitarios 12: 1566.08
03.03.02.06.02.14 | 010303011020 | SUBPARTIDA | Análisis de precios unitarios 1: Refine, nivelación y compactación en terreno normal a pulso; Análisis de precios unitarios 8: m2; Análisis de precios unitarios 10: 8.82; Análisis de precios unitarios 11: 2.17; Análisis de precios unitarios 12: 19.14
03.03.02.06.02.14 | 010304011020 | SUBPARTIDA | Análisis de precios unitarios 1: Relleno compactado en terreno normal (zarandeado y/o escogido) a pulso; Análisis de precios unitarios 8: m3; Análisis de precios unitarios 10: 4.24; Análisis de precios unitarios 11: 30.38; Análisis de precios unitarios 12: 128.81
03.03.02.06.02.14 | 010304011040 | SUBPARTIDA | Análisis de precios unitarios 1: Relleno con material de préstamo grava (incluye provisión) a pulso; Análisis de precios unitarios 8: m3; Análisis de precios unitarios 10: 0.08; Análisis de precios unitarios 11: 127.97; Análisis de precios unitarios 12: 10.24
03.03.02.06.02.14 | 010306011010 | SUBPARTIDA | Análisis de precios unitarios 1: Eliminación de desmonte en terreno normal R=10 km con maquinaria; Análisis de precios unitarios 8: m3; Análisis de precios unitarios 10: 21.94; Análisis de precios unitarios 11: 21.52; Análisis de precios unitarios 12: 472.15
03.03.02.06.02.14 | 010401035070 | SUBPARTIDA | Análisis de precios unitarios 1: Concreto f'c 100 kg/cm2 para solados de buzones,cámaras,cajas (Cemento P-V); Análisis de precios unitarios 8: m3; Análisis de precios unitarios 10: 0.86; Análisis de precios unitarios 11: 359.07; Análisis de precios unitarios 12: 308.8
03.03.02.06.02.14 | 010401060171 | SUBPARTIDA | Análisis de precios unitarios 1: Acero estruc. trabajado p/muro reforzado (costo prom. incl. desperdicios); Análisis de precios unitarios 8: kg; Análisis de precios unitarios 10: 185.31; Análisis de precios unitarios 11: 8.34; Análisis de precios unitarios 12: 1545.49
03.03.02.06.02.14 | 010401060171 | SUBPARTIDA | Análisis de precios unitarios 1: Acero estruc. trabajado p/proteccíon de tub. de ventilación (costo prom. incl. desperdicios); Análisis de precios unitarios 8: kg; Análisis de precios unitarios 10: 11.97; Análisis de precios unitarios 11: 8.34; Análisis de precios unitarios 12: 99.83
03.03.02.06.02.14 | 010401101001 | SUBPARTIDA | Análisis de precios unitarios 1: Encofrado (incl. habilitación de madera) para anclajes y/o dados; Análisis de precios unitarios 8: m2; Análisis de precios unitarios 10: 2.98; Análisis de precios unitarios 11: 57.47; Análisis de precios unitarios 12: 171.26
03.03.02.06.02.14 | 010501045081 | SUBPARTIDA | Análisis de precios unitarios 1: Concreto f'c 210 kg/cm2 /losa fondo-base de buzones,cámaras,cajas (Cemento P-V); Análisis de precios unitarios 8: m3; Análisis de precios unitarios 10: 1.82; Análisis de precios unitarios 11: 497.55; Análisis de precios unitarios 12: 905.54
03.03.02.06.02.14 | 010501046501 | SUBPARTIDA | Análisis de precios unitarios 1: Acero estruc.trabaj.p/losa de fondo-base de buzón.cámara,caja(costo prom.i/desp.); Análisis de precios unitarios 8: kg; Análisis de precios unitarios 10: 119.28; Análisis de precios unitarios 11: 8.21; Análisis de precios unitarios 12: 979.29
03.03.02.06.02.14 | 010501060174 | SUBPARTIDA | Análisis de precios unitarios 1: Concreto f'c 140 kg/cm2 para proteccíon de tub. de ventilación (Cemento P-V); Análisis de precios unitarios 8: m3; Análisis de precios unitarios 10: 0.35; Análisis de precios unitarios 11: 463.65; Análisis de precios unitarios 12: 162.28
03.03.02.06.02.14 | 010501061001 | SUBPARTIDA | Análisis de precios unitarios 1: Encofrado (incl. habilitación de madera) para muros rectos; Análisis de precios unitarios 8: m2; Análisis de precios unitarios 10: 40.92; Análisis de precios unitarios 11: 81.88; Análisis de precios unitarios 12: 3350.53
03.03.02.06.02.14 | 010501061001 | SUBPARTIDA | Análisis de precios unitarios 1: Encofrado (incl. habilitación de madera) para proteccíon de tub. de ventilación; Análisis de precios unitarios 8: m2; Análisis de precios unitarios 10: 5.1861; Análisis de precios unitarios 11: 81.88; Análisis de precios unitarios 12: 424.63
03.03.02.06.02.14 | 010501065081 | SUBPARTIDA | Análisis de precios unitarios 1: Concreto f'c 210 kg/cm2 para muros de buzones,cámaras,cajas (Cemento P-V); Análisis de precios unitarios 8: m3; Análisis de precios unitarios 10: 4; Análisis de precios unitarios 11: 515.88; Análisis de precios unitarios 12: 2063.52
03.03.02.06.02.14 | 010501095081 | SUBPARTIDA | Análisis de precios unitarios 1: Concreto f'c 210 kg/cm2 p/losas macizas de buzones,cámaras,cajas (Cemento P-V); Análisis de precios unitarios 8: m3; Análisis de precios unitarios 10: 5; Análisis de precios unitarios 11: 497.55; Análisis de precios unitarios 12: 2487.75
03.03.02.06.02.14 | 010501096001 | SUBPARTIDA | Análisis de precios unitarios 1: Encofrado (incl. habilitación de madera) p/losas macizas de buzones,cámaras,cajas; Análisis de precios unitarios 8: m2; Análisis de precios unitarios 10: 5.5; Análisis de precios unitarios 11: 76.28; Análisis de precios unitarios 12: 419.54
03.03.02.06.02.14 | 010501096501 | SUBPARTIDA | Análisis de precios unitarios 1: Acero estruc. trabajado p/losas macizas de buzones,cámaras,(costo prom.i/desp); Análisis de precios unitarios 8: kg; Análisis de precios unitarios 10: 87.89; Análisis de precios unitarios 11: 8.31; Análisis de precios unitarios 12: 730.37
03.03.02.06.02.14 | 010501761503 | SUBPARTIDA | Análisis de precios unitarios 1: Acero estruc. trabajado p/anclajes y dados (costo prom. incl. desperdicios); Análisis de precios unitarios 8: kg; Análisis de precios unitarios 10: 4.12; Análisis de precios unitarios 11: 8.34; Análisis de precios unitarios 12: 34.36
03.03.02.06.02.14 | 010510000110 | SUBPARTIDA | Análisis de precios unitarios 1: Aditivo desmoldeador para encofrados tipo caravista; Análisis de precios unitarios 8: m2; Análisis de precios unitarios 10: 53.23; Análisis de precios unitarios 11: 11.24; Análisis de precios unitarios 12: 598.31
03.03.02.06.02.14 | 011901020100 | SUBPARTIDA | Análisis de precios unitarios 1: Puerta corrediza plancha estrida 1/8", marco L 3/4x1/8 riel 2x1x1/4 t refurzo 3x3x1/4; Análisis de precios unitarios 8: m2; Análisis de precios unitarios 10: 0.5; Análisis de precios unitarios 11: 1026.55; Análisis de precios unitarios 12: 513.28
03.03.02.06.02.14 | 011901110161 | SUBPARTIDA | Análisis de precios unitarios 1: Malla metalica soldada cocada de 1/2" a pruebas de insectos y roedores; Análisis de precios unitarios 8: und; Análisis de precios unitarios 10: 2; Análisis de precios unitarios 11: 121.4; Análisis de precios unitarios 12: 242.8
03.03.02.06.02.14 | 011901170112 | SUBPARTIDA | Análisis de precios unitarios 1: Escalera de tubo fo. galvanizado con parantes de 2" por peldaños de 3/4"; Análisis de precios unitarios 8: m; Análisis de precios unitarios 10: 1.9; Análisis de precios unitarios 11: 191.31; Análisis de precios unitarios 12: 363.49
03.03.02.06.02.14 | 011901180132 | SUBPARTIDA | Análisis de precios unitarios 1: Rejilla sumidero-platina de 1 1/2"x3/16" @ 1/2" y marco "L" 1 1/2" x 3/16"; Análisis de precios unitarios 8: m2; Análisis de precios unitarios 10: 0.16; Análisis de precios unitarios 11: 190.67; Análisis de precios unitarios 12: 30.51
03.03.02.06.02.14 | 011901180220 | SUBPARTIDA | Análisis de precios unitarios 1: Marco y tapa de hierro dúctil DI=0,60 m con mecanismo de seguridad según especificación; Análisis de precios unitarios 8: und; Análisis de precios unitarios 10: 1; Análisis de precios unitarios 11: 1165.07; Análisis de precios unitarios 12: 1165.07
03.03.02.06.02.14 | 011901180504 | SUBPARTIDA | Análisis de precios unitarios 1: Ventilación con tubería de acero según diseño DN 100; Análisis de precios unitarios 8: und; Análisis de precios unitarios 10: 4.31; Análisis de precios unitarios 11: 76.47; Análisis de precios unitarios 12: 329.59
03.03.02.06.02.14 | 016121540604 | SUBPARTIDA | Análisis de precios unitarios 1: Codo de PVC-U UF de 90° DN 100; Análisis de precios unitarios 8: und; Análisis de precios unitarios 10: 6; Análisis de precios unitarios 11: 94.9; Análisis de precios unitarios 12: 569.4
03.03.02.06.02.14 | 016301010521 | SUBPARTIDA | Análisis de precios unitarios 1: Concreto f'c 210 kg/cm2 para anclajes y/o dados (cemento PV); Análisis de precios unitarios 8: m3; Análisis de precios unitarios 10: 0.15; Análisis de precios unitarios 11: 430.95; Análisis de precios unitarios 12: 64.64
03.03.02.06.02.14 | 019601020120 | SUBPARTIDA | Análisis de precios unitarios 1: Prueba de calidad del concreto (prueba a la compresión); Análisis de precios unitarios 8: und; Análisis de precios unitarios 10: 3; Análisis de precios unitarios 11: 25.96; Análisis de precios unitarios 12: 77.88
03.03.02.06.02.15 | Partida |  | Análisis de precios unitarios 1: 03.03.02.06.02.15; Análisis de precios unitarios 4: Cámara reductora de presion tipo IV (B=1.60m, L=3.20m) en t. rocoso; Análisis de precios unitarios 10: 0; Análisis de precios unitarios 12: 27980.11
03.03.02.06.02.15 | Rendimiento |  | Análisis de precios unitarios 1: und/DIA; Análisis de precios unitarios 3: MO.; Análisis de precios unitarios 5: EQ.; Análisis de precios unitarios 8: Costo unitario directo por : und; Análisis de precios unitarios 10: 0; Análisis de precios unitarios 12: 21084.64
03.03.02.06.02.15 | Código |  | Análisis de precios unitarios 1: Descripción Recurso; Análisis de precios unitarios 8: Unidad; Análisis de precios unitarios 9: Cuadrilla; Análisis de precios unitarios 10: Cantidad; Análisis de precios unitarios 11: Precio S/.; Análisis de precios unitarios 12: Parcial S/.
03.03.02.06.02.15 | 010302072023 | SUBPARTIDA | Análisis de precios unitarios 1: Excavaciones terreno rocoso c/compresora hasta 3,00 m prof.(sin emplear explosivo); Análisis de precios unitarios 8: m3; Análisis de precios unitarios 10: 21.94; Análisis de precios unitarios 11: 355.18; Análisis de precios unitarios 12: 7792.65
03.03.02.06.02.15 | 010303072010 | SUBPARTIDA | Análisis de precios unitarios 1: Refine, nivelación y compactación en terreno rocoso; Análisis de precios unitarios 8: m2; Análisis de precios unitarios 10: 8.82; Análisis de precios unitarios 11: 15.44; Análisis de precios unitarios 12: 136.18
03.03.02.06.02.15 | 010304011040 | SUBPARTIDA | Análisis de precios unitarios 1: Relleno con material de préstamo grava (incluye provisión) a pulso; Análisis de precios unitarios 8: m3; Análisis de precios unitarios 10: 0.08; Análisis de precios unitarios 11: 127.97; Análisis de precios unitarios 12: 10.24
03.03.02.06.02.15 | 010304071020 | SUBPARTIDA | Análisis de precios unitarios 1: Relleno compactado en terreno rocoso a pulso; Análisis de precios unitarios 8: m3; Análisis de precios unitarios 10: 4.24; Análisis de precios unitarios 11: 110.34; Análisis de precios unitarios 12: 467.84
03.03.02.06.02.15 | 010306071020 | SUBPARTIDA | Análisis de precios unitarios 1: Eliminación de desmonte en terreno rocoso R=10 km con maquinaria; Análisis de precios unitarios 8: m3; Análisis de precios unitarios 10: 17.69; Análisis de precios unitarios 11: 15.18; Análisis de precios unitarios 12: 268.53
03.03.02.06.02.15 | 010401035070 | SUBPARTIDA | Análisis de precios unitarios 1: Concreto f'c 100 kg/cm2 para solados de buzones,cámaras,cajas (Cemento P-V); Análisis de precios unitarios 8: m3; Análisis de precios unitarios 10: 0.86; Análisis de precios unitarios 11: 359.07; Análisis de precios unitarios 12: 308.8
03.03.02.06.02.15 | 010401060171 | SUBPARTIDA | Análisis de precios unitarios 1: Acero estruc. trabajado p/muro reforzado (costo prom. incl. desperdicios); Análisis de precios unitarios 8: kg; Análisis de precios unitarios 10: 185.31; Análisis de precios unitarios 11: 8.34; Análisis de precios unitarios 12: 1545.49
03.03.02.06.02.15 | 010401060171 | SUBPARTIDA | Análisis de precios unitarios 1: Acero estruc. trabajado p/proteccíon de tub. de ventilación (costo prom. incl. desperdicios); Análisis de precios unitarios 8: kg; Análisis de precios unitarios 10: 11.97; Análisis de precios unitarios 11: 8.34; Análisis de precios unitarios 12: 99.83
03.03.02.06.02.15 | 010401101001 | SUBPARTIDA | Análisis de precios unitarios 1: Encofrado (incl. habilitación de madera) para anclajes y/o dados; Análisis de precios unitarios 8: m2; Análisis de precios unitarios 10: 2.98; Análisis de precios unitarios 11: 57.47; Análisis de precios unitarios 12: 171.26
03.03.02.06.02.15 | 010501045081 | SUBPARTIDA | Análisis de precios unitarios 1: Concreto f'c 210 kg/cm2 /losa fondo-base de buzones,cámaras,cajas (Cemento P-V); Análisis de precios unitarios 8: m3; Análisis de precios unitarios 10: 1.82; Análisis de precios unitarios 11: 497.55; Análisis de precios unitarios 12: 905.54
03.03.02.06.02.15 | 010501046501 | SUBPARTIDA | Análisis de precios unitarios 1: Acero estruc.trabaj.p/losa de fondo-base de buzón.cámara,caja(costo prom.i/desp.); Análisis de precios unitarios 8: kg; Análisis de precios unitarios 10: 119.28; Análisis de precios unitarios 11: 8.21; Análisis de precios unitarios 12: 979.29
03.03.02.06.02.15 | 010501060174 | SUBPARTIDA | Análisis de precios unitarios 1: Concreto f'c 140 kg/cm2 para proteccíon de tub. de ventilación (Cemento P-V); Análisis de precios unitarios 8: m3; Análisis de precios unitarios 10: 0.35; Análisis de precios unitarios 11: 463.65; Análisis de precios unitarios 12: 162.28
03.03.02.06.02.15 | 010501061001 | SUBPARTIDA | Análisis de precios unitarios 1: Encofrado (incl. habilitación de madera) para muros rectos; Análisis de precios unitarios 8: m2; Análisis de precios unitarios 10: 40.92; Análisis de precios unitarios 11: 81.88; Análisis de precios unitarios 12: 3350.53
03.03.02.06.02.15 | 010501061001 | SUBPARTIDA | Análisis de precios unitarios 1: Encofrado (incl. habilitación de madera) para proteccíon de tub. de ventilación; Análisis de precios unitarios 8: m2; Análisis de precios unitarios 10: 6.8617; Análisis de precios unitarios 11: 81.88; Análisis de precios unitarios 12: 561.83
03.03.02.06.02.15 | 010501065081 | SUBPARTIDA | Análisis de precios unitarios 1: Concreto f'c 210 kg/cm2 para muros de buzones,cámaras,cajas (Cemento P-V); Análisis de precios unitarios 8: m3; Análisis de precios unitarios 10: 6; Análisis de precios unitarios 11: 515.88; Análisis de precios unitarios 12: 3095.28
03.03.02.06.02.15 | 010501095081 | SUBPARTIDA | Análisis de precios unitarios 1: Concreto f'c 210 kg/cm2 p/losas macizas de buzones,cámaras,cajas (Cemento P-V); Análisis de precios unitarios 8: m3; Análisis de precios unitarios 10: 6; Análisis de precios unitarios 11: 497.55; Análisis de precios unitarios 12: 2985.3
03.03.02.06.02.15 | 010501096001 | SUBPARTIDA | Análisis de precios unitarios 1: Encofrado (incl. habilitación de madera) p/losas macizas de buzones,cámaras,cajas; Análisis de precios unitarios 8: m2; Análisis de precios unitarios 10: 5.5; Análisis de precios unitarios 11: 76.28; Análisis de precios unitarios 12: 419.54
03.03.02.06.02.15 | 010501096501 | SUBPARTIDA | Análisis de precios unitarios 1: Acero estruc. trabajado p/losas macizas de buzones,cámaras,(costo prom.i/desp); Análisis de precios unitarios 8: kg; Análisis de precios unitarios 10: 87.89; Análisis de precios unitarios 11: 8.31; Análisis de precios unitarios 12: 730.37
03.03.02.06.02.15 | 010501761503 | SUBPARTIDA | Análisis de precios unitarios 1: Acero estruc. trabajado p/anclajes y dados (costo prom. incl. desperdicios); Análisis de precios unitarios 8: kg; Análisis de precios unitarios 10: 4.12; Análisis de precios unitarios 11: 8.34; Análisis de precios unitarios 12: 34.36
03.03.02.06.02.15 | 010510000110 | SUBPARTIDA | Análisis de precios unitarios 1: Aditivo desmoldeador para encofrados tipo caravista; Análisis de precios unitarios 8: m2; Análisis de precios unitarios 10: 53.23; Análisis de precios unitarios 11: 11.24; Análisis de precios unitarios 12: 598.31
03.03.02.06.02.15 | 011901020100 | SUBPARTIDA | Análisis de precios unitarios 1: Puerta corrediza plancha estrida 1/8", marco L 3/4x1/8 riel 2x1x1/4 t refurzo 3x3x1/4; Análisis de precios unitarios 8: m2; Análisis de precios unitarios 10: 0.5; Análisis de precios unitarios 11: 1026.55; Análisis de precios unitarios 12: 513.28
03.03.02.06.02.15 | 011901110161 | SUBPARTIDA | Análisis de precios unitarios 1: Malla metalica soldada cocada de 1/2" a pruebas de insectos y roedores; Análisis de precios unitarios 8: und; Análisis de precios unitarios 10: 2; Análisis de precios unitarios 11: 121.4; Análisis de precios unitarios 12: 242.8
03.03.02.06.02.15 | 011901170112 | SUBPARTIDA | Análisis de precios unitarios 1: Escalera de tubo fo. galvanizado con parantes de 2" por peldaños de 3/4"; Análisis de precios unitarios 8: m; Análisis de precios unitarios 10: 1.9; Análisis de precios unitarios 11: 191.31; Análisis de precios unitarios 12: 363.49
03.03.02.06.02.15 | 011901180132 | SUBPARTIDA | Análisis de precios unitarios 1: Rejilla sumidero-platina de 1 1/2"x3/16" @ 1/2" y marco "L" 1 1/2" x 3/16"; Análisis de precios unitarios 8: m2; Análisis de precios unitarios 10: 0.16; Análisis de precios unitarios 11: 190.67; Análisis de precios unitarios 12: 30.51
03.03.02.06.02.15 | 011901180220 | SUBPARTIDA | Análisis de precios unitarios 1: Marco y tapa de hierro dúctil DI=0,60 m con mecanismo de seguridad según especificación; Análisis de precios unitarios 8: und; Análisis de precios unitarios 10: 1; Análisis de precios unitarios 11: 1165.07; Análisis de precios unitarios 12: 1165.07
03.03.02.06.02.15 | 011901180504 | SUBPARTIDA | Análisis de precios unitarios 1: Ventilación con tubería de acero según diseño DN 100; Análisis de precios unitarios 8: und; Análisis de precios unitarios 10: 4.31; Análisis de precios unitarios 11: 76.47; Análisis de precios unitarios 12: 329.59
03.03.02.06.02.15 | 016121540604 | SUBPARTIDA | Análisis de precios unitarios 1: Codo de PVC-U UF de 90° DN 100; Análisis de precios unitarios 8: und; Análisis de precios unitarios 10: 6; Análisis de precios unitarios 11: 94.9; Análisis de precios unitarios 12: 569.4
03.03.02.06.02.15 | 016301010521 | SUBPARTIDA | Análisis de precios unitarios 1: Concreto f'c 210 kg/cm2 para anclajes y/o dados (cemento PV); Análisis de precios unitarios 8: m3; Análisis de precios unitarios 10: 0.15; Análisis de precios unitarios 11: 430.95; Análisis de precios unitarios 12: 64.64
03.03.02.06.02.15 | 019601020120 | SUBPARTIDA | Análisis de precios unitarios 1: Prueba de calidad del concreto (prueba a la compresión); Análisis de precios unitarios 8: und; Análisis de precios unitarios 10: 3; Análisis de precios unitarios 11: 25.96; Análisis de precios unitarios 12: 77.88
03.03.02.07.01 | Partida |  | Análisis de precios unitarios 1: 03.03.02.07.01; Análisis de precios unitarios 4: Suministro e instalacion de accesorios para empalmes y cortes en RAP-02; Análisis de precios unitarios 10: 0; Análisis de precios unitarios 12: 9624.67
03.03.02.07.01 | Rendimiento |  | Análisis de precios unitarios 1: Glb/DIA; Análisis de precios unitarios 3: MO.; Análisis de precios unitarios 5: EQ.; Análisis de precios unitarios 8: Costo unitario directo por : Glb; Análisis de precios unitarios 10: 0; Análisis de precios unitarios 12: 10333.28
03.03.02.07.01 | Código |  | Análisis de precios unitarios 1: Descripción Recurso; Análisis de precios unitarios 8: Unidad; Análisis de precios unitarios 9: Cuadrilla; Análisis de precios unitarios 10: Cantidad; Análisis de precios unitarios 11: Precio S/.; Análisis de precios unitarios 12: Parcial S/.
03.03.02.07.01 | 015120100128 | SUBPARTIDA | Análisis de precios unitarios 1: Suministro de tuberia HDPE PE 100, PN 10 (145 PSI - SDR 17) DNE 63 mm (incl. desperd. 2%); Análisis de precios unitarios 8: m; Análisis de precios unitarios 10: 13.4965; Análisis de precios unitarios 11: 7.42; Análisis de precios unitarios 12: 100.14
03.03.02.07.01 | 015120200403 | SUBPARTIDA | Análisis de precios unitarios 1: Suministro de tuberia HDPE PE 100, PN 10 (145 PSI - SDR 17) DNE 90 mm, con unión electrofusión (incl. desperd. 2%); Análisis de precios unitarios 8: m; Análisis de precios unitarios 10: 0.89977; Análisis de precios unitarios 11: 16.86; Análisis de precios unitarios 12: 15.17
03.03.02.07.01 | 016104026102 | SUBPARTIDA | Análisis de precios unitarios 1: Acople metálico de amplio rango (max) para tubería DN 50 R= 59,5/85; Análisis de precios unitarios 8: und; Análisis de precios unitarios 10: 12.5967; Análisis de precios unitarios 11: 171.42; Análisis de precios unitarios 12: 2159.33
03.03.02.07.01 | 016104026104 | SUBPARTIDA | Análisis de precios unitarios 1: Acople metálico de amplio rango (max) para tubería DN 80 R= 88,1/108; Análisis de precios unitarios 8: und; Análisis de precios unitarios 10: 0.89977; Análisis de precios unitarios 11: 199.12; Análisis de precios unitarios 12: 179.16
03.03.02.07.01 | 016127030106 | SUBPARTIDA | Análisis de precios unitarios 1: Codo electrifusion HDPE DN 110 mm x 22.5°; Análisis de precios unitarios 8: und; Análisis de precios unitarios 10: 0.89977; Análisis de precios unitarios 11: 181.8; Análisis de precios unitarios 12: 163.58
03.03.02.07.01 | 016127030116 | SUBPARTIDA | Análisis de precios unitarios 1: Codo electrifusion HDPE DN 63 mm x 22.5°; Análisis de precios unitarios 8: und; Análisis de precios unitarios 10: 2.6993; Análisis de precios unitarios 11: 125.2; Análisis de precios unitarios 12: 337.95
03.03.02.07.01 | 016127030117 | SUBPARTIDA | Análisis de precios unitarios 1: Codo electrifusion HDPE DN 63 mm x 90°; Análisis de precios unitarios 8: und; Análisis de precios unitarios 10: 1.7995; Análisis de precios unitarios 11: 82.35; Análisis de precios unitarios 12: 148.19
03.03.02.07.01 | 016127030201 | SUBPARTIDA | Análisis de precios unitarios 1: Tee enlace 90 x 90 x 90 - electrofusion; Análisis de precios unitarios 8: und; Análisis de precios unitarios 10: 0.89977; Análisis de precios unitarios 11: 84.87; Análisis de precios unitarios 12: 76.36
03.03.02.07.01 | 016127030202 | SUBPARTIDA | Análisis de precios unitarios 1: Tee enlace 110 x 110 x 110 - electrofusion; Análisis de precios unitarios 8: und; Análisis de precios unitarios 10: 1.7995; Análisis de precios unitarios 11: 218.23; Análisis de precios unitarios 12: 392.71
03.03.02.07.01 | 016127030210 | SUBPARTIDA | Análisis de precios unitarios 1: Tee enlace 63 x 63 x 63 - electrofusion; Análisis de precios unitarios 8: und; Análisis de precios unitarios 10: 1.7995; Análisis de precios unitarios 11: 86.77; Análisis de precios unitarios 12: 156.15
03.03.02.07.01 | 016127030218 | SUBPARTIDA | Análisis de precios unitarios 1: Tee c/reductor 90 x 63 x 90 - electrofusion; Análisis de precios unitarios 8: und; Análisis de precios unitarios 10: 1.7995; Análisis de precios unitarios 11: 159.21; Análisis de precios unitarios 12: 286.5
03.03.02.07.01 | 016127030220 | SUBPARTIDA | Análisis de precios unitarios 1: Tee c/reductor 110 x 63 x 110 - electrofusion; Análisis de precios unitarios 8: und; Análisis de precios unitarios 10: 0.89977; Análisis de precios unitarios 11: 219.39; Análisis de precios unitarios 12: 197.4
03.03.02.07.01 | 016127030301 | SUBPARTIDA | Análisis de precios unitarios 1: Reduccion HDPE electrofusion DN 110 a 90 mm; Análisis de precios unitarios 8: und; Análisis de precios unitarios 10: 0.89977; Análisis de precios unitarios 11: 126.83; Análisis de precios unitarios 12: 114.12
03.03.02.07.01 | 016127030307 | SUBPARTIDA | Análisis de precios unitarios 1: Reduccion HDPE electrofusion DN 110 a 63 mm; Análisis de precios unitarios 8: und; Análisis de precios unitarios 10: 0.89977; Análisis de precios unitarios 11: 126.83; Análisis de precios unitarios 12: 114.12
03.03.02.07.01 | 016127030308 | SUBPARTIDA | Análisis de precios unitarios 1: Reduccion HDPE electrofusion DN 90 a 63 mm; Análisis de precios unitarios 8: und; Análisis de precios unitarios 10: 0.89977; Análisis de precios unitarios 11: 94.45; Análisis de precios unitarios 12: 84.98
03.03.02.07.01 | 016127030402 | SUBPARTIDA | Análisis de precios unitarios 1: Tapon de HDPE electrofusion DN 110 mm; Análisis de precios unitarios 8: und; Análisis de precios unitarios 10: 1.7995; Análisis de precios unitarios 11: 123.53; Análisis de precios unitarios 12: 222.3
03.03.02.07.01 | 016127030403 | SUBPARTIDA | Análisis de precios unitarios 1: Tapon de HDPE electrofusion DN 63 mm; Análisis de precios unitarios 8: und; Análisis de precios unitarios 10: 2.6993; Análisis de precios unitarios 11: 24.37; Análisis de precios unitarios 12: 65.78
03.03.02.07.01 | 016201011002 | SUBPARTIDA | Análisis de precios unitarios 1: Instalación de accesorios de HDPE DN 63-90 mm; Análisis de precios unitarios 8: und; Análisis de precios unitarios 10: 47.6877; Análisis de precios unitarios 11: 50.96; Análisis de precios unitarios 12: 2430.16
03.03.02.07.01 | 016301020303 | SUBPARTIDA | Análisis de precios unitarios 1: Concreto f'c 210 kg/cm2 para anclajes de accesorios DN 50 - 80 (Cemento V); Análisis de precios unitarios 8: und; Análisis de precios unitarios 10: 47.6877; Análisis de precios unitarios 11: 49.92; Análisis de precios unitarios 12: 2380.57
03.03.02.08.01 | Partida |  | Análisis de precios unitarios 1: 03.03.02.08.01; Análisis de precios unitarios 4: Corte+rotura, ED y reposic. de pavimento flexible asfalto caliente de e= 2"; Análisis de precios unitarios 10: 0; Análisis de precios unitarios 12: 177.7
03.03.02.08.01 | Rendimiento |  | Análisis de precios unitarios 1: m2/DIA; Análisis de precios unitarios 3: MO.; Análisis de precios unitarios 5: EQ.; Análisis de precios unitarios 8: Costo unitario directo por : m2; Análisis de precios unitarios 10: 0; Análisis de precios unitarios 12: 112.4
03.03.02.08.01 | Código |  | Análisis de precios unitarios 1: Descripción Recurso; Análisis de precios unitarios 8: Unidad; Análisis de precios unitarios 9: Cuadrilla; Análisis de precios unitarios 10: Cantidad; Análisis de precios unitarios 11: Precio S/.; Análisis de precios unitarios 12: Parcial S/.
03.03.02.08.01 | 010306011010 | SUBPARTIDA | Análisis de precios unitarios 1: Eliminación de desmonte en terreno normal R=10 km con maquinaria; Análisis de precios unitarios 8: m3; Análisis de precios unitarios 10: 0.24999; Análisis de precios unitarios 11: 21.52; Análisis de precios unitarios 12: 5.38
03.03.02.08.01 | 010306201060 | SUBPARTIDA | Análisis de precios unitarios 1: Eliminación de desmonte R=10 km proveniente de pavimento flexible, asfalto (material peligroso) peligroso); Análisis de precios unitarios 8: m3; Análisis de precios unitarios 10: 0.049999; Análisis de precios unitarios 11: 215.84; Análisis de precios unitarios 12: 10.79
03.03.02.08.01 | 019501010120 | SUBPARTIDA | Análisis de precios unitarios 1: Corte y rotura pavimento flexib-asfalto (incl. perfilado bordes); Análisis de precios unitarios 8: m2; Análisis de precios unitarios 10: 0.99997; Análisis de precios unitarios 11: 12.1; Análisis de precios unitarios 12: 12.1
03.03.02.08.01 | 019501010310 | SUBPARTIDA | Análisis de precios unitarios 1: Excavaciones-cortes en terreno normal con tractor a nivel de sub rasante; Análisis de precios unitarios 8: m3; Análisis de precios unitarios 10: 0.24999; Análisis de precios unitarios 11: 6.56; Análisis de precios unitarios 12: 1.64
03.03.02.08.01 | 019501010960 | SUBPARTIDA | Análisis de precios unitarios 1: Base de material granular compactada a pulso de 20 cm espesor; Análisis de precios unitarios 8: m2; Análisis de precios unitarios 10: 0.99997; Análisis de precios unitarios 11: 21.95; Análisis de precios unitarios 12: 21.95
03.03.02.08.01 | 019501011402 | SUBPARTIDA | Análisis de precios unitarios 1: Carpeta t/flexible-asfalto caliente con pavimentadora de 2" espesor; Análisis de precios unitarios 8: m2; Análisis de precios unitarios 10: 1.9039; Análisis de precios unitarios 11: 55.85; Análisis de precios unitarios 12: 106.33
03.03.02.08.01 | 019501020755 | SUBPARTIDA | Análisis de precios unitarios 1: Preparación a pulso de la sub rasante de 15 cm prof. (incluye escarificado); Análisis de precios unitarios 8: m2; Análisis de precios unitarios 10: 0.99997; Análisis de precios unitarios 11: 9.24; Análisis de precios unitarios 12: 9.24
03.03.02.08.01 | 019501021110 | SUBPARTIDA | Análisis de precios unitarios 1: Imprimación asfáltica a pulso; Análisis de precios unitarios 8: m2; Análisis de precios unitarios 10: 0.99997; Análisis de precios unitarios 11: 10.27; Análisis de precios unitarios 12: 10.27
03.03.02.08.02 | Partida |  | Análisis de precios unitarios 1: 03.03.02.08.02; Análisis de precios unitarios 4: Corte+rotura, ED y reposic. de pavimento rígido f'c 210 kg/cm2 de e= 6"; Análisis de precios unitarios 10: 0; Análisis de precios unitarios 12: 184.67
03.03.02.08.02 | Rendimiento |  | Análisis de precios unitarios 1: m2/DIA; Análisis de precios unitarios 3: MO.; Análisis de precios unitarios 5: EQ.; Análisis de precios unitarios 8: Costo unitario directo por : m2; Análisis de precios unitarios 10: 0; Análisis de precios unitarios 12: 137.65
03.03.02.08.02 | Código |  | Análisis de precios unitarios 1: Descripción Recurso; Análisis de precios unitarios 8: Unidad; Análisis de precios unitarios 9: Cuadrilla; Análisis de precios unitarios 10: Cantidad; Análisis de precios unitarios 11: Precio S/.; Análisis de precios unitarios 12: Parcial S/.
03.03.02.08.02 | 010306011010 | SUBPARTIDA | Análisis de precios unitarios 1: Eliminación de desmonte en terreno normal R=10 km con maquinaria; Análisis de precios unitarios 8: m3; Análisis de precios unitarios 10: 0.3; Análisis de precios unitarios 11: 21.52; Análisis de precios unitarios 12: 6.46
03.03.02.08.02 | 019501010136 | SUBPARTIDA | Análisis de precios unitarios 1: Corte y rotura pavimento rígido-concreto de 6" (incl. perfilado bordes); Análisis de precios unitarios 8: m2; Análisis de precios unitarios 10: 0.99999; Análisis de precios unitarios 11: 27.71; Análisis de precios unitarios 12: 27.71
03.03.02.08.02 | 019501010320 | SUBPARTIDA | Análisis de precios unitarios 1: Excavaciones-cortes en terreno normal a pulso a nivel de sub rasante; Análisis de precios unitarios 8: m3; Análisis de precios unitarios 10: 0.9402; Análisis de precios unitarios 11: 47.03; Análisis de precios unitarios 12: 44.22
03.03.02.08.02 | 019501010715 | SUBPARTIDA | Análisis de precios unitarios 1: Preparación con equipo de la sub rasante de 15 cm prof. (incluye escarificado); Análisis de precios unitarios 8: m2; Análisis de precios unitarios 10: 0.99999; Análisis de precios unitarios 11: 4.17; Análisis de precios unitarios 12: 4.17
03.03.02.08.02 | 019501010955 | SUBPARTIDA | Análisis de precios unitarios 1: Base de material granular compactada a pulso de 15 cm espesor; Análisis de precios unitarios 8: m2; Análisis de precios unitarios 10: 0.99999; Análisis de precios unitarios 11: 16.55; Análisis de precios unitarios 12: 16.55
03.03.02.08.02 | 019501011606 | SUBPARTIDA | Análisis de precios unitarios 1: Carpeta t/rígida,concreto f'c 210 kg/cm2 e=15cm - 6"(P-I),c/concreto pre-mezclado; Análisis de precios unitarios 8: m2; Análisis de precios unitarios 10: 0.99999; Análisis de precios unitarios 11: 85.56; Análisis de precios unitarios 12: 85.56
03.03.02.08.03 | Partida |  | Análisis de precios unitarios 1: 03.03.02.08.03; Análisis de precios unitarios 4: Corte+rotura, ED y reposic. de escalera de concreto simple; Análisis de precios unitarios 10: 0; Análisis de precios unitarios 12: 239.07
03.03.02.08.03 | Rendimiento |  | Análisis de precios unitarios 1: m2/DIA; Análisis de precios unitarios 3: MO.; Análisis de precios unitarios 5: EQ.; Análisis de precios unitarios 8: Costo unitario directo por : m2; Análisis de precios unitarios 10: 0; Análisis de precios unitarios 12: 168.98
03.03.02.08.03 | Código |  | Análisis de precios unitarios 1: Descripción Recurso; Análisis de precios unitarios 8: Unidad; Análisis de precios unitarios 9: Cuadrilla; Análisis de precios unitarios 10: Cantidad; Análisis de precios unitarios 11: Precio S/.; Análisis de precios unitarios 12: Parcial S/.
03.03.02.08.03 | 010306011010 | SUBPARTIDA | Análisis de precios unitarios 1: Eliminación de desmonte en terreno normal R=10 km con maquinaria; Análisis de precios unitarios 8: m3; Análisis de precios unitarios 10: 0.25; Análisis de precios unitarios 11: 21.52; Análisis de precios unitarios 12: 5.38
03.03.02.08.03 | 010501150121 | SUBPARTIDA | Análisis de precios unitarios 1: Concreto f'c 210 kg/cm2 para escaleras (Cemento P-I); Análisis de precios unitarios 8: m3; Análisis de precios unitarios 10: 0.35717; Análisis de precios unitarios 11: 506.81; Análisis de precios unitarios 12: 181.02
03.03.02.08.03 | 019501010110 | SUBPARTIDA | Análisis de precios unitarios 1: Corte y rotura de escalera rígida-concreto (incl. perfilado bordes); Análisis de precios unitarios 8: m2; Análisis de precios unitarios 10: 1; Análisis de precios unitarios 11: 17.14; Análisis de precios unitarios 12: 17.14
03.03.02.08.03 | 019501010320 | SUBPARTIDA | Análisis de precios unitarios 1: Excavaciones-cortes en terreno normal a pulso a nivel de sub rasante; Análisis de precios unitarios 8: m3; Análisis de precios unitarios 10: 0.2; Análisis de precios unitarios 11: 47.03; Análisis de precios unitarios 12: 9.41
03.03.02.08.03 | 019501010715 | SUBPARTIDA | Análisis de precios unitarios 1: Preparación con equipo de la sub rasante de 15 cm prof. (incluye escarificado); Análisis de precios unitarios 8: m2; Análisis de precios unitarios 10: 1; Análisis de precios unitarios 11: 4.17; Análisis de precios unitarios 12: 4.17
03.03.02.08.03 | 019501010960 | SUBPARTIDA | Análisis de precios unitarios 1: Base de material granular compactada a pulso de 20 cm espesor; Análisis de precios unitarios 8: m2; Análisis de precios unitarios 10: 1; Análisis de precios unitarios 11: 21.95; Análisis de precios unitarios 12: 21.95
03.03.03.01.01 | Partida |  | Análisis de precios unitarios 1: 03.03.03.01.01; Análisis de precios unitarios 4: Proteccion de redes existentes de agua potable; Análisis de precios unitarios 10: 0; Análisis de precios unitarios 12: 46.68
03.03.03.01.01 | Rendimiento |  | und/DIA |  | MO. | 10 | EQ. | 10 |  | Costo unitario directo por : und |  | 0 |  | 40.47
03.03.03.01.01 | Código |  | Análisis de precios unitarios 1: Descripción Recurso; Análisis de precios unitarios 8: Unidad; Análisis de precios unitarios 9: Cuadrilla; Análisis de precios unitarios 10: Cantidad; Análisis de precios unitarios 11: Precio S/.; Análisis de precios unitarios 12: Parcial S/.
03.03.03.01.01 | 0147030001 | MANO DE OBRA | Análisis de precios unitarios 1: MO: Capataz incluye leyes sociales; Análisis de precios unitarios 8: h; Análisis de precios unitarios 9: 0.1; Análisis de precios unitarios 10: 0.08; Análisis de precios unitarios 11: 31.26; Análisis de precios unitarios 12: 2.5
03.03.03.01.01 | 0147060001 | MANO DE OBRA | Análisis de precios unitarios 1: MO: Operario incluye leyes sociales; Análisis de precios unitarios 8: h; Análisis de precios unitarios 9: 1; Análisis de precios unitarios 10: 0.8; Análisis de precios unitarios 11: 26.98; Análisis de precios unitarios 12: 21.58
03.03.03.01.01 | 0147100001 | MANO DE OBRA | Análisis de precios unitarios 1: MO: Peon incluye leyes sociales; Análisis de precios unitarios 8: h; Análisis de precios unitarios 9: 1; Análisis de precios unitarios 10: 0.8; Análisis de precios unitarios 11: 21.64; Análisis de precios unitarios 12: 17.31
03.03.03.01.01 | 0202030008 | MATERIAL | Análisis de precios unitarios 1: Alambre negro N° 8; Análisis de precios unitarios 8: kg; Análisis de precios unitarios 10: 0.40354; Análisis de precios unitarios 11: 5.08; Análisis de precios unitarios 12: 2.05
03.03.03.01.01 | 0202063000 | MATERIAL | Análisis de precios unitarios 1: Clavo c/cabeza para madera (promedio); Análisis de precios unitarios 8: kg; Análisis de precios unitarios 10: 0.005; Análisis de precios unitarios 11: 6.12; Análisis de precios unitarios 12: 0.03
03.03.03.01.01 | 0243270001 | MATERIAL | Análisis de precios unitarios 1: Madera para encofrado y carpintería; Análisis de precios unitarios 8: p2; Análisis de precios unitarios 10: 0.333; Análisis de precios unitarios 11: 7.5; Análisis de precios unitarios 12: 2.5
03.03.03.01.01 | 0337009001 |  | Análisis de precios unitarios 1: Herramientas manuales; Análisis de precios unitarios 8: %MO; Análisis de precios unitarios 10: 2; Análisis de precios unitarios 11: 35.5; Análisis de precios unitarios 12: 0.71
03.03.03.01.02 | Partida |  | Análisis de precios unitarios 1: 03.03.03.01.02; Análisis de precios unitarios 4: Proteccion de redes existentes de alcantarillado; Análisis de precios unitarios 10: 0; Análisis de precios unitarios 12: 110.59
03.03.03.01.02 | Rendimiento |  | und/DIA |  | MO. | 8 | EQ. | 8 |  | Costo unitario directo por : und |  | 0 |  | 99.16
03.03.03.01.02 | Código |  | Análisis de precios unitarios 1: Descripción Recurso; Análisis de precios unitarios 8: Unidad; Análisis de precios unitarios 9: Cuadrilla; Análisis de precios unitarios 10: Cantidad; Análisis de precios unitarios 11: Precio S/.; Análisis de precios unitarios 12: Parcial S/.
03.03.03.01.02 | 0147030001 | MANO DE OBRA | Análisis de precios unitarios 1: MO: Capataz incluye leyes sociales; Análisis de precios unitarios 8: h; Análisis de precios unitarios 9: 0.1; Análisis de precios unitarios 10: 0.1; Análisis de precios unitarios 11: 31.26; Análisis de precios unitarios 12: 3.13
03.03.03.01.02 | 0147060001 | MANO DE OBRA | Análisis de precios unitarios 1: MO: Operario incluye leyes sociales; Análisis de precios unitarios 8: h; Análisis de precios unitarios 9: 1; Análisis de precios unitarios 10: 1; Análisis de precios unitarios 11: 26.98; Análisis de precios unitarios 12: 26.98
03.03.03.01.02 | 0147100001 | MANO DE OBRA | Análisis de precios unitarios 1: MO: Peon incluye leyes sociales; Análisis de precios unitarios 8: h; Análisis de precios unitarios 9: 2; Análisis de precios unitarios 10: 2; Análisis de precios unitarios 11: 21.64; Análisis de precios unitarios 12: 43.28
03.03.03.01.02 | 0202030008 | MATERIAL | Análisis de precios unitarios 1: Alambre negro N° 8; Análisis de precios unitarios 8: kg; Análisis de precios unitarios 10: 0.8563; Análisis de precios unitarios 11: 5.08; Análisis de precios unitarios 12: 4.35
03.03.03.01.02 | 0202063000 | MATERIAL | Análisis de precios unitarios 1: Clavo c/cabeza para madera (promedio); Análisis de precios unitarios 8: kg; Análisis de precios unitarios 10: 0.02; Análisis de precios unitarios 11: 6.12; Análisis de precios unitarios 12: 0.12
03.03.03.01.02 | 0202090012 | MATERIAL | Análisis de precios unitarios 1: Soporte t/abrazadera para tubería de DN 300 mm - 350 mm; Análisis de precios unitarios 8: und; Análisis de precios unitarios 10: 0.04; Análisis de precios unitarios 11: 600; Análisis de precios unitarios 12: 24
03.03.03.01.02 | 0243270001 | MATERIAL | Análisis de precios unitarios 1: Madera para encofrado y carpintería; Análisis de precios unitarios 8: p2; Análisis de precios unitarios 10: 1; Análisis de precios unitarios 11: 7.5; Análisis de precios unitarios 12: 7.5
03.03.03.01.02 | 0337009001 |  | Análisis de precios unitarios 1: Herramientas manuales; Análisis de precios unitarios 8: %MO; Análisis de precios unitarios 10: 2; Análisis de precios unitarios 11: 61.67; Análisis de precios unitarios 12: 1.23
03.03.03.01.03 | Partida |  | Análisis de precios unitarios 1: 03.03.03.01.03; Análisis de precios unitarios 4: Proteccion de cable eléctrico de media ò alta tensión; Análisis de precios unitarios 10: 0; Análisis de precios unitarios 12: 86.59
03.03.03.01.03 | Rendimiento |  | und/DIA |  | MO. | 8 | EQ. | 8 |  | Costo unitario directo por : und |  | 0 |  | 75.16
03.03.03.01.03 | Código |  | Análisis de precios unitarios 1: Descripción Recurso; Análisis de precios unitarios 8: Unidad; Análisis de precios unitarios 9: Cuadrilla; Análisis de precios unitarios 10: Cantidad; Análisis de precios unitarios 11: Precio S/.; Análisis de precios unitarios 12: Parcial S/.
03.03.03.01.03 | 0147030001 | MANO DE OBRA | Análisis de precios unitarios 1: MO: Capataz incluye leyes sociales; Análisis de precios unitarios 8: h; Análisis de precios unitarios 9: 0.1; Análisis de precios unitarios 10: 0.1; Análisis de precios unitarios 11: 31.26; Análisis de precios unitarios 12: 3.13
03.03.03.01.03 | 0147060001 | MANO DE OBRA | Análisis de precios unitarios 1: MO: Operario incluye leyes sociales; Análisis de precios unitarios 8: h; Análisis de precios unitarios 9: 1; Análisis de precios unitarios 10: 1; Análisis de precios unitarios 11: 26.98; Análisis de precios unitarios 12: 26.98
03.03.03.01.03 | 0147100001 | MANO DE OBRA | Análisis de precios unitarios 1: MO: Peon incluye leyes sociales; Análisis de precios unitarios 8: h; Análisis de precios unitarios 9: 2; Análisis de precios unitarios 10: 2; Análisis de precios unitarios 11: 21.64; Análisis de precios unitarios 12: 43.28
03.03.03.01.03 | 0202030008 | MATERIAL | Análisis de precios unitarios 1: Alambre negro N° 8; Análisis de precios unitarios 8: kg; Análisis de precios unitarios 10: 0.8563; Análisis de precios unitarios 11: 5.08; Análisis de precios unitarios 12: 4.35
03.03.03.01.03 | 0202063000 | MATERIAL | Análisis de precios unitarios 1: Clavo c/cabeza para madera (promedio); Análisis de precios unitarios 8: kg; Análisis de precios unitarios 10: 0.02; Análisis de precios unitarios 11: 6.12; Análisis de precios unitarios 12: 0.12
03.03.03.01.03 | 0243270001 | MATERIAL | Análisis de precios unitarios 1: Madera para encofrado y carpintería; Análisis de precios unitarios 8: p2; Análisis de precios unitarios 10: 1; Análisis de precios unitarios 11: 7.5; Análisis de precios unitarios 12: 7.5
03.03.03.01.03 | 0337009001 |  | Análisis de precios unitarios 1: Herramientas manuales; Análisis de precios unitarios 8: %MO; Análisis de precios unitarios 10: 2; Análisis de precios unitarios 11: 61.67; Análisis de precios unitarios 12: 1.23
03.03.03.02.01 | Partida |  | Análisis de precios unitarios 1: 03.03.03.02.01; Análisis de precios unitarios 4: Suministro e instalacion de tuberia PVC-U PN 10 DN63mm en TN hasta 1.50m de profun.; Análisis de precios unitarios 10: 0; Análisis de precios unitarios 12: 32.69
03.03.03.02.01 | Rendimiento |  | m/DIA |  | MO. | 68.35 | EQ. | 68.35 |  | Costo unitario directo por : m |  | 0 |  | 51.35
03.03.03.02.01 | Código |  | Análisis de precios unitarios 1: Descripción Recurso; Análisis de precios unitarios 8: Unidad; Análisis de precios unitarios 9: Cuadrilla; Análisis de precios unitarios 10: Cantidad; Análisis de precios unitarios 11: Precio S/.; Análisis de precios unitarios 12: Parcial S/.
03.03.03.02.01 | 010110040150 | SUBPARTIDA | Análisis de precios unitarios 1: Cinta plástica señalizadora para límite de seguridad de obra; Análisis de precios unitarios 8: m; Análisis de precios unitarios 10: 1.126; Análisis de precios unitarios 11: 1.05; Análisis de precios unitarios 12: 1.18
03.03.03.02.01 | 010110040155 | SUBPARTIDA | Análisis de precios unitarios 1: Cerco de malla HDP de 1 m altura para límite de seguridad de obra; Análisis de precios unitarios 8: m; Análisis de precios unitarios 10: 1.126; Análisis de precios unitarios 11: 1.46; Análisis de precios unitarios 12: 1.64
03.03.03.02.01 | 010120065201 | SUBPARTIDA | Análisis de precios unitarios 1: Riego de zona de trabajo para mitigar la contaminación -polvo (con autorización de uso de grifo); Análisis de precios unitarios 8: m; Análisis de precios unitarios 10: 0.56301; Análisis de precios unitarios 11: 1.95; Análisis de precios unitarios 12: 1.1
03.03.03.02.01 | 010120070010 | SUBPARTIDA | Análisis de precios unitarios 1: Trazo y replanteo inicial del proyecto, para líneas-redes con estación total; Análisis de precios unitarios 8: km; Análisis de precios unitarios 10: 0.00056301; Análisis de precios unitarios 11: 953.28; Análisis de precios unitarios 12: 0.54
03.03.03.02.01 | 010120070210 | SUBPARTIDA | Análisis de precios unitarios 1: Replanteo final de la obra, para líneas redes con estación total; Análisis de precios unitarios 8: km; Análisis de precios unitarios 10: 0.00056301; Análisis de precios unitarios 11: 376.3; Análisis de precios unitarios 12: 0.21
03.03.03.02.01 | 014101010303 | SUBPARTIDA | Análisis de precios unitarios 1: Excavac. zanja (máq.) p/tub. terr-normal DN 50 - 80 de 1,26 m a 1,50 m prof.; Análisis de precios unitarios 8: m; Análisis de precios unitarios 10: 0.56301; Análisis de precios unitarios 11: 8.09; Análisis de precios unitarios 12: 4.55
03.03.03.02.01 | 014102010103 | SUBPARTIDA | Análisis de precios unitarios 1: Refine y nivel de zanja terr-normal para tub. DN 50 - 80 para toda profund.; Análisis de precios unitarios 8: m; Análisis de precios unitarios 10: 0.56301; Análisis de precios unitarios 11: 1.67; Análisis de precios unitarios 12: 0.94
03.03.03.02.01 | 014103050303 | SUBPARTIDA | Análisis de precios unitarios 1: Relleno comp.zanja(pulso) p/tub t-normal DN 50 - 80 de 1,26 m a 1,50 m prof.; Análisis de precios unitarios 8: m; Análisis de precios unitarios 10: 0.56301; Análisis de precios unitarios 11: 23.49; Análisis de precios unitarios 12: 13.23
03.03.03.02.01 | 014105200103 | SUBPARTIDA | Análisis de precios unitarios 1: Elimin. desmonte(carg+v) t-normal D=10km p/tub. DN 50 - 80 para toda prof.; Análisis de precios unitarios 8: m; Análisis de precios unitarios 10: 0.56301; Análisis de precios unitarios 11: 2.5; Análisis de precios unitarios 12: 1.41
03.03.03.02.01 | 015130101002 | SUBPARTIDA | Análisis de precios unitarios 1: Tubería de PVC-U UF NTP ISO 1452 PN 10 DNE 63 incl. anillo + 2% desperdicios; Análisis de precios unitarios 8: m; Análisis de precios unitarios 10: 0.56301; Análisis de precios unitarios 11: 9.54; Análisis de precios unitarios 12: 5.37
03.03.03.02.01 | 015901550102 | SUBPARTIDA | Análisis de precios unitarios 1: Instalación de tubería PVC p/agua potab. DN 50 - 75; Análisis de precios unitarios 8: m; Análisis de precios unitarios 10: 0.56301; Análisis de precios unitarios 11: 0.68; Análisis de precios unitarios 12: 0.38
03.03.03.02.01 | 019601020123 | SUBPARTIDA | Análisis de precios unitarios 1: Prueba de compactacion de suelos (proctor modificado y de control de compactacion - densidad de campo); Análisis de precios unitarios 8: und; Análisis de precios unitarios 10: 0.01126; Análisis de precios unitarios 11: 69.98; Análisis de precios unitarios 12: 0.79
03.03.03.02.01 | 019801900302 | SUBPARTIDA | Análisis de precios unitarios 1: Prueba hidráulica de tubería agua potable (incl. desinfección) DN 50 - 65; Análisis de precios unitarios 8: m; Análisis de precios unitarios 10: 0.56301; Análisis de precios unitarios 11: 2.4; Análisis de precios unitarios 12: 1.35
03.03.03.02.02 | Partida |  | Análisis de precios unitarios 1: 03.03.03.02.02; Análisis de precios unitarios 4: Suministro e instalacion de tuberia PVC-U PN 10 DN100mm en TN hasta 1.50m de profun.; Análisis de precios unitarios 10: 0; Análisis de precios unitarios 12: 47.72
03.03.03.02.02 | Rendimiento |  | m/DIA |  | MO. | 68.35 | EQ. | 68.35 |  | Costo unitario directo por : m |  | 0 |  | 80.13
03.03.03.02.02 | Código |  | Análisis de precios unitarios 1: Descripción Recurso; Análisis de precios unitarios 8: Unidad; Análisis de precios unitarios 9: Cuadrilla; Análisis de precios unitarios 10: Cantidad; Análisis de precios unitarios 11: Precio S/.; Análisis de precios unitarios 12: Parcial S/.
03.03.03.02.02 | 010110040150 | SUBPARTIDA | Análisis de precios unitarios 1: Cinta plástica señalizadora para límite de seguridad de obra; Análisis de precios unitarios 8: m; Análisis de precios unitarios 10: 1.0722; Análisis de precios unitarios 11: 1.05; Análisis de precios unitarios 12: 1.13
03.03.03.02.02 | 010110040155 | SUBPARTIDA | Análisis de precios unitarios 1: Cerco de malla HDP de 1 m altura para límite de seguridad de obra; Análisis de precios unitarios 8: m; Análisis de precios unitarios 10: 1.0722; Análisis de precios unitarios 11: 1.46; Análisis de precios unitarios 12: 1.57
03.03.03.02.02 | 010120065201 | SUBPARTIDA | Análisis de precios unitarios 1: Riego de zona de trabajo para mitigar la contaminación -polvo (con autorización de uso de grifo); Análisis de precios unitarios 8: m; Análisis de precios unitarios 10: 0.53608; Análisis de precios unitarios 11: 1.95; Análisis de precios unitarios 12: 1.05
03.03.03.02.02 | 010120070010 | SUBPARTIDA | Análisis de precios unitarios 1: Trazo y replanteo inicial del proyecto, para líneas-redes con estación total; Análisis de precios unitarios 8: km; Análisis de precios unitarios 10: 0.00053608; Análisis de precios unitarios 11: 953.28; Análisis de precios unitarios 12: 0.51
03.03.03.02.02 | 010120070210 | SUBPARTIDA | Análisis de precios unitarios 1: Replanteo final de la obra, para líneas redes con estación total; Análisis de precios unitarios 8: km; Análisis de precios unitarios 10: 0.00053608; Análisis de precios unitarios 11: 376.3; Análisis de precios unitarios 12: 0.2
03.03.03.02.02 | 014101010306 | SUBPARTIDA | Análisis de precios unitarios 1: Excavac. zanja (máq.) p/tub. terr-normal DN 100 - 150 de 1,26 m a 1,50 m prof.; Análisis de precios unitarios 8: m; Análisis de precios unitarios 10: 0.53608; Análisis de precios unitarios 11: 9.94; Análisis de precios unitarios 12: 5.33
03.03.03.02.02 | 014102010106 | SUBPARTIDA | Análisis de precios unitarios 1: Refine y nivel de zanja terr-normal para tub. DN 100 - 150 para toda profund.; Análisis de precios unitarios 8: m; Análisis de precios unitarios 10: 0.53608; Análisis de precios unitarios 11: 2.04; Análisis de precios unitarios 12: 1.09
03.03.03.02.02 | 014103050306 | SUBPARTIDA | Análisis de precios unitarios 1: Relleno comp.zanja(pulso) p/tub t-normal DN 100 - 150 de 1,26 m a 1,50 m prof.; Análisis de precios unitarios 8: m; Análisis de precios unitarios 10: 0.53608; Análisis de precios unitarios 11: 28.39; Análisis de precios unitarios 12: 15.22
03.03.03.02.02 | 014105200106 | SUBPARTIDA | Análisis de precios unitarios 1: Elimin. desmonte(carg+v) t-normal D=10km p/tub. DN 100 - 150 para toda prof.; Análisis de precios unitarios 8: m; Análisis de precios unitarios 10: 0.53608; Análisis de precios unitarios 11: 4.16; Análisis de precios unitarios 12: 2.23
03.03.03.02.02 | 015130101004 | SUBPARTIDA | Análisis de precios unitarios 1: Tubería de PVC-U UF NTP ISO 1452 PN 10 DN 100 incl. anillo + 2% desperdicios; Análisis de precios unitarios 8: m; Análisis de precios unitarios 10: 0.53608; Análisis de precios unitarios 11: 27.17; Análisis de precios unitarios 12: 14.57
03.03.03.02.02 | 015901550104 | SUBPARTIDA | Análisis de precios unitarios 1: Instalación de tubería PVC p/agua potab. DN 100; Análisis de precios unitarios 8: m; Análisis de precios unitarios 10: 0.53608; Análisis de precios unitarios 11: 4.38; Análisis de precios unitarios 12: 2.35
03.03.03.02.02 | 019601020123 | SUBPARTIDA | Análisis de precios unitarios 1: Prueba de compactacion de suelos (proctor modificado y de control de compactacion - densidad de campo); Análisis de precios unitarios 8: und; Análisis de precios unitarios 10: 0.010722; Análisis de precios unitarios 11: 69.98; Análisis de precios unitarios 12: 0.75
03.03.03.02.02 | 019801900304 | SUBPARTIDA | Análisis de precios unitarios 1: Prueba hidráulica de tubería agua potable (incl. desinfección) DN 100; Análisis de precios unitarios 8: m; Análisis de precios unitarios 10: 0.53608; Análisis de precios unitarios 11: 3.21; Análisis de precios unitarios 12: 1.72
03.03.03.02.03 | Partida |  | Análisis de precios unitarios 1: 03.03.03.02.03; Análisis de precios unitarios 4: Suministro e instalacion de tuberia PVC-U PN 10 DN160mm en TN hasta 1.50m de profun.; Análisis de precios unitarios 10: 0; Análisis de precios unitarios 12: 58.56
03.03.03.02.03 | Rendimiento |  | m/DIA |  | MO. | 68.35 | EQ. | 68.35 |  | Costo unitario directo por : m |  | 0 |  | 106.58
03.03.03.02.03 | Código |  | Análisis de precios unitarios 1: Descripción Recurso; Análisis de precios unitarios 8: Unidad; Análisis de precios unitarios 9: Cuadrilla; Análisis de precios unitarios 10: Cantidad; Análisis de precios unitarios 11: Precio S/.; Análisis de precios unitarios 12: Parcial S/.
03.03.03.02.03 | 010110040150 | SUBPARTIDA | Análisis de precios unitarios 1: Cinta plástica señalizadora para límite de seguridad de obra; Análisis de precios unitarios 8: m; Análisis de precios unitarios 10: 1.0161; Análisis de precios unitarios 11: 1.05; Análisis de precios unitarios 12: 1.07
03.03.03.02.03 | 010110040155 | SUBPARTIDA | Análisis de precios unitarios 1: Cerco de malla HDP de 1 m altura para límite de seguridad de obra; Análisis de precios unitarios 8: m; Análisis de precios unitarios 10: 1.0161; Análisis de precios unitarios 11: 1.46; Análisis de precios unitarios 12: 1.48
03.03.03.02.03 | 010120065201 | SUBPARTIDA | Análisis de precios unitarios 1: Riego de zona de trabajo para mitigar la contaminación -polvo (con autorización de uso de grifo); Análisis de precios unitarios 8: m; Análisis de precios unitarios 10: 0.50804; Análisis de precios unitarios 11: 1.95; Análisis de precios unitarios 12: 0.99
03.03.03.02.03 | 010120070010 | SUBPARTIDA | Análisis de precios unitarios 1: Trazo y replanteo inicial del proyecto, para líneas-redes con estación total; Análisis de precios unitarios 8: km; Análisis de precios unitarios 10: 0.00050804; Análisis de precios unitarios 11: 953.28; Análisis de precios unitarios 12: 0.48
03.03.03.02.03 | 010120070210 | SUBPARTIDA | Análisis de precios unitarios 1: Replanteo final de la obra, para líneas redes con estación total; Análisis de precios unitarios 8: km; Análisis de precios unitarios 10: 0.00050804; Análisis de precios unitarios 11: 376.3; Análisis de precios unitarios 12: 0.19
03.03.03.02.03 | 014101010306 | SUBPARTIDA | Análisis de precios unitarios 1: Excavac. zanja (máq.) p/tub. terr-normal DN 100 - 150 de 1,26 m a 1,50 m prof.; Análisis de precios unitarios 8: m; Análisis de precios unitarios 10: 0.50804; Análisis de precios unitarios 11: 9.94; Análisis de precios unitarios 12: 5.05
03.03.03.02.03 | 014102010106 | SUBPARTIDA | Análisis de precios unitarios 1: Refine y nivel de zanja terr-normal para tub. DN 100 - 150 para toda profund.; Análisis de precios unitarios 8: m; Análisis de precios unitarios 10: 0.50804; Análisis de precios unitarios 11: 2.04; Análisis de precios unitarios 12: 1.04
03.03.03.02.03 | 014103050306 | SUBPARTIDA | Análisis de precios unitarios 1: Relleno comp.zanja(pulso) p/tub t-normal DN 100 - 150 de 1,26 m a 1,50 m prof.; Análisis de precios unitarios 8: m; Análisis de precios unitarios 10: 0.50804; Análisis de precios unitarios 11: 28.39; Análisis de precios unitarios 12: 14.42
03.03.03.02.03 | 014105200106 | SUBPARTIDA | Análisis de precios unitarios 1: Elimin. desmonte(carg+v) t-normal D=10km p/tub. DN 100 - 150 para toda prof.; Análisis de precios unitarios 8: m; Análisis de precios unitarios 10: 0.50804; Análisis de precios unitarios 11: 4.16; Análisis de precios unitarios 12: 2.11
03.03.03.02.03 | 015130101006 | SUBPARTIDA | Análisis de precios unitarios 1: Tubería de PVC-U UF NTP ISO 1452 PN 10 DN 150 incl. anillo + 2% desperdicios; Análisis de precios unitarios 8: m; Análisis de precios unitarios 10: 0.50804; Análisis de precios unitarios 11: 55.23; Análisis de precios unitarios 12: 28.06
03.03.03.02.03 | 015901550106 | SUBPARTIDA | Análisis de precios unitarios 1: Instalación de tubería PVC p/agua potab. DN 150; Análisis de precios unitarios 8: m; Análisis de precios unitarios 10: 0.50804; Análisis de precios unitarios 11: 1.66; Análisis de precios unitarios 12: 0.84
03.03.03.02.03 | 019601020123 | SUBPARTIDA | Análisis de precios unitarios 1: Prueba de compactacion de suelos (proctor modificado y de control de compactacion - densidad de campo); Análisis de precios unitarios 8: und; Análisis de precios unitarios 10: 0.010161; Análisis de precios unitarios 11: 69.98; Análisis de precios unitarios 12: 0.71
03.03.03.02.03 | 019801900306 | SUBPARTIDA | Análisis de precios unitarios 1: Prueba hidráulica de tubería agua potable (incl. desinfección) DN 150; Análisis de precios unitarios 8: m; Análisis de precios unitarios 10: 0.50804; Análisis de precios unitarios 11: 4.17; Análisis de precios unitarios 12: 2.12
03.03.03.02.04 | Partida |  | Análisis de precios unitarios 1: 03.03.03.02.04; Análisis de precios unitarios 4: Suministro e instalacion de accesorios para RAE-01; Análisis de precios unitarios 10: 0; Análisis de precios unitarios 12: 26940.91
03.03.03.02.04 | Rendimiento |  | Análisis de precios unitarios 1: Glb/DIA; Análisis de precios unitarios 3: MO.; Análisis de precios unitarios 5: EQ.; Análisis de precios unitarios 8: Costo unitario directo por : Glb; Análisis de precios unitarios 10: 0; Análisis de precios unitarios 12: 25144.44
03.03.03.02.04 | Código |  | Análisis de precios unitarios 1: Descripción Recurso; Análisis de precios unitarios 8: Unidad; Análisis de precios unitarios 9: Cuadrilla; Análisis de precios unitarios 10: Cantidad; Análisis de precios unitarios 11: Precio S/.; Análisis de precios unitarios 12: Parcial S/.
03.03.03.02.04 | 016121100106 | SUBPARTIDA | Análisis de precios unitarios 1: Codo de PVC-U unión flexible de 45° DN 150; Análisis de precios unitarios 8: und; Análisis de precios unitarios 10: 3.145; Análisis de precios unitarios 11: 183; Análisis de precios unitarios 12: 575.53
03.03.03.02.04 | 016121100124 | SUBPARTIDA | Análisis de precios unitarios 1: Codo de PVC-U unión flexible de 11.25° D 110 mm; Análisis de precios unitarios 8: und; Análisis de precios unitarios 10: 1.0483; Análisis de precios unitarios 11: 97.82; Análisis de precios unitarios 12: 102.55
03.03.03.02.04 | 016121100130 | SUBPARTIDA | Análisis de precios unitarios 1: Codo de PVC-U unión flexible de 22.5° DN 160; Análisis de precios unitarios 8: und; Análisis de precios unitarios 10: 3.145; Análisis de precios unitarios 11: 183; Análisis de precios unitarios 12: 575.53
03.03.03.02.04 | 016121100201 | SUBPARTIDA | Análisis de precios unitarios 1: Codo de PVC-U unión flexible de 90° DN 63; Análisis de precios unitarios 8: und; Análisis de precios unitarios 10: 3.145; Análisis de precios unitarios 11: 30.35; Análisis de precios unitarios 12: 95.45
03.03.03.02.04 | 016121100204 | SUBPARTIDA | Análisis de precios unitarios 1: Codo de PVC-U unión flexible de 90° DN 100; Análisis de precios unitarios 8: und; Análisis de precios unitarios 10: 1.0483; Análisis de precios unitarios 11: 94.9; Análisis de precios unitarios 12: 99.49
03.03.03.02.04 | 016121100206 | SUBPARTIDA | Análisis de precios unitarios 1: Codo de PVC-U unión flexible de 90° DN 150; Análisis de precios unitarios 8: und; Análisis de precios unitarios 10: 2.0966; Análisis de precios unitarios 11: 212.87; Análisis de precios unitarios 12: 446.31
03.03.03.02.04 | 016121100313 | SUBPARTIDA | Análisis de precios unitarios 1: Codo de PVC-U union flexible de 11.25 DN 150; Análisis de precios unitarios 8: und; Análisis de precios unitarios 10: 1.0483; Análisis de precios unitarios 11: 723.82; Análisis de precios unitarios 12: 758.79
03.03.03.02.04 | 016121300213 | SUBPARTIDA | Análisis de precios unitarios 1: Reducción de PVC-U unión flexible DN 90 a 63; Análisis de precios unitarios 8: und; Análisis de precios unitarios 10: 1.0483; Análisis de precios unitarios 11: 12.54; Análisis de precios unitarios 12: 13.15
03.03.03.02.04 | 016121300215 | SUBPARTIDA | Análisis de precios unitarios 1: Reducción de PVC-U unión flexible DN 100 a 63; Análisis de precios unitarios 8: und; Análisis de precios unitarios 10: 3.145; Análisis de precios unitarios 11: 57.71; Análisis de precios unitarios 12: 181.5
03.03.03.02.04 | 016121300216 | SUBPARTIDA | Análisis de precios unitarios 1: Reducción de PVC-U unión flexible DN 100 a 80; Análisis de precios unitarios 8: und; Análisis de precios unitarios 10: 2.0966; Análisis de precios unitarios 11: 92.33; Análisis de precios unitarios 12: 193.58
03.03.03.02.04 | 016121300218 | SUBPARTIDA | Análisis de precios unitarios 1: Reducción de PVC-U unión flexible DN 150 a 63; Análisis de precios unitarios 8: und; Análisis de precios unitarios 10: 11.5315; Análisis de precios unitarios 11: 29.66; Análisis de precios unitarios 12: 342.02
03.03.03.02.04 | 016121300219 | SUBPARTIDA | Análisis de precios unitarios 1: Reducción de PVC-U unión flexible DN 150 a 150; Análisis de precios unitarios 8: und; Análisis de precios unitarios 10: 5.2416; Análisis de precios unitarios 11: 114.09; Análisis de precios unitarios 12: 598.01
03.03.03.02.04 | 016121560112 | SUBPARTIDA | Análisis de precios unitarios 1: Cruz de PVC-U UF DN 63 x 63; Análisis de precios unitarios 8: und; Análisis de precios unitarios 10: 1.0483; Análisis de precios unitarios 11: 106.04; Análisis de precios unitarios 12: 111.16
03.03.03.02.04 | 016121560120 | SUBPARTIDA | Análisis de precios unitarios 1: Cruz de PVC-U UF DN 100 x 100; Análisis de precios unitarios 8: und; Análisis de precios unitarios 10: 1.0483; Análisis de precios unitarios 11: 163.14; Análisis de precios unitarios 12: 171.02
03.03.03.02.04 | 016121560130 | SUBPARTIDA | Análisis de precios unitarios 1: Cruz de PVC-U UF DN 150 x 150; Análisis de precios unitarios 8: und; Análisis de precios unitarios 10: 3.145; Análisis de precios unitarios 11: 244.71; Análisis de precios unitarios 12: 769.6
03.03.03.02.04 | 016121640102 | SUBPARTIDA | Análisis de precios unitarios 1: Tee de PVC-U UF DN 65; Análisis de precios unitarios 8: und; Análisis de precios unitarios 10: 2.0966; Análisis de precios unitarios 11: 41.86; Análisis de precios unitarios 12: 87.77
03.03.03.02.04 | 016121640103 | SUBPARTIDA | Análisis de precios unitarios 1: Tee de PVC-U UF DN 80; Análisis de precios unitarios 8: und; Análisis de precios unitarios 10: 1.0483; Análisis de precios unitarios 11: 141.21; Análisis de precios unitarios 12: 148.03
03.03.03.02.04 | 016121640104 | SUBPARTIDA | Análisis de precios unitarios 1: Tee de PVC-U UF DN 100; Análisis de precios unitarios 8: und; Análisis de precios unitarios 10: 1.0483; Análisis de precios unitarios 11: 157.25; Análisis de precios unitarios 12: 164.85
03.03.03.02.04 | 016121640106 | SUBPARTIDA | Análisis de precios unitarios 1: Tee de PVC-U UF DN 150; Análisis de precios unitarios 8: und; Análisis de precios unitarios 10: 5.2416; Análisis de precios unitarios 11: 321.23; Análisis de precios unitarios 12: 1683.76
03.03.03.02.04 | 016121640216 | SUBPARTIDA | Análisis de precios unitarios 1: Tee de PVC-U UF con reducción DN 100 a 63; Análisis de precios unitarios 8: und; Análisis de precios unitarios 10: 2.0966; Análisis de precios unitarios 11: 105.31; Análisis de precios unitarios 12: 220.8
03.03.03.02.04 | 016121640219 | SUBPARTIDA | Análisis de precios unitarios 1: Tee de PVC-U UF con reducción DN 150 a 80; Análisis de precios unitarios 8: und; Análisis de precios unitarios 10: 1.0483; Análisis de precios unitarios 11: 157.96; Análisis de precios unitarios 12: 165.59
03.03.03.02.04 | 016121640219 | SUBPARTIDA | Análisis de precios unitarios 1: Tee de PVC-U UF con reducción DN 150 a 63; Análisis de precios unitarios 8: und; Análisis de precios unitarios 10: 13.6281; Análisis de precios unitarios 11: 157.96; Análisis de precios unitarios 12: 2152.7
03.03.03.02.04 | 016121640220 | SUBPARTIDA | Análisis de precios unitarios 1: Tee de PVC-U UF con reducción DN 150 a 100; Análisis de precios unitarios 8: und; Análisis de precios unitarios 10: 1.0483; Análisis de precios unitarios 11: 157.96; Análisis de precios unitarios 12: 165.59
03.03.03.02.04 | 016201010703 | SUBPARTIDA | Análisis de precios unitarios 1: Instalación de accesorios de P.V.C UF-SP DN 50 - 80; Análisis de precios unitarios 8: und; Análisis de precios unitarios 10: 8.3865; Análisis de precios unitarios 11: 6.44; Análisis de precios unitarios 12: 54.01
03.03.03.02.04 | 016201010706 | SUBPARTIDA | Análisis de precios unitarios 1: Instalación de accesorios de P.V.C UF-SP DN 100 - 150; Análisis de precios unitarios 8: und; Análisis de precios unitarios 10: 61.8508; Análisis de precios unitarios 11: 12.93; Análisis de precios unitarios 12: 799.73
03.03.03.02.04 | 016301020303 | SUBPARTIDA | Análisis de precios unitarios 1: Concreto f'c 210 kg/cm2 para anclajes de accesorios DN 50 - 80 (Cemento I); Análisis de precios unitarios 8: und; Análisis de precios unitarios 10: 8.3865; Análisis de precios unitarios 11: 49.5; Análisis de precios unitarios 12: 415.13
03.03.03.02.04 | 016301020306 | SUBPARTIDA | Análisis de precios unitarios 1: Concreto f'c 210 kg/cm2 para anclajes de accesorios DN 100 - 150 (Cemento I); Análisis de precios unitarios 8: und; Análisis de precios unitarios 10: 61.8508; Análisis de precios unitarios 11: 256.25; Análisis de precios unitarios 12: 15849.26
03.03.03.03.01 | Partida |  | Análisis de precios unitarios 1: 03.03.03.03.01; Análisis de precios unitarios 4: Suministro e instalacion de grifo y acces. C/Iincendio Ho. díctil 2 bocas tipo poste cuerpo seco NTP 350.102:2001 DN 160; Análisis de precios unitarios 10: 0; Análisis de precios unitarios 12: 4513.06
03.03.03.03.01 | Rendimiento |  | Análisis de precios unitarios 1: und/DIA; Análisis de precios unitarios 3: MO.; Análisis de precios unitarios 5: EQ.; Análisis de precios unitarios 8: Costo unitario directo por : und; Análisis de precios unitarios 10: 0; Análisis de precios unitarios 12: 4546.69
03.03.03.03.01 | Código |  | Análisis de precios unitarios 1: Descripción Recurso; Análisis de precios unitarios 8: Unidad; Análisis de precios unitarios 9: Cuadrilla; Análisis de precios unitarios 10: Cantidad; Análisis de precios unitarios 11: Precio S/.; Análisis de precios unitarios 12: Parcial S/.
03.03.03.03.01 | 016123030429 | SUBPARTIDA | Análisis de precios unitarios 1: Unión (Enlace) HDPE DN 110mm electrofusión; Análisis de precios unitarios 8: und; Análisis de precios unitarios 10: 2.8782; Análisis de precios unitarios 11: 54.7; Análisis de precios unitarios 12: 157.44
03.03.03.03.01 | 016123030524 | SUBPARTIDA | Análisis de precios unitarios 1: Adaptador de brida + union enlse HDPE, PE-100 DN 110 mm; Análisis de precios unitarios 8: und; Análisis de precios unitarios 10: 2.8782; Análisis de precios unitarios 11: 34.64; Análisis de precios unitarios 12: 99.7
03.03.03.03.01 | 016127030207 | SUBPARTIDA | Análisis de precios unitarios 1: Tee c/reductor 160 x 110 x 160 - electrofusion; Análisis de precios unitarios 8: und; Análisis de precios unitarios 10: 0.95939; Análisis de precios unitarios 11: 468.8; Análisis de precios unitarios 12: 449.76
03.03.03.03.01 | 016201011003 | SUBPARTIDA | Análisis de precios unitarios 1: Instalación de accesorios de HDPE DN 110-160 mm; Análisis de precios unitarios 8: und; Análisis de precios unitarios 10: 6.7157; Análisis de precios unitarios 11: 71.16; Análisis de precios unitarios 12: 477.89
03.03.03.03.01 | 016501110404 | SUBPARTIDA | Análisis de precios unitarios 1: Válvula cpta.BB, ho.dúctil cierre elást. vástago acero inoxidable DN 100; Análisis de precios unitarios 8: und; Análisis de precios unitarios 10: 0.95939; Análisis de precios unitarios 11: 446.74; Análisis de precios unitarios 12: 428.6
03.03.03.03.01 | 016502010105 | SUBPARTIDA | Análisis de precios unitarios 1: Suministro de grifo y accesorios C/Iincendio Ho. díctil 2 bocas tipo poste cuerpo seco NTP 350.102:2001; Análisis de precios unitarios 8: und; Análisis de precios unitarios 10: 0.95939; Análisis de precios unitarios 11: 2470; Análisis de precios unitarios 12: 2369.7
03.03.03.03.01 | 016601200106 | SUBPARTIDA | Análisis de precios unitarios 1: Instalación de válvula compuerta DN 100 a 150 mm incl. registro; Análisis de precios unitarios 8: und; Análisis de precios unitarios 10: 0.95939; Análisis de precios unitarios 11: 161.24; Análisis de precios unitarios 12: 154.69
03.03.03.03.01 | 016601650102 | SUBPARTIDA | Análisis de precios unitarios 1: Instalación de grifo contra incendio tipo poste de 2 bocas incl. anclaje; Análisis de precios unitarios 8: und; Análisis de precios unitarios 10: 0.95939; Análisis de precios unitarios 11: 391.16; Análisis de precios unitarios 12: 375.28
03.03.03.04.01 | Partida |  | Análisis de precios unitarios 1: 03.03.03.04.01; Análisis de precios unitarios 4: Suministro e instalacion de valvula de control DN 50mm; Análisis de precios unitarios 10: 0; Análisis de precios unitarios 12: 1153.36
03.03.03.04.01 | Rendimiento |  | Análisis de precios unitarios 1: und/DIA; Análisis de precios unitarios 3: MO.; Análisis de precios unitarios 5: EQ.; Análisis de precios unitarios 8: Costo unitario directo por : und; Análisis de precios unitarios 10: 0; Análisis de precios unitarios 12: 344.75
03.03.03.04.01 | Código |  | Análisis de precios unitarios 1: Descripción Recurso; Análisis de precios unitarios 8: Unidad; Análisis de precios unitarios 9: Cuadrilla; Análisis de precios unitarios 10: Cantidad; Análisis de precios unitarios 11: Precio S/.; Análisis de precios unitarios 12: Parcial S/.
03.03.03.04.01 | 016501110401 | SUBPARTIDA | Análisis de precios unitarios 1: Válvula cpta.BB, ho.dúctil cierre elást. vástago acero inoxidable DN 50; Análisis de precios unitarios 8: und; Análisis de precios unitarios 10: 3; Análisis de precios unitarios 11: 248.68; Análisis de precios unitarios 12: 746.04
03.03.03.04.01 | 016601200123 | SUBPARTIDA | Análisis de precios unitarios 1: Instalación de válvula compuerta DN 63 incl. registro; Análisis de precios unitarios 8: und; Análisis de precios unitarios 10: 2.8604; Análisis de precios unitarios 11: 142.4; Análisis de precios unitarios 12: 407.32
03.03.03.04.02 | Partida |  | Análisis de precios unitarios 1: 03.03.03.04.02; Análisis de precios unitarios 4: Suministro e instalacion de valvula de control DN 80mm; Análisis de precios unitarios 10: 0; Análisis de precios unitarios 12: 1562
03.03.03.04.02 | Rendimiento |  | Análisis de precios unitarios 1: und/DIA; Análisis de precios unitarios 3: MO.; Análisis de precios unitarios 5: EQ.; Análisis de precios unitarios 8: Costo unitario directo por : und; Análisis de precios unitarios 10: 0; Análisis de precios unitarios 12: 453.22
03.03.03.04.02 | Código |  | Análisis de precios unitarios 1: Descripción Recurso; Análisis de precios unitarios 8: Unidad; Análisis de precios unitarios 9: Cuadrilla; Análisis de precios unitarios 10: Cantidad; Análisis de precios unitarios 11: Precio S/.; Análisis de precios unitarios 12: Parcial S/.
03.03.03.04.02 | 016501110403 | SUBPARTIDA | Análisis de precios unitarios 1: Válvula cpta.BB, ho.dúctil cierre elást. vástago acero inoxidable DN 80; Análisis de precios unitarios 8: und; Análisis de precios unitarios 10: 3; Análisis de precios unitarios 11: 354.79; Análisis de precios unitarios 12: 1064.37
03.03.03.04.02 | 016601200103 | SUBPARTIDA | Análisis de precios unitarios 1: Instalación de válvula compuerta DN 80 incl. registro; Análisis de precios unitarios 8: und; Análisis de precios unitarios 10: 3.4284; Análisis de precios unitarios 11: 145.15; Análisis de precios unitarios 12: 497.63
03.03.03.04.03 | Partida |  | Análisis de precios unitarios 1: 03.03.03.04.03; Análisis de precios unitarios 4: Suministro e instalacion de valvula de control DN 100mm; Análisis de precios unitarios 10: 0; Análisis de precios unitarios 12: 1779.12
03.03.03.04.03 | Rendimiento |  | Análisis de precios unitarios 1: und/DIA; Análisis de precios unitarios 3: MO.; Análisis de precios unitarios 5: EQ.; Análisis de precios unitarios 8: Costo unitario directo por : und; Análisis de precios unitarios 10: 0; Análisis de precios unitarios 12: 559.36
03.03.03.04.03 | Código |  | Análisis de precios unitarios 1: Descripción Recurso; Análisis de precios unitarios 8: Unidad; Análisis de precios unitarios 9: Cuadrilla; Análisis de precios unitarios 10: Cantidad; Análisis de precios unitarios 11: Precio S/.; Análisis de precios unitarios 12: Parcial S/.
03.03.03.04.03 | 016501110404 | SUBPARTIDA | Análisis de precios unitarios 1: Válvula cpta.BB, ho.dúctil cierre elást. vástago acero inoxidable DN 100; Análisis de precios unitarios 8: und; Análisis de precios unitarios 10: 2.5387; Análisis de precios unitarios 11: 446.74; Análisis de precios unitarios 12: 1134.16
03.03.03.04.03 | 016601200106 | SUBPARTIDA | Análisis de precios unitarios 1: Instalación de válvula compuerta DN 100 a 150 mm incl. registro; Análisis de precios unitarios 8: und; Análisis de precios unitarios 10: 4; Análisis de precios unitarios 11: 161.24; Análisis de precios unitarios 12: 644.96
03.03.03.04.04 | Partida |  | Análisis de precios unitarios 1: 03.03.03.04.04; Análisis de precios unitarios 4: Suministro e instalacion de valvula de control DN 150mm; Análisis de precios unitarios 10: 0; Análisis de precios unitarios 12: 2723.04
03.03.03.04.04 | Rendimiento |  | Análisis de precios unitarios 1: und/DIA; Análisis de precios unitarios 3: MO.; Análisis de precios unitarios 5: EQ.; Análisis de precios unitarios 8: Costo unitario directo por : und; Análisis de precios unitarios 10: 0; Análisis de precios unitarios 12: 858.99
03.03.03.04.04 | Código |  | Análisis de precios unitarios 1: Descripción Recurso; Análisis de precios unitarios 8: Unidad; Análisis de precios unitarios 9: Cuadrilla; Análisis de precios unitarios 10: Cantidad; Análisis de precios unitarios 11: Precio S/.; Análisis de precios unitarios 12: Parcial S/.
03.03.03.04.04 | 016501110406 | SUBPARTIDA | Análisis de precios unitarios 1: Válvula cpta.BB, ho.dúctil cierre elást. vástago acero inoxidable DN 150; Análisis de precios unitarios 8: und; Análisis de precios unitarios 10: 3; Análisis de precios unitarios 11: 746.37; Análisis de precios unitarios 12: 2239.11
03.03.03.04.04 | 016601200106 | SUBPARTIDA | Análisis de precios unitarios 1: Instalación de válvula compuerta DN 100 a 150 mm incl. registro; Análisis de precios unitarios 8: und; Análisis de precios unitarios 10: 3.0013; Análisis de precios unitarios 11: 161.24; Análisis de precios unitarios 12: 483.93
03.03.03.05.01.01 | Partida |  | Análisis de precios unitarios 1: 03.03.03.05.01.01; Análisis de precios unitarios 4: Válvula de purga tipo compuerta DN 50 en red DN 160mm; Análisis de precios unitarios 10: 0; Análisis de precios unitarios 12: 3044.76
03.03.03.05.01.01 | Rendimiento |  | Análisis de precios unitarios 1: und/DIA; Análisis de precios unitarios 3: MO.; Análisis de precios unitarios 5: EQ.; Análisis de precios unitarios 8: Costo unitario directo por : und; Análisis de precios unitarios 10: 0; Análisis de precios unitarios 12: 3305.26
03.03.03.05.01.01 | Código |  | Análisis de precios unitarios 1: Descripción Recurso; Análisis de precios unitarios 8: Unidad; Análisis de precios unitarios 9: Cuadrilla; Análisis de precios unitarios 10: Cantidad; Análisis de precios unitarios 11: Precio S/.; Análisis de precios unitarios 12: Parcial S/.
03.03.03.05.01.01 | 016501210101 | SUBPARTIDA | Análisis de precios unitarios 1: Válvula de purga DN 50 compuerta tipo bridada de hierro dúctil c/elastómero; Análisis de precios unitarios 8: und; Análisis de precios unitarios 10: 0.7227; Análisis de precios unitarios 11: 248.68; Análisis de precios unitarios 12: 179.72
03.03.03.05.01.01 | 016601450114 | SUBPARTIDA | Análisis de precios unitarios 1: Suministro instalación hidráulica para válvula de purga DN 50 en línea DN 160; Análisis de precios unitarios 8: und; Análisis de precios unitarios 10: 0.7227; Análisis de precios unitarios 11: 3233.86; Análisis de precios unitarios 12: 2337.11
03.03.03.05.01.01 | 016601500102 | SUBPARTIDA | Análisis de precios unitarios 1: Montaje de válvula de purga DN 50 e instalación hidráulica; Análisis de precios unitarios 8: und; Análisis de precios unitarios 10: 0.7227; Análisis de precios unitarios 11: 730.49; Análisis de precios unitarios 12: 527.93
03.03.03.05.02.01 | Partida |  | Análisis de precios unitarios 1: 03.03.03.05.02.01; Análisis de precios unitarios 4: Estructura de cámara de valvula de purga en t-normal; Análisis de precios unitarios 10: 0; Análisis de precios unitarios 12: 7448.93
03.03.03.05.02.01 | Rendimiento |  | Análisis de precios unitarios 1: und/DIA; Análisis de precios unitarios 3: MO.; Análisis de precios unitarios 5: EQ.; Análisis de precios unitarios 8: Costo unitario directo por : und; Análisis de precios unitarios 10: 0; Análisis de precios unitarios 12: 5727.87
03.03.03.05.02.01 | Código |  | Análisis de precios unitarios 1: Descripción Recurso; Análisis de precios unitarios 8: Unidad; Análisis de precios unitarios 9: Cuadrilla; Análisis de precios unitarios 10: Cantidad; Análisis de precios unitarios 11: Precio S/.; Análisis de precios unitarios 12: Parcial S/.
03.03.03.05.02.01 | 010302011023 | SUBPARTIDA | Análisis de precios unitarios 1: Excavaciones en terreno normal a pulso hasta 3,00 m profundidad; Análisis de precios unitarios 8: m3; Análisis de precios unitarios 10: 3.58; Análisis de precios unitarios 11: 71.38; Análisis de precios unitarios 12: 255.54
03.03.03.05.02.01 | 010303011020 | SUBPARTIDA | Análisis de precios unitarios 1: Refine, nivelación y compactación en terreno normal a pulso; Análisis de precios unitarios 8: m2; Análisis de precios unitarios 10: 1.54; Análisis de precios unitarios 11: 2.17; Análisis de precios unitarios 12: 3.34
03.03.03.05.02.01 | 010304011020 | SUBPARTIDA | Análisis de precios unitarios 1: Relleno compactado en terreno normal (zarandeado y/o escogido) a pulso; Análisis de precios unitarios 8: m3; Análisis de precios unitarios 10: 0.2; Análisis de precios unitarios 11: 30.38; Análisis de precios unitarios 12: 6.08
03.03.03.05.02.01 | 010304011040 | SUBPARTIDA | Análisis de precios unitarios 1: Relleno con material de préstamo grava (incluye provisión) a pulso; Análisis de precios unitarios 8: m3; Análisis de precios unitarios 10: 0.04; Análisis de precios unitarios 11: 127.97; Análisis de precios unitarios 12: 5.12
03.03.03.05.02.01 | 010306011010 | SUBPARTIDA | Análisis de precios unitarios 1: Eliminación de desmonte en terreno normal R=10 km con maquinaria; Análisis de precios unitarios 8: m3; Análisis de precios unitarios 10: 3.38; Análisis de precios unitarios 11: 21.52; Análisis de precios unitarios 12: 72.74
03.03.03.05.02.01 | 010401035070 | SUBPARTIDA | Análisis de precios unitarios 1: Concreto f'c 100 kg/cm2 para solados de buzones,cámaras,cajas (Cemento P-V); Análisis de precios unitarios 8: m3; Análisis de precios unitarios 10: 0.12; Análisis de precios unitarios 11: 359.07; Análisis de precios unitarios 12: 43.09
03.03.03.05.02.01 | 010401060171 | SUBPARTIDA | Análisis de precios unitarios 1: Acero estruc. trabajado p/proteccíon de tub. de ventilación (costo prom. incl. desperdicios); Análisis de precios unitarios 8: kg; Análisis de precios unitarios 10: 11.97; Análisis de precios unitarios 11: 8.34; Análisis de precios unitarios 12: 99.83
03.03.03.05.02.01 | 010401101001 | SUBPARTIDA | Análisis de precios unitarios 1: Encofrado (incl. habilitación de madera) para anclajes y/o dados; Análisis de precios unitarios 8: m2; Análisis de precios unitarios 10: 0.2; Análisis de precios unitarios 11: 57.47; Análisis de precios unitarios 12: 11.49
03.03.03.05.02.01 | 010501045081 | SUBPARTIDA | Análisis de precios unitarios 1: Concreto f'c 210 kg/cm2 /losa fondo-base de buzones,cámaras,cajas (Cemento P-V); Análisis de precios unitarios 8: m3; Análisis de precios unitarios 10: 0.22; Análisis de precios unitarios 11: 497.55; Análisis de precios unitarios 12: 109.46
03.03.03.05.02.01 | 010501060174 | SUBPARTIDA | Análisis de precios unitarios 1: Concreto f'c 140 kg/cm2 para proteccíon de tub. de ventilación (Cemento P-V); Análisis de precios unitarios 8: m3; Análisis de precios unitarios 10: 0.35; Análisis de precios unitarios 11: 463.65; Análisis de precios unitarios 12: 162.28
03.03.03.05.02.01 | 010501061001 | SUBPARTIDA | Análisis de precios unitarios 1: Encofrado (incl. habilitación de madera) para muros rectos; Análisis de precios unitarios 8: m2; Análisis de precios unitarios 10: 22.56; Análisis de precios unitarios 11: 81.88; Análisis de precios unitarios 12: 1847.21
03.03.03.05.02.01 | 010501061001 | SUBPARTIDA | Análisis de precios unitarios 1: Encofrado (incl. habilitación de madera) para proteccíon de tub. de ventilación; Análisis de precios unitarios 8: m2; Análisis de precios unitarios 10: 3.83; Análisis de precios unitarios 11: 81.88; Análisis de precios unitarios 12: 313.6
03.03.03.05.02.01 | 010501065081 | SUBPARTIDA | Análisis de precios unitarios 1: Concreto f'c 210 kg/cm2 para muros de buzones,cámaras,cajas (Cemento P-V); Análisis de precios unitarios 8: m3; Análisis de precios unitarios 10: 0.29; Análisis de precios unitarios 11: 515.88; Análisis de precios unitarios 12: 149.61
03.03.03.05.02.01 | 010501095081 | SUBPARTIDA | Análisis de precios unitarios 1: Concreto f'c 210 kg/cm2 p/losas macizas de buzones,cámaras,cajas (Cemento P-V); Análisis de precios unitarios 8: m3; Análisis de precios unitarios 10: 0.16; Análisis de precios unitarios 11: 497.55; Análisis de precios unitarios 12: 79.61
03.03.03.05.02.01 | 010501096001 | SUBPARTIDA | Análisis de precios unitarios 1: Encofrado (incl. habilitación de madera) p/losas macizas de buzones,cámaras,cajas; Análisis de precios unitarios 8: m2; Análisis de precios unitarios 10: 2.14; Análisis de precios unitarios 11: 76.28; Análisis de precios unitarios 12: 163.24
03.03.03.05.02.01 | 010501096501 | SUBPARTIDA | Análisis de precios unitarios 1: Acero estruc. trabajado p/losas macizas de buzones,cámaras,(costo prom.i/desp); Análisis de precios unitarios 8: kg; Análisis de precios unitarios 10: 159.983; Análisis de precios unitarios 11: 8.31; Análisis de precios unitarios 12: 1329.46
03.03.03.05.02.01 | 010510000110 | SUBPARTIDA | Análisis de precios unitarios 1: Aditivo desmoldeador para encofrados tipo caravista; Análisis de precios unitarios 8: m2; Análisis de precios unitarios 10: 28.74; Análisis de precios unitarios 11: 11.24; Análisis de precios unitarios 12: 323.04
03.03.03.05.02.01 | 011901110161 | SUBPARTIDA | Análisis de precios unitarios 1: Malla metalica soldada cocada de 1/2" a pruebas de insectos y roedores; Análisis de precios unitarios 8: und; Análisis de precios unitarios 10: 2; Análisis de precios unitarios 11: 121.4; Análisis de precios unitarios 12: 242.8
03.03.03.05.02.01 | 011901170112 | SUBPARTIDA | Análisis de precios unitarios 1: Escalera de tubo fo. galvanizado con parantes de 1" por peldaños de 3/4"; Análisis de precios unitarios 8: m; Análisis de precios unitarios 10: 1.9; Análisis de precios unitarios 11: 191.31; Análisis de precios unitarios 12: 363.49
03.03.03.05.02.01 | 011901180132 | SUBPARTIDA | Análisis de precios unitarios 1: Rejilla sumidero-platina de 1 1/2"x3/16" @ 1/2" y marco "L" 1 1/2" x 3/16"; Análisis de precios unitarios 8: m2; Análisis de precios unitarios 10: 0.14; Análisis de precios unitarios 11: 190.67; Análisis de precios unitarios 12: 26.69
03.03.03.05.02.01 | 011901180220 | SUBPARTIDA | Análisis de precios unitarios 1: Marco y tapa de hierro dúctil DI=0,60 m con mecanismo de seguridad según especificación; Análisis de precios unitarios 8: und; Análisis de precios unitarios 10: 1; Análisis de precios unitarios 11: 1165.07; Análisis de precios unitarios 12: 1165.07
03.03.03.05.02.01 | 011901180504 | SUBPARTIDA | Análisis de precios unitarios 1: Ventilación con tubería de acero según diseño DN 100; Análisis de precios unitarios 8: und; Análisis de precios unitarios 10: 1; Análisis de precios unitarios 11: 76.47; Análisis de precios unitarios 12: 76.47
03.03.03.05.02.01 | 016121540604 | SUBPARTIDA | Análisis de precios unitarios 1: Codo de PVC-U UF de 90° DN 100; Análisis de precios unitarios 8: und; Análisis de precios unitarios 10: 6; Análisis de precios unitarios 11: 94.9; Análisis de precios unitarios 12: 569.4
03.03.03.05.02.01 | 016301010521 | SUBPARTIDA | Análisis de precios unitarios 1: Concreto f'c 210 kg/cm2 para anclajes y/o dados (cemento PV); Análisis de precios unitarios 8: m3; Análisis de precios unitarios 10: 0.01; Análisis de precios unitarios 11: 430.95; Análisis de precios unitarios 12: 4.31
03.03.03.05.02.01 | 019601020120 | SUBPARTIDA | Análisis de precios unitarios 1: Prueba de calidad del concreto (prueba a la compresión); Análisis de precios unitarios 8: und; Análisis de precios unitarios 10: 1; Análisis de precios unitarios 11: 25.96; Análisis de precios unitarios 12: 25.96
03.03.03.06.01.01 | Partida |  | Análisis de precios unitarios 1: 03.03.03.06.01.01; Análisis de precios unitarios 4: Suministro Instalaciones hidraulicas p/camara rompe presion CRP-01; Análisis de precios unitarios 10: 0; Análisis de precios unitarios 12: 34781.54
03.03.03.06.01.01 | Rendimiento |  | und/DIA |  | MO. | 8 | EQ. | 8 |  | Costo unitario directo por : und |  | 0 |  | 36460.92
03.03.03.06.01.01 | Código |  | Análisis de precios unitarios 1: Descripción Recurso; Análisis de precios unitarios 8: Unidad; Análisis de precios unitarios 9: Cuadrilla; Análisis de precios unitarios 10: Cantidad; Análisis de precios unitarios 11: Precio S/.; Análisis de precios unitarios 12: Parcial S/.
03.03.03.06.01.01 | 0202082504 | MATERIAL | Análisis de precios unitarios 1: Perno incluye tuerca p/brida DN 100 mm; Análisis de precios unitarios 8: und; Análisis de precios unitarios 10: 192; Análisis de precios unitarios 11: 8.5; Análisis de precios unitarios 12: 1632
03.03.03.06.01.01 | 0202082506 | MATERIAL | Análisis de precios unitarios 1: Perno incluye tuerca p/brida DN 150 mm; Análisis de precios unitarios 8: und; Análisis de precios unitarios 10: 16; Análisis de precios unitarios 11: 0.49; Análisis de precios unitarios 12: 7.84
03.03.03.06.01.01 | 0229022314 | MATERIAL | Análisis de precios unitarios 1: Codo ho. dúctil 1/4 2 bridas PN 16 DN 100 mm; Análisis de precios unitarios 8: und; Análisis de precios unitarios 10: 2; Análisis de precios unitarios 11: 217.28; Análisis de precios unitarios 12: 434.56
03.03.03.06.01.01 | 0229045066 | MATERIAL | Análisis de precios unitarios 1: Reducción ho.dúctil con 2 bridas PN 16 DN 150 mm a 100 mm; Análisis de precios unitarios 8: und; Análisis de precios unitarios 10: 2; Análisis de precios unitarios 11: 369.67; Análisis de precios unitarios 12: 739.34
03.03.03.06.01.01 | 0229070741 | MATERIAL | Análisis de precios unitarios 1: Tee ho. dúctil 3 BB. PN 16 DN 100 mm x 50 mm; Análisis de precios unitarios 8: und; Análisis de precios unitarios 10: 1; Análisis de precios unitarios 11: 323.1; Análisis de precios unitarios 12: 323.1
03.03.03.06.01.01 | 0229070745 | MATERIAL | Análisis de precios unitarios 1: Tee ho. dúctil 3 BB. PN 16 DN 100 mm x 100 mm; Análisis de precios unitarios 8: und; Análisis de precios unitarios 10: 2; Análisis de precios unitarios 11: 368.32; Análisis de precios unitarios 12: 736.64
03.03.03.06.01.01 | 0229100022 | MATERIAL | Análisis de precios unitarios 1: Transición brida-campana de ho. dúctil PN 16 DN 150 mm; Análisis de precios unitarios 8: und; Análisis de precios unitarios 10: 2; Análisis de precios unitarios 11: 358.83; Análisis de precios unitarios 12: 717.66
03.03.03.06.01.01 | 0229453114 | MATERIAL | Análisis de precios unitarios 1: Unión de desmontaje autoport. ho. dúctil PN 16 DN 100 mm; Análisis de precios unitarios 8: und; Análisis de precios unitarios 10: 2; Análisis de precios unitarios 11: 462.03; Análisis de precios unitarios 12: 924.06
03.03.03.06.01.01 | 0231180014 | MATERIAL | Análisis de precios unitarios 1: Empaquetadura de jebe enlonada DN 100 mm; Análisis de precios unitarios 8: und; Análisis de precios unitarios 10: 2; Análisis de precios unitarios 11: 6.36; Análisis de precios unitarios 12: 12.72
03.03.03.06.01.01 | 0231180016 | MATERIAL | Análisis de precios unitarios 1: Empaquetadura de jebe enlonada DN 150 mm; Análisis de precios unitarios 8: und; Análisis de precios unitarios 10: 2; Análisis de precios unitarios 11: 8.31; Análisis de precios unitarios 12: 16.62
03.03.03.06.01.01 | 0231300120 | MATERIAL | Análisis de precios unitarios 1: Válvula de aire automática triple efecto bridada PN 16 DN 50 mm; Análisis de precios unitarios 8: und; Análisis de precios unitarios 10: 1; Análisis de precios unitarios 11: 811.03; Análisis de precios unitarios 12: 811.03
03.03.03.06.01.01 | 0231390111 | MATERIAL | Análisis de precios unitarios 1: Válvula cpta h.dúct. BB junta elastoméri. vástago de acero DN 50 mm; Análisis de precios unitarios 8: und; Análisis de precios unitarios 10: 1; Análisis de precios unitarios 11: 248.68; Análisis de precios unitarios 12: 248.68
03.03.03.06.01.01 | 0231390114 | MATERIAL | Análisis de precios unitarios 1: Válvula cpta h.dúct. BB junta elastoméri. vástago de acero DN 100 mm; Análisis de precios unitarios 8: und; Análisis de precios unitarios 10: 4; Análisis de precios unitarios 11: 446.74; Análisis de precios unitarios 12: 1786.96
03.03.03.06.01.01 | 0231480014 | MATERIAL | Análisis de precios unitarios 1: Válvula reductora de presión DN 100 mm control piloto; Análisis de precios unitarios 8: und; Análisis de precios unitarios 10: 0.45698; Análisis de precios unitarios 11: 6254.97; Análisis de precios unitarios 12: 2858.4
03.03.03.06.01.01 | 0231900004 | MATERIAL | Análisis de precios unitarios 1: Filtro de acero inox. extremos BB PN 16 DN 100 según especificación (protección de sistema de agua potable); Análisis de precios unitarios 8: und; Análisis de precios unitarios 10: 2; Análisis de precios unitarios 11: 1097.98; Análisis de precios unitarios 12: 2195.96
03.03.03.06.01.01 | 0256020599 | MATERIAL | Análisis de precios unitarios 1: Brida de acero C-207 AWWA ó ISO sold-emp. DN 100 mm; Análisis de precios unitarios 8: und; Análisis de precios unitarios 10: 8; Análisis de precios unitarios 11: 862.15; Análisis de precios unitarios 12: 6897.2
03.03.03.06.01.01 | 0256020605 | MATERIAL | Análisis de precios unitarios 1: Brida acero para soldar-rompe agua DN 100 mm; Análisis de precios unitarios 8: und; Análisis de precios unitarios 10: 2; Análisis de precios unitarios 11: 647.2; Análisis de precios unitarios 12: 1294.4
03.03.03.06.01.01 | 015101140104 | SUBPARTIDA | Análisis de precios unitarios 1: Tubería de acero SHC-40 p/equipamiento DN 100 incluye 1% de desperdicio; Análisis de precios unitarios 8: m; Análisis de precios unitarios 10: 1.68; Análisis de precios unitarios 11: 126.95; Análisis de precios unitarios 12: 213.28
03.03.03.06.01.01 | 018701200116 | SUBPARTIDA | Análisis de precios unitarios 1: Manometro de camara rompe presion; Análisis de precios unitarios 8: und; Análisis de precios unitarios 10: 2; Análisis de precios unitarios 11: 5335.88; Análisis de precios unitarios 12: 10671.76
03.03.03.06.01.01 | 018901250115 | SUBPARTIDA | Análisis de precios unitarios 1: Montaje de instalación hidráulica en Cámara Rompe Presion; Análisis de precios unitarios 8: und; Análisis de precios unitarios 10: 1; Análisis de precios unitarios 11: 2259.33; Análisis de precios unitarios 12: 2259.33
03.03.03.06.01.02 | Partida |  | Análisis de precios unitarios 1: 03.03.03.06.01.02; Análisis de precios unitarios 4: Suministro Instalaciones hidraulicas p/camara rompe presion CRP-02; Análisis de precios unitarios 10: 0; Análisis de precios unitarios 12: 33085.53
03.03.03.06.01.02 | Rendimiento |  | und/DIA |  | MO. | 8 | EQ. | 8 |  | Costo unitario directo por : und |  | 0 |  | 36165.52
03.03.03.06.01.02 | Código |  | Análisis de precios unitarios 1: Descripción Recurso; Análisis de precios unitarios 8: Unidad; Análisis de precios unitarios 9: Cuadrilla; Análisis de precios unitarios 10: Cantidad; Análisis de precios unitarios 11: Precio S/.; Análisis de precios unitarios 12: Parcial S/.
03.03.03.06.01.02 | 0202082503 | MATERIAL | Análisis de precios unitarios 1: Perno incluye tuerca p/brida DN 80 mm; Análisis de precios unitarios 8: und; Análisis de precios unitarios 10: 192; Análisis de precios unitarios 11: 8.5; Análisis de precios unitarios 12: 1632
03.03.03.06.01.02 | 0202082504 | MATERIAL | Análisis de precios unitarios 1: Perno incluye tuerca p/brida DN 100 mm; Análisis de precios unitarios 8: und; Análisis de precios unitarios 10: 16; Análisis de precios unitarios 11: 8.5; Análisis de precios unitarios 12: 136
03.03.03.06.01.02 | 0229022313 | MATERIAL | Análisis de precios unitarios 1: Codo ho. dúctil 1/4 2 bridas PN 16 DN 80 mm; Análisis de precios unitarios 8: und; Análisis de precios unitarios 10: 2; Análisis de precios unitarios 11: 205.02; Análisis de precios unitarios 12: 410.04
03.03.03.06.01.02 | 0229045045 | MATERIAL | Análisis de precios unitarios 1: Reducción ho.dúctil con 2 bridas PN 16 DN 100 mm a 80 mm; Análisis de precios unitarios 8: und; Análisis de precios unitarios 10: 2; Análisis de precios unitarios 11: 176.76; Análisis de precios unitarios 12: 353.52
03.03.03.06.01.02 | 0229052603 | MATERIAL | Análisis de precios unitarios 1: Brida - enchuhe estandar de hierro dúctil PN 16 DN 80 mm; Análisis de precios unitarios 8: und; Análisis de precios unitarios 10: 2; Análisis de precios unitarios 11: 1074; Análisis de precios unitarios 12: 2148
03.03.03.06.01.02 | 0229070731 | MATERIAL | Análisis de precios unitarios 1: Tee ho. dúctil 3 BB. PN 16 DN 80 mm x 50 mm; Análisis de precios unitarios 8: und; Análisis de precios unitarios 10: 1; Análisis de precios unitarios 11: 534.51; Análisis de precios unitarios 12: 534.51
03.03.03.06.01.02 | 0229070734 | MATERIAL | Análisis de precios unitarios 1: Tee ho. dúctil 3 BB. PN 16 DN 80 mm x 80 mm; Análisis de precios unitarios 8: und; Análisis de precios unitarios 10: 2; Análisis de precios unitarios 11: 571.89; Análisis de precios unitarios 12: 1143.78
03.03.03.06.01.02 | 0229100023 | MATERIAL | Análisis de precios unitarios 1: Transición brida-campana de ho. dúctil PN 16 DN 80 mm; Análisis de precios unitarios 8: und; Análisis de precios unitarios 10: 2; Análisis de precios unitarios 11: 198.1; Análisis de precios unitarios 12: 396.2
03.03.03.06.01.02 | 0229453113 | MATERIAL | Análisis de precios unitarios 1: Unión de desmontaje autoport. ho. dúctil PN 16 DN 80 mm; Análisis de precios unitarios 8: und; Análisis de precios unitarios 10: 2; Análisis de precios unitarios 11: 440.73; Análisis de precios unitarios 12: 881.46
03.03.03.06.01.02 | 0231180013 | MATERIAL | Análisis de precios unitarios 1: Empaquetadura de jebe enlonada DN 80 mm; Análisis de precios unitarios 8: und; Análisis de precios unitarios 10: 24; Análisis de precios unitarios 11: 5.76; Análisis de precios unitarios 12: 138.24
03.03.03.06.01.02 | 0231180014 | MATERIAL | Análisis de precios unitarios 1: Empaquetadura de jebe enlonada DN 100 mm; Análisis de precios unitarios 8: und; Análisis de precios unitarios 10: 2; Análisis de precios unitarios 11: 6.36; Análisis de precios unitarios 12: 12.72
03.03.03.06.01.02 | 0231300120 | MATERIAL | Análisis de precios unitarios 1: Válvula de aire automática triple efecto bridada PN 16 DN 50 mm; Análisis de precios unitarios 8: und; Análisis de precios unitarios 10: 1; Análisis de precios unitarios 11: 811.03; Análisis de precios unitarios 12: 811.03
03.03.03.06.01.02 | 0231390111 | MATERIAL | Análisis de precios unitarios 1: Válvula cpta h.dúct. BB junta elastoméri. vástago de acero DN 50 mm; Análisis de precios unitarios 8: und; Análisis de precios unitarios 10: 1; Análisis de precios unitarios 11: 248.68; Análisis de precios unitarios 12: 248.68
03.03.03.06.01.02 | 0231390113 | MATERIAL | Análisis de precios unitarios 1: Válvula cpta h.dúct. BB junta elastoméri. vástago de acero DN 80 mm; Análisis de precios unitarios 8: und; Análisis de precios unitarios 10: 4; Análisis de precios unitarios 11: 354.79; Análisis de precios unitarios 12: 1419.16
03.03.03.06.01.02 | 0231480013 | MATERIAL | Análisis de precios unitarios 1: Válvula reductora de presión DN 80 mm control piloto; Análisis de precios unitarios 8: und; Análisis de precios unitarios 10: 0.41996; Análisis de precios unitarios 11: 6059.85; Análisis de precios unitarios 12: 2544.91
03.03.03.06.01.02 | 0231900003 | MATERIAL | Análisis de precios unitarios 1: Filtro de acero inox. extremos BB PN 16 DN 80 según especificación (protección de sistema de agua potable); Análisis de precios unitarios 8: und; Análisis de precios unitarios 10: 2; Análisis de precios unitarios 11: 392.99; Análisis de precios unitarios 12: 785.98
03.03.03.06.01.02 | 0256020013 | MATERIAL | Análisis de precios unitarios 1: Brida de acero C-207 AWWA ó ISO sold-emp. DN 80 mm; Análisis de precios unitarios 8: und; Análisis de precios unitarios 10: 8; Análisis de precios unitarios 11: 723.85; Análisis de precios unitarios 12: 5790.8
03.03.03.06.01.02 | 0256020503 | MATERIAL | Análisis de precios unitarios 1: Brida acero para soldar-anclajes DN 80 mm; Análisis de precios unitarios 8: und; Análisis de precios unitarios 10: 2; Análisis de precios unitarios 11: 188.65; Análisis de precios unitarios 12: 377.3
03.03.03.06.01.02 | 015101140103 | SUBPARTIDA | Análisis de precios unitarios 1: Tubería de acero SHC-40 p/equipamiento DN 80 incluye 1% de desperdicio; Análisis de precios unitarios 8: m; Análisis de precios unitarios 10: 1.68; Análisis de precios unitarios 11: 232.21; Análisis de precios unitarios 12: 390.11
03.03.03.06.01.02 | 018701200116 | SUBPARTIDA | Análisis de precios unitarios 1: Manometro de camara rompe presion; Análisis de precios unitarios 8: und; Análisis de precios unitarios 10: 2; Análisis de precios unitarios 11: 5335.88; Análisis de precios unitarios 12: 10671.76
03.03.03.06.01.02 | 018901250115 | SUBPARTIDA | Análisis de precios unitarios 1: Montaje de instalación hidráulica en Cámara Rompe Presion; Análisis de precios unitarios 8: und; Análisis de precios unitarios 10: 1; Análisis de precios unitarios 11: 2259.33; Análisis de precios unitarios 12: 2259.33
03.03.03.06.02.01 | Partida |  | Análisis de precios unitarios 1: 03.03.03.06.02.01; Análisis de precios unitarios 4: Cámara reductora de presion tipo II (B=1.55m, L=3.00m) en t. normal; Análisis de precios unitarios 10: 0; Análisis de precios unitarios 12: 18312.74
03.03.03.06.02.01 | Rendimiento |  | Análisis de precios unitarios 1: und/DIA; Análisis de precios unitarios 3: MO.; Análisis de precios unitarios 5: EQ.; Análisis de precios unitarios 8: Costo unitario directo por : und; Análisis de precios unitarios 10: 0; Análisis de precios unitarios 12: 13664.78
03.03.03.06.02.01 | Código |  | Análisis de precios unitarios 1: Descripción Recurso; Análisis de precios unitarios 8: Unidad; Análisis de precios unitarios 9: Cuadrilla; Análisis de precios unitarios 10: Cantidad; Análisis de precios unitarios 11: Precio S/.; Análisis de precios unitarios 12: Parcial S/.
03.03.03.06.02.01 | 010302011023 | SUBPARTIDA | Análisis de precios unitarios 1: Excavaciones en terreno normal a pulso hasta 3,00 m profundidad; Análisis de precios unitarios 8: m3; Análisis de precios unitarios 10: 20.39; Análisis de precios unitarios 11: 71.38; Análisis de precios unitarios 12: 1455.44
03.03.03.06.02.01 | 010303011020 | SUBPARTIDA | Análisis de precios unitarios 1: Refine, nivelación y compactación en terreno normal a pulso; Análisis de precios unitarios 8: m2; Análisis de precios unitarios 10: 8.2; Análisis de precios unitarios 11: 2.17; Análisis de precios unitarios 12: 17.79
03.03.03.06.02.01 | 010304011020 | SUBPARTIDA | Análisis de precios unitarios 1: Relleno compactado en terreno normal (zarandeado y/o escogido) a pulso; Análisis de precios unitarios 8: m3; Análisis de precios unitarios 10: 4.08; Análisis de precios unitarios 11: 30.38; Análisis de precios unitarios 12: 123.95
03.03.03.06.02.01 | 010304011040 | SUBPARTIDA | Análisis de precios unitarios 1: Relleno con material de préstamo grava (incluye provisión) a pulso; Análisis de precios unitarios 8: m3; Análisis de precios unitarios 10: 0.08; Análisis de precios unitarios 11: 127.97; Análisis de precios unitarios 12: 10.24
03.03.03.06.02.01 | 010306011010 | SUBPARTIDA | Análisis de precios unitarios 1: Eliminación de desmonte en terreno normal R=10 km con maquinaria; Análisis de precios unitarios 8: m3; Análisis de precios unitarios 10: 16.31; Análisis de precios unitarios 11: 21.52; Análisis de precios unitarios 12: 350.99
03.03.03.06.02.01 | 010401035070 | SUBPARTIDA | Análisis de precios unitarios 1: Concreto f'c 100 kg/cm2 para solados de buzones,cámaras,cajas (Cemento P-V); Análisis de precios unitarios 8: m3; Análisis de precios unitarios 10: 0.8; Análisis de precios unitarios 11: 359.07; Análisis de precios unitarios 12: 287.26
03.03.03.06.02.01 | 010401060171 | SUBPARTIDA | Análisis de precios unitarios 1: Acero estruc. trabajado p/muro reforzado (costo prom. incl. desperdicios); Análisis de precios unitarios 8: kg; Análisis de precios unitarios 10: 117.28; Análisis de precios unitarios 11: 8.34; Análisis de precios unitarios 12: 978.12
03.03.03.06.02.01 | 010401060171 | SUBPARTIDA | Análisis de precios unitarios 1: Acero estruc. trabajado p/proteccíon de tub. de ventilación (costo prom. incl. desperdicios); Análisis de precios unitarios 8: kg; Análisis de precios unitarios 10: 11.97; Análisis de precios unitarios 11: 8.34; Análisis de precios unitarios 12: 99.83
03.03.03.06.02.01 | 010401101001 | SUBPARTIDA | Análisis de precios unitarios 1: Encofrado (incl. habilitación de madera) para anclajes y/o dados; Análisis de precios unitarios 8: m2; Análisis de precios unitarios 10: 2.98; Análisis de precios unitarios 11: 57.47; Análisis de precios unitarios 12: 171.26
03.03.03.06.02.01 | 010501045081 | SUBPARTIDA | Análisis de precios unitarios 1: Concreto f'c 210 kg/cm2 /losa fondo-base de buzones,cámaras,cajas (Cemento P-V); Análisis de precios unitarios 8: m3; Análisis de precios unitarios 10: 1.7; Análisis de precios unitarios 11: 497.55; Análisis de precios unitarios 12: 845.84
03.03.03.06.02.01 | 010501046501 | SUBPARTIDA | Análisis de precios unitarios 1: Acero estruc.trabaj.p/losa de fondo-base de buzón.cámara,caja(costo prom.i/desp.); Análisis de precios unitarios 8: kg; Análisis de precios unitarios 10: 113.09; Análisis de precios unitarios 11: 8.21; Análisis de precios unitarios 12: 928.47
03.03.03.06.02.01 | 010501060174 | SUBPARTIDA | Análisis de precios unitarios 1: Concreto f'c 140 kg/cm2 para proteccíon de tub. de ventilación (Cemento P-V); Análisis de precios unitarios 8: m3; Análisis de precios unitarios 10: 0.35; Análisis de precios unitarios 11: 463.65; Análisis de precios unitarios 12: 162.28
03.03.03.06.02.01 | 010501061001 | SUBPARTIDA | Análisis de precios unitarios 1: Encofrado (incl. habilitación de madera) para muros rectos; Análisis de precios unitarios 8: m2; Análisis de precios unitarios 10: 38.92; Análisis de precios unitarios 11: 81.88; Análisis de precios unitarios 12: 3186.77
03.03.03.06.02.01 | 010501061001 | SUBPARTIDA | Análisis de precios unitarios 1: Encofrado (incl. habilitación de madera) para proteccíon de tub. de ventilación; Análisis de precios unitarios 8: m2; Análisis de precios unitarios 10: 7.1095; Análisis de precios unitarios 11: 81.88; Análisis de precios unitarios 12: 582.12
03.03.03.06.02.01 | 010501065081 | SUBPARTIDA | Análisis de precios unitarios 1: Concreto f'c 210 kg/cm2 para muros de buzones,cámaras,cajas (Cemento P-V); Análisis de precios unitarios 8: m3; Análisis de precios unitarios 10: 4; Análisis de precios unitarios 11: 515.88; Análisis de precios unitarios 12: 2063.52
03.03.03.06.02.01 | 010501095081 | SUBPARTIDA | Análisis de precios unitarios 1: Concreto f'c 210 kg/cm2 p/losas macizas de buzones,cámaras,cajas (Cemento P-V); Análisis de precios unitarios 8: m3; Análisis de precios unitarios 10: 4; Análisis de precios unitarios 11: 497.55; Análisis de precios unitarios 12: 1990.2
03.03.03.06.02.01 | 010501096001 | SUBPARTIDA | Análisis de precios unitarios 1: Encofrado (incl. habilitación de madera) p/losas macizas de buzones,cámaras,cajas; Análisis de precios unitarios 8: m2; Análisis de precios unitarios 10: 5.03; Análisis de precios unitarios 11: 76.28; Análisis de precios unitarios 12: 383.69
03.03.03.06.02.01 | 010501096501 | SUBPARTIDA | Análisis de precios unitarios 1: Acero estruc. trabajado p/losas macizas de buzones,cámaras,(costo prom.i/desp); Análisis de precios unitarios 8: kg; Análisis de precios unitarios 10: 85.85; Análisis de precios unitarios 11: 8.31; Análisis de precios unitarios 12: 713.41
03.03.03.06.02.01 | 010501761503 | SUBPARTIDA | Análisis de precios unitarios 1: Acero estruc. trabajado p/anclajes y dados (costo prom. incl. desperdicios); Análisis de precios unitarios 8: kg; Análisis de precios unitarios 10: 4.12; Análisis de precios unitarios 11: 8.34; Análisis de precios unitarios 12: 34.36
03.03.03.06.02.01 | 010510000110 | SUBPARTIDA | Análisis de precios unitarios 1: Aditivo desmoldeador para encofrados tipo caravista; Análisis de precios unitarios 8: m2; Análisis de precios unitarios 10: 50.76; Análisis de precios unitarios 11: 11.24; Análisis de precios unitarios 12: 570.54
03.03.03.06.02.01 | 011901020100 | SUBPARTIDA | Análisis de precios unitarios 1: Puerta corrediza plancha estrida 1/8", marco L 3/4x1/8 riel 2x1x1/4 t refurzo 3x3x1/4; Análisis de precios unitarios 8: m2; Análisis de precios unitarios 10: 0.5; Análisis de precios unitarios 11: 1026.55; Análisis de precios unitarios 12: 513.28
03.03.03.06.02.01 | 011901110161 | SUBPARTIDA | Análisis de precios unitarios 1: Malla metalica soldada cocada de 1/2" a pruebas de insectos y roedores; Análisis de precios unitarios 8: und; Análisis de precios unitarios 10: 2; Análisis de precios unitarios 11: 121.4; Análisis de precios unitarios 12: 242.8
03.03.03.06.02.01 | 011901170112 | SUBPARTIDA | Análisis de precios unitarios 1: Escalera de tubo fo. galvanizado con parantes de 2" por peldaños de 3/4"; Análisis de precios unitarios 8: m; Análisis de precios unitarios 10: 1.9; Análisis de precios unitarios 11: 191.31; Análisis de precios unitarios 12: 363.49
03.03.03.06.02.01 | 011901180132 | SUBPARTIDA | Análisis de precios unitarios 1: Rejilla sumidero-platina de 1 1/2"x3/16" @ 1/2" y marco "L" 1 1/2" x 3/16"; Análisis de precios unitarios 8: m2; Análisis de precios unitarios 10: 0.16; Análisis de precios unitarios 11: 190.67; Análisis de precios unitarios 12: 30.51
03.03.03.06.02.01 | 011901180220 | SUBPARTIDA | Análisis de precios unitarios 1: Marco y tapa de hierro dúctil DI=0,60 m con mecanismo de seguridad según especificación; Análisis de precios unitarios 8: und; Análisis de precios unitarios 10: 1; Análisis de precios unitarios 11: 1165.07; Análisis de precios unitarios 12: 1165.07
03.03.03.06.02.01 | 011901180504 | SUBPARTIDA | Análisis de precios unitarios 1: Ventilación con tubería de acero según diseño DN 100; Análisis de precios unitarios 8: und; Análisis de precios unitarios 10: 4.31; Análisis de precios unitarios 11: 76.47; Análisis de precios unitarios 12: 329.59
03.03.03.06.02.01 | 016121540604 | SUBPARTIDA | Análisis de precios unitarios 1: Codo de PVC-U UF de 90° DN 100; Análisis de precios unitarios 8: und; Análisis de precios unitarios 10: 6; Análisis de precios unitarios 11: 94.9; Análisis de precios unitarios 12: 569.4
03.03.03.06.02.01 | 016301010521 | SUBPARTIDA | Análisis de precios unitarios 1: Concreto f'c 210 kg/cm2 para anclajes y/o dados (cemento PV); Análisis de precios unitarios 8: m3; Análisis de precios unitarios 10: 0.15; Análisis de precios unitarios 11: 430.95; Análisis de precios unitarios 12: 64.64
03.03.03.06.02.01 | 019601020120 | SUBPARTIDA | Análisis de precios unitarios 1: Prueba de calidad del concreto (prueba a la compresión); Análisis de precios unitarios 8: und; Análisis de precios unitarios 10: 3; Análisis de precios unitarios 11: 25.96; Análisis de precios unitarios 12: 77.88
03.03.03.06.02.02 | Partida |  | Análisis de precios unitarios 1: 03.03.03.06.02.02; Análisis de precios unitarios 4: Cámara reductora de presion tipo IV (B=1.60m, L=3.20m) en t. normal; Análisis de precios unitarios 10: 0; Análisis de precios unitarios 12: 19834.58
03.03.03.06.02.02 | Rendimiento |  | Análisis de precios unitarios 1: und/DIA; Análisis de precios unitarios 3: MO.; Análisis de precios unitarios 5: EQ.; Análisis de precios unitarios 8: Costo unitario directo por : und; Análisis de precios unitarios 10: 0; Análisis de precios unitarios 12: 14819.22
03.03.03.06.02.02 | Código |  | Análisis de precios unitarios 1: Descripción Recurso; Análisis de precios unitarios 8: Unidad; Análisis de precios unitarios 9: Cuadrilla; Análisis de precios unitarios 10: Cantidad; Análisis de precios unitarios 11: Precio S/.; Análisis de precios unitarios 12: Parcial S/.
03.03.03.06.02.02 | 010302011023 | SUBPARTIDA | Análisis de precios unitarios 1: Excavaciones en terreno normal a pulso hasta 3,00 m profundidad; Análisis de precios unitarios 8: m3; Análisis de precios unitarios 10: 21.94; Análisis de precios unitarios 11: 71.38; Análisis de precios unitarios 12: 1566.08
03.03.03.06.02.02 | 010303011020 | SUBPARTIDA | Análisis de precios unitarios 1: Refine, nivelación y compactación en terreno normal a pulso; Análisis de precios unitarios 8: m2; Análisis de precios unitarios 10: 8.82; Análisis de precios unitarios 11: 2.17; Análisis de precios unitarios 12: 19.14
03.03.03.06.02.02 | 010304011020 | SUBPARTIDA | Análisis de precios unitarios 1: Relleno compactado en terreno normal (zarandeado y/o escogido) a pulso; Análisis de precios unitarios 8: m3; Análisis de precios unitarios 10: 4.24; Análisis de precios unitarios 11: 30.38; Análisis de precios unitarios 12: 128.81
03.03.03.06.02.02 | 010304011040 | SUBPARTIDA | Análisis de precios unitarios 1: Relleno con material de préstamo grava (incluye provisión) a pulso; Análisis de precios unitarios 8: m3; Análisis de precios unitarios 10: 0.08; Análisis de precios unitarios 11: 127.97; Análisis de precios unitarios 12: 10.24
03.03.03.06.02.02 | 010306011010 | SUBPARTIDA | Análisis de precios unitarios 1: Eliminación de desmonte en terreno normal R=10 km con maquinaria; Análisis de precios unitarios 8: m3; Análisis de precios unitarios 10: 21.94; Análisis de precios unitarios 11: 21.52; Análisis de precios unitarios 12: 472.15
03.03.03.06.02.02 | 010401035070 | SUBPARTIDA | Análisis de precios unitarios 1: Concreto f'c 100 kg/cm2 para solados de buzones,cámaras,cajas (Cemento P-V); Análisis de precios unitarios 8: m3; Análisis de precios unitarios 10: 0.86; Análisis de precios unitarios 11: 359.07; Análisis de precios unitarios 12: 308.8
03.03.03.06.02.02 | 010401060171 | SUBPARTIDA | Análisis de precios unitarios 1: Acero estruc. trabajado p/muro reforzado (costo prom. incl. desperdicios); Análisis de precios unitarios 8: kg; Análisis de precios unitarios 10: 185.31; Análisis de precios unitarios 11: 8.34; Análisis de precios unitarios 12: 1545.49
03.03.03.06.02.02 | 010401060171 | SUBPARTIDA | Análisis de precios unitarios 1: Acero estruc. trabajado p/proteccíon de tub. de ventilación (costo prom. incl. desperdicios); Análisis de precios unitarios 8: kg; Análisis de precios unitarios 10: 11.97; Análisis de precios unitarios 11: 8.34; Análisis de precios unitarios 12: 99.83
03.03.03.06.02.02 | 010401101001 | SUBPARTIDA | Análisis de precios unitarios 1: Encofrado (incl. habilitación de madera) para anclajes y/o dados; Análisis de precios unitarios 8: m2; Análisis de precios unitarios 10: 2.98; Análisis de precios unitarios 11: 57.47; Análisis de precios unitarios 12: 171.26
03.03.03.06.02.02 | 010501045081 | SUBPARTIDA | Análisis de precios unitarios 1: Concreto f'c 210 kg/cm2 /losa fondo-base de buzones,cámaras,cajas (Cemento P-V); Análisis de precios unitarios 8: m3; Análisis de precios unitarios 10: 1.82; Análisis de precios unitarios 11: 497.55; Análisis de precios unitarios 12: 905.54
03.03.03.06.02.02 | 010501046501 | SUBPARTIDA | Análisis de precios unitarios 1: Acero estruc.trabaj.p/losa de fondo-base de buzón.cámara,caja(costo prom.i/desp.); Análisis de precios unitarios 8: kg; Análisis de precios unitarios 10: 119.28; Análisis de precios unitarios 11: 8.21; Análisis de precios unitarios 12: 979.29
03.03.03.06.02.02 | 010501060174 | SUBPARTIDA | Análisis de precios unitarios 1: Concreto f'c 140 kg/cm2 para proteccíon de tub. de ventilación (Cemento P-V); Análisis de precios unitarios 8: m3; Análisis de precios unitarios 10: 0.35; Análisis de precios unitarios 11: 463.65; Análisis de precios unitarios 12: 162.28
03.03.03.06.02.02 | 010501061001 | SUBPARTIDA | Análisis de precios unitarios 1: Encofrado (incl. habilitación de madera) para muros rectos; Análisis de precios unitarios 8: m2; Análisis de precios unitarios 10: 40.92; Análisis de precios unitarios 11: 81.88; Análisis de precios unitarios 12: 3350.53
03.03.03.06.02.02 | 010501061001 | SUBPARTIDA | Análisis de precios unitarios 1: Encofrado (incl. habilitación de madera) para proteccíon de tub. de ventilación; Análisis de precios unitarios 8: m2; Análisis de precios unitarios 10: 5.1861; Análisis de precios unitarios 11: 81.88; Análisis de precios unitarios 12: 424.63
03.03.03.06.02.02 | 010501065081 | SUBPARTIDA | Análisis de precios unitarios 1: Concreto f'c 210 kg/cm2 para muros de buzones,cámaras,cajas (Cemento P-V); Análisis de precios unitarios 8: m3; Análisis de precios unitarios 10: 4; Análisis de precios unitarios 11: 515.88; Análisis de precios unitarios 12: 2063.52
03.03.03.06.02.02 | 010501095081 | SUBPARTIDA | Análisis de precios unitarios 1: Concreto f'c 210 kg/cm2 p/losas macizas de buzones,cámaras,cajas (Cemento P-V); Análisis de precios unitarios 8: m3; Análisis de precios unitarios 10: 5; Análisis de precios unitarios 11: 497.55; Análisis de precios unitarios 12: 2487.75
03.03.03.06.02.02 | 010501096001 | SUBPARTIDA | Análisis de precios unitarios 1: Encofrado (incl. habilitación de madera) p/losas macizas de buzones,cámaras,cajas; Análisis de precios unitarios 8: m2; Análisis de precios unitarios 10: 5.5; Análisis de precios unitarios 11: 76.28; Análisis de precios unitarios 12: 419.54
03.03.03.06.02.02 | 010501096501 | SUBPARTIDA | Análisis de precios unitarios 1: Acero estruc. trabajado p/losas macizas de buzones,cámaras,(costo prom.i/desp); Análisis de precios unitarios 8: kg; Análisis de precios unitarios 10: 87.89; Análisis de precios unitarios 11: 8.31; Análisis de precios unitarios 12: 730.37
03.03.03.06.02.02 | 010501761503 | SUBPARTIDA | Análisis de precios unitarios 1: Acero estruc. trabajado p/anclajes y dados (costo prom. incl. desperdicios); Análisis de precios unitarios 8: kg; Análisis de precios unitarios 10: 4.12; Análisis de precios unitarios 11: 8.34; Análisis de precios unitarios 12: 34.36
03.03.03.06.02.02 | 010510000110 | SUBPARTIDA | Análisis de precios unitarios 1: Aditivo desmoldeador para encofrados tipo caravista; Análisis de precios unitarios 8: m2; Análisis de precios unitarios 10: 53.23; Análisis de precios unitarios 11: 11.24; Análisis de precios unitarios 12: 598.31
03.03.03.06.02.02 | 011901020100 | SUBPARTIDA | Análisis de precios unitarios 1: Puerta corrediza plancha estrida 1/8", marco L 3/4x1/8 riel 2x1x1/4 t refurzo 3x3x1/4; Análisis de precios unitarios 8: m2; Análisis de precios unitarios 10: 0.5; Análisis de precios unitarios 11: 1026.55; Análisis de precios unitarios 12: 513.28
03.03.03.06.02.02 | 011901110161 | SUBPARTIDA | Análisis de precios unitarios 1: Malla metalica soldada cocada de 1/2" a pruebas de insectos y roedores; Análisis de precios unitarios 8: und; Análisis de precios unitarios 10: 2; Análisis de precios unitarios 11: 121.4; Análisis de precios unitarios 12: 242.8
03.03.03.06.02.02 | 011901170112 | SUBPARTIDA | Análisis de precios unitarios 1: Escalera de tubo fo. galvanizado con parantes de 2" por peldaños de 3/4"; Análisis de precios unitarios 8: m; Análisis de precios unitarios 10: 1.9; Análisis de precios unitarios 11: 191.31; Análisis de precios unitarios 12: 363.49
03.03.03.06.02.02 | 011901180132 | SUBPARTIDA | Análisis de precios unitarios 1: Rejilla sumidero-platina de 1 1/2"x3/16" @ 1/2" y marco "L" 1 1/2" x 3/16"; Análisis de precios unitarios 8: m2; Análisis de precios unitarios 10: 0.16; Análisis de precios unitarios 11: 190.67; Análisis de precios unitarios 12: 30.51
03.03.03.06.02.02 | 011901180220 | SUBPARTIDA | Análisis de precios unitarios 1: Marco y tapa de hierro dúctil DI=0,60 m con mecanismo de seguridad según especificación; Análisis de precios unitarios 8: und; Análisis de precios unitarios 10: 1; Análisis de precios unitarios 11: 1165.07; Análisis de precios unitarios 12: 1165.07
03.03.03.06.02.02 | 011901180504 | SUBPARTIDA | Análisis de precios unitarios 1: Ventilación con tubería de acero según diseño DN 100; Análisis de precios unitarios 8: und; Análisis de precios unitarios 10: 4.31; Análisis de precios unitarios 11: 76.47; Análisis de precios unitarios 12: 329.59
03.03.03.06.02.02 | 016121540604 | SUBPARTIDA | Análisis de precios unitarios 1: Codo de PVC-U UF de 90° DN 100; Análisis de precios unitarios 8: und; Análisis de precios unitarios 10: 6; Análisis de precios unitarios 11: 94.9; Análisis de precios unitarios 12: 569.4
03.03.03.06.02.02 | 016301010521 | SUBPARTIDA | Análisis de precios unitarios 1: Concreto f'c 210 kg/cm2 para anclajes y/o dados (cemento PV); Análisis de precios unitarios 8: m3; Análisis de precios unitarios 10: 0.15; Análisis de precios unitarios 11: 430.95; Análisis de precios unitarios 12: 64.64
03.03.03.06.02.02 | 019601020120 | SUBPARTIDA | Análisis de precios unitarios 1: Prueba de calidad del concreto (prueba a la compresión); Análisis de precios unitarios 8: und; Análisis de precios unitarios 10: 3; Análisis de precios unitarios 11: 25.96; Análisis de precios unitarios 12: 77.88
03.03.03.07.01 | Partida |  | Análisis de precios unitarios 1: 03.03.03.07.01; Análisis de precios unitarios 4: Suministro e instalacion de accesorios para empalmes y cortes en RAE-01; Análisis de precios unitarios 10: 0; Análisis de precios unitarios 12: 9624.67
03.03.03.07.01 | Rendimiento |  | Análisis de precios unitarios 1: Glb/DIA; Análisis de precios unitarios 3: MO.; Análisis de precios unitarios 5: EQ.; Análisis de precios unitarios 8: Costo unitario directo por : Glb; Análisis de precios unitarios 10: 0; Análisis de precios unitarios 12: 10333.28
03.03.03.07.01 | Código |  | Análisis de precios unitarios 1: Descripción Recurso; Análisis de precios unitarios 8: Unidad; Análisis de precios unitarios 9: Cuadrilla; Análisis de precios unitarios 10: Cantidad; Análisis de precios unitarios 11: Precio S/.; Análisis de precios unitarios 12: Parcial S/.
03.03.03.07.01 | 015120100128 | SUBPARTIDA | Análisis de precios unitarios 1: Suministro de tuberia HDPE PE 100, PN 10 (145 PSI - SDR 17) DNE 63 mm (incl. desperd. 2%); Análisis de precios unitarios 8: m; Análisis de precios unitarios 10: 13.4965; Análisis de precios unitarios 11: 7.42; Análisis de precios unitarios 12: 100.14
03.03.03.07.01 | 015120200403 | SUBPARTIDA | Análisis de precios unitarios 1: Suministro de tuberia HDPE PE 100, PN 10 (145 PSI - SDR 17) DNE 90 mm, con unión electrofusión (incl. desperd. 2%); Análisis de precios unitarios 8: m; Análisis de precios unitarios 10: 0.89977; Análisis de precios unitarios 11: 16.86; Análisis de precios unitarios 12: 15.17
03.03.03.07.01 | 016104026102 | SUBPARTIDA | Análisis de precios unitarios 1: Acople metálico de amplio rango (max) para tubería DN 50 R= 59,5/85; Análisis de precios unitarios 8: und; Análisis de precios unitarios 10: 12.5967; Análisis de precios unitarios 11: 171.42; Análisis de precios unitarios 12: 2159.33
03.03.03.07.01 | 016104026104 | SUBPARTIDA | Análisis de precios unitarios 1: Acople metálico de amplio rango (max) para tubería DN 80 R= 88,1/108; Análisis de precios unitarios 8: und; Análisis de precios unitarios 10: 0.89977; Análisis de precios unitarios 11: 199.12; Análisis de precios unitarios 12: 179.16
03.03.03.07.01 | 016127030106 | SUBPARTIDA | Análisis de precios unitarios 1: Codo electrifusion HDPE DN 110 mm x 22.5°; Análisis de precios unitarios 8: und; Análisis de precios unitarios 10: 0.89977; Análisis de precios unitarios 11: 181.8; Análisis de precios unitarios 12: 163.58
03.03.03.07.01 | 016127030116 | SUBPARTIDA | Análisis de precios unitarios 1: Codo electrifusion HDPE DN 63 mm x 22.5°; Análisis de precios unitarios 8: und; Análisis de precios unitarios 10: 2.6993; Análisis de precios unitarios 11: 125.2; Análisis de precios unitarios 12: 337.95
03.03.03.07.01 | 016127030117 | SUBPARTIDA | Análisis de precios unitarios 1: Codo electrifusion HDPE DN 63 mm x 90°; Análisis de precios unitarios 8: und; Análisis de precios unitarios 10: 1.7995; Análisis de precios unitarios 11: 82.35; Análisis de precios unitarios 12: 148.19
03.03.03.07.01 | 016127030201 | SUBPARTIDA | Análisis de precios unitarios 1: Tee enlace 90 x 90 x 90 - electrofusion; Análisis de precios unitarios 8: und; Análisis de precios unitarios 10: 0.89977; Análisis de precios unitarios 11: 84.87; Análisis de precios unitarios 12: 76.36
03.03.03.07.01 | 016127030202 | SUBPARTIDA | Análisis de precios unitarios 1: Tee enlace 110 x 110 x 110 - electrofusion; Análisis de precios unitarios 8: und; Análisis de precios unitarios 10: 1.7995; Análisis de precios unitarios 11: 218.23; Análisis de precios unitarios 12: 392.71
03.03.03.07.01 | 016127030210 | SUBPARTIDA | Análisis de precios unitarios 1: Tee enlace 63 x 63 x 63 - electrofusion; Análisis de precios unitarios 8: und; Análisis de precios unitarios 10: 1.7995; Análisis de precios unitarios 11: 86.77; Análisis de precios unitarios 12: 156.15
03.03.03.07.01 | 016127030218 | SUBPARTIDA | Análisis de precios unitarios 1: Tee c/reductor 90 x 63 x 90 - electrofusion; Análisis de precios unitarios 8: und; Análisis de precios unitarios 10: 1.7995; Análisis de precios unitarios 11: 159.21; Análisis de precios unitarios 12: 286.5
03.03.03.07.01 | 016127030220 | SUBPARTIDA | Análisis de precios unitarios 1: Tee c/reductor 110 x 63 x 110 - electrofusion; Análisis de precios unitarios 8: und; Análisis de precios unitarios 10: 0.89977; Análisis de precios unitarios 11: 219.39; Análisis de precios unitarios 12: 197.4
03.03.03.07.01 | 016127030301 | SUBPARTIDA | Análisis de precios unitarios 1: Reduccion HDPE electrofusion DN 110 a 90 mm; Análisis de precios unitarios 8: und; Análisis de precios unitarios 10: 0.89977; Análisis de precios unitarios 11: 126.83; Análisis de precios unitarios 12: 114.12
03.03.03.07.01 | 016127030307 | SUBPARTIDA | Análisis de precios unitarios 1: Reduccion HDPE electrofusion DN 110 a 63 mm; Análisis de precios unitarios 8: und; Análisis de precios unitarios 10: 0.89977; Análisis de precios unitarios 11: 126.83; Análisis de precios unitarios 12: 114.12
03.03.03.07.01 | 016127030308 | SUBPARTIDA | Análisis de precios unitarios 1: Reduccion HDPE electrofusion DN 90 a 63 mm; Análisis de precios unitarios 8: und; Análisis de precios unitarios 10: 0.89977; Análisis de precios unitarios 11: 94.45; Análisis de precios unitarios 12: 84.98
03.03.03.07.01 | 016127030402 | SUBPARTIDA | Análisis de precios unitarios 1: Tapon de HDPE electrofusion DN 110 mm; Análisis de precios unitarios 8: und; Análisis de precios unitarios 10: 1.7995; Análisis de precios unitarios 11: 123.53; Análisis de precios unitarios 12: 222.3
03.03.03.07.01 | 016127030403 | SUBPARTIDA | Análisis de precios unitarios 1: Tapon de HDPE electrofusion DN 63 mm; Análisis de precios unitarios 8: und; Análisis de precios unitarios 10: 2.6993; Análisis de precios unitarios 11: 24.37; Análisis de precios unitarios 12: 65.78
03.03.03.07.01 | 016201011002 | SUBPARTIDA | Análisis de precios unitarios 1: Instalación de accesorios de HDPE DN 63-90 mm; Análisis de precios unitarios 8: und; Análisis de precios unitarios 10: 47.6877; Análisis de precios unitarios 11: 50.96; Análisis de precios unitarios 12: 2430.16
03.03.03.07.01 | 016301020303 | SUBPARTIDA | Análisis de precios unitarios 1: Concreto f'c 210 kg/cm2 para anclajes de accesorios DN 50 - 80 (Cemento V); Análisis de precios unitarios 8: und; Análisis de precios unitarios 10: 47.6877; Análisis de precios unitarios 11: 49.92; Análisis de precios unitarios 12: 2380.57
03.03.03.08.01 | Partida |  | Análisis de precios unitarios 1: 03.03.03.08.01; Análisis de precios unitarios 4: Corte+rotura, ED y reposic. de pavimento rígido f'c 210 kg/cm2 de e= 8"; Análisis de precios unitarios 10: 0; Análisis de precios unitarios 12: 205.05
03.03.03.08.01 | Rendimiento |  | Análisis de precios unitarios 1: m2/DIA; Análisis de precios unitarios 3: MO.; Análisis de precios unitarios 5: EQ.; Análisis de precios unitarios 8: Costo unitario directo por : m2; Análisis de precios unitarios 10: 0; Análisis de precios unitarios 12: 148.72
03.03.03.08.01 | Código |  | Análisis de precios unitarios 1: Descripción Recurso; Análisis de precios unitarios 8: Unidad; Análisis de precios unitarios 9: Cuadrilla; Análisis de precios unitarios 10: Cantidad; Análisis de precios unitarios 11: Precio S/.; Análisis de precios unitarios 12: Parcial S/.
03.03.03.08.01 | 010306011010 | SUBPARTIDA | Análisis de precios unitarios 1: Eliminación de desmonte en terreno normal R=10 km con maquinaria; Análisis de precios unitarios 8: m3; Análisis de precios unitarios 10: 0.30001; Análisis de precios unitarios 11: 21.52; Análisis de precios unitarios 12: 6.46
03.03.03.08.01 | 019501010138 | SUBPARTIDA | Análisis de precios unitarios 1: Corte y rotura pavimento rígido-concreto de 8" (incl. perfilado bordes); Análisis de precios unitarios 8: m2; Análisis de precios unitarios 10: 1; Análisis de precios unitarios 11: 24.65; Análisis de precios unitarios 12: 24.65
03.03.03.08.01 | 019501010310 | SUBPARTIDA | Análisis de precios unitarios 1: Excavaciones-cortes en terreno normal con tractor a nivel de sub rasante; Análisis de precios unitarios 8: m3; Análisis de precios unitarios 10: 0.15; Análisis de precios unitarios 11: 6.56; Análisis de precios unitarios 12: 0.98
03.03.03.08.01 | 019501010715 | SUBPARTIDA | Análisis de precios unitarios 1: Preparación con equipo de la sub rasante de 15 cm prof. (incluye escarificado); Análisis de precios unitarios 8: m2; Análisis de precios unitarios 10: 1; Análisis de precios unitarios 11: 4.17; Análisis de precios unitarios 12: 4.17
03.03.03.08.01 | 019501010955 | SUBPARTIDA | Análisis de precios unitarios 1: Base de material granular compactada a pulso de 15 cm espesor; Análisis de precios unitarios 8: m2; Análisis de precios unitarios 10: 1; Análisis de precios unitarios 11: 16.55; Análisis de precios unitarios 12: 16.55
03.03.03.08.01 | 019501021508 | SUBPARTIDA | Análisis de precios unitarios 1: Carpeta t/rígida,concreto f'c 210 kg/cm2 e=20cm - 8"(P-I), c/empleo de mezcladora; Análisis de precios unitarios 8: m2; Análisis de precios unitarios 10: 1.401; Análisis de precios unitarios 11: 108.66; Análisis de precios unitarios 12: 152.24
03.04.01.01.01 | Partida |  | Análisis de precios unitarios 1: 03.04.01.01.01; Análisis de precios unitarios 4: Corte+rotura, ED y reposic. de pavimento flexible asfalto caliente de e= 2"; Análisis de precios unitarios 10: 0; Análisis de precios unitarios 12: 155.01
03.04.01.01.01 | Rendimiento |  | Análisis de precios unitarios 1: m2/DIA; Análisis de precios unitarios 3: MO.; Análisis de precios unitarios 5: EQ.; Análisis de precios unitarios 8: Costo unitario directo por : m2; Análisis de precios unitarios 10: 0; Análisis de precios unitarios 12: 97.82
03.04.01.01.01 | Código |  | Análisis de precios unitarios 1: Descripción Recurso; Análisis de precios unitarios 8: Unidad; Análisis de precios unitarios 9: Cuadrilla; Análisis de precios unitarios 10: Cantidad; Análisis de precios unitarios 11: Precio S/.; Análisis de precios unitarios 12: Parcial S/.
03.04.01.01.01 | 010306011010 | SUBPARTIDA | Análisis de precios unitarios 1: Eliminación de desmonte en terreno normal R=10 km con maquinaria; Análisis de precios unitarios 8: m3; Análisis de precios unitarios 10: 0.25; Análisis de precios unitarios 11: 21.52; Análisis de precios unitarios 12: 5.38
03.04.01.01.01 | 019501010120 | SUBPARTIDA | Análisis de precios unitarios 1: Corte y rotura pavimento flexib-asfalto (incl. perfilado bordes); Análisis de precios unitarios 8: m2; Análisis de precios unitarios 10: 1; Análisis de precios unitarios 11: 12.1; Análisis de precios unitarios 12: 12.1
03.04.01.01.01 | 019501010320 | SUBPARTIDA | Análisis de precios unitarios 1: Excavaciones-cortes en terreno normal a pulso a nivel de sub rasante; Análisis de precios unitarios 8: m3; Análisis de precios unitarios 10: 1.1223; Análisis de precios unitarios 11: 47.03; Análisis de precios unitarios 12: 52.78
03.04.01.01.01 | 019501010715 | SUBPARTIDA | Análisis de precios unitarios 1: Preparación con equipo de la sub rasante de 15 cm prof. (incluye escarificado); Análisis de precios unitarios 8: m2; Análisis de precios unitarios 10: 1; Análisis de precios unitarios 11: 4.17; Análisis de precios unitarios 12: 4.17
03.04.01.01.01 | 019501010960 | SUBPARTIDA | Análisis de precios unitarios 1: Base de material granular compactada a pulso de 20 cm espesor; Análisis de precios unitarios 8: m2; Análisis de precios unitarios 10: 1; Análisis de precios unitarios 11: 21.95; Análisis de precios unitarios 12: 21.95
03.04.01.01.01 | 019501011110 | SUBPARTIDA | Análisis de precios unitarios 1: Imprimación asfáltica con empleo de camión imprimador; Análisis de precios unitarios 8: m2; Análisis de precios unitarios 10: 1; Análisis de precios unitarios 11: 2.78; Análisis de precios unitarios 12: 2.78
03.04.01.01.01 | 019501011402 | SUBPARTIDA | Análisis de precios unitarios 1: Carpeta t/flexible-asfalto caliente con pavimentadora de 2" espesor; Análisis de precios unitarios 8: m2; Análisis de precios unitarios 10: 1; Análisis de precios unitarios 11: 55.85; Análisis de precios unitarios 12: 55.85
03.04.01.01.02 | Partida |  | Análisis de precios unitarios 1: 03.04.01.01.02; Análisis de precios unitarios 4: Corte+rotura, ED y reposic. de pavimento rígido f'c 210 kg/cm2 de e= 8"; Análisis de precios unitarios 10: 0; Análisis de precios unitarios 12: 205.05
03.04.01.01.02 | Rendimiento |  | Análisis de precios unitarios 1: m2/DIA; Análisis de precios unitarios 3: MO.; Análisis de precios unitarios 5: EQ.; Análisis de precios unitarios 8: Costo unitario directo por : m2; Análisis de precios unitarios 10: 0; Análisis de precios unitarios 12: 148.72
03.04.01.01.02 | Código |  | Análisis de precios unitarios 1: Descripción Recurso; Análisis de precios unitarios 8: Unidad; Análisis de precios unitarios 9: Cuadrilla; Análisis de precios unitarios 10: Cantidad; Análisis de precios unitarios 11: Precio S/.; Análisis de precios unitarios 12: Parcial S/.
03.04.01.01.02 | 010306011010 | SUBPARTIDA | Análisis de precios unitarios 1: Eliminación de desmonte en terreno normal R=10 km con maquinaria; Análisis de precios unitarios 8: m3; Análisis de precios unitarios 10: 0.30001; Análisis de precios unitarios 11: 21.52; Análisis de precios unitarios 12: 6.46
03.04.01.01.02 | 019501010138 | SUBPARTIDA | Análisis de precios unitarios 1: Corte y rotura pavimento rígido-concreto de 8" (incl. perfilado bordes); Análisis de precios unitarios 8: m2; Análisis de precios unitarios 10: 1; Análisis de precios unitarios 11: 24.65; Análisis de precios unitarios 12: 24.65
03.04.01.01.02 | 019501010310 | SUBPARTIDA | Análisis de precios unitarios 1: Excavaciones-cortes en terreno normal con tractor a nivel de sub rasante; Análisis de precios unitarios 8: m3; Análisis de precios unitarios 10: 0.15; Análisis de precios unitarios 11: 6.56; Análisis de precios unitarios 12: 0.98
03.04.01.01.02 | 019501010715 | SUBPARTIDA | Análisis de precios unitarios 1: Preparación con equipo de la sub rasante de 15 cm prof. (incluye escarificado); Análisis de precios unitarios 8: m2; Análisis de precios unitarios 10: 1; Análisis de precios unitarios 11: 4.17; Análisis de precios unitarios 12: 4.17
03.04.01.01.02 | 019501010955 | SUBPARTIDA | Análisis de precios unitarios 1: Base de material granular compactada a pulso de 15 cm espesor; Análisis de precios unitarios 8: m2; Análisis de precios unitarios 10: 1; Análisis de precios unitarios 11: 16.55; Análisis de precios unitarios 12: 16.55
03.04.01.01.02 | 019501021508 | SUBPARTIDA | Análisis de precios unitarios 1: Carpeta t/rígida,concreto f'c 210 kg/cm2 e=20cm - 8"(P-I), c/empleo de mezcladora; Análisis de precios unitarios 8: m2; Análisis de precios unitarios 10: 1.401; Análisis de precios unitarios 11: 108.66; Análisis de precios unitarios 12: 152.24
03.04.01.01.03 | Partida |  | Análisis de precios unitarios 1: 03.04.01.01.03; Análisis de precios unitarios 4: Corte+rotura, ED y reposic. de escalera de concreto simple; Análisis de precios unitarios 10: 0; Análisis de precios unitarios 12: 239.07
03.04.01.01.03 | Rendimiento |  | Análisis de precios unitarios 1: m2/DIA; Análisis de precios unitarios 3: MO.; Análisis de precios unitarios 5: EQ.; Análisis de precios unitarios 8: Costo unitario directo por : m2; Análisis de precios unitarios 10: 0; Análisis de precios unitarios 12: 168.98
03.04.01.01.03 | Código |  | Análisis de precios unitarios 1: Descripción Recurso; Análisis de precios unitarios 8: Unidad; Análisis de precios unitarios 9: Cuadrilla; Análisis de precios unitarios 10: Cantidad; Análisis de precios unitarios 11: Precio S/.; Análisis de precios unitarios 12: Parcial S/.
03.04.01.01.03 | 010306011010 | SUBPARTIDA | Análisis de precios unitarios 1: Eliminación de desmonte en terreno normal R=10 km con maquinaria; Análisis de precios unitarios 8: m3; Análisis de precios unitarios 10: 0.25; Análisis de precios unitarios 11: 21.52; Análisis de precios unitarios 12: 5.38
03.04.01.01.03 | 010501150121 | SUBPARTIDA | Análisis de precios unitarios 1: Concreto f'c 210 kg/cm2 para escaleras (Cemento P-I); Análisis de precios unitarios 8: m3; Análisis de precios unitarios 10: 0.35717; Análisis de precios unitarios 11: 506.81; Análisis de precios unitarios 12: 181.02
03.04.01.01.03 | 019501010110 | SUBPARTIDA | Análisis de precios unitarios 1: Corte y rotura de escalera rígida-concreto (incl. perfilado bordes); Análisis de precios unitarios 8: m2; Análisis de precios unitarios 10: 1; Análisis de precios unitarios 11: 17.14; Análisis de precios unitarios 12: 17.14
03.04.01.01.03 | 019501010320 | SUBPARTIDA | Análisis de precios unitarios 1: Excavaciones-cortes en terreno normal a pulso a nivel de sub rasante; Análisis de precios unitarios 8: m3; Análisis de precios unitarios 10: 0.2; Análisis de precios unitarios 11: 47.03; Análisis de precios unitarios 12: 9.41
03.04.01.01.03 | 019501010715 | SUBPARTIDA | Análisis de precios unitarios 1: Preparación con equipo de la sub rasante de 15 cm prof. (incluye escarificado); Análisis de precios unitarios 8: m2; Análisis de precios unitarios 10: 1; Análisis de precios unitarios 11: 4.17; Análisis de precios unitarios 12: 4.17
03.04.01.01.03 | 019501010960 | SUBPARTIDA | Análisis de precios unitarios 1: Base de material granular compactada a pulso de 20 cm espesor; Análisis de precios unitarios 8: m2; Análisis de precios unitarios 10: 1; Análisis de precios unitarios 11: 21.95; Análisis de precios unitarios 12: 21.95
03.04.01.02.01 | Partida |  | Análisis de precios unitarios 1: 03.04.01.02.01; Análisis de precios unitarios 4: Suministro e instalcion de tuberias en t-normal y accesorios conexión Tipo I (RAP-01); Análisis de precios unitarios 10: 0; Análisis de precios unitarios 12: 280.79
03.04.01.02.01 | Rendimiento |  | Análisis de precios unitarios 1: und/DIA; Análisis de precios unitarios 3: MO.; Análisis de precios unitarios 5: EQ.; Análisis de precios unitarios 8: Costo unitario directo por : und; Análisis de precios unitarios 10: 0; Análisis de precios unitarios 12: 362.34
03.04.01.02.01 | Código |  | Análisis de precios unitarios 1: Descripción Recurso; Análisis de precios unitarios 8: Unidad; Análisis de precios unitarios 9: Cuadrilla; Análisis de precios unitarios 10: Cantidad; Análisis de precios unitarios 11: Precio S/.; Análisis de precios unitarios 12: Parcial S/.
03.04.01.02.01 | 010120070045 | SUBPARTIDA | Análisis de precios unitarios 1: Trazo y replanteo inicial para conexión domiciliaria; Análisis de precios unitarios 8: und; Análisis de precios unitarios 10: 0.68977; Análisis de precios unitarios 11: 2.86; Análisis de precios unitarios 12: 1.97
03.04.01.02.01 | 010120070245 | SUBPARTIDA | Análisis de precios unitarios 1: Replanteo final de la obra para conexión domiciliaria; Análisis de precios unitarios 8: und; Análisis de precios unitarios 10: 0.68977; Análisis de precios unitarios 11: 3.1; Análisis de precios unitarios 12: 2.14
03.04.01.02.01 | 014101050101 | SUBPARTIDA | Análisis de precios unitarios 1: Excav. zanja (pulso) p/tub. terr-normal DN 15 - 40 de 0,60 m a 1,00 m prof.; Análisis de precios unitarios 8: m; Análisis de precios unitarios 10: 1.8762; Análisis de precios unitarios 11: 18.82; Análisis de precios unitarios 12: 35.31
03.04.01.02.01 | 014102010101 | SUBPARTIDA | Análisis de precios unitarios 1: Refine y nivel de zanja terr-normal para tub. DN 15 - 40 para toda profund.; Análisis de precios unitarios 8: m; Análisis de precios unitarios 10: 1.8762; Análisis de precios unitarios 11: 1.52; Análisis de precios unitarios 12: 2.85
03.04.01.02.01 | 014103050103 | SUBPARTIDA | Análisis de precios unitarios 1: Relleno comp.zanja(pulso) p/tub t-normal DN 50 - 80 de 0,60 m a 1,00 m prof.; Análisis de precios unitarios 8: m; Análisis de precios unitarios 10: 1.8762; Análisis de precios unitarios 11: 16.65; Análisis de precios unitarios 12: 31.24
03.04.01.02.01 | 014105200101 | SUBPARTIDA | Análisis de precios unitarios 1: Elimin. desmonte(carg+v) t-normal D=10km p/tub. DN 15 - 40 para toda prof.; Análisis de precios unitarios 8: m; Análisis de precios unitarios 10: 1.8762; Análisis de precios unitarios 11: 2.14; Análisis de precios unitarios 12: 4.02
03.04.01.02.01 | 015120220101 | SUBPARTIDA | Análisis de precios unitarios 1: Tubería de Polietileno PE-100 DN 20 mm + 2% desperdicios; Análisis de precios unitarios 8: m; Análisis de precios unitarios 10: 1.8762; Análisis de precios unitarios 11: 2.49; Análisis de precios unitarios 12: 4.67
03.04.01.02.01 | 015130400503 | SUBPARTIDA | Análisis de precios unitarios 1: Tubería de PVC-U SP PN 5 DN 80 incl. elemento unión + 2% desperdicios; Análisis de precios unitarios 8: m; Análisis de precios unitarios 10: 1.8762; Análisis de precios unitarios 11: 28.82; Análisis de precios unitarios 12: 54.07
03.04.01.02.01 | 015901501301 | SUBPARTIDA | Análisis de precios unitarios 1: Instalación de tubería Polietileno PE-100 agua potab. DN 20 incluye prueba hidráulica; Análisis de precios unitarios 8: m; Análisis de precios unitarios 10: 1.8762; Análisis de precios unitarios 11: 3.53; Análisis de precios unitarios 12: 6.62
03.04.01.02.01 | 015901550123 | SUBPARTIDA | Análisis de precios unitarios 1: Instalacion de tuberia PVC DN 80-100 para forro de conexión domiciliaria de agua potable; Análisis de precios unitarios 8: m; Análisis de precios unitarios 10: 1.8762; Análisis de precios unitarios 11: 0.76; Análisis de precios unitarios 12: 1.43
03.04.01.02.01 | 016808010176 | SUBPARTIDA | Análisis de precios unitarios 1: Construcción de losa de concreto f'c 175 kg/cm2 de 0.80 x 0.60 x 0,10 m (cemento PV); Análisis de precios unitarios 8: und; Análisis de precios unitarios 10: 0.68977; Análisis de precios unitarios 11: 51.47; Análisis de precios unitarios 12: 35.5
03.04.01.02.01 | 016808020101 | SUBPARTIDA | Análisis de precios unitarios 1: Instalación de caja y tapa para medidor DN 15 a 20 en terreno normal; Análisis de precios unitarios 8: und; Análisis de precios unitarios 10: 0.68977; Análisis de precios unitarios 11: 65.12; Análisis de precios unitarios 12: 44.92
03.04.01.02.01 | 016814010101 | SUBPARTIDA | Análisis de precios unitarios 1: Suministro de caja, marco y tapa termoplastica con seguro (CTPS-E-004:2005 ó su actualización), para medidor DN 15 - 20 mm; Análisis de precios unitarios 8: und; Análisis de precios unitarios 10: 0.68977; Análisis de precios unitarios 11: 75.61; Análisis de precios unitarios 12: 52.15
03.04.01.02.01 | 019601020123 | SUBPARTIDA | Análisis de precios unitarios 1: Prueba de compactacion de suelos (proctor modificado y de control de compactacion - densidad de campo); Análisis de precios unitarios 8: und; Análisis de precios unitarios 10: 0.041386; Análisis de precios unitarios 11: 69.98; Análisis de precios unitarios 12: 2.9
03.04.01.02.01 | 019801900300 | SUBPARTIDA | Análisis de precios unitarios 1: Prueba hidráulica de tubería agua para potable (incl. desinfección) DN 15 - 20; Análisis de precios unitarios 8: m; Análisis de precios unitarios 10: 0.68977; Análisis de precios unitarios 11: 1.45; Análisis de precios unitarios 12: 1
03.04.01.02.02 | Partida |  | Análisis de precios unitarios 1: 03.04.01.02.02; Análisis de precios unitarios 4: Suministro e instalcion de tuberias en t-semirocoso y accesorios conexión Tipo I (RAP-01); Análisis de precios unitarios 10: 0; Análisis de precios unitarios 12: 278.49
03.04.01.02.02 | Rendimiento |  | Análisis de precios unitarios 1: und/DIA; Análisis de precios unitarios 3: MO.; Análisis de precios unitarios 5: EQ.; Análisis de precios unitarios 8: Costo unitario directo por : und; Análisis de precios unitarios 10: 0; Análisis de precios unitarios 12: 362.35
03.04.01.02.02 | Código |  | Análisis de precios unitarios 1: Descripción Recurso; Análisis de precios unitarios 8: Unidad; Análisis de precios unitarios 9: Cuadrilla; Análisis de precios unitarios 10: Cantidad; Análisis de precios unitarios 11: Precio S/.; Análisis de precios unitarios 12: Parcial S/.
03.04.01.02.02 | 010120070045 | SUBPARTIDA | Análisis de precios unitarios 1: Trazo y replanteo inicial para conexión domiciliaria; Análisis de precios unitarios 8: und; Análisis de precios unitarios 10: 0.67573; Análisis de precios unitarios 11: 2.86; Análisis de precios unitarios 12: 1.93
03.04.01.02.02 | 010120070245 | SUBPARTIDA | Análisis de precios unitarios 1: Replanteo final de la obra para conexión domiciliaria; Análisis de precios unitarios 8: und; Análisis de precios unitarios 10: 0.67573; Análisis de precios unitarios 11: 3.1; Análisis de precios unitarios 12: 2.09
03.04.01.02.02 | 014101250101 | SUBPARTIDA | Análisis de precios unitarios 1: Excav. zanja (pulso) p/tub. t-semirocoso DN 15 - 40 de 0,60 m a 1,00 m prof.; Análisis de precios unitarios 8: m; Análisis de precios unitarios 10: 1.5407; Análisis de precios unitarios 11: 19.02; Análisis de precios unitarios 12: 29.3
03.04.01.02.02 | 014102210103 | SUBPARTIDA | Análisis de precios unitarios 1: Refine y nivel de zanja t-semirocoso p/ tub. DN 50 - 80 para toda profund.; Análisis de precios unitarios 8: m; Análisis de precios unitarios 10: 1.5407; Análisis de precios unitarios 11: 2.86; Análisis de precios unitarios 12: 4.41
03.04.01.02.02 | 014103250101 | SUBPARTIDA | Análisis de precios unitarios 1: Relleno comp.zanja(pul) p/tub t-semiroca DN 15 - 40 de 0,60 m a 1,00 m prof.; Análisis de precios unitarios 8: m; Análisis de precios unitarios 10: 1.5407; Análisis de precios unitarios 11: 22.01; Análisis de precios unitarios 12: 33.91
03.04.01.02.02 | 014105200501 | SUBPARTIDA | Análisis de precios unitarios 1: Elimin. desmonte(c+v) t-semiroca D=10km p/tub. DN 15 - 40 para toda prof.; Análisis de precios unitarios 8: m; Análisis de precios unitarios 10: 1.5407; Análisis de precios unitarios 11: 10.96; Análisis de precios unitarios 12: 16.89
03.04.01.02.02 | 015120220101 | SUBPARTIDA | Análisis de precios unitarios 1: Tubería de Polietileno PE-100 DN 20 mm + 2% desperdicios; Análisis de precios unitarios 8: m; Análisis de precios unitarios 10: 1.5407; Análisis de precios unitarios 11: 2.49; Análisis de precios unitarios 12: 3.84
03.04.01.02.02 | 015130400503 | SUBPARTIDA | Análisis de precios unitarios 1: Tubería de PVC-U SP PN 5 DN 80 incl. elemento unión + 2% desperdicios; Análisis de precios unitarios 8: m; Análisis de precios unitarios 10: 1.5407; Análisis de precios unitarios 11: 28.82; Análisis de precios unitarios 12: 44.4
03.04.01.02.02 | 015901501301 | SUBPARTIDA | Análisis de precios unitarios 1: Instalación de tubería Polietileno PE-100 agua potab. DN 20 incluye prueba hidráulica; Análisis de precios unitarios 8: m; Análisis de precios unitarios 10: 1.5407; Análisis de precios unitarios 11: 3.53; Análisis de precios unitarios 12: 5.44
03.04.01.02.02 | 015901550123 | SUBPARTIDA | Análisis de precios unitarios 1: Instalacion de tuberia PVC DN 80-100 para forro de conexión domiciliaria de agua potable; Análisis de precios unitarios 8: m; Análisis de precios unitarios 10: 1.5407; Análisis de precios unitarios 11: 0.76; Análisis de precios unitarios 12: 1.17
03.04.01.02.02 | 016808010176 | SUBPARTIDA | Análisis de precios unitarios 1: Construcción de losa de concreto f'c 175 kg/cm2 de 0.80 x 0.60 x 0,10 m (cemento PV); Análisis de precios unitarios 8: und; Análisis de precios unitarios 10: 0.67573; Análisis de precios unitarios 11: 51.47; Análisis de precios unitarios 12: 34.78
03.04.01.02.02 | 016808020101 | SUBPARTIDA | Análisis de precios unitarios 1: Instalación de caja y tapa para medidor DN 15 a 20 en terreno normal; Análisis de precios unitarios 8: und; Análisis de precios unitarios 10: 0.67573; Análisis de precios unitarios 11: 65.12; Análisis de precios unitarios 12: 44
03.04.01.02.02 | 016814010101 | SUBPARTIDA | Análisis de precios unitarios 1: Suministro de caja, marco y tapa termoplastica con seguro (CTPS-E-004:2005 ó su actualización), para medidor DN 15 - 20 mm; Análisis de precios unitarios 8: und; Análisis de precios unitarios 10: 0.67573; Análisis de precios unitarios 11: 75.61; Análisis de precios unitarios 12: 51.09
03.04.01.02.02 | 019601020123 | SUBPARTIDA | Análisis de precios unitarios 1: Prueba de compactacion de suelos (proctor modificado y de control de compactacion - densidad de campo); Análisis de precios unitarios 8: und; Análisis de precios unitarios 10: 0.060816; Análisis de precios unitarios 11: 69.98; Análisis de precios unitarios 12: 4.26
03.04.01.02.02 | 019801900300 | SUBPARTIDA | Análisis de precios unitarios 1: Prueba hidráulica de tubería agua para potable (incl. desinfección) DN 15 - 20; Análisis de precios unitarios 8: m; Análisis de precios unitarios 10: 0.67573; Análisis de precios unitarios 11: 1.45; Análisis de precios unitarios 12: 0.98
03.04.01.02.03 | Partida |  | Análisis de precios unitarios 1: 03.04.01.02.03; Análisis de precios unitarios 4: Suministro e instalcion de tuberias en t-rocoso y accesorios conexión Tipo I (RAP-01); Análisis de precios unitarios 10: 0; Análisis de precios unitarios 12: 1007.55
03.04.01.02.03 | Rendimiento |  | Análisis de precios unitarios 1: und/DIA; Análisis de precios unitarios 3: MO.; Análisis de precios unitarios 5: EQ.; Análisis de precios unitarios 8: Costo unitario directo por : und; Análisis de precios unitarios 10: 0; Análisis de precios unitarios 12: 1338.87
03.04.01.02.03 | Código |  | Análisis de precios unitarios 1: Descripción Recurso; Análisis de precios unitarios 8: Unidad; Análisis de precios unitarios 9: Cuadrilla; Análisis de precios unitarios 10: Cantidad; Análisis de precios unitarios 11: Precio S/.; Análisis de precios unitarios 12: Parcial S/.
03.04.01.02.03 | 010120070045 | SUBPARTIDA | Análisis de precios unitarios 1: Trazo y replanteo inicial para conexión domiciliaria; Análisis de precios unitarios 8: und; Análisis de precios unitarios 10: 0.68735; Análisis de precios unitarios 11: 2.86; Análisis de precios unitarios 12: 1.97
03.04.01.02.03 | 010120070245 | SUBPARTIDA | Análisis de precios unitarios 1: Replanteo final de la obra para conexión domiciliaria; Análisis de precios unitarios 8: und; Análisis de precios unitarios 10: 0.68735; Análisis de precios unitarios 11: 3.1; Análisis de precios unitarios 12: 2.13
03.04.01.02.03 | 014101350101 | SUBPARTIDA | Análisis de precios unitarios 1: Excavación zanja (s/exp) p/tub. t-rocoso DN 15 - 40 de 0,60 m a 1,00 m prof.; Análisis de precios unitarios 8: m; Análisis de precios unitarios 10: 2.7288; Análisis de precios unitarios 11: 120.88; Análisis de precios unitarios 12: 329.86
03.04.01.02.03 | 014102310101 | SUBPARTIDA | Análisis de precios unitarios 1: Refine y nivel de zanja terr-rocoso p/ tub. DN 15 - 40 para toda profund.; Análisis de precios unitarios 8: m; Análisis de precios unitarios 10: 2.7288; Análisis de precios unitarios 11: 5.64; Análisis de precios unitarios 12: 15.39
03.04.01.02.03 | 014103350101 | SUBPARTIDA | Análisis de precios unitarios 1: Relleno comp.zanja(pulso)p/tub t-rocoso DN 15 - 40 de 0,60 m a 1,00 m prof.; Análisis de precios unitarios 8: m; Análisis de precios unitarios 10: 2.7288; Análisis de precios unitarios 11: 41.34; Análisis de precios unitarios 12: 112.81
03.04.01.02.03 | 014105200701 | SUBPARTIDA | Análisis de precios unitarios 1: Elimin. desmonte(carg+v) t-rocoso D=10km p/tub DN 15 - 40 de 0,60 m a 1,00 m; Análisis de precios unitarios 8: m; Análisis de precios unitarios 10: 2.7288; Análisis de precios unitarios 11: 20.72; Análisis de precios unitarios 12: 56.54
03.04.01.02.03 | 015120220101 | SUBPARTIDA | Análisis de precios unitarios 1: Tubería de Polietileno PE-100 DN 20 mm + 2% desperdicios; Análisis de precios unitarios 8: m; Análisis de precios unitarios 10: 9.8979; Análisis de precios unitarios 11: 2.49; Análisis de precios unitarios 12: 24.65
03.04.01.02.03 | 015130400503 | SUBPARTIDA | Análisis de precios unitarios 1: Tubería de PVC-U SP PN 5 DN 80 incl. elemento unión + 2% desperdicios; Análisis de precios unitarios 8: m; Análisis de precios unitarios 10: 9.8979; Análisis de precios unitarios 11: 28.82; Análisis de precios unitarios 12: 285.26
03.04.01.02.03 | 015901501301 | SUBPARTIDA | Análisis de precios unitarios 1: Instalación de tubería Polietileno PE-100 agua potab. DN 20 incluye prueba hidráulica; Análisis de precios unitarios 8: m; Análisis de precios unitarios 10: 9.8979; Análisis de precios unitarios 11: 3.53; Análisis de precios unitarios 12: 34.94
03.04.01.02.03 | 015901550123 | SUBPARTIDA | Análisis de precios unitarios 1: Instalacion de tuberia PVC DN 80-100 para forro de conexión domiciliaria de agua potable; Análisis de precios unitarios 8: m; Análisis de precios unitarios 10: 9.8979; Análisis de precios unitarios 11: 0.76; Análisis de precios unitarios 12: 7.52
03.04.01.02.03 | 016808010176 | SUBPARTIDA | Análisis de precios unitarios 1: Construcción de losa de concreto f'c 175 kg/cm2 de 0.80 x 0.60 x 0,10 m (cemento PV); Análisis de precios unitarios 8: und; Análisis de precios unitarios 10: 0.68735; Análisis de precios unitarios 11: 51.47; Análisis de precios unitarios 12: 35.38
03.04.01.02.03 | 016808020101 | SUBPARTIDA | Análisis de precios unitarios 1: Instalación de caja y tapa para medidor DN 15 a 20 en terreno normal; Análisis de precios unitarios 8: und; Análisis de precios unitarios 10: 0.68735; Análisis de precios unitarios 11: 65.12; Análisis de precios unitarios 12: 44.76
03.04.01.02.03 | 016814010101 | SUBPARTIDA | Análisis de precios unitarios 1: Suministro de caja, marco y tapa termoplastica con seguro (CTPS-E-004:2005 ó su actualización), para medidor DN 15 - 20 mm; Análisis de precios unitarios 8: und; Análisis de precios unitarios 10: 0.68735; Análisis de precios unitarios 11: 75.61; Análisis de precios unitarios 12: 51.97
03.04.01.02.03 | 019601020123 | SUBPARTIDA | Análisis de precios unitarios 1: Prueba de compactacion de suelos (proctor modificado y de control de compactacion - densidad de campo); Análisis de precios unitarios 8: und; Análisis de precios unitarios 10: 0.048115; Análisis de precios unitarios 11: 69.98; Análisis de precios unitarios 12: 3.37
03.04.01.02.03 | 019801900300 | SUBPARTIDA | Análisis de precios unitarios 1: Prueba hidráulica de tubería agua para potable (incl. desinfección) DN 15 - 20; Análisis de precios unitarios 8: m; Análisis de precios unitarios 10: 0.68735; Análisis de precios unitarios 11: 1.45; Análisis de precios unitarios 12: 1
03.04.01.03.01 | Partida |  | Análisis de precios unitarios 1: 03.04.01.03.01; Análisis de precios unitarios 4: Sumin. elementos de control sin medidor p/conex.agua DN 15 mm c/válv.resina termoplást.c/niple telesc.salida auxiliar; Análisis de precios unitarios 10: 0; Análisis de precios unitarios 12: 185.24
03.04.01.03.01 | Rendimiento |  | Análisis de precios unitarios 1: und/DIA; Análisis de precios unitarios 3: MO.; Análisis de precios unitarios 5: EQ.; Análisis de precios unitarios 8: Costo unitario directo por : und; Análisis de precios unitarios 10: 0; Análisis de precios unitarios 12: 46.31
03.04.01.03.01 | Código |  | Análisis de precios unitarios 1: Descripción Recurso; Análisis de precios unitarios 8: Unidad; Análisis de precios unitarios 9: Cuadrilla; Análisis de precios unitarios 10: Cantidad; Análisis de precios unitarios 11: Precio S/.; Análisis de precios unitarios 12: Parcial S/.
03.04.01.03.01 | 0230450005 | MATERIAL | Análisis de precios unitarios 1: Cinta selladora teflón; Análisis de precios unitarios 8: und; Análisis de precios unitarios 10: 0.10998; Análisis de precios unitarios 11: 1.23; Análisis de precios unitarios 12: 0.14
03.04.01.03.01 | 0230970115 | MATERIAL | Análisis de precios unitarios 1: Pegamento para tubo de PVC 1/4 galón; Análisis de precios unitarios 8: und; Análisis de precios unitarios 10: 0.0039991; Análisis de precios unitarios 11: 32.2; Análisis de precios unitarios 12: 0.13
03.04.01.03.01 | 0233010202 | MATERIAL | Análisis de precios unitarios 1: Flete accesorio liv. (PVC,HDPE,GRP ó sim) DN 15 mm - 40 mm; Análisis de precios unitarios 8: und; Análisis de precios unitarios 10: 0.4499; Análisis de precios unitarios 11: 0.21; Análisis de precios unitarios 12: 0.09
03.04.01.03.01 | 0239120002 | MATERIAL | Análisis de precios unitarios 1: Empaquetadura jebe enlonada DN 15 mm; Análisis de precios unitarios 8: und; Análisis de precios unitarios 10: 1.9996; Análisis de precios unitarios 11: 5.51; Análisis de precios unitarios 12: 11.02
03.04.01.03.01 | 0272101101 | MATERIAL | Análisis de precios unitarios 1: Válvula paso resina termoplástica DN 15 mm c/niple telescópico, tuerca+empaquetadura; Análisis de precios unitarios 8: und; Análisis de precios unitarios 10: 0.99978; Análisis de precios unitarios 11: 86.12; Análisis de precios unitarios 12: 86.1
03.04.01.03.01 | 0272101201 | MATERIAL | Análisis de precios unitarios 1: Válvula paso resina termoplástica DN 15mm con salida auxiliar, tuerca+empaquetadura; Análisis de precios unitarios 8: und; Análisis de precios unitarios 10: 0.99978; Análisis de precios unitarios 11: 75.36; Análisis de precios unitarios 12: 75.34
03.04.01.03.01 | 0272150008 | MATERIAL | Análisis de precios unitarios 1: Niple de PVC:pestaña -rosca DN 15 mm; Análisis de precios unitarios 8: und; Análisis de precios unitarios 10: 1.9996; Análisis de precios unitarios 11: 2.7; Análisis de precios unitarios 12: 5.4
03.04.01.03.01 | 0272610096 | MATERIAL | Análisis de precios unitarios 1: Tuerca de PVC para conexión domiciliaria DN 15 mm; Análisis de precios unitarios 8: und; Análisis de precios unitarios 10: 1.9996; Análisis de precios unitarios 11: 3.06; Análisis de precios unitarios 12: 6.12
03.04.01.03.01 | 0272700297 | MATERIAL | Análisis de precios unitarios 1: Unión de PVC presión-rosca DN 15 mm; Análisis de precios unitarios 8: und; Análisis de precios unitarios 10: 1.9996; Análisis de precios unitarios 11: 0.45; Análisis de precios unitarios 12: 0.9
03.04.01.03.02 | Partida |  | Análisis de precios unitarios 1: 03.04.01.03.02; Análisis de precios unitarios 4: Abrazadera de Polipropileno DN 63mm x 20mm c/perforador obturador para conexión domiciliaria; Análisis de precios unitarios 10: 0; Análisis de precios unitarios 12: 44
03.04.01.03.02 | Rendimiento |  | Análisis de precios unitarios 1: und/DIA; Análisis de precios unitarios 3: MO.; Análisis de precios unitarios 5: EQ.; Análisis de precios unitarios 8: Costo unitario directo por : und; Análisis de precios unitarios 10: 0; Análisis de precios unitarios 12: 11
03.04.01.03.02 | Código |  | Análisis de precios unitarios 1: Descripción Recurso; Análisis de precios unitarios 8: Unidad; Análisis de precios unitarios 9: Cuadrilla; Análisis de precios unitarios 10: Cantidad; Análisis de precios unitarios 11: Precio S/.; Análisis de precios unitarios 12: Parcial S/.
03.04.01.03.02 | 0275320014 | MATERIAL | Análisis de precios unitarios 1: Abrazadera toma en carga de polipropileno DN 63mm Salida 20mm c/perforador-obturador; Análisis de precios unitarios 8: und; Análisis de precios unitarios 10: 1; Análisis de precios unitarios 11: 44; Análisis de precios unitarios 12: 44
03.04.01.03.03 | Partida |  | Análisis de precios unitarios 1: 03.04.01.03.03; Análisis de precios unitarios 4: Abrazadera de Polipropileno DN 90mm x 20mm c/perforador obturador para conexión domiciliaria; Análisis de precios unitarios 10: 0; Análisis de precios unitarios 12: 233.08
03.04.01.03.03 | Rendimiento |  | Análisis de precios unitarios 1: und/DIA; Análisis de precios unitarios 3: MO.; Análisis de precios unitarios 5: EQ.; Análisis de precios unitarios 8: Costo unitario directo por : und; Análisis de precios unitarios 10: 0; Análisis de precios unitarios 12: 58.27
03.04.01.03.03 | Código |  | Análisis de precios unitarios 1: Descripción Recurso; Análisis de precios unitarios 8: Unidad; Análisis de precios unitarios 9: Cuadrilla; Análisis de precios unitarios 10: Cantidad; Análisis de precios unitarios 11: Precio S/.; Análisis de precios unitarios 12: Parcial S/.
03.04.01.03.03 | 0275320013 | MATERIAL | Análisis de precios unitarios 1: Abrazadera toma en carga de polipropileno DN 90mm Salida 20mm c/perforador-obturador; Análisis de precios unitarios 8: und; Análisis de precios unitarios 10: 1; Análisis de precios unitarios 11: 233.08; Análisis de precios unitarios 12: 233.08
03.04.01.03.04 | Partida |  | Análisis de precios unitarios 1: 03.04.01.03.04; Análisis de precios unitarios 4: Abrazadera de Polipropileno DN 110mm x 20mm c/perforador obturador para conexión domiciliaria; Análisis de precios unitarios 10: 0; Análisis de precios unitarios 12: 242.8
03.04.01.03.04 | Rendimiento |  | Análisis de precios unitarios 1: und/DIA; Análisis de precios unitarios 3: MO.; Análisis de precios unitarios 5: EQ.; Análisis de precios unitarios 8: Costo unitario directo por : und; Análisis de precios unitarios 10: 0; Análisis de precios unitarios 12: 60.7
03.04.01.03.04 | Código |  | Análisis de precios unitarios 1: Descripción Recurso; Análisis de precios unitarios 8: Unidad; Análisis de precios unitarios 9: Cuadrilla; Análisis de precios unitarios 10: Cantidad; Análisis de precios unitarios 11: Precio S/.; Análisis de precios unitarios 12: Parcial S/.
03.04.01.03.04 | 0275320002 | MATERIAL | Análisis de precios unitarios 1: Abrazadera toma en carga de polipropileno DN 110mm Salida 20mm c/perforador-obturador; Análisis de precios unitarios 8: und; Análisis de precios unitarios 10: 1; Análisis de precios unitarios 11: 242.8; Análisis de precios unitarios 12: 242.8
03.04.01.03.05 | Partida |  | Análisis de precios unitarios 1: 03.04.01.03.05; Análisis de precios unitarios 4: Empalme mecanico de PP para unir Tub. HDPE con Valvula de Paso 20mm x 1/2"; Análisis de precios unitarios 10: 0; Análisis de precios unitarios 12: 40.08
03.04.01.03.05 | Rendimiento |  | Análisis de precios unitarios 1: und/DIA; Análisis de precios unitarios 3: MO.; Análisis de precios unitarios 5: EQ.; Análisis de precios unitarios 8: Costo unitario directo por : und; Análisis de precios unitarios 10: 0; Análisis de precios unitarios 12: 10.02
03.04.01.03.05 | Código |  | Análisis de precios unitarios 1: Descripción Recurso; Análisis de precios unitarios 8: Unidad; Análisis de precios unitarios 9: Cuadrilla; Análisis de precios unitarios 10: Cantidad; Análisis de precios unitarios 11: Precio S/.; Análisis de precios unitarios 12: Parcial S/.
03.04.01.03.05 | 0233010202 | MATERIAL | Análisis de precios unitarios 1: Flete accesorio liv. (PVC,HDPE,GRP ó sim) DN 15 mm - 40 mm; Análisis de precios unitarios 8: und; Análisis de precios unitarios 10: 0.387; Análisis de precios unitarios 11: 0.21; Análisis de precios unitarios 12: 0.08
03.04.01.03.05 | 0275330002 | MATERIAL | Análisis de precios unitarios 1: Empalme mecanico de PP HE 20mm x 1/2"; Análisis de precios unitarios 8: und; Análisis de precios unitarios 10: 1; Análisis de precios unitarios 11: 40; Análisis de precios unitarios 12: 40
03.04.01.03.06 | Partida |  | Análisis de precios unitarios 1: 03.04.01.03.06; Análisis de precios unitarios 4: Instalación elementos de control para conexión agua DN 15 - 25; Análisis de precios unitarios 10: 0; Análisis de precios unitarios 12: 7.88
03.04.01.03.06 | Rendimiento |  | und/DIA |  | MO. | 32 | EQ. | 32 |  | Costo unitario directo por : und |  | 0 |  | 6.92
03.04.01.03.06 | Código |  | Análisis de precios unitarios 1: Descripción Recurso; Análisis de precios unitarios 8: Unidad; Análisis de precios unitarios 9: Cuadrilla; Análisis de precios unitarios 10: Cantidad; Análisis de precios unitarios 11: Precio S/.; Análisis de precios unitarios 12: Parcial S/.
03.04.01.03.06 | 0147030001 | MANO DE OBRA | Análisis de precios unitarios 1: MO: Capataz incluye leyes sociales; Análisis de precios unitarios 8: h; Análisis de precios unitarios 9: 0.1; Análisis de precios unitarios 10: 0.025; Análisis de precios unitarios 11: 31.26; Análisis de precios unitarios 12: 0.78
03.04.01.03.06 | 0147060001 | MANO DE OBRA | Análisis de precios unitarios 1: MO: Operario incluye leyes sociales; Análisis de precios unitarios 8: h; Análisis de precios unitarios 9: 1; Análisis de precios unitarios 10: 0.25; Análisis de precios unitarios 11: 26.98; Análisis de precios unitarios 12: 6.75
03.04.01.03.06 | 0337009001 |  | Análisis de precios unitarios 1: Herramientas manuales; Análisis de precios unitarios 8: %MO; Análisis de precios unitarios 10: 4.648; Análisis de precios unitarios 11: 7.53; Análisis de precios unitarios 12: 0.34999
03.04.01.03.07 | Partida |  | Análisis de precios unitarios 1: 03.04.01.03.07; Análisis de precios unitarios 4: Instalación de abrazaderas p/conexión en tubería DN 50 - 80; Análisis de precios unitarios 10: 0; Análisis de precios unitarios 12: 36.64
03.04.01.03.07 | Rendimiento |  | und/DIA |  | MO. | 32 | EQ. | 32 |  | Costo unitario directo por : und |  | 0 |  | 8.2
03.04.01.03.07 | Código |  | Análisis de precios unitarios 1: Descripción Recurso; Análisis de precios unitarios 8: Unidad; Análisis de precios unitarios 9: Cuadrilla; Análisis de precios unitarios 10: Cantidad; Análisis de precios unitarios 11: Precio S/.; Análisis de precios unitarios 12: Parcial S/.
03.04.01.03.07 | 0147030001 | MANO DE OBRA | Análisis de precios unitarios 1: MO: Capataz incluye leyes sociales; Análisis de precios unitarios 8: h; Análisis de precios unitarios 9: 0.1; Análisis de precios unitarios 10: 0.025; Análisis de precios unitarios 11: 31.26; Análisis de precios unitarios 12: 0.78
03.04.01.03.07 | 0147060001 | MANO DE OBRA | Análisis de precios unitarios 1: MO: Operario incluye leyes sociales; Análisis de precios unitarios 8: h; Análisis de precios unitarios 9: 1; Análisis de precios unitarios 10: 0.25; Análisis de precios unitarios 11: 26.98; Análisis de precios unitarios 12: 6.75
03.04.01.03.07 | 0233010103 | MATERIAL | Análisis de precios unitarios 1: Flete accesorio de abrazadera DN 50 mm - 80 mm; Análisis de precios unitarios 8: und; Análisis de precios unitarios 10: 139.45; Análisis de precios unitarios 11: 0.2; Análisis de precios unitarios 12: 27.89
03.04.01.03.07 | 0337009001 |  | Análisis de precios unitarios 1: Herramientas manuales; Análisis de precios unitarios 8: %MO; Análisis de precios unitarios 10: 2; Análisis de precios unitarios 11: 6.78; Análisis de precios unitarios 12: 0.14
03.04.01.03.07 | 0349620001 | EQUIPO | Análisis de precios unitarios 1: Taladro eléctrico incluye broca; Análisis de precios unitarios 8: h; Análisis de precios unitarios 9: 1; Análisis de precios unitarios 10: 0.25; Análisis de precios unitarios 11: 4.3; Análisis de precios unitarios 12: 1.08
03.04.01.03.08 | Partida |  | Análisis de precios unitarios 1: 03.04.01.03.08; Análisis de precios unitarios 4: Instalación de abrazaderas p/conexión en tubería DN 100 - 150; Análisis de precios unitarios 10: 0; Análisis de precios unitarios 12: 43.4799
03.04.01.03.08 | Rendimiento |  | und/DIA |  | MO. | 20 | EQ. | 20 |  | Costo unitario directo por : und |  | 0 |  | 9.77
03.04.01.03.08 | Código |  | Análisis de precios unitarios 1: Descripción Recurso; Análisis de precios unitarios 8: Unidad; Análisis de precios unitarios 9: Cuadrilla; Análisis de precios unitarios 10: Cantidad; Análisis de precios unitarios 11: Precio S/.; Análisis de precios unitarios 12: Parcial S/.
03.04.01.03.08 | 0147030001 | MANO DE OBRA | Análisis de precios unitarios 1: MO: Capataz incluye leyes sociales; Análisis de precios unitarios 8: h; Análisis de precios unitarios 9: 0.5; Análisis de precios unitarios 10: 0.2; Análisis de precios unitarios 11: 31.26; Análisis de precios unitarios 12: 6.25
03.04.01.03.08 | 0147060001 | MANO DE OBRA | Análisis de precios unitarios 1: MO: Operario incluye leyes sociales; Análisis de precios unitarios 8: h; Análisis de precios unitarios 9: 3; Análisis de precios unitarios 10: 1.2; Análisis de precios unitarios 11: 26.98; Análisis de precios unitarios 12: 32.38
03.04.01.03.08 | 0233010106 | MATERIAL | Análisis de precios unitarios 1: Flete accesorio de abrazadera DN 100 mm - 150 mm; Análisis de precios unitarios 8: und; Análisis de precios unitarios 10: 1; Análisis de precios unitarios 11: 0.65; Análisis de precios unitarios 12: 0.65
03.04.01.03.08 | 0337009001 |  | Análisis de precios unitarios 1: Herramientas manuales; Análisis de precios unitarios 8: %MO; Análisis de precios unitarios 10: 1.967; Análisis de precios unitarios 11: 38.63; Análisis de precios unitarios 12: 0.75985
03.04.01.03.08 | 0349620001 | EQUIPO | Análisis de precios unitarios 1: Taladro eléctrico incluye broca; Análisis de precios unitarios 8: h; Análisis de precios unitarios 9: 2; Análisis de precios unitarios 10: 0.8; Análisis de precios unitarios 11: 4.3; Análisis de precios unitarios 12: 3.44
03.04.01.03.09 | Partida |  | Análisis de precios unitarios 1: 03.04.01.03.09; Análisis de precios unitarios 4: Instalación de Empalme mecanico PP DN 15 - 40; Análisis de precios unitarios 10: 0; Análisis de precios unitarios 12: 7.32
03.04.01.03.09 | Rendimiento |  | und/DIA |  | MO. | 60 | EQ. | 60 |  | Costo unitario directo por : und |  | 0 |  | 1.57
03.04.01.03.09 | Código |  | Análisis de precios unitarios 1: Descripción Recurso; Análisis de precios unitarios 8: Unidad; Análisis de precios unitarios 9: Cuadrilla; Análisis de precios unitarios 10: Cantidad; Análisis de precios unitarios 11: Precio S/.; Análisis de precios unitarios 12: Parcial S/.
03.04.01.03.09 | 0147030001 | MANO DE OBRA | Análisis de precios unitarios 1: MO: Capataz incluye leyes sociales; Análisis de precios unitarios 8: h; Análisis de precios unitarios 9: 0.1; Análisis de precios unitarios 10: 0.013333; Análisis de precios unitarios 11: 31.26; Análisis de precios unitarios 12: 0.42
03.04.01.03.09 | 0147060001 | MANO DE OBRA | Análisis de precios unitarios 1: MO: Operario incluye leyes sociales; Análisis de precios unitarios 8: h; Análisis de precios unitarios 9: 1; Análisis de precios unitarios 10: 0.13333; Análisis de precios unitarios 11: 26.98; Análisis de precios unitarios 12: 3.6
03.04.01.03.09 | 0147080001 | MANO DE OBRA | Análisis de precios unitarios 1: MO: Oficial incluye leyes sociales; Análisis de precios unitarios 8: h; Análisis de precios unitarios 9: 1; Análisis de precios unitarios 10: 0.13333; Análisis de precios unitarios 11: 22.6; Análisis de precios unitarios 12: 3.01
03.04.01.03.09 | 0337009001 |  | Análisis de precios unitarios 1: Herramientas manuales; Análisis de precios unitarios 8: %MO; Análisis de precios unitarios 10: 4.125; Análisis de precios unitarios 11: 7.03; Análisis de precios unitarios 12: 0.28999
03.04.01.04.01 | Partida |  | Análisis de precios unitarios 1: 03.04.01.04.01; Análisis de precios unitarios 4: Suministro de micromedidores de agua potable DN 20; Análisis de precios unitarios 10: 0; Análisis de precios unitarios 12: 0
03.04.01.04.01 | Rendimiento |  | Análisis de precios unitarios 1: und/DIA; Análisis de precios unitarios 3: MO.; Análisis de precios unitarios 5: EQ.; Análisis de precios unitarios 8: Costo unitario directo por : und; Análisis de precios unitarios 10: 0; Análisis de precios unitarios 12: 103.61
03.04.01.04.01 | Código |  | Análisis de precios unitarios 1: Descripción Recurso; Análisis de precios unitarios 8: Unidad; Análisis de precios unitarios 9: Cuadrilla; Análisis de precios unitarios 10: Cantidad; Análisis de precios unitarios 11: Precio S/.; Análisis de precios unitarios 12: Parcial S/.
03.04.01.04.01 | 016504060100 | SUBPARTIDA | Análisis de precios unitarios 1: Medidor p/conexión domiciliaria DN 15 tipo chorro múltiple s/especificación técnica; Análisis de precios unitarios 8: und; Análisis de precios unitarios 10: 0; Análisis de precios unitarios 11: 75.2; Análisis de precios unitarios 12: 0
03.04.01.04.01 | 016504060158 | SUBPARTIDA | Análisis de precios unitarios 1: Dispositivo metálico de seguridad tipo argolla para medidor DN 15, segun especificaciones; Análisis de precios unitarios 8: und; Análisis de precios unitarios 10: 0; Análisis de precios unitarios 11: 29.33; Análisis de precios unitarios 12: 0
03.04.01.04.02 | Partida |  | Análisis de precios unitarios 1: 03.04.01.04.02; Análisis de precios unitarios 4: Instalación de medidor aprobado por SEDACUSCO para conexión domicliaria de agua DN 20; Análisis de precios unitarios 10: 0; Análisis de precios unitarios 12: 8.99
03.04.01.04.02 | Rendimiento |  | und/DIA |  | MO. | 38 | EQ. | 38 |  | Costo unitario directo por : und |  | 0 |  | 8.06
03.04.01.04.02 | Código |  | Análisis de precios unitarios 1: Descripción Recurso; Análisis de precios unitarios 8: Unidad; Análisis de precios unitarios 9: Cuadrilla; Análisis de precios unitarios 10: Cantidad; Análisis de precios unitarios 11: Precio S/.; Análisis de precios unitarios 12: Parcial S/.
03.04.01.04.02 | 0147030001 | MANO DE OBRA | Análisis de precios unitarios 1: MO: Capataz incluye leyes sociales; Análisis de precios unitarios 8: h; Análisis de precios unitarios 9: 0.1; Análisis de precios unitarios 10: 0.0211; Análisis de precios unitarios 11: 31.26; Análisis de precios unitarios 12: 0.66
03.04.01.04.02 | 0147050112 | MANO DE OBRA | Análisis de precios unitarios 1: MO: Operador de equipo mediano; Análisis de precios unitarios 8: h; Análisis de precios unitarios 9: 0.15; Análisis de precios unitarios 10: 0.0316; Análisis de precios unitarios 11: 27.06; Análisis de precios unitarios 12: 0.86
03.04.01.04.02 | 0147060001 | MANO DE OBRA | Análisis de precios unitarios 1: MO: Operario incluye leyes sociales; Análisis de precios unitarios 8: h; Análisis de precios unitarios 9: 1; Análisis de precios unitarios 10: 0.2105; Análisis de precios unitarios 11: 26.98; Análisis de precios unitarios 12: 5.68
03.04.01.04.02 | 0221101001 | MATERIAL | Análisis de precios unitarios 1: Cilindro de concreto de 5cm de diametro por 10cm de alto; Análisis de precios unitarios 8: und; Análisis de precios unitarios 10: 1.3286; Análisis de precios unitarios 11: 0.7; Análisis de precios unitarios 12: 0.93
03.04.01.04.02 | 0230450005 | MATERIAL | Análisis de precios unitarios 1: Cinta selladora teflón; Análisis de precios unitarios 8: und; Análisis de precios unitarios 10: 0.06; Análisis de precios unitarios 11: 1.23; Análisis de precios unitarios 12: 0.07
03.04.01.04.02 | 0337009001 |  | Análisis de precios unitarios 1: Herramientas manuales; Análisis de precios unitarios 8: %MO; Análisis de precios unitarios 10: 2; Análisis de precios unitarios 11: 6.5; Análisis de precios unitarios 12: 0.13
03.04.01.04.02 | 0348140001 | EQUIPO | Análisis de precios unitarios 1: Camioneta pick-up 4 x 2 simple 1000 kg 90 HP; Análisis de precios unitarios 8: h; Análisis de precios unitarios 9: 0.15; Análisis de precios unitarios 10: 0.0316; Análisis de precios unitarios 11: 20.83; Análisis de precios unitarios 12: 0.66
03.04.01.04.03 | Partida |  | Análisis de precios unitarios 1: 03.04.01.04.03; Análisis de precios unitarios 4: Pruebas de laboratorio s/especificación p/evaluación-aceptación de medidores DN 15, 20 y 25 (Por medidor suministrado); Análisis de precios unitarios 10: 0; Análisis de precios unitarios 12: 42.68
03.04.01.04.03 | Rendimiento |  | und/DIA |  | MO. | 8 | EQ. | 8 |  | Costo unitario directo por : und |  | 0 |  | 33.13
03.04.01.04.03 | Código |  | Análisis de precios unitarios 1: Descripción Recurso; Análisis de precios unitarios 8: Unidad; Análisis de precios unitarios 9: Cuadrilla; Análisis de precios unitarios 10: Cantidad; Análisis de precios unitarios 11: Precio S/.; Análisis de precios unitarios 12: Parcial S/.
03.04.01.04.03 | 019901010552 | SUBPARTIDA | Análisis de precios unitarios 1: Inspección general de medidores de DN 15, 20 y 25 en laboratorio (costo por unidad); Análisis de precios unitarios 8: und; Análisis de precios unitarios 10: 1.0001; Análisis de precios unitarios 11: 2.84; Análisis de precios unitarios 12: 2.84
03.04.01.04.03 | 019901010555 | SUBPARTIDA | Análisis de precios unitarios 1: Inspección de longitud y roscado de medidores de DN 15, 20 y 25 en laboratorio (costo por unidad); Análisis de precios unitarios 8: und; Análisis de precios unitarios 10: 1.0001; Análisis de precios unitarios 11: 3.02; Análisis de precios unitarios 12: 3.02
03.04.01.04.03 | 019901010559 | SUBPARTIDA | Análisis de precios unitarios 1: Prueba hidrostática de medidores de DN 15, 20 y 25 en banco de pruebas de Laboratorio (costo por unidad); Análisis de precios unitarios 8: und; Análisis de precios unitarios 10: 0.50005; Análisis de precios unitarios 11: 3.19; Análisis de precios unitarios 12: 1.6
03.04.01.04.03 | 019901010562 | SUBPARTIDA | Análisis de precios unitarios 1: Prueba pérdida de presión-Verificación pérdida de carga de medidores DN 15, 20 y 25 en Laboratorio (costo por unidad); Análisis de precios unitarios 8: und; Análisis de precios unitarios 10: 0.73527; Análisis de precios unitarios 11: 7.35; Análisis de precios unitarios 12: 5.4
03.04.01.04.03 | 019901010565 | SUBPARTIDA | Análisis de precios unitarios 1: Prueba inicio de funcionamiento - caudal de arranque de medidores DN 15, 20 y 25 (costo por unidad); Análisis de precios unitarios 8: und; Análisis de precios unitarios 10: 1.0001; Análisis de precios unitarios 11: 3.64; Análisis de precios unitarios 12: 3.64
03.04.01.04.03 | 019901010570 | SUBPARTIDA | Análisis de precios unitarios 1: Determinación de curvas de error, prueba de afericción p/ medidores DN 15, 20 y 25 (costo por unidad de medidor); Análisis de precios unitarios 8: und; Análisis de precios unitarios 10: 2.0002; Análisis de precios unitarios 11: 13.09; Análisis de precios unitarios 12: 26.18
03.04.01.04.04 | Partida |  | Análisis de precios unitarios 1: 03.04.01.04.04; Análisis de precios unitarios 4: Pruebas de Verificación a Q1 (48 horas a flujo contínuo) y Desgaste acelerado (100 horas a flujo contínuo); Lote 151 a; Análisis de precios unitarios 10: 0; Análisis de precios unitarios 12: 611.59
03.04.01.04.04 | Rendimiento |  | glb/DIA |  | MO. | 240 | EQ. | 240 |  | Costo unitario directo por : glb |  | 0 |  | 509.66
03.04.01.04.04 | Código |  | Análisis de precios unitarios 1: Descripción Recurso; Análisis de precios unitarios 8: Unidad; Análisis de precios unitarios 9: Cuadrilla; Análisis de precios unitarios 10: Cantidad; Análisis de precios unitarios 11: Precio S/.; Análisis de precios unitarios 12: Parcial S/.
03.04.01.04.04 | 0230890640 | MATERIAL | Análisis de precios unitarios 1: Medidor para conexión dom. DN 15 mm, tipo chorro múltiple Q3 2,5 R 100, según NMP N 005-2011; Análisis de precios unitarios 8: und; Análisis de precios unitarios 10: 2.3554; Análisis de precios unitarios 11: 75.2; Análisis de precios unitarios 12: 177.13
03.04.01.04.04 | 0339220008 | EQUIPO | Análisis de precios unitarios 1: Pruebas de Verificación a Q1 (48 horas a flujo contínuo) y Desgaste acelerado (100 horas a flujo contínuo); Lote 151 a 1; Análisis de precios unitarios 8: und; Análisis de precios unitarios 10: 1; Análisis de precios unitarios 11: 434.46; Análisis de precios unitarios 12: 434.46
03.04.02.01.01 | Partida |  | Análisis de precios unitarios 1: 03.04.02.01.01; Análisis de precios unitarios 4: Corte+rotura, ED y reposic. de pavimento flexible asfalto caliente de e= 2"; Análisis de precios unitarios 10: 0; Análisis de precios unitarios 12: 155.01
03.04.02.01.01 | Rendimiento |  | Análisis de precios unitarios 1: m2/DIA; Análisis de precios unitarios 3: MO.; Análisis de precios unitarios 5: EQ.; Análisis de precios unitarios 8: Costo unitario directo por : m2; Análisis de precios unitarios 10: 0; Análisis de precios unitarios 12: 97.82
03.04.02.01.01 | Código |  | Análisis de precios unitarios 1: Descripción Recurso; Análisis de precios unitarios 8: Unidad; Análisis de precios unitarios 9: Cuadrilla; Análisis de precios unitarios 10: Cantidad; Análisis de precios unitarios 11: Precio S/.; Análisis de precios unitarios 12: Parcial S/.
03.04.02.01.01 | 010306011010 | SUBPARTIDA | Análisis de precios unitarios 1: Eliminación de desmonte en terreno normal R=10 km con maquinaria; Análisis de precios unitarios 8: m3; Análisis de precios unitarios 10: 0.25; Análisis de precios unitarios 11: 21.52; Análisis de precios unitarios 12: 5.38
03.04.02.01.01 | 019501010120 | SUBPARTIDA | Análisis de precios unitarios 1: Corte y rotura pavimento flexib-asfalto (incl. perfilado bordes); Análisis de precios unitarios 8: m2; Análisis de precios unitarios 10: 1; Análisis de precios unitarios 11: 12.1; Análisis de precios unitarios 12: 12.1
03.04.02.01.01 | 019501010320 | SUBPARTIDA | Análisis de precios unitarios 1: Excavaciones-cortes en terreno normal a pulso a nivel de sub rasante; Análisis de precios unitarios 8: m3; Análisis de precios unitarios 10: 1.1223; Análisis de precios unitarios 11: 47.03; Análisis de precios unitarios 12: 52.78
03.04.02.01.01 | 019501010715 | SUBPARTIDA | Análisis de precios unitarios 1: Preparación con equipo de la sub rasante de 15 cm prof. (incluye escarificado); Análisis de precios unitarios 8: m2; Análisis de precios unitarios 10: 1; Análisis de precios unitarios 11: 4.17; Análisis de precios unitarios 12: 4.17
03.04.02.01.01 | 019501010960 | SUBPARTIDA | Análisis de precios unitarios 1: Base de material granular compactada a pulso de 20 cm espesor; Análisis de precios unitarios 8: m2; Análisis de precios unitarios 10: 1; Análisis de precios unitarios 11: 21.95; Análisis de precios unitarios 12: 21.95
03.04.02.01.01 | 019501011110 | SUBPARTIDA | Análisis de precios unitarios 1: Imprimación asfáltica con empleo de camión imprimador; Análisis de precios unitarios 8: m2; Análisis de precios unitarios 10: 1; Análisis de precios unitarios 11: 2.78; Análisis de precios unitarios 12: 2.78
03.04.02.01.01 | 019501011402 | SUBPARTIDA | Análisis de precios unitarios 1: Carpeta t/flexible-asfalto caliente con pavimentadora de 2" espesor; Análisis de precios unitarios 8: m2; Análisis de precios unitarios 10: 1; Análisis de precios unitarios 11: 55.85; Análisis de precios unitarios 12: 55.85
03.04.02.01.02 | Partida |  | Análisis de precios unitarios 1: 03.04.02.01.02; Análisis de precios unitarios 4: Corte+rotura, ED y reposic. de pavimento rígido f'c 210 kg/cm2 de e= 8"; Análisis de precios unitarios 10: 0; Análisis de precios unitarios 12: 205.05
03.04.02.01.02 | Rendimiento |  | Análisis de precios unitarios 1: m2/DIA; Análisis de precios unitarios 3: MO.; Análisis de precios unitarios 5: EQ.; Análisis de precios unitarios 8: Costo unitario directo por : m2; Análisis de precios unitarios 10: 0; Análisis de precios unitarios 12: 148.72
03.04.02.01.02 | Código |  | Análisis de precios unitarios 1: Descripción Recurso; Análisis de precios unitarios 8: Unidad; Análisis de precios unitarios 9: Cuadrilla; Análisis de precios unitarios 10: Cantidad; Análisis de precios unitarios 11: Precio S/.; Análisis de precios unitarios 12: Parcial S/.
03.04.02.01.02 | 010306011010 | SUBPARTIDA | Análisis de precios unitarios 1: Eliminación de desmonte en terreno normal R=10 km con maquinaria; Análisis de precios unitarios 8: m3; Análisis de precios unitarios 10: 0.30001; Análisis de precios unitarios 11: 21.52; Análisis de precios unitarios 12: 6.46
03.04.02.01.02 | 019501010138 | SUBPARTIDA | Análisis de precios unitarios 1: Corte y rotura pavimento rígido-concreto de 8" (incl. perfilado bordes); Análisis de precios unitarios 8: m2; Análisis de precios unitarios 10: 1; Análisis de precios unitarios 11: 24.65; Análisis de precios unitarios 12: 24.65
03.04.02.01.02 | 019501010310 | SUBPARTIDA | Análisis de precios unitarios 1: Excavaciones-cortes en terreno normal con tractor a nivel de sub rasante; Análisis de precios unitarios 8: m3; Análisis de precios unitarios 10: 0.15; Análisis de precios unitarios 11: 6.56; Análisis de precios unitarios 12: 0.98
03.04.02.01.02 | 019501010715 | SUBPARTIDA | Análisis de precios unitarios 1: Preparación con equipo de la sub rasante de 15 cm prof. (incluye escarificado); Análisis de precios unitarios 8: m2; Análisis de precios unitarios 10: 1; Análisis de precios unitarios 11: 4.17; Análisis de precios unitarios 12: 4.17
03.04.02.01.02 | 019501010955 | SUBPARTIDA | Análisis de precios unitarios 1: Base de material granular compactada a pulso de 15 cm espesor; Análisis de precios unitarios 8: m2; Análisis de precios unitarios 10: 1; Análisis de precios unitarios 11: 16.55; Análisis de precios unitarios 12: 16.55
03.04.02.01.02 | 019501021508 | SUBPARTIDA | Análisis de precios unitarios 1: Carpeta t/rígida,concreto f'c 210 kg/cm2 e=20cm - 8"(P-I), c/empleo de mezcladora; Análisis de precios unitarios 8: m2; Análisis de precios unitarios 10: 1.401; Análisis de precios unitarios 11: 108.66; Análisis de precios unitarios 12: 152.24
03.04.02.01.03 | Partida |  | Análisis de precios unitarios 1: 03.04.02.01.03; Análisis de precios unitarios 4: Corte+rotura, ED y reposición de vereda rígida f'c 175 kg/cm2 de 10 cm espesor; Análisis de precios unitarios 10: 0; Análisis de precios unitarios 12: 145.11
03.04.02.01.03 | Rendimiento |  | Análisis de precios unitarios 1: m2/DIA; Análisis de precios unitarios 3: MO.; Análisis de precios unitarios 5: EQ.; Análisis de precios unitarios 8: Costo unitario directo por : m2; Análisis de precios unitarios 10: 0; Análisis de precios unitarios 12: 108.42
03.04.02.01.03 | Código |  | Análisis de precios unitarios 1: Descripción Recurso; Análisis de precios unitarios 8: Unidad; Análisis de precios unitarios 9: Cuadrilla; Análisis de precios unitarios 10: Cantidad; Análisis de precios unitarios 11: Precio S/.; Análisis de precios unitarios 12: Parcial S/.
03.04.02.01.03 | 010306011010 | SUBPARTIDA | Análisis de precios unitarios 1: Eliminación de desmonte en terreno normal R=10 km con maquinaria; Análisis de precios unitarios 8: m3; Análisis de precios unitarios 10: 0.19999; Análisis de precios unitarios 11: 21.52; Análisis de precios unitarios 12: 4.3
03.04.02.01.03 | 019501010110 | SUBPARTIDA | Análisis de precios unitarios 1: Corte y rotura de vereda rígida-concreto (incl. perfilado bordes); Análisis de precios unitarios 8: m2; Análisis de precios unitarios 10: 2.6426; Análisis de precios unitarios 11: 17.14; Análisis de precios unitarios 12: 45.29
03.04.02.01.03 | 019501010320 | SUBPARTIDA | Análisis de precios unitarios 1: Excavaciones-cortes en terreno normal a pulso a nivel de sub rasante; Análisis de precios unitarios 8: m3; Análisis de precios unitarios 10: 0.099997; Análisis de precios unitarios 11: 47.03; Análisis de precios unitarios 12: 4.7
03.04.02.01.03 | 019501010715 | SUBPARTIDA | Análisis de precios unitarios 1: Preparación con equipo de la sub rasante de 15 cm prof. (incluye escarificado); Análisis de precios unitarios 8: m2; Análisis de precios unitarios 10: 0.99997; Análisis de precios unitarios 11: 4.17; Análisis de precios unitarios 12: 4.17
03.04.02.01.03 | 019501010950 | SUBPARTIDA | Análisis de precios unitarios 1: Base de material granular compactada a pulso de 10 cm espesor; Análisis de precios unitarios 8: m2; Análisis de precios unitarios 10: 0.99997; Análisis de precios unitarios 11: 11.09; Análisis de precios unitarios 12: 11.09
03.04.02.01.03 | 019501011317 | SUBPARTIDA | Análisis de precios unitarios 1: Vereda de concreto f'c 175 kg/cm2 e=10cm pasta 1:2 (P-I), c/concreto pre-mezclado; Análisis de precios unitarios 8: m2; Análisis de precios unitarios 10: 0.99997; Análisis de precios unitarios 11: 75.56; Análisis de precios unitarios 12: 75.56
03.04.02.01.04 | Partida |  | Análisis de precios unitarios 1: 03.04.02.01.04; Análisis de precios unitarios 4: Sembrío de grass y plantas de tallo corto (jardín); Análisis de precios unitarios 10: 0; Análisis de precios unitarios 12: 35.8
03.04.02.01.04 | Rendimiento |  | m2/DIA |  | MO. | 50 | EQ. | 50 |  | Costo unitario directo por : m2 |  | 0 |  | 34.19
03.04.02.01.04 | Código |  | Análisis de precios unitarios 1: Descripción Recurso; Análisis de precios unitarios 8: Unidad; Análisis de precios unitarios 9: Cuadrilla; Análisis de precios unitarios 10: Cantidad; Análisis de precios unitarios 11: Precio S/.; Análisis de precios unitarios 12: Parcial S/.
03.04.02.01.04 | 0147030001 | MANO DE OBRA | Análisis de precios unitarios 1: MO: Capataz incluye leyes sociales; Análisis de precios unitarios 8: h; Análisis de precios unitarios 9: 0.1; Análisis de precios unitarios 10: 0.016081; Análisis de precios unitarios 11: 31.26; Análisis de precios unitarios 12: 0.5
03.04.02.01.04 | 0147100001 | MANO DE OBRA | Análisis de precios unitarios 1: MO: Peon incluye leyes sociales; Análisis de precios unitarios 8: h; Análisis de precios unitarios 9: 2; Análisis de precios unitarios 10: 0.32162; Análisis de precios unitarios 11: 21.64; Análisis de precios unitarios 12: 6.96
03.04.02.01.04 | 0204070001 | MATERIAL | Análisis de precios unitarios 1: Tierra seleccionada; Análisis de precios unitarios 8: m3; Análisis de precios unitarios 10: 0.26131; Análisis de precios unitarios 11: 60; Análisis de precios unitarios 12: 15.68
03.04.02.01.04 | 0231190020 | MATERIAL | Análisis de precios unitarios 1: Grass y/o arbustos de tallo corto; Análisis de precios unitarios 8: m2; Análisis de precios unitarios 10: 1.0553; Análisis de precios unitarios 11: 12; Análisis de precios unitarios 12: 12.66
03.04.02.02.01 | Partida |  | Análisis de precios unitarios 1: 03.04.02.02.01; Análisis de precios unitarios 4: Suministro e instalcion de tuberias en t-normal y accesorios conexión Tipo I (RAP-02); Análisis de precios unitarios 10: 0; Análisis de precios unitarios 12: 320.58
03.04.02.02.01 | Rendimiento |  | Análisis de precios unitarios 1: und/DIA; Análisis de precios unitarios 3: MO.; Análisis de precios unitarios 5: EQ.; Análisis de precios unitarios 8: Costo unitario directo por : und; Análisis de precios unitarios 10: 0; Análisis de precios unitarios 12: 413.31
03.04.02.02.01 | Código |  | Análisis de precios unitarios 1: Descripción Recurso; Análisis de precios unitarios 8: Unidad; Análisis de precios unitarios 9: Cuadrilla; Análisis de precios unitarios 10: Cantidad; Análisis de precios unitarios 11: Precio S/.; Análisis de precios unitarios 12: Parcial S/.
03.04.02.02.01 | 010120070045 | SUBPARTIDA | Análisis de precios unitarios 1: Trazo y replanteo inicial para conexión domiciliaria; Análisis de precios unitarios 8: und; Análisis de precios unitarios 10: 0.69114; Análisis de precios unitarios 11: 2.86; Análisis de precios unitarios 12: 1.98
03.04.02.02.01 | 010120070245 | SUBPARTIDA | Análisis de precios unitarios 1: Replanteo final de la obra para conexión domiciliaria; Análisis de precios unitarios 8: und; Análisis de precios unitarios 10: 0.69114; Análisis de precios unitarios 11: 3.1; Análisis de precios unitarios 12: 2.14
03.04.02.02.01 | 014101050101 | SUBPARTIDA | Análisis de precios unitarios 1: Excav. zanja (pulso) p/tub. terr-normal DN 15 - 40 de 0,60 m a 1,00 m prof.; Análisis de precios unitarios 8: m; Análisis de precios unitarios 10: 2.3983; Análisis de precios unitarios 11: 18.82; Análisis de precios unitarios 12: 45.14
03.04.02.02.01 | 014102010101 | SUBPARTIDA | Análisis de precios unitarios 1: Refine y nivel de zanja terr-normal para tub. DN 15 - 40 para toda profund.; Análisis de precios unitarios 8: m; Análisis de precios unitarios 10: 2.3983; Análisis de precios unitarios 11: 1.52; Análisis de precios unitarios 12: 3.65
03.04.02.02.01 | 014103050103 | SUBPARTIDA | Análisis de precios unitarios 1: Relleno comp.zanja(pulso) p/tub t-normal DN 50 - 80 de 0,60 m a 1,00 m prof.; Análisis de precios unitarios 8: m; Análisis de precios unitarios 10: 2.3983; Análisis de precios unitarios 11: 16.65; Análisis de precios unitarios 12: 39.93
03.04.02.02.01 | 014105200101 | SUBPARTIDA | Análisis de precios unitarios 1: Elimin. desmonte(carg+v) t-normal D=10km p/tub. DN 15 - 40 para toda prof.; Análisis de precios unitarios 8: m; Análisis de precios unitarios 10: 2.3983; Análisis de precios unitarios 11: 2.14; Análisis de precios unitarios 12: 5.13
03.04.02.02.01 | 015120220101 | SUBPARTIDA | Análisis de precios unitarios 1: Tubería de Polietileno PE-100 DN 20 mm + 2% desperdicios; Análisis de precios unitarios 8: m; Análisis de precios unitarios 10: 2.3983; Análisis de precios unitarios 11: 2.49; Análisis de precios unitarios 12: 5.97
03.04.02.02.01 | 015130400503 | SUBPARTIDA | Análisis de precios unitarios 1: Tubería de PVC-U SP PN 5 DN 80 incl. elemento unión + 2% desperdicios; Análisis de precios unitarios 8: m; Análisis de precios unitarios 10: 2.3983; Análisis de precios unitarios 11: 28.82; Análisis de precios unitarios 12: 69.12
03.04.02.02.01 | 015901501301 | SUBPARTIDA | Análisis de precios unitarios 1: Instalación de tubería Polietileno PE-100 agua potab. DN 20 incluye prueba hidráulica; Análisis de precios unitarios 8: m; Análisis de precios unitarios 10: 2.3983; Análisis de precios unitarios 11: 3.53; Análisis de precios unitarios 12: 8.47
03.04.02.02.01 | 015901550123 | SUBPARTIDA | Análisis de precios unitarios 1: Instalacion de tuberia PVC DN 80-100 para forro de conexión domiciliaria de agua potable; Análisis de precios unitarios 8: m; Análisis de precios unitarios 10: 2.3983; Análisis de precios unitarios 11: 0.76; Análisis de precios unitarios 12: 1.82
03.04.02.02.01 | 016808010176 | SUBPARTIDA | Análisis de precios unitarios 1: Construcción de losa de concreto f'c 175 kg/cm2 de 0.80 x 0.60 x 0,10 m (cemento PV); Análisis de precios unitarios 8: und; Análisis de precios unitarios 10: 0.69114; Análisis de precios unitarios 11: 51.47; Análisis de precios unitarios 12: 35.57
03.04.02.02.01 | 016808020101 | SUBPARTIDA | Análisis de precios unitarios 1: Instalación de caja y tapa para medidor DN 15 a 20 en terreno normal; Análisis de precios unitarios 8: und; Análisis de precios unitarios 10: 0.69114; Análisis de precios unitarios 11: 65.12; Análisis de precios unitarios 12: 45.01
03.04.02.02.01 | 016814010101 | SUBPARTIDA | Análisis de precios unitarios 1: Suministro de caja, marco y tapa termoplastica con seguro (CTPS-E-004:2005 ó su actualización), para medidor DN 15 - 20 mm; Análisis de precios unitarios 8: und; Análisis de precios unitarios 10: 0.69114; Análisis de precios unitarios 11: 75.61; Análisis de precios unitarios 12: 52.26
03.04.02.02.01 | 019601020123 | SUBPARTIDA | Análisis de precios unitarios 1: Prueba de compactacion de suelos (proctor modificado y de control de compactacion - densidad de campo); Análisis de precios unitarios 8: und; Análisis de precios unitarios 10: 0.04838; Análisis de precios unitarios 11: 69.98; Análisis de precios unitarios 12: 3.39
03.04.02.02.01 | 019801900300 | SUBPARTIDA | Análisis de precios unitarios 1: Prueba hidráulica de tubería agua para potable (incl. desinfección) DN 15 - 20; Análisis de precios unitarios 8: m; Análisis de precios unitarios 10: 0.69114; Análisis de precios unitarios 11: 1.45; Análisis de precios unitarios 12: 1
03.04.02.02.02 | Partida |  | Análisis de precios unitarios 1: 03.04.02.02.02; Análisis de precios unitarios 4: Suministro e instalcion de tuberias en t-semirocoso y accesorios conexión Tipo I (RAP-2); Análisis de precios unitarios 10: 0; Análisis de precios unitarios 12: 369.91
03.04.02.02.02 | Rendimiento |  | Análisis de precios unitarios 1: und/DIA; Análisis de precios unitarios 3: MO.; Análisis de precios unitarios 5: EQ.; Análisis de precios unitarios 8: Costo unitario directo por : und; Análisis de precios unitarios 10: 0; Análisis de precios unitarios 12: 481.02
03.04.02.02.02 | Código |  | Análisis de precios unitarios 1: Descripción Recurso; Análisis de precios unitarios 8: Unidad; Análisis de precios unitarios 9: Cuadrilla; Análisis de precios unitarios 10: Cantidad; Análisis de precios unitarios 11: Precio S/.; Análisis de precios unitarios 12: Parcial S/.
03.04.02.02.02 | 010120070045 | SUBPARTIDA | Análisis de precios unitarios 1: Trazo y replanteo inicial para conexión domiciliaria; Análisis de precios unitarios 8: und; Análisis de precios unitarios 10: 0.67498; Análisis de precios unitarios 11: 2.86; Análisis de precios unitarios 12: 1.93
03.04.02.02.02 | 010120070245 | SUBPARTIDA | Análisis de precios unitarios 1: Replanteo final de la obra para conexión domiciliaria; Análisis de precios unitarios 8: und; Análisis de precios unitarios 10: 0.67498; Análisis de precios unitarios 11: 3.1; Análisis de precios unitarios 12: 2.09
03.04.02.02.02 | 014101250101 | SUBPARTIDA | Análisis de precios unitarios 1: Excav. zanja (pulso) p/tub. t-semirocoso DN 15 - 40 de 0,60 m a 1,00 m prof.; Análisis de precios unitarios 8: m; Análisis de precios unitarios 10: 2.5582; Análisis de precios unitarios 11: 19.02; Análisis de precios unitarios 12: 48.66
03.04.02.02.02 | 014102210103 | SUBPARTIDA | Análisis de precios unitarios 1: Refine y nivel de zanja t-semirocoso p/ tub. DN 50 - 80 para toda profund.; Análisis de precios unitarios 8: m; Análisis de precios unitarios 10: 2.5582; Análisis de precios unitarios 11: 2.86; Análisis de precios unitarios 12: 7.32
03.04.02.02.02 | 014103250101 | SUBPARTIDA | Análisis de precios unitarios 1: Relleno comp.zanja(pul) p/tub t-semiroca DN 15 - 40 de 0,60 m a 1,00 m prof.; Análisis de precios unitarios 8: m; Análisis de precios unitarios 10: 2.5582; Análisis de precios unitarios 11: 22.01; Análisis de precios unitarios 12: 56.31
03.04.02.02.02 | 014105200501 | SUBPARTIDA | Análisis de precios unitarios 1: Elimin. desmonte(c+v) t-semiroca D=10km p/tub. DN 15 - 40 para toda prof.; Análisis de precios unitarios 8: m; Análisis de precios unitarios 10: 2.5582; Análisis de precios unitarios 11: 10.96; Análisis de precios unitarios 12: 28.04
03.04.02.02.02 | 015120220101 | SUBPARTIDA | Análisis de precios unitarios 1: Tubería de Polietileno PE-100 DN 20 mm + 2% desperdicios; Análisis de precios unitarios 8: m; Análisis de precios unitarios 10: 2.5582; Análisis de precios unitarios 11: 2.49; Análisis de precios unitarios 12: 6.37
03.04.02.02.02 | 015130400503 | SUBPARTIDA | Análisis de precios unitarios 1: Tubería de PVC-U SP PN 5 DN 80 incl. elemento unión + 2% desperdicios; Análisis de precios unitarios 8: m; Análisis de precios unitarios 10: 2.5582; Análisis de precios unitarios 11: 28.82; Análisis de precios unitarios 12: 73.73
03.04.02.02.02 | 015901501301 | SUBPARTIDA | Análisis de precios unitarios 1: Instalación de tubería Polietileno PE-100 agua potab. DN 20 incluye prueba hidráulica; Análisis de precios unitarios 8: m; Análisis de precios unitarios 10: 2.5582; Análisis de precios unitarios 11: 3.53; Análisis de precios unitarios 12: 9.03
03.04.02.02.02 | 015901550123 | SUBPARTIDA | Análisis de precios unitarios 1: Instalacion de tuberia PVC DN 80-100 para forro de conexión domiciliaria de agua potable; Análisis de precios unitarios 8: m; Análisis de precios unitarios 10: 2.5582; Análisis de precios unitarios 11: 0.76; Análisis de precios unitarios 12: 1.94
03.04.02.02.02 | 016808010176 | SUBPARTIDA | Análisis de precios unitarios 1: Construcción de losa de concreto f'c 175 kg/cm2 de 0.80 x 0.60 x 0,10 m (cemento PV); Análisis de precios unitarios 8: und; Análisis de precios unitarios 10: 0.67498; Análisis de precios unitarios 11: 51.47; Análisis de precios unitarios 12: 34.74
03.04.02.02.02 | 016808020101 | SUBPARTIDA | Análisis de precios unitarios 1: Instalación de caja y tapa para medidor DN 15 a 20 en terreno normal; Análisis de precios unitarios 8: und; Análisis de precios unitarios 10: 0.67498; Análisis de precios unitarios 11: 65.12; Análisis de precios unitarios 12: 43.95
03.04.02.02.02 | 016814010101 | SUBPARTIDA | Análisis de precios unitarios 1: Suministro de caja, marco y tapa termoplastica con seguro (CTPS-E-004:2005 ó su actualización), para medidor DN 15 - 20 mm; Análisis de precios unitarios 8: und; Análisis de precios unitarios 10: 0.67498; Análisis de precios unitarios 11: 75.61; Análisis de precios unitarios 12: 51.04
03.04.02.02.02 | 019601020123 | SUBPARTIDA | Análisis de precios unitarios 1: Prueba de compactacion de suelos (proctor modificado y de control de compactacion - densidad de campo); Análisis de precios unitarios 8: und; Análisis de precios unitarios 10: 0.053998; Análisis de precios unitarios 11: 69.98; Análisis de precios unitarios 12: 3.78
03.04.02.02.02 | 019801900300 | SUBPARTIDA | Análisis de precios unitarios 1: Prueba hidráulica de tubería agua para potable (incl. desinfección) DN 15 - 20; Análisis de precios unitarios 8: m; Análisis de precios unitarios 10: 0.67498; Análisis de precios unitarios 11: 1.45; Análisis de precios unitarios 12: 0.98
03.04.02.02.03 | Partida |  | Análisis de precios unitarios 1: 03.04.02.02.03; Análisis de precios unitarios 4: Suministro e instalcion de tuberias en t-rocoso y accesorios conexión Tipo I (RAP-02); Análisis de precios unitarios 10: 0; Análisis de precios unitarios 12: 738.55
03.04.02.02.03 | Rendimiento |  | Análisis de precios unitarios 1: und/DIA; Análisis de precios unitarios 3: MO.; Análisis de precios unitarios 5: EQ.; Análisis de precios unitarios 8: Costo unitario directo por : und; Análisis de precios unitarios 10: 0; Análisis de precios unitarios 12: 960.3
03.04.02.02.03 | Código |  | Análisis de precios unitarios 1: Descripción Recurso; Análisis de precios unitarios 8: Unidad; Análisis de precios unitarios 9: Cuadrilla; Análisis de precios unitarios 10: Cantidad; Análisis de precios unitarios 11: Precio S/.; Análisis de precios unitarios 12: Parcial S/.
03.04.02.02.03 | 010120070045 | SUBPARTIDA | Análisis de precios unitarios 1: Trazo y replanteo inicial para conexión domiciliaria; Análisis de precios unitarios 8: und; Análisis de precios unitarios 10: 0.6826; Análisis de precios unitarios 11: 2.86; Análisis de precios unitarios 12: 1.95
03.04.02.02.03 | 010120070245 | SUBPARTIDA | Análisis de precios unitarios 1: Replanteo final de la obra para conexión domiciliaria; Análisis de precios unitarios 8: und; Análisis de precios unitarios 10: 0.6826; Análisis de precios unitarios 11: 3.1; Análisis de precios unitarios 12: 2.12
03.04.02.02.03 | 014101350101 | SUBPARTIDA | Análisis de precios unitarios 1: Excavación zanja (s/exp) p/tub. t-rocoso DN 15 - 40 de 0,60 m a 1,00 m prof.; Análisis de precios unitarios 8: m; Análisis de precios unitarios 10: 2.6758; Análisis de precios unitarios 11: 120.88; Análisis de precios unitarios 12: 323.45
03.04.02.02.03 | 014102310101 | SUBPARTIDA | Análisis de precios unitarios 1: Refine y nivel de zanja terr-rocoso p/ tub. DN 15 - 40 para toda profund.; Análisis de precios unitarios 8: m; Análisis de precios unitarios 10: 2.6758; Análisis de precios unitarios 11: 5.64; Análisis de precios unitarios 12: 15.09
03.04.02.02.03 | 014103350101 | SUBPARTIDA | Análisis de precios unitarios 1: Relleno comp.zanja(pulso)p/tub t-rocoso DN 15 - 40 de 0,60 m a 1,00 m prof.; Análisis de precios unitarios 8: m; Análisis de precios unitarios 10: 2.6758; Análisis de precios unitarios 11: 41.34; Análisis de precios unitarios 12: 110.62
03.04.02.02.03 | 014105200701 | SUBPARTIDA | Análisis de precios unitarios 1: Elimin. desmonte(carg+v) t-rocoso D=10km p/tub DN 15 - 40 de 0,60 m a 1,00 m; Análisis de precios unitarios 8: m; Análisis de precios unitarios 10: 2.6758; Análisis de precios unitarios 11: 20.72; Análisis de precios unitarios 12: 55.44
03.04.02.02.03 | 015120220101 | SUBPARTIDA | Análisis de precios unitarios 1: Tubería de Polietileno PE-100 DN 20 mm + 2% desperdicios; Análisis de precios unitarios 8: m; Análisis de precios unitarios 10: 2.6758; Análisis de precios unitarios 11: 2.49; Análisis de precios unitarios 12: 6.66
03.04.02.02.03 | 015130400503 | SUBPARTIDA | Análisis de precios unitarios 1: Tubería de PVC-U SP PN 5 DN 80 incl. elemento unión + 2% desperdicios; Análisis de precios unitarios 8: m; Análisis de precios unitarios 10: 2.6758; Análisis de precios unitarios 11: 28.82; Análisis de precios unitarios 12: 77.12
03.04.02.02.03 | 015901501301 | SUBPARTIDA | Análisis de precios unitarios 1: Instalación de tubería Polietileno PE-100 agua potab. DN 20 incluye prueba hidráulica; Análisis de precios unitarios 8: m; Análisis de precios unitarios 10: 2.6758; Análisis de precios unitarios 11: 3.53; Análisis de precios unitarios 12: 9.45
03.04.02.02.03 | 015901550123 | SUBPARTIDA | Análisis de precios unitarios 1: Instalacion de tuberia PVC DN 80-100 para forro de conexión domiciliaria de agua potable; Análisis de precios unitarios 8: m; Análisis de precios unitarios 10: 2.6758; Análisis de precios unitarios 11: 0.76; Análisis de precios unitarios 12: 2.03
03.04.02.02.03 | 016808010176 | SUBPARTIDA | Análisis de precios unitarios 1: Construcción de losa de concreto f'c 175 kg/cm2 de 0.80 x 0.60 x 0,10 m (cemento PV); Análisis de precios unitarios 8: und; Análisis de precios unitarios 10: 0.6826; Análisis de precios unitarios 11: 51.47; Análisis de precios unitarios 12: 35.13
03.04.02.02.03 | 016808020101 | SUBPARTIDA | Análisis de precios unitarios 1: Instalación de caja y tapa para medidor DN 15 a 20 en terreno normal; Análisis de precios unitarios 8: und; Análisis de precios unitarios 10: 0.6826; Análisis de precios unitarios 11: 65.12; Análisis de precios unitarios 12: 44.45
03.04.02.02.03 | 016814010101 | SUBPARTIDA | Análisis de precios unitarios 1: Suministro de caja, marco y tapa termoplastica con seguro (CTPS-E-004:2005 ó su actualización), para medidor DN 15 - 20 mm; Análisis de precios unitarios 8: und; Análisis de precios unitarios 10: 0.6826; Análisis de precios unitarios 11: 75.61; Análisis de precios unitarios 12: 51.61
03.04.02.02.03 | 019601020123 | SUBPARTIDA | Análisis de precios unitarios 1: Prueba de compactacion de suelos (proctor modificado y de control de compactacion - densidad de campo); Análisis de precios unitarios 8: und; Análisis de precios unitarios 10: 0.047782; Análisis de precios unitarios 11: 69.98; Análisis de precios unitarios 12: 3.34
03.04.02.02.03 | 019801900300 | SUBPARTIDA | Análisis de precios unitarios 1: Prueba hidráulica de tubería agua para potable (incl. desinfección) DN 15 - 20; Análisis de precios unitarios 8: m; Análisis de precios unitarios 10: 0.061434; Análisis de precios unitarios 11: 1.45; Análisis de precios unitarios 12: 0.09
03.04.02.03.01 | Partida |  | Análisis de precios unitarios 1: 03.04.02.03.01; Análisis de precios unitarios 4: Sumin. elementos de control sin medidor p/conex.agua DN 15 mm c/válv.resina termoplást.c/niple telesc.salida auxiliar; Análisis de precios unitarios 10: 0; Análisis de precios unitarios 12: 185.24
03.04.02.03.01 | Rendimiento |  | Análisis de precios unitarios 1: und/DIA; Análisis de precios unitarios 3: MO.; Análisis de precios unitarios 5: EQ.; Análisis de precios unitarios 8: Costo unitario directo por : und; Análisis de precios unitarios 10: 0; Análisis de precios unitarios 12: 46.31
03.04.02.03.01 | Código |  | Análisis de precios unitarios 1: Descripción Recurso; Análisis de precios unitarios 8: Unidad; Análisis de precios unitarios 9: Cuadrilla; Análisis de precios unitarios 10: Cantidad; Análisis de precios unitarios 11: Precio S/.; Análisis de precios unitarios 12: Parcial S/.
03.04.02.03.01 | 0230450005 | MATERIAL | Análisis de precios unitarios 1: Cinta selladora teflón; Análisis de precios unitarios 8: und; Análisis de precios unitarios 10: 0.10998; Análisis de precios unitarios 11: 1.23; Análisis de precios unitarios 12: 0.14
03.04.02.03.01 | 0230970115 | MATERIAL | Análisis de precios unitarios 1: Pegamento para tubo de PVC 1/4 galón; Análisis de precios unitarios 8: und; Análisis de precios unitarios 10: 0.0039991; Análisis de precios unitarios 11: 32.2; Análisis de precios unitarios 12: 0.13
03.04.02.03.01 | 0233010202 | MATERIAL | Análisis de precios unitarios 1: Flete accesorio liv. (PVC,HDPE,GRP ó sim) DN 15 mm - 40 mm; Análisis de precios unitarios 8: und; Análisis de precios unitarios 10: 0.4499; Análisis de precios unitarios 11: 0.21; Análisis de precios unitarios 12: 0.09
03.04.02.03.01 | 0239120002 | MATERIAL | Análisis de precios unitarios 1: Empaquetadura jebe enlonada DN 15 mm; Análisis de precios unitarios 8: und; Análisis de precios unitarios 10: 1.9996; Análisis de precios unitarios 11: 5.51; Análisis de precios unitarios 12: 11.02
03.04.02.03.01 | 0272101101 | MATERIAL | Análisis de precios unitarios 1: Válvula paso resina termoplástica DN 15 mm c/niple telescópico, tuerca+empaquetadura; Análisis de precios unitarios 8: und; Análisis de precios unitarios 10: 0.99978; Análisis de precios unitarios 11: 86.12; Análisis de precios unitarios 12: 86.1
03.04.02.03.01 | 0272101201 | MATERIAL | Análisis de precios unitarios 1: Válvula paso resina termoplástica DN 15mm con salida auxiliar, tuerca+empaquetadura; Análisis de precios unitarios 8: und; Análisis de precios unitarios 10: 0.99978; Análisis de precios unitarios 11: 75.36; Análisis de precios unitarios 12: 75.34
03.04.02.03.01 | 0272150008 | MATERIAL | Análisis de precios unitarios 1: Niple de PVC:pestaña -rosca DN 15 mm; Análisis de precios unitarios 8: und; Análisis de precios unitarios 10: 1.9996; Análisis de precios unitarios 11: 2.7; Análisis de precios unitarios 12: 5.4
03.04.02.03.01 | 0272610096 | MATERIAL | Análisis de precios unitarios 1: Tuerca de PVC para conexión domiciliaria DN 15 mm; Análisis de precios unitarios 8: und; Análisis de precios unitarios 10: 1.9996; Análisis de precios unitarios 11: 3.06; Análisis de precios unitarios 12: 6.12
03.04.02.03.01 | 0272700297 | MATERIAL | Análisis de precios unitarios 1: Unión de PVC presión-rosca DN 15 mm; Análisis de precios unitarios 8: und; Análisis de precios unitarios 10: 1.9996; Análisis de precios unitarios 11: 0.45; Análisis de precios unitarios 12: 0.9
03.04.02.03.02 | Partida |  | Análisis de precios unitarios 1: 03.04.02.03.02; Análisis de precios unitarios 4: Abrazadera de Polipropileno DN 63mm x 20mm c/perforador obturador para conexión domiciliaria; Análisis de precios unitarios 10: 0; Análisis de precios unitarios 12: 44
03.04.02.03.02 | Rendimiento |  | Análisis de precios unitarios 1: und/DIA; Análisis de precios unitarios 3: MO.; Análisis de precios unitarios 5: EQ.; Análisis de precios unitarios 8: Costo unitario directo por : und; Análisis de precios unitarios 10: 0; Análisis de precios unitarios 12: 11
03.04.02.03.02 | Código |  | Análisis de precios unitarios 1: Descripción Recurso; Análisis de precios unitarios 8: Unidad; Análisis de precios unitarios 9: Cuadrilla; Análisis de precios unitarios 10: Cantidad; Análisis de precios unitarios 11: Precio S/.; Análisis de precios unitarios 12: Parcial S/.
03.04.02.03.02 | 0275320014 | MATERIAL | Análisis de precios unitarios 1: Abrazadera toma en carga de polipropileno DN 63mm Salida 20mm c/perforador-obturador; Análisis de precios unitarios 8: und; Análisis de precios unitarios 10: 1; Análisis de precios unitarios 11: 44; Análisis de precios unitarios 12: 44
03.04.02.03.03 | Partida |  | Análisis de precios unitarios 1: 03.04.02.03.03; Análisis de precios unitarios 4: Abrazadera de Polipropileno DN 90mm x 20mm c/perforador obturador para conexión domiciliaria; Análisis de precios unitarios 10: 0; Análisis de precios unitarios 12: 233.08
03.04.02.03.03 | Rendimiento |  | Análisis de precios unitarios 1: und/DIA; Análisis de precios unitarios 3: MO.; Análisis de precios unitarios 5: EQ.; Análisis de precios unitarios 8: Costo unitario directo por : und; Análisis de precios unitarios 10: 0; Análisis de precios unitarios 12: 58.27
03.04.02.03.03 | Código |  | Análisis de precios unitarios 1: Descripción Recurso; Análisis de precios unitarios 8: Unidad; Análisis de precios unitarios 9: Cuadrilla; Análisis de precios unitarios 10: Cantidad; Análisis de precios unitarios 11: Precio S/.; Análisis de precios unitarios 12: Parcial S/.
03.04.02.03.03 | 0275320013 | MATERIAL | Análisis de precios unitarios 1: Abrazadera toma en carga de polipropileno DN 90mm Salida 20mm c/perforador-obturador; Análisis de precios unitarios 8: und; Análisis de precios unitarios 10: 1; Análisis de precios unitarios 11: 233.08; Análisis de precios unitarios 12: 233.08
03.04.02.03.04 | Partida |  | Análisis de precios unitarios 1: 03.04.02.03.04; Análisis de precios unitarios 4: Abrazadera de Polipropileno DN 110mm x 20mm c/perforador obturador para conexión domiciliaria; Análisis de precios unitarios 10: 0; Análisis de precios unitarios 12: 242.8
03.04.02.03.04 | Rendimiento |  | Análisis de precios unitarios 1: und/DIA; Análisis de precios unitarios 3: MO.; Análisis de precios unitarios 5: EQ.; Análisis de precios unitarios 8: Costo unitario directo por : und; Análisis de precios unitarios 10: 0; Análisis de precios unitarios 12: 60.7
03.04.02.03.04 | Código |  | Análisis de precios unitarios 1: Descripción Recurso; Análisis de precios unitarios 8: Unidad; Análisis de precios unitarios 9: Cuadrilla; Análisis de precios unitarios 10: Cantidad; Análisis de precios unitarios 11: Precio S/.; Análisis de precios unitarios 12: Parcial S/.
03.04.02.03.04 | 0275320002 | MATERIAL | Análisis de precios unitarios 1: Abrazadera toma en carga de polipropileno DN 110mm Salida 20mm c/perforador-obturador; Análisis de precios unitarios 8: und; Análisis de precios unitarios 10: 1; Análisis de precios unitarios 11: 242.8; Análisis de precios unitarios 12: 242.8
03.04.02.03.05 | Partida |  | Análisis de precios unitarios 1: 03.04.02.03.05; Análisis de precios unitarios 4: Abrazadera de Polipropileno DN 160mm x 20mm c/perforador obturador para conexión domiciliaria; Análisis de precios unitarios 10: 0; Análisis de precios unitarios 12: 384
03.04.02.03.05 | Rendimiento |  | Análisis de precios unitarios 1: und/DIA; Análisis de precios unitarios 3: MO.; Análisis de precios unitarios 5: EQ.; Análisis de precios unitarios 8: Costo unitario directo por : und; Análisis de precios unitarios 10: 0; Análisis de precios unitarios 12: 96
03.04.02.03.05 | Código |  | Análisis de precios unitarios 1: Descripción Recurso; Análisis de precios unitarios 8: Unidad; Análisis de precios unitarios 9: Cuadrilla; Análisis de precios unitarios 10: Cantidad; Análisis de precios unitarios 11: Precio S/.; Análisis de precios unitarios 12: Parcial S/.
03.04.02.03.05 | 0275320011 | MATERIAL | Análisis de precios unitarios 1: Abrazadera toma en carga de polipropileno DN 160mm Salida 20mm c/perforador-obturador; Análisis de precios unitarios 8: und; Análisis de precios unitarios 10: 1; Análisis de precios unitarios 11: 384; Análisis de precios unitarios 12: 384
03.04.02.03.06 | Partida |  | Análisis de precios unitarios 1: 03.04.02.03.06; Análisis de precios unitarios 4: Empalme mecanico de PP para unir Tub. HDPE con Valvula de Paso 20mm x 1/2"; Análisis de precios unitarios 10: 0; Análisis de precios unitarios 12: 40.08
03.04.02.03.06 | Rendimiento |  | Análisis de precios unitarios 1: und/DIA; Análisis de precios unitarios 3: MO.; Análisis de precios unitarios 5: EQ.; Análisis de precios unitarios 8: Costo unitario directo por : und; Análisis de precios unitarios 10: 0; Análisis de precios unitarios 12: 10.02
03.04.02.03.06 | Código |  | Análisis de precios unitarios 1: Descripción Recurso; Análisis de precios unitarios 8: Unidad; Análisis de precios unitarios 9: Cuadrilla; Análisis de precios unitarios 10: Cantidad; Análisis de precios unitarios 11: Precio S/.; Análisis de precios unitarios 12: Parcial S/.
03.04.02.03.06 | 0233010202 | MATERIAL | Análisis de precios unitarios 1: Flete accesorio liv. (PVC,HDPE,GRP ó sim) DN 15 mm - 40 mm; Análisis de precios unitarios 8: und; Análisis de precios unitarios 10: 0.387; Análisis de precios unitarios 11: 0.21; Análisis de precios unitarios 12: 0.08
03.04.02.03.06 | 0275330002 | MATERIAL | Análisis de precios unitarios 1: Empalme mecanico de PP HE 20mm x 1/2"; Análisis de precios unitarios 8: und; Análisis de precios unitarios 10: 1; Análisis de precios unitarios 11: 40; Análisis de precios unitarios 12: 40
03.04.02.03.07 | Partida |  | Análisis de precios unitarios 1: 03.04.02.03.07; Análisis de precios unitarios 4: Instalación elementos de control para conexión agua DN 15 - 25; Análisis de precios unitarios 10: 0; Análisis de precios unitarios 12: 7.88
03.04.02.03.07 | Rendimiento |  | und/DIA |  | MO. | 32 | EQ. | 32 |  | Costo unitario directo por : und |  | 0 |  | 6.92
03.04.02.03.07 | Código |  | Análisis de precios unitarios 1: Descripción Recurso; Análisis de precios unitarios 8: Unidad; Análisis de precios unitarios 9: Cuadrilla; Análisis de precios unitarios 10: Cantidad; Análisis de precios unitarios 11: Precio S/.; Análisis de precios unitarios 12: Parcial S/.
03.04.02.03.07 | 0147030001 | MANO DE OBRA | Análisis de precios unitarios 1: MO: Capataz incluye leyes sociales; Análisis de precios unitarios 8: h; Análisis de precios unitarios 9: 0.1; Análisis de precios unitarios 10: 0.025; Análisis de precios unitarios 11: 31.26; Análisis de precios unitarios 12: 0.78
03.04.02.03.07 | 0147060001 | MANO DE OBRA | Análisis de precios unitarios 1: MO: Operario incluye leyes sociales; Análisis de precios unitarios 8: h; Análisis de precios unitarios 9: 1; Análisis de precios unitarios 10: 0.25; Análisis de precios unitarios 11: 26.98; Análisis de precios unitarios 12: 6.75
03.04.02.03.07 | 0337009001 |  | Análisis de precios unitarios 1: Herramientas manuales; Análisis de precios unitarios 8: %MO; Análisis de precios unitarios 10: 4.648; Análisis de precios unitarios 11: 7.53; Análisis de precios unitarios 12: 0.34999
03.04.02.03.08 | Partida |  | Análisis de precios unitarios 1: 03.04.02.03.08; Análisis de precios unitarios 4: Instalación de abrazaderas p/conexión en tubería DN 50 - 80; Análisis de precios unitarios 10: 0; Análisis de precios unitarios 12: 36.64
03.04.02.03.08 | Rendimiento |  | und/DIA |  | MO. | 32 | EQ. | 32 |  | Costo unitario directo por : und |  | 0 |  | 8.2
03.04.02.03.08 | Código |  | Análisis de precios unitarios 1: Descripción Recurso; Análisis de precios unitarios 8: Unidad; Análisis de precios unitarios 9: Cuadrilla; Análisis de precios unitarios 10: Cantidad; Análisis de precios unitarios 11: Precio S/.; Análisis de precios unitarios 12: Parcial S/.
03.04.02.03.08 | 0147030001 | MANO DE OBRA | Análisis de precios unitarios 1: MO: Capataz incluye leyes sociales; Análisis de precios unitarios 8: h; Análisis de precios unitarios 9: 0.1; Análisis de precios unitarios 10: 0.025; Análisis de precios unitarios 11: 31.26; Análisis de precios unitarios 12: 0.78
03.04.02.03.08 | 0147060001 | MANO DE OBRA | Análisis de precios unitarios 1: MO: Operario incluye leyes sociales; Análisis de precios unitarios 8: h; Análisis de precios unitarios 9: 1; Análisis de precios unitarios 10: 0.25; Análisis de precios unitarios 11: 26.98; Análisis de precios unitarios 12: 6.75
03.04.02.03.08 | 0233010103 | MATERIAL | Análisis de precios unitarios 1: Flete accesorio de abrazadera DN 50 mm - 80 mm; Análisis de precios unitarios 8: und; Análisis de precios unitarios 10: 139.45; Análisis de precios unitarios 11: 0.2; Análisis de precios unitarios 12: 27.89
03.04.02.03.08 | 0337009001 |  | Análisis de precios unitarios 1: Herramientas manuales; Análisis de precios unitarios 8: %MO; Análisis de precios unitarios 10: 2; Análisis de precios unitarios 11: 6.78; Análisis de precios unitarios 12: 0.14
03.04.02.03.08 | 0349620001 | EQUIPO | Análisis de precios unitarios 1: Taladro eléctrico incluye broca; Análisis de precios unitarios 8: h; Análisis de precios unitarios 9: 1; Análisis de precios unitarios 10: 0.25; Análisis de precios unitarios 11: 4.3; Análisis de precios unitarios 12: 1.08
03.04.02.03.09 | Partida |  | Análisis de precios unitarios 1: 03.04.02.03.09; Análisis de precios unitarios 4: Instalación de abrazaderas p/conexión en tubería DN 100 - 150; Análisis de precios unitarios 10: 0; Análisis de precios unitarios 12: 43.4799
03.04.02.03.09 | Rendimiento |  | und/DIA |  | MO. | 20 | EQ. | 20 |  | Costo unitario directo por : und |  | 0 |  | 9.77
03.04.02.03.09 | Código |  | Análisis de precios unitarios 1: Descripción Recurso; Análisis de precios unitarios 8: Unidad; Análisis de precios unitarios 9: Cuadrilla; Análisis de precios unitarios 10: Cantidad; Análisis de precios unitarios 11: Precio S/.; Análisis de precios unitarios 12: Parcial S/.
03.04.02.03.09 | 0147030001 | MANO DE OBRA | Análisis de precios unitarios 1: MO: Capataz incluye leyes sociales; Análisis de precios unitarios 8: h; Análisis de precios unitarios 9: 0.5; Análisis de precios unitarios 10: 0.2; Análisis de precios unitarios 11: 31.26; Análisis de precios unitarios 12: 6.25
03.04.02.03.09 | 0147060001 | MANO DE OBRA | Análisis de precios unitarios 1: MO: Operario incluye leyes sociales; Análisis de precios unitarios 8: h; Análisis de precios unitarios 9: 3; Análisis de precios unitarios 10: 1.2; Análisis de precios unitarios 11: 26.98; Análisis de precios unitarios 12: 32.38
03.04.02.03.09 | 0233010106 | MATERIAL | Análisis de precios unitarios 1: Flete accesorio de abrazadera DN 100 mm - 150 mm; Análisis de precios unitarios 8: und; Análisis de precios unitarios 10: 1; Análisis de precios unitarios 11: 0.65; Análisis de precios unitarios 12: 0.65
03.04.02.03.09 | 0337009001 |  | Análisis de precios unitarios 1: Herramientas manuales; Análisis de precios unitarios 8: %MO; Análisis de precios unitarios 10: 1.967; Análisis de precios unitarios 11: 38.63; Análisis de precios unitarios 12: 0.75985
03.04.02.03.09 | 0349620001 | EQUIPO | Análisis de precios unitarios 1: Taladro eléctrico incluye broca; Análisis de precios unitarios 8: h; Análisis de precios unitarios 9: 2; Análisis de precios unitarios 10: 0.8; Análisis de precios unitarios 11: 4.3; Análisis de precios unitarios 12: 3.44
03.04.02.03.10 | Partida |  | Análisis de precios unitarios 1: 03.04.02.03.10; Análisis de precios unitarios 4: Instalación de Empalme mecanico PP DN 15 - 40; Análisis de precios unitarios 10: 0; Análisis de precios unitarios 12: 7.32
03.04.02.03.10 | Rendimiento |  | und/DIA |  | MO. | 60 | EQ. | 60 |  | Costo unitario directo por : und |  | 0 |  | 1.57
03.04.02.03.10 | Código |  | Análisis de precios unitarios 1: Descripción Recurso; Análisis de precios unitarios 8: Unidad; Análisis de precios unitarios 9: Cuadrilla; Análisis de precios unitarios 10: Cantidad; Análisis de precios unitarios 11: Precio S/.; Análisis de precios unitarios 12: Parcial S/.
03.04.02.03.10 | 0147030001 | MANO DE OBRA | Análisis de precios unitarios 1: MO: Capataz incluye leyes sociales; Análisis de precios unitarios 8: h; Análisis de precios unitarios 9: 0.1; Análisis de precios unitarios 10: 0.013333; Análisis de precios unitarios 11: 31.26; Análisis de precios unitarios 12: 0.42
03.04.02.03.10 | 0147060001 | MANO DE OBRA | Análisis de precios unitarios 1: MO: Operario incluye leyes sociales; Análisis de precios unitarios 8: h; Análisis de precios unitarios 9: 1; Análisis de precios unitarios 10: 0.13333; Análisis de precios unitarios 11: 26.98; Análisis de precios unitarios 12: 3.6
03.04.02.03.10 | 0147080001 | MANO DE OBRA | Análisis de precios unitarios 1: MO: Oficial incluye leyes sociales; Análisis de precios unitarios 8: h; Análisis de precios unitarios 9: 1; Análisis de precios unitarios 10: 0.13333; Análisis de precios unitarios 11: 22.6; Análisis de precios unitarios 12: 3.01
03.04.02.03.10 | 0337009001 |  | Análisis de precios unitarios 1: Herramientas manuales; Análisis de precios unitarios 8: %MO; Análisis de precios unitarios 10: 4.125; Análisis de precios unitarios 11: 7.03; Análisis de precios unitarios 12: 0.28999
03.04.02.04.01 | Partida |  | Análisis de precios unitarios 1: 03.04.02.04.01; Análisis de precios unitarios 4: Suministro de micromedidores de agua potable DN 20; Análisis de precios unitarios 10: 0; Análisis de precios unitarios 12: 0
03.04.02.04.01 | Rendimiento |  | Análisis de precios unitarios 1: und/DIA; Análisis de precios unitarios 3: MO.; Análisis de precios unitarios 5: EQ.; Análisis de precios unitarios 8: Costo unitario directo por : und; Análisis de precios unitarios 10: 0; Análisis de precios unitarios 12: 103.61
03.04.02.04.01 | Código |  | Análisis de precios unitarios 1: Descripción Recurso; Análisis de precios unitarios 8: Unidad; Análisis de precios unitarios 9: Cuadrilla; Análisis de precios unitarios 10: Cantidad; Análisis de precios unitarios 11: Precio S/.; Análisis de precios unitarios 12: Parcial S/.
03.04.02.04.01 | 016504060100 | SUBPARTIDA | Análisis de precios unitarios 1: Medidor p/conexión domiciliaria DN 15 tipo chorro múltiple s/especificación técnica; Análisis de precios unitarios 8: und; Análisis de precios unitarios 10: 0; Análisis de precios unitarios 11: 75.2; Análisis de precios unitarios 12: 0
03.04.02.04.01 | 016504060158 | SUBPARTIDA | Análisis de precios unitarios 1: Dispositivo metálico de seguridad tipo argolla para medidor DN 15, segun especificaciones; Análisis de precios unitarios 8: und; Análisis de precios unitarios 10: 0; Análisis de precios unitarios 11: 29.33; Análisis de precios unitarios 12: 0
03.04.02.04.02 | Partida |  | Análisis de precios unitarios 1: 03.04.02.04.02; Análisis de precios unitarios 4: Instalación de medidor aprobado por SEDACUSCO para conexión domicliaria de agua DN 20; Análisis de precios unitarios 10: 0; Análisis de precios unitarios 12: 8.99
03.04.02.04.02 | Rendimiento |  | und/DIA |  | MO. | 38 | EQ. | 38 |  | Costo unitario directo por : und |  | 0 |  | 8.06
03.04.02.04.02 | Código |  | Análisis de precios unitarios 1: Descripción Recurso; Análisis de precios unitarios 8: Unidad; Análisis de precios unitarios 9: Cuadrilla; Análisis de precios unitarios 10: Cantidad; Análisis de precios unitarios 11: Precio S/.; Análisis de precios unitarios 12: Parcial S/.
03.04.02.04.02 | 0147030001 | MANO DE OBRA | Análisis de precios unitarios 1: MO: Capataz incluye leyes sociales; Análisis de precios unitarios 8: h; Análisis de precios unitarios 9: 0.1; Análisis de precios unitarios 10: 0.0211; Análisis de precios unitarios 11: 31.26; Análisis de precios unitarios 12: 0.66
03.04.02.04.02 | 0147050112 | MANO DE OBRA | Análisis de precios unitarios 1: MO: Operador de equipo mediano; Análisis de precios unitarios 8: h; Análisis de precios unitarios 9: 0.15; Análisis de precios unitarios 10: 0.0316; Análisis de precios unitarios 11: 27.06; Análisis de precios unitarios 12: 0.86
03.04.02.04.02 | 0147060001 | MANO DE OBRA | Análisis de precios unitarios 1: MO: Operario incluye leyes sociales; Análisis de precios unitarios 8: h; Análisis de precios unitarios 9: 1; Análisis de precios unitarios 10: 0.2105; Análisis de precios unitarios 11: 26.98; Análisis de precios unitarios 12: 5.68
03.04.02.04.02 | 0221101001 | MATERIAL | Análisis de precios unitarios 1: Cilindro de concreto de 5cm de diametro por 10cm de alto; Análisis de precios unitarios 8: und; Análisis de precios unitarios 10: 1.3286; Análisis de precios unitarios 11: 0.7; Análisis de precios unitarios 12: 0.93
03.04.02.04.02 | 0230450005 | MATERIAL | Análisis de precios unitarios 1: Cinta selladora teflón; Análisis de precios unitarios 8: und; Análisis de precios unitarios 10: 0.06; Análisis de precios unitarios 11: 1.23; Análisis de precios unitarios 12: 0.07
03.04.02.04.02 | 0337009001 |  | Análisis de precios unitarios 1: Herramientas manuales; Análisis de precios unitarios 8: %MO; Análisis de precios unitarios 10: 2; Análisis de precios unitarios 11: 6.5; Análisis de precios unitarios 12: 0.13
03.04.02.04.02 | 0348140001 | EQUIPO | Análisis de precios unitarios 1: Camioneta pick-up 4 x 2 simple 1000 kg 90 HP; Análisis de precios unitarios 8: h; Análisis de precios unitarios 9: 0.15; Análisis de precios unitarios 10: 0.0316; Análisis de precios unitarios 11: 20.83; Análisis de precios unitarios 12: 0.66
03.04.02.04.03 | Partida |  | Análisis de precios unitarios 1: 03.04.02.04.03; Análisis de precios unitarios 4: Pruebas de laboratorio s/especificación p/evaluación-aceptación de medidores DN 15, 20 y 25 (Por medidor suministrado); Análisis de precios unitarios 10: 0; Análisis de precios unitarios 12: 42.68
03.04.02.04.03 | Rendimiento |  | und/DIA |  | MO. | 8 | EQ. | 8 |  | Costo unitario directo por : und |  | 0 |  | 33.13
03.04.02.04.03 | Código |  | Análisis de precios unitarios 1: Descripción Recurso; Análisis de precios unitarios 8: Unidad; Análisis de precios unitarios 9: Cuadrilla; Análisis de precios unitarios 10: Cantidad; Análisis de precios unitarios 11: Precio S/.; Análisis de precios unitarios 12: Parcial S/.
03.04.02.04.03 | 019901010552 | SUBPARTIDA | Análisis de precios unitarios 1: Inspección general de medidores de DN 15, 20 y 25 en laboratorio (costo por unidad); Análisis de precios unitarios 8: und; Análisis de precios unitarios 10: 1.0001; Análisis de precios unitarios 11: 2.84; Análisis de precios unitarios 12: 2.84
03.04.02.04.03 | 019901010555 | SUBPARTIDA | Análisis de precios unitarios 1: Inspección de longitud y roscado de medidores de DN 15, 20 y 25 en laboratorio (costo por unidad); Análisis de precios unitarios 8: und; Análisis de precios unitarios 10: 1.0001; Análisis de precios unitarios 11: 3.02; Análisis de precios unitarios 12: 3.02
03.04.02.04.03 | 019901010559 | SUBPARTIDA | Análisis de precios unitarios 1: Prueba hidrostática de medidores de DN 15, 20 y 25 en banco de pruebas de Laboratorio (costo por unidad); Análisis de precios unitarios 8: und; Análisis de precios unitarios 10: 0.50005; Análisis de precios unitarios 11: 3.19; Análisis de precios unitarios 12: 1.6
03.04.02.04.03 | 019901010562 | SUBPARTIDA | Análisis de precios unitarios 1: Prueba pérdida de presión-Verificación pérdida de carga de medidores DN 15, 20 y 25 en Laboratorio (costo por unidad); Análisis de precios unitarios 8: und; Análisis de precios unitarios 10: 0.73527; Análisis de precios unitarios 11: 7.35; Análisis de precios unitarios 12: 5.4
03.04.02.04.03 | 019901010565 | SUBPARTIDA | Análisis de precios unitarios 1: Prueba inicio de funcionamiento - caudal de arranque de medidores DN 15, 20 y 25 (costo por unidad); Análisis de precios unitarios 8: und; Análisis de precios unitarios 10: 1.0001; Análisis de precios unitarios 11: 3.64; Análisis de precios unitarios 12: 3.64
03.04.02.04.03 | 019901010570 | SUBPARTIDA | Análisis de precios unitarios 1: Determinación de curvas de error, prueba de afericción p/ medidores DN 15, 20 y 25 (costo por unidad de medidor); Análisis de precios unitarios 8: und; Análisis de precios unitarios 10: 2.0002; Análisis de precios unitarios 11: 13.09; Análisis de precios unitarios 12: 26.18
03.04.02.04.04 | Partida |  | Análisis de precios unitarios 1: 03.04.02.04.04; Análisis de precios unitarios 4: Pruebas de Verificación a Q1 (48 horas a flujo contínuo) y Desgaste acelerado (100 horas a flujo contínuo); Lote 151 a; Análisis de precios unitarios 10: 0; Análisis de precios unitarios 12: 611.59
03.04.02.04.04 | Rendimiento |  | glb/DIA |  | MO. | 240 | EQ. | 240 |  | Costo unitario directo por : glb |  | 0 |  | 509.66
03.04.02.04.04 | Código |  | Análisis de precios unitarios 1: Descripción Recurso; Análisis de precios unitarios 8: Unidad; Análisis de precios unitarios 9: Cuadrilla; Análisis de precios unitarios 10: Cantidad; Análisis de precios unitarios 11: Precio S/.; Análisis de precios unitarios 12: Parcial S/.
03.04.02.04.04 | 0230890640 | MATERIAL | Análisis de precios unitarios 1: Medidor para conexión dom. DN 15 mm, tipo chorro múltiple Q3 2,5 R 100, según NMP N 005-2011; Análisis de precios unitarios 8: und; Análisis de precios unitarios 10: 2.3483; Análisis de precios unitarios 11: 75.2; Análisis de precios unitarios 12: 176.59
03.04.02.04.04 | 0339220008 | EQUIPO | Análisis de precios unitarios 1: Pruebas de Verificación a Q1 (48 horas a flujo contínuo) y Desgaste acelerado (100 horas a flujo contínuo); Lote 151 a 1; Análisis de precios unitarios 8: und; Análisis de precios unitarios 10: 1.0012; Análisis de precios unitarios 11: 434.46; Análisis de precios unitarios 12: 435
03.04.03.01.01 | Partida |  | Análisis de precios unitarios 1: 03.04.03.01.01; Análisis de precios unitarios 4: Corte+rotura, ED y reposic. de pavimento rígido f'c 210 kg/cm2 de e= 8"; Análisis de precios unitarios 10: 0; Análisis de precios unitarios 12: 205.05
03.04.03.01.01 | Rendimiento |  | Análisis de precios unitarios 1: m2/DIA; Análisis de precios unitarios 3: MO.; Análisis de precios unitarios 5: EQ.; Análisis de precios unitarios 8: Costo unitario directo por : m2; Análisis de precios unitarios 10: 0; Análisis de precios unitarios 12: 148.72
03.04.03.01.01 | Código |  | Análisis de precios unitarios 1: Descripción Recurso; Análisis de precios unitarios 8: Unidad; Análisis de precios unitarios 9: Cuadrilla; Análisis de precios unitarios 10: Cantidad; Análisis de precios unitarios 11: Precio S/.; Análisis de precios unitarios 12: Parcial S/.
03.04.03.01.01 | 010306011010 | SUBPARTIDA | Análisis de precios unitarios 1: Eliminación de desmonte en terreno normal R=10 km con maquinaria; Análisis de precios unitarios 8: m3; Análisis de precios unitarios 10: 0.30001; Análisis de precios unitarios 11: 21.52; Análisis de precios unitarios 12: 6.46
03.04.03.01.01 | 019501010138 | SUBPARTIDA | Análisis de precios unitarios 1: Corte y rotura pavimento rígido-concreto de 8" (incl. perfilado bordes); Análisis de precios unitarios 8: m2; Análisis de precios unitarios 10: 1; Análisis de precios unitarios 11: 24.65; Análisis de precios unitarios 12: 24.65
03.04.03.01.01 | 019501010310 | SUBPARTIDA | Análisis de precios unitarios 1: Excavaciones-cortes en terreno normal con tractor a nivel de sub rasante; Análisis de precios unitarios 8: m3; Análisis de precios unitarios 10: 0.15; Análisis de precios unitarios 11: 6.56; Análisis de precios unitarios 12: 0.98
03.04.03.01.01 | 019501010715 | SUBPARTIDA | Análisis de precios unitarios 1: Preparación con equipo de la sub rasante de 15 cm prof. (incluye escarificado); Análisis de precios unitarios 8: m2; Análisis de precios unitarios 10: 1; Análisis de precios unitarios 11: 4.17; Análisis de precios unitarios 12: 4.17
03.04.03.01.01 | 019501010955 | SUBPARTIDA | Análisis de precios unitarios 1: Base de material granular compactada a pulso de 15 cm espesor; Análisis de precios unitarios 8: m2; Análisis de precios unitarios 10: 1; Análisis de precios unitarios 11: 16.55; Análisis de precios unitarios 12: 16.55
03.04.03.01.01 | 019501021508 | SUBPARTIDA | Análisis de precios unitarios 1: Carpeta t/rígida,concreto f'c 210 kg/cm2 e=20cm - 8"(P-I), c/empleo de mezcladora; Análisis de precios unitarios 8: m2; Análisis de precios unitarios 10: 1.401; Análisis de precios unitarios 11: 108.66; Análisis de precios unitarios 12: 152.24
03.04.03.01.02 | Partida |  | Análisis de precios unitarios 1: 03.04.03.01.02; Análisis de precios unitarios 4: Corte+rotura, ED y reposición de vereda rígida f'c 175 kg/cm2 de 10 cm espesor; Análisis de precios unitarios 10: 0; Análisis de precios unitarios 12: 145.11
03.04.03.01.02 | Rendimiento |  | Análisis de precios unitarios 1: m2/DIA; Análisis de precios unitarios 3: MO.; Análisis de precios unitarios 5: EQ.; Análisis de precios unitarios 8: Costo unitario directo por : m2; Análisis de precios unitarios 10: 0; Análisis de precios unitarios 12: 108.42
03.04.03.01.02 | Código |  | Análisis de precios unitarios 1: Descripción Recurso; Análisis de precios unitarios 8: Unidad; Análisis de precios unitarios 9: Cuadrilla; Análisis de precios unitarios 10: Cantidad; Análisis de precios unitarios 11: Precio S/.; Análisis de precios unitarios 12: Parcial S/.
03.04.03.01.02 | 010306011010 | SUBPARTIDA | Análisis de precios unitarios 1: Eliminación de desmonte en terreno normal R=10 km con maquinaria; Análisis de precios unitarios 8: m3; Análisis de precios unitarios 10: 0.19999; Análisis de precios unitarios 11: 21.52; Análisis de precios unitarios 12: 4.3
03.04.03.01.02 | 019501010110 | SUBPARTIDA | Análisis de precios unitarios 1: Corte y rotura de vereda rígida-concreto (incl. perfilado bordes); Análisis de precios unitarios 8: m2; Análisis de precios unitarios 10: 2.6426; Análisis de precios unitarios 11: 17.14; Análisis de precios unitarios 12: 45.29
03.04.03.01.02 | 019501010320 | SUBPARTIDA | Análisis de precios unitarios 1: Excavaciones-cortes en terreno normal a pulso a nivel de sub rasante; Análisis de precios unitarios 8: m3; Análisis de precios unitarios 10: 0.099997; Análisis de precios unitarios 11: 47.03; Análisis de precios unitarios 12: 4.7
03.04.03.01.02 | 019501010715 | SUBPARTIDA | Análisis de precios unitarios 1: Preparación con equipo de la sub rasante de 15 cm prof. (incluye escarificado); Análisis de precios unitarios 8: m2; Análisis de precios unitarios 10: 0.99997; Análisis de precios unitarios 11: 4.17; Análisis de precios unitarios 12: 4.17
03.04.03.01.02 | 019501010950 | SUBPARTIDA | Análisis de precios unitarios 1: Base de material granular compactada a pulso de 10 cm espesor; Análisis de precios unitarios 8: m2; Análisis de precios unitarios 10: 0.99997; Análisis de precios unitarios 11: 11.09; Análisis de precios unitarios 12: 11.09
03.04.03.01.02 | 019501011317 | SUBPARTIDA | Análisis de precios unitarios 1: Vereda de concreto f'c 175 kg/cm2 e=10cm pasta 1:2 (P-I), c/concreto pre-mezclado; Análisis de precios unitarios 8: m2; Análisis de precios unitarios 10: 0.99997; Análisis de precios unitarios 11: 75.56; Análisis de precios unitarios 12: 75.56
03.04.03.02.01 | Partida |  | Análisis de precios unitarios 1: 03.04.03.02.01; Análisis de precios unitarios 4: Suministro e instalcion de tuberias y accesorios conexión Tipo I (RAE-01); Análisis de precios unitarios 10: 0; Análisis de precios unitarios 12: 324.23
03.04.03.02.01 | Rendimiento |  | Análisis de precios unitarios 1: und/DIA; Análisis de precios unitarios 3: MO.; Análisis de precios unitarios 5: EQ.; Análisis de precios unitarios 8: Costo unitario directo por : und; Análisis de precios unitarios 10: 0; Análisis de precios unitarios 12: 417.99
03.04.03.02.01 | Código |  | Análisis de precios unitarios 1: Descripción Recurso; Análisis de precios unitarios 8: Unidad; Análisis de precios unitarios 9: Cuadrilla; Análisis de precios unitarios 10: Cantidad; Análisis de precios unitarios 11: Precio S/.; Análisis de precios unitarios 12: Parcial S/.
03.04.03.02.01 | 010120070045 | SUBPARTIDA | Análisis de precios unitarios 1: Trazo y replanteo inicial para conexión domiciliaria; Análisis de precios unitarios 8: und; Análisis de precios unitarios 10: 0.69125; Análisis de precios unitarios 11: 2.86; Análisis de precios unitarios 12: 1.98
03.04.03.02.01 | 010120070245 | SUBPARTIDA | Análisis de precios unitarios 1: Replanteo final de la obra para conexión domiciliaria; Análisis de precios unitarios 8: und; Análisis de precios unitarios 10: 0.69125; Análisis de precios unitarios 11: 3.1; Análisis de precios unitarios 12: 2.14
03.04.03.02.01 | 014101050101 | SUBPARTIDA | Análisis de precios unitarios 1: Excav. zanja (pulso) p/tub. terr-normal DN 15 - 40 de 0,60 m a 1,00 m prof.; Análisis de precios unitarios 8: m; Análisis de precios unitarios 10: 2.447; Análisis de precios unitarios 11: 18.82; Análisis de precios unitarios 12: 46.05
03.04.03.02.01 | 014102010101 | SUBPARTIDA | Análisis de precios unitarios 1: Refine y nivel de zanja terr-normal para tub. DN 15 - 40 para toda profund.; Análisis de precios unitarios 8: m; Análisis de precios unitarios 10: 2.447; Análisis de precios unitarios 11: 1.52; Análisis de precios unitarios 12: 3.72
03.04.03.02.01 | 014103050103 | SUBPARTIDA | Análisis de precios unitarios 1: Relleno comp.zanja(pulso) p/tub t-normal DN 50 - 80 de 0,60 m a 1,00 m prof.; Análisis de precios unitarios 8: m; Análisis de precios unitarios 10: 2.447; Análisis de precios unitarios 11: 16.65; Análisis de precios unitarios 12: 40.74
03.04.03.02.01 | 014105200101 | SUBPARTIDA | Análisis de precios unitarios 1: Elimin. desmonte(carg+v) t-normal D=10km p/tub. DN 15 - 40 para toda prof.; Análisis de precios unitarios 8: m; Análisis de precios unitarios 10: 2.447; Análisis de precios unitarios 11: 2.14; Análisis de precios unitarios 12: 5.24
03.04.03.02.01 | 015120220101 | SUBPARTIDA | Análisis de precios unitarios 1: Tubería de Polietileno PE-100 DN 20 mm + 2% desperdicios; Análisis de precios unitarios 8: m; Análisis de precios unitarios 10: 2.447; Análisis de precios unitarios 11: 2.49; Análisis de precios unitarios 12: 6.09
03.04.03.02.01 | 015130400503 | SUBPARTIDA | Análisis de precios unitarios 1: Tubería de PVC-U SP PN 5 DN 80 incl. elemento unión + 2% desperdicios; Análisis de precios unitarios 8: m; Análisis de precios unitarios 10: 2.447; Análisis de precios unitarios 11: 28.82; Análisis de precios unitarios 12: 70.52
03.04.03.02.01 | 015901501301 | SUBPARTIDA | Análisis de precios unitarios 1: Instalación de tubería Polietileno PE-100 agua potab. DN 20 incluye prueba hidráulica; Análisis de precios unitarios 8: m; Análisis de precios unitarios 10: 2.447; Análisis de precios unitarios 11: 3.53; Análisis de precios unitarios 12: 8.64
03.04.03.02.01 | 015901550123 | SUBPARTIDA | Análisis de precios unitarios 1: Instalacion de tuberia PVC DN 80-100 para forro de conexión domiciliaria de agua potable; Análisis de precios unitarios 8: m; Análisis de precios unitarios 10: 2.447; Análisis de precios unitarios 11: 0.76; Análisis de precios unitarios 12: 1.86
03.04.03.02.01 | 016808010176 | SUBPARTIDA | Análisis de precios unitarios 1: Construcción de losa de concreto f'c 175 kg/cm2 de 0.80 x 0.60 x 0,10 m (cemento PV); Análisis de precios unitarios 8: und; Análisis de precios unitarios 10: 0.69125; Análisis de precios unitarios 11: 51.47; Análisis de precios unitarios 12: 35.58
03.04.03.02.01 | 016808020101 | SUBPARTIDA | Análisis de precios unitarios 1: Instalación de caja y tapa para medidor DN 15 a 20 en terreno normal; Análisis de precios unitarios 8: und; Análisis de precios unitarios 10: 0.69125; Análisis de precios unitarios 11: 65.12; Análisis de precios unitarios 12: 45.01
03.04.03.02.01 | 016814010101 | SUBPARTIDA | Análisis de precios unitarios 1: Suministro de caja, marco y tapa termoplastica con seguro (CTPS-E-004:2005 ó su actualización), para medidor DN 15 - 20 mm; Análisis de precios unitarios 8: und; Análisis de precios unitarios 10: 0.69125; Análisis de precios unitarios 11: 75.61; Análisis de precios unitarios 12: 52.27
03.04.03.02.01 | 019601020123 | SUBPARTIDA | Análisis de precios unitarios 1: Prueba de compactacion de suelos (proctor modificado y de control de compactacion - densidad de campo); Análisis de precios unitarios 8: und; Análisis de precios unitarios 10: 0.048388; Análisis de precios unitarios 11: 69.98; Análisis de precios unitarios 12: 3.39
03.04.03.02.01 | 019801900300 | SUBPARTIDA | Análisis de precios unitarios 1: Prueba hidráulica de tubería agua para potable (incl. desinfección) DN 15 - 20; Análisis de precios unitarios 8: m; Análisis de precios unitarios 10: 0.69125; Análisis de precios unitarios 11: 1.45; Análisis de precios unitarios 12: 1
03.04.03.03.01 | Partida |  | Análisis de precios unitarios 1: 03.04.03.03.01; Análisis de precios unitarios 4: Sumin. elementos de control sin medidor p/conex.agua DN 15 mm c/válv.resina termoplást.c/niple telesc.salida auxiliar; Análisis de precios unitarios 10: 0; Análisis de precios unitarios 12: 185.24
03.04.03.03.01 | Rendimiento |  | Análisis de precios unitarios 1: und/DIA; Análisis de precios unitarios 3: MO.; Análisis de precios unitarios 5: EQ.; Análisis de precios unitarios 8: Costo unitario directo por : und; Análisis de precios unitarios 10: 0; Análisis de precios unitarios 12: 46.31
03.04.03.03.01 | Código |  | Análisis de precios unitarios 1: Descripción Recurso; Análisis de precios unitarios 8: Unidad; Análisis de precios unitarios 9: Cuadrilla; Análisis de precios unitarios 10: Cantidad; Análisis de precios unitarios 11: Precio S/.; Análisis de precios unitarios 12: Parcial S/.
03.04.03.03.01 | 0230450005 | MATERIAL | Análisis de precios unitarios 1: Cinta selladora teflón; Análisis de precios unitarios 8: und; Análisis de precios unitarios 10: 0.10998; Análisis de precios unitarios 11: 1.23; Análisis de precios unitarios 12: 0.14
03.04.03.03.01 | 0230970115 | MATERIAL | Análisis de precios unitarios 1: Pegamento para tubo de PVC 1/4 galón; Análisis de precios unitarios 8: und; Análisis de precios unitarios 10: 0.0039991; Análisis de precios unitarios 11: 32.2; Análisis de precios unitarios 12: 0.13
03.04.03.03.01 | 0233010202 | MATERIAL | Análisis de precios unitarios 1: Flete accesorio liv. (PVC,HDPE,GRP ó sim) DN 15 mm - 40 mm; Análisis de precios unitarios 8: und; Análisis de precios unitarios 10: 0.4499; Análisis de precios unitarios 11: 0.21; Análisis de precios unitarios 12: 0.09
03.04.03.03.01 | 0239120002 | MATERIAL | Análisis de precios unitarios 1: Empaquetadura jebe enlonada DN 15 mm; Análisis de precios unitarios 8: und; Análisis de precios unitarios 10: 1.9996; Análisis de precios unitarios 11: 5.51; Análisis de precios unitarios 12: 11.02
03.04.03.03.01 | 0272101101 | MATERIAL | Análisis de precios unitarios 1: Válvula paso resina termoplástica DN 15 mm c/niple telescópico, tuerca+empaquetadura; Análisis de precios unitarios 8: und; Análisis de precios unitarios 10: 0.99978; Análisis de precios unitarios 11: 86.12; Análisis de precios unitarios 12: 86.1
03.04.03.03.01 | 0272101201 | MATERIAL | Análisis de precios unitarios 1: Válvula paso resina termoplástica DN 15mm con salida auxiliar, tuerca+empaquetadura; Análisis de precios unitarios 8: und; Análisis de precios unitarios 10: 0.99978; Análisis de precios unitarios 11: 75.36; Análisis de precios unitarios 12: 75.34
03.04.03.03.01 | 0272150008 | MATERIAL | Análisis de precios unitarios 1: Niple de PVC:pestaña -rosca DN 15 mm; Análisis de precios unitarios 8: und; Análisis de precios unitarios 10: 1.9996; Análisis de precios unitarios 11: 2.7; Análisis de precios unitarios 12: 5.4
03.04.03.03.01 | 0272610096 | MATERIAL | Análisis de precios unitarios 1: Tuerca de PVC para conexión domiciliaria DN 15 mm; Análisis de precios unitarios 8: und; Análisis de precios unitarios 10: 1.9996; Análisis de precios unitarios 11: 3.06; Análisis de precios unitarios 12: 6.12
03.04.03.03.01 | 0272700297 | MATERIAL | Análisis de precios unitarios 1: Unión de PVC presión-rosca DN 15 mm; Análisis de precios unitarios 8: und; Análisis de precios unitarios 10: 1.9996; Análisis de precios unitarios 11: 0.45; Análisis de precios unitarios 12: 0.9
03.04.03.03.02 | Partida |  | Análisis de precios unitarios 1: 03.04.03.03.02; Análisis de precios unitarios 4: Abrazadera de Polipropileno DN 110mm x 20mm c/perforador obturador para conexión domiciliaria; Análisis de precios unitarios 10: 0; Análisis de precios unitarios 12: 242.8
03.04.03.03.02 | Rendimiento |  | Análisis de precios unitarios 1: und/DIA; Análisis de precios unitarios 3: MO.; Análisis de precios unitarios 5: EQ.; Análisis de precios unitarios 8: Costo unitario directo por : und; Análisis de precios unitarios 10: 0; Análisis de precios unitarios 12: 60.7
03.04.03.03.02 | Código |  | Análisis de precios unitarios 1: Descripción Recurso; Análisis de precios unitarios 8: Unidad; Análisis de precios unitarios 9: Cuadrilla; Análisis de precios unitarios 10: Cantidad; Análisis de precios unitarios 11: Precio S/.; Análisis de precios unitarios 12: Parcial S/.
03.04.03.03.02 | 0275320002 | MATERIAL | Análisis de precios unitarios 1: Abrazadera toma en carga de polipropileno DN 110mm Salida 20mm c/perforador-obturador; Análisis de precios unitarios 8: und; Análisis de precios unitarios 10: 1; Análisis de precios unitarios 11: 242.8; Análisis de precios unitarios 12: 242.8
03.04.03.03.03 | Partida |  | Análisis de precios unitarios 1: 03.04.03.03.03; Análisis de precios unitarios 4: Abrazadera de Polipropileno DN 160mm x 20mm c/perforador obturador para conexión domiciliaria; Análisis de precios unitarios 10: 0; Análisis de precios unitarios 12: 384
03.04.03.03.03 | Rendimiento |  | Análisis de precios unitarios 1: und/DIA; Análisis de precios unitarios 3: MO.; Análisis de precios unitarios 5: EQ.; Análisis de precios unitarios 8: Costo unitario directo por : und; Análisis de precios unitarios 10: 0; Análisis de precios unitarios 12: 96
03.04.03.03.03 | Código |  | Análisis de precios unitarios 1: Descripción Recurso; Análisis de precios unitarios 8: Unidad; Análisis de precios unitarios 9: Cuadrilla; Análisis de precios unitarios 10: Cantidad; Análisis de precios unitarios 11: Precio S/.; Análisis de precios unitarios 12: Parcial S/.
03.04.03.03.03 | 0275320011 | MATERIAL | Análisis de precios unitarios 1: Abrazadera toma en carga de polipropileno DN 160mm Salida 20mm c/perforador-obturador; Análisis de precios unitarios 8: und; Análisis de precios unitarios 10: 1; Análisis de precios unitarios 11: 384; Análisis de precios unitarios 12: 384
03.04.03.03.04 | Partida |  | Análisis de precios unitarios 1: 03.04.03.03.04; Análisis de precios unitarios 4: Empalme mecanico de PP para unir Tub. HDPE con Valvula de Paso 20mm x 1/2"; Análisis de precios unitarios 10: 0; Análisis de precios unitarios 12: 40.08
03.04.03.03.04 | Rendimiento |  | Análisis de precios unitarios 1: und/DIA; Análisis de precios unitarios 3: MO.; Análisis de precios unitarios 5: EQ.; Análisis de precios unitarios 8: Costo unitario directo por : und; Análisis de precios unitarios 10: 0; Análisis de precios unitarios 12: 10.02
03.04.03.03.04 | Código |  | Análisis de precios unitarios 1: Descripción Recurso; Análisis de precios unitarios 8: Unidad; Análisis de precios unitarios 9: Cuadrilla; Análisis de precios unitarios 10: Cantidad; Análisis de precios unitarios 11: Precio S/.; Análisis de precios unitarios 12: Parcial S/.
03.04.03.03.04 | 0233010202 | MATERIAL | Análisis de precios unitarios 1: Flete accesorio liv. (PVC,HDPE,GRP ó sim) DN 15 mm - 40 mm; Análisis de precios unitarios 8: und; Análisis de precios unitarios 10: 0.387; Análisis de precios unitarios 11: 0.21; Análisis de precios unitarios 12: 0.08
03.04.03.03.04 | 0275330002 | MATERIAL | Análisis de precios unitarios 1: Empalme mecanico de PP HE 20mm x 1/2"; Análisis de precios unitarios 8: und; Análisis de precios unitarios 10: 1; Análisis de precios unitarios 11: 40; Análisis de precios unitarios 12: 40
03.04.03.03.05 | Partida |  | Análisis de precios unitarios 1: 03.04.03.03.05; Análisis de precios unitarios 4: Instalación elementos de control para conexión agua DN 15 - 25; Análisis de precios unitarios 10: 0; Análisis de precios unitarios 12: 7.88
03.04.03.03.05 | Rendimiento |  | und/DIA |  | MO. | 32 | EQ. | 32 |  | Costo unitario directo por : und |  | 0 |  | 6.92
03.04.03.03.05 | Código |  | Análisis de precios unitarios 1: Descripción Recurso; Análisis de precios unitarios 8: Unidad; Análisis de precios unitarios 9: Cuadrilla; Análisis de precios unitarios 10: Cantidad; Análisis de precios unitarios 11: Precio S/.; Análisis de precios unitarios 12: Parcial S/.
03.04.03.03.05 | 0147030001 | MANO DE OBRA | Análisis de precios unitarios 1: MO: Capataz incluye leyes sociales; Análisis de precios unitarios 8: h; Análisis de precios unitarios 9: 0.1; Análisis de precios unitarios 10: 0.025; Análisis de precios unitarios 11: 31.26; Análisis de precios unitarios 12: 0.78
03.04.03.03.05 | 0147060001 | MANO DE OBRA | Análisis de precios unitarios 1: MO: Operario incluye leyes sociales; Análisis de precios unitarios 8: h; Análisis de precios unitarios 9: 1; Análisis de precios unitarios 10: 0.25; Análisis de precios unitarios 11: 26.98; Análisis de precios unitarios 12: 6.75
03.04.03.03.05 | 0337009001 |  | Análisis de precios unitarios 1: Herramientas manuales; Análisis de precios unitarios 8: %MO; Análisis de precios unitarios 10: 4.648; Análisis de precios unitarios 11: 7.53; Análisis de precios unitarios 12: 0.34999
03.04.03.03.06 | Partida |  | Análisis de precios unitarios 1: 03.04.03.03.06; Análisis de precios unitarios 4: Instalación de abrazaderas p/conexión en tubería DN 100 - 150; Análisis de precios unitarios 10: 0; Análisis de precios unitarios 12: 43.4799
03.04.03.03.06 | Rendimiento |  | und/DIA |  | MO. | 20 | EQ. | 20 |  | Costo unitario directo por : und |  | 0 |  | 9.77
03.04.03.03.06 | Código |  | Análisis de precios unitarios 1: Descripción Recurso; Análisis de precios unitarios 8: Unidad; Análisis de precios unitarios 9: Cuadrilla; Análisis de precios unitarios 10: Cantidad; Análisis de precios unitarios 11: Precio S/.; Análisis de precios unitarios 12: Parcial S/.
03.04.03.03.06 | 0147030001 | MANO DE OBRA | Análisis de precios unitarios 1: MO: Capataz incluye leyes sociales; Análisis de precios unitarios 8: h; Análisis de precios unitarios 9: 0.5; Análisis de precios unitarios 10: 0.2; Análisis de precios unitarios 11: 31.26; Análisis de precios unitarios 12: 6.25
03.04.03.03.06 | 0147060001 | MANO DE OBRA | Análisis de precios unitarios 1: MO: Operario incluye leyes sociales; Análisis de precios unitarios 8: h; Análisis de precios unitarios 9: 3; Análisis de precios unitarios 10: 1.2; Análisis de precios unitarios 11: 26.98; Análisis de precios unitarios 12: 32.38
03.04.03.03.06 | 0233010106 | MATERIAL | Análisis de precios unitarios 1: Flete accesorio de abrazadera DN 100 mm - 150 mm; Análisis de precios unitarios 8: und; Análisis de precios unitarios 10: 1; Análisis de precios unitarios 11: 0.65; Análisis de precios unitarios 12: 0.65
03.04.03.03.06 | 0337009001 |  | Análisis de precios unitarios 1: Herramientas manuales; Análisis de precios unitarios 8: %MO; Análisis de precios unitarios 10: 1.967; Análisis de precios unitarios 11: 38.63; Análisis de precios unitarios 12: 0.75985
03.04.03.03.06 | 0349620001 | EQUIPO | Análisis de precios unitarios 1: Taladro eléctrico incluye broca; Análisis de precios unitarios 8: h; Análisis de precios unitarios 9: 2; Análisis de precios unitarios 10: 0.8; Análisis de precios unitarios 11: 4.3; Análisis de precios unitarios 12: 3.44
03.04.03.03.07 | Partida |  | Análisis de precios unitarios 1: 03.04.03.03.07; Análisis de precios unitarios 4: Instalación de Empalme mecanico PP DN 15 - 40; Análisis de precios unitarios 10: 0; Análisis de precios unitarios 12: 7.32
03.04.03.03.07 | Rendimiento |  | und/DIA |  | MO. | 60 | EQ. | 60 |  | Costo unitario directo por : und |  | 0 |  | 1.57
03.04.03.03.07 | Código |  | Análisis de precios unitarios 1: Descripción Recurso; Análisis de precios unitarios 8: Unidad; Análisis de precios unitarios 9: Cuadrilla; Análisis de precios unitarios 10: Cantidad; Análisis de precios unitarios 11: Precio S/.; Análisis de precios unitarios 12: Parcial S/.
03.04.03.03.07 | 0147030001 | MANO DE OBRA | Análisis de precios unitarios 1: MO: Capataz incluye leyes sociales; Análisis de precios unitarios 8: h; Análisis de precios unitarios 9: 0.1; Análisis de precios unitarios 10: 0.013333; Análisis de precios unitarios 11: 31.26; Análisis de precios unitarios 12: 0.42
03.04.03.03.07 | 0147060001 | MANO DE OBRA | Análisis de precios unitarios 1: MO: Operario incluye leyes sociales; Análisis de precios unitarios 8: h; Análisis de precios unitarios 9: 1; Análisis de precios unitarios 10: 0.13333; Análisis de precios unitarios 11: 26.98; Análisis de precios unitarios 12: 3.6
03.04.03.03.07 | 0147080001 | MANO DE OBRA | Análisis de precios unitarios 1: MO: Oficial incluye leyes sociales; Análisis de precios unitarios 8: h; Análisis de precios unitarios 9: 1; Análisis de precios unitarios 10: 0.13333; Análisis de precios unitarios 11: 22.6; Análisis de precios unitarios 12: 3.01
03.04.03.03.07 | 0337009001 |  | Análisis de precios unitarios 1: Herramientas manuales; Análisis de precios unitarios 8: %MO; Análisis de precios unitarios 10: 4.125; Análisis de precios unitarios 11: 7.03; Análisis de precios unitarios 12: 0.28999
03.04.03.04.01 | Partida |  | Análisis de precios unitarios 1: 03.04.03.04.01; Análisis de precios unitarios 4: Suministro de micromedidores de agua potable DN 20; Análisis de precios unitarios 10: 0; Análisis de precios unitarios 12: 0
03.04.03.04.01 | Rendimiento |  | Análisis de precios unitarios 1: und/DIA; Análisis de precios unitarios 3: MO.; Análisis de precios unitarios 5: EQ.; Análisis de precios unitarios 8: Costo unitario directo por : und; Análisis de precios unitarios 10: 0; Análisis de precios unitarios 12: 103.61
03.04.03.04.01 | Código |  | Análisis de precios unitarios 1: Descripción Recurso; Análisis de precios unitarios 8: Unidad; Análisis de precios unitarios 9: Cuadrilla; Análisis de precios unitarios 10: Cantidad; Análisis de precios unitarios 11: Precio S/.; Análisis de precios unitarios 12: Parcial S/.
03.04.03.04.01 | 016504060100 | SUBPARTIDA | Análisis de precios unitarios 1: Medidor p/conexión domiciliaria DN 15 tipo chorro múltiple s/especificación técnica; Análisis de precios unitarios 8: und; Análisis de precios unitarios 10: 0; Análisis de precios unitarios 11: 75.2; Análisis de precios unitarios 12: 0
03.04.03.04.01 | 016504060158 | SUBPARTIDA | Análisis de precios unitarios 1: Dispositivo metálico de seguridad tipo argolla para medidor DN 15, segun especificaciones; Análisis de precios unitarios 8: und; Análisis de precios unitarios 10: 0; Análisis de precios unitarios 11: 29.33; Análisis de precios unitarios 12: 0
03.04.03.04.02 | Partida |  | Análisis de precios unitarios 1: 03.04.03.04.02; Análisis de precios unitarios 4: Instalación de medidor aprobado por SEDACUSCO para conexión domicliaria de agua DN 20; Análisis de precios unitarios 10: 0; Análisis de precios unitarios 12: 8.99
03.04.03.04.02 | Rendimiento |  | und/DIA |  | MO. | 38 | EQ. | 38 |  | Costo unitario directo por : und |  | 0 |  | 8.06
03.04.03.04.02 | Código |  | Análisis de precios unitarios 1: Descripción Recurso; Análisis de precios unitarios 8: Unidad; Análisis de precios unitarios 9: Cuadrilla; Análisis de precios unitarios 10: Cantidad; Análisis de precios unitarios 11: Precio S/.; Análisis de precios unitarios 12: Parcial S/.
03.04.03.04.02 | 0147030001 | MANO DE OBRA | Análisis de precios unitarios 1: MO: Capataz incluye leyes sociales; Análisis de precios unitarios 8: h; Análisis de precios unitarios 9: 0.1; Análisis de precios unitarios 10: 0.0211; Análisis de precios unitarios 11: 31.26; Análisis de precios unitarios 12: 0.66
03.04.03.04.02 | 0147050112 | MANO DE OBRA | Análisis de precios unitarios 1: MO: Operador de equipo mediano; Análisis de precios unitarios 8: h; Análisis de precios unitarios 9: 0.15; Análisis de precios unitarios 10: 0.0316; Análisis de precios unitarios 11: 27.06; Análisis de precios unitarios 12: 0.86
03.04.03.04.02 | 0147060001 | MANO DE OBRA | Análisis de precios unitarios 1: MO: Operario incluye leyes sociales; Análisis de precios unitarios 8: h; Análisis de precios unitarios 9: 1; Análisis de precios unitarios 10: 0.2105; Análisis de precios unitarios 11: 26.98; Análisis de precios unitarios 12: 5.68
03.04.03.04.02 | 0221101001 | MATERIAL | Análisis de precios unitarios 1: Cilindro de concreto de 5cm de diametro por 10cm de alto; Análisis de precios unitarios 8: und; Análisis de precios unitarios 10: 1.3286; Análisis de precios unitarios 11: 0.7; Análisis de precios unitarios 12: 0.93
03.04.03.04.02 | 0230450005 | MATERIAL | Análisis de precios unitarios 1: Cinta selladora teflón; Análisis de precios unitarios 8: und; Análisis de precios unitarios 10: 0.06; Análisis de precios unitarios 11: 1.23; Análisis de precios unitarios 12: 0.07
03.04.03.04.02 | 0337009001 |  | Análisis de precios unitarios 1: Herramientas manuales; Análisis de precios unitarios 8: %MO; Análisis de precios unitarios 10: 2; Análisis de precios unitarios 11: 6.5; Análisis de precios unitarios 12: 0.13
03.04.03.04.02 | 0348140001 | EQUIPO | Análisis de precios unitarios 1: Camioneta pick-up 4 x 2 simple 1000 kg 90 HP; Análisis de precios unitarios 8: h; Análisis de precios unitarios 9: 0.15; Análisis de precios unitarios 10: 0.0316; Análisis de precios unitarios 11: 20.83; Análisis de precios unitarios 12: 0.66
03.04.03.04.03 | Partida |  | Análisis de precios unitarios 1: 03.04.03.04.03; Análisis de precios unitarios 4: Pruebas de laboratorio s/especificación p/evaluación-aceptación de medidores DN 15, 20 y 25 (Por medidor suministrado); Análisis de precios unitarios 10: 0; Análisis de precios unitarios 12: 42.68
03.04.03.04.03 | Rendimiento |  | und/DIA |  | MO. | 8 | EQ. | 8 |  | Costo unitario directo por : und |  | 0 |  | 33.13
03.04.03.04.03 | Código |  | Análisis de precios unitarios 1: Descripción Recurso; Análisis de precios unitarios 8: Unidad; Análisis de precios unitarios 9: Cuadrilla; Análisis de precios unitarios 10: Cantidad; Análisis de precios unitarios 11: Precio S/.; Análisis de precios unitarios 12: Parcial S/.
03.04.03.04.03 | 019901010552 | SUBPARTIDA | Análisis de precios unitarios 1: Inspección general de medidores de DN 15, 20 y 25 en laboratorio (costo por unidad); Análisis de precios unitarios 8: und; Análisis de precios unitarios 10: 1.0001; Análisis de precios unitarios 11: 2.84; Análisis de precios unitarios 12: 2.84
03.04.03.04.03 | 019901010555 | SUBPARTIDA | Análisis de precios unitarios 1: Inspección de longitud y roscado de medidores de DN 15, 20 y 25 en laboratorio (costo por unidad); Análisis de precios unitarios 8: und; Análisis de precios unitarios 10: 1.0001; Análisis de precios unitarios 11: 3.02; Análisis de precios unitarios 12: 3.02
03.04.03.04.03 | 019901010559 | SUBPARTIDA | Análisis de precios unitarios 1: Prueba hidrostática de medidores de DN 15, 20 y 25 en banco de pruebas de Laboratorio (costo por unidad); Análisis de precios unitarios 8: und; Análisis de precios unitarios 10: 0.50005; Análisis de precios unitarios 11: 3.19; Análisis de precios unitarios 12: 1.6
03.04.03.04.03 | 019901010562 | SUBPARTIDA | Análisis de precios unitarios 1: Prueba pérdida de presión-Verificación pérdida de carga de medidores DN 15, 20 y 25 en Laboratorio (costo por unidad); Análisis de precios unitarios 8: und; Análisis de precios unitarios 10: 0.73527; Análisis de precios unitarios 11: 7.35; Análisis de precios unitarios 12: 5.4
03.04.03.04.03 | 019901010565 | SUBPARTIDA | Análisis de precios unitarios 1: Prueba inicio de funcionamiento - caudal de arranque de medidores DN 15, 20 y 25 (costo por unidad); Análisis de precios unitarios 8: und; Análisis de precios unitarios 10: 1.0001; Análisis de precios unitarios 11: 3.64; Análisis de precios unitarios 12: 3.64
03.04.03.04.03 | 019901010570 | SUBPARTIDA | Análisis de precios unitarios 1: Determinación de curvas de error, prueba de afericción p/ medidores DN 15, 20 y 25 (costo por unidad de medidor); Análisis de precios unitarios 8: und; Análisis de precios unitarios 10: 2.0002; Análisis de precios unitarios 11: 13.09; Análisis de precios unitarios 12: 26.18
03.04.03.04.04 | Partida |  | Análisis de precios unitarios 1: 03.04.03.04.04; Análisis de precios unitarios 4: Pruebas de Verificación a Q1 (48 horas a flujo contínuo) y Desgaste acelerado (100 horas a flujo contínuo); Lote 151 a 1; Análisis de precios unitarios 10: 0; Análisis de precios unitarios 12: 611.59
03.04.03.04.04 | Rendimiento |  | glb/DIA |  | MO. | 240 | EQ. | 240 |  | Costo unitario directo por : glb |  | 0 |  | 509.66
03.04.03.04.04 | Código |  | Análisis de precios unitarios 1: Descripción Recurso; Análisis de precios unitarios 8: Unidad; Análisis de precios unitarios 9: Cuadrilla; Análisis de precios unitarios 10: Cantidad; Análisis de precios unitarios 11: Precio S/.; Análisis de precios unitarios 12: Parcial S/.
03.04.03.04.04 | 0230890640 | MATERIAL | Análisis de precios unitarios 1: Medidor para conexión dom. DN 15 mm, tipo chorro múltiple Q3 2,5 R 100, según NMP N 005-2011; Análisis de precios unitarios 8: und; Análisis de precios unitarios 10: 2.3554; Análisis de precios unitarios 11: 75.2; Análisis de precios unitarios 12: 177.13
03.04.03.04.04 | 0339220008 | EQUIPO | Análisis de precios unitarios 1: Pruebas de Verificación a Q1 (48 horas a flujo contínuo) y Desgaste acelerado (100 horas a flujo contínuo); Lote 151 a 1; Análisis de precios unitarios 8: und; Análisis de precios unitarios 10: 1; Análisis de precios unitarios 11: 434.46; Análisis de precios unitarios 12: 434.46
434.46

## APU Sub Partidas 2
S10 | [8 empty] | Página : | 1
Análisis de precios unitarios de subpartidas
Presupuesto | 2060236 |  | "AMPLIACION Y MEJORAMIENTO DEL SERVICIO DE AGUA POTABLE - MARGEN DERECHA DEL RIO HUATANAY, DISTRITO SANTIAGO, PROVINCIA Y DEPARTAMENTO DEL CUSCO" | [9 empty] | COMPROBACION
Subpresupuesto | 004 |  | SISTEMA AGUA POTABLE Y ALCANTARILLADO | [5 empty] | Fecha | 31/05/2022
Partida |  |  | Construcción provisional p/oficinas de inspección y control obra (área=25,92m2) | [6 empty] | 283950.59 | 1707.04 |  | 282243.55 | #REF! | #REF!
Rendimiento | und/DIA | MO. | 158.2691 | EQ. |  | Costo unitario directo por : und | [8 empty] | #REF!
Código | Descripción Recurso |  |  |  |  | Unidad | Cuadrilla | Cantidad | Precio S/. | Parcial S/. |  |  |  |  | #REF!
019801020120 | Piso de 2" concreto f'c 100 kg/cm2 de 4 cm acabado simple |  |  |  |  | m2 |  | 4102.3339 | 22 | 90251.35 |  | 20.06 | 1.94 |  | #REF!
019801020132 | Salida c/cable de TW 2,50 mm +d PVC SAP DN 20 provisional (punto) |  |  |  |  | und |  | 633.0762 | 34.98 | 22145.01 |  | 30.79 | 4.19 |  | #REF!
019801020134 | Salida para tomacorriente doble c/toma a tierra |  |  |  |  | und |  | 633.0762 | 90.56 | 57331.38 |  | 86.37 | 4.19 |  | #REF!
019801020136 | Fluorescente tipo circular de 32 W (provisional) |  |  |  |  | und |  | 633.0762 | 1.35 | 854.65 |  | 1.35 | 0 |  | #REF!
019801020138 | Ventana de madera con hoja corrediza incluye cerrajería (provisional) |  |  |  |  | m2 |  | 379.8457 | 13.82 | 5249.47 |  | 12.46 | 1.36 |  | #REF!
019801020152 | Panel pintado 1,20x2,40 m de triplay 4mm bastidor 2"x2" y 2"x3" (provisional) |  |  |  |  | und |  | 2611.4394 | 21.13 | 55179.71 |  | 21.13 | 0 |  | #REF!
019801020154 | Puerta de madera 1,00-1,20m x 2,40m para campamento, incl. pintado (provisional) |  |  |  |  | und |  | 158.2691 | 66.85 | 10580.29 |  | 66.85 | 0 |  | #REF!
019801020158 | Cobertura de plancha asbesto cemento para campamento (provisional) |  |  |  |  | m2 |  | 4629.3698 | 9.15 | 42358.73 |  | 9.15 | 0 |  | #REF!
Partida |  |  | Construcción provisional para almacén, depósito del campamento (área=30,24 m2) | [6 empty] | 183963.3 | 1130.64 |  | 182832.66 | #REF! | #REF!
Rendimiento | und/DIA | MO. |  | EQ. |  | Costo unitario directo por : und | [7 empty] | #N/A | #REF!
Código | Descripción Recurso |  |  |  |  | Unidad | Cuadrilla | Cantidad | Precio S/. | Parcial S/. |  |  |  | #N/A | #REF!
019801020132 | Salida c/cable de TW 2,50 mm +d PVC SAP DN 20 provisional (punto) |  |  |  | 114724.8489 | und |  | 724.8723 | 34.98 | 25356.03 |  | 30.79 | 4.19 | #N/A | #REF!
019801020134 | Salida para tomacorriente doble c/toma a tierra |  |  |  | 55328.4381 | und |  | 349.5847 | 90.56 | 31658.39 |  | 86.37 | 4.19 | #N/A | #REF!
019801020138 | Ventana de madera con hoja corrediza incluye cerrajería (provisional) |  |  |  | 60117.8248 | m2 |  | 379.8457 | 13.82 | 5249.47 |  | 12.46 | 1.36 | #N/A | #REF!
019801020142 | Lámpara tipo incandescente de 100 W (provisional) |  |  |  | 100196.3746 | und |  | 633.0762 | 0.25 | 158.27 |  | 0.25 | 0 | #N/A | #REF!
019801020152 | Panel pintado 1,20x2,40 m de triplay 4mm bastidor 2"x2" y 2"x3" (provisional) |  |  |  | 463408.2325 | und |  | 2927.9775 | 21.13 | 61868.16 |  | 21.13 | 0 | #N/A | #REF!
019801020154 | Puerta de madera 1,00-1,20m x 2,40m para campamento, incl. pintado (provisional) |  |  |  | 25049.0937 | und |  | 158.2691 | 66.85 | 10580.29 |  | 66.85 | 0 | #N/A | #REF!
019801020158 | Cobertura de plancha asbesto cemento para campamento (provisional) |  |  |  | 849164.2748 | m2 |  | 5365.321 | 9.15 | 49092.69 |  | 9.15 | 0 | #N/A | #REF!
Partida |  |  | Construcción provisional para guardianía (área=5,76 m2) | [6 empty] | 62438.26 | 385.32 |  | 62052.94 | #REF! | #REF!
Rendimiento | und/DIA | MO. |  | EQ. |  | Costo unitario directo por : und | [7 empty] | #N/A | #REF!
Código | Descripción Recurso |  |  |  |  | Unidad | Cuadrilla | Cantidad | Precio S/. | Parcial S/. |  |  |  | #N/A | #REF!
019801020132 | Salida c/cable de TW 2,50 mm +d PVC SAP DN 20 provisional (punto) |  |  |  | 25049.0937 | und |  | 158.2691 | 34.98 | 5536.25 |  | 30.79 | 4.19 | #N/A | #REF!
019801020134 | Salida para tomacorriente doble c/toma a tierra |  |  |  | 25049.0937 | und |  | 158.2691 | 90.56 | 14332.85 |  | 86.37 | 4.19 | #N/A | #REF!
019801020138 | Ventana de madera con hoja corrediza incluye cerrajería (provisional) |  |  |  | 15029.4562 | m2 |  | 94.9614 | 13.82 | 1312.37 |  | 12.46 | 1.36 | #N/A | #REF!
019801020140 | Lámpara tipo incandescente de 50 W (provisional) |  |  |  | 25049.0937 | und |  | 158.2691 | 0.25 | 39.57 |  | 0.25 | 0 | #N/A | #REF!
019801020152 | Panel pintado 1,20x2,40 m de triplay 4mm bastidor 2"x2" y 2"x3" (provisional) |  |  |  | 150294.5619 | und |  | 949.6143 | 21.13 | 20065.35 |  | 21.13 | 0 | #N/A | #REF!
019801020154 | Puerta de madera 1,00-1,20m x 2,40m para campamento, incl. pintado (provisional) |  |  |  | 25049.0937 | und |  | 158.2691 | 66.85 | 10580.29 |  | 66.85 | 0 | #N/A | #REF!
019801020158 | Cobertura de plancha asbesto cemento para campamento (provisional) |  |  |  | 182858.3836 | m2 |  | 1155.3641 | 9.15 | 10571.58 |  | 9.15 | 0 | #N/A | #REF!
Partida |  |  | Construcción provisional para servicios de ducha y lavadero (área=5,76 m2) | [6 empty] | 176748.63 | 1044.58 |  | 175704.05 | #REF! | #REF!
Rendimiento | und/DIA | MO. |  | EQ. |  | Costo unitario directo por : und | [7 empty] | #N/A | #REF!
Código | Descripción Recurso |  |  |  |  | Unidad | Cuadrilla | Cantidad | Precio S/. | Parcial S/. |  |  |  | #N/A | #REF!
011201100102 | Piso de 2" concreto f'c 140 kg/cm2 de 4 cm + pulido con mortero 1:2 x 1 cm |  |  |  | 144282.7794 | m2 |  | 911.6298 | 53.66 | 48918.05 |  | 47.88 | 5.78 | #N/A | #REF!
019801020132 | Salida c/cable de TW 2,50 mm +d PVC SAP DN 20 provisional (punto) |  |  |  | 50098.1873 | und |  | 316.5381 | 34.98 | 11072.5 |  | 30.79 | 4.19 | #N/A | #REF!
019801020138 | Ventana de madera con hoja corrediza incluye cerrajería (provisional) |  |  |  | 30058.9124 | m2 |  | 189.9229 | 13.82 | 2624.73 |  | 12.46 | 1.36 | #N/A | #REF!
019801020140 | Lámpara tipo incandescente de 50 W (provisional) |  |  |  | 50098.1873 | und |  | 316.5381 | 0.25 | 79.13 |  | 0.25 | 0 | #N/A | #REF!
019801020144 | Salida de PVC tipo unión roscada PN 10 DN 15 provisional (punto) |  |  |  | 100196.3746 | und |  | 633.0762 | 54.5 | 34502.65 |  | 47.74 | 6.76 | #N/A | #REF!
019801020146 | Ducha cromada de una (1) llave, incluye grifería (provisional) |  |  |  | 50098.1873 | und |  | 316.5381 | 38.9 | 12313.33 |  | 38.9 | 0 | #N/A | #REF!
019801020148 | Lavatorio de pared con grifería cromada 20x17 cm (jamaica o similar),provisional |  |  |  | 50098.1873 | und |  | 316.5381 | 33.39 | 10569.21 |  | 33.39 | 0 | #N/A | #REF!
019801020150 | Tanque para agua fibra de vidrio de 1000 litros, incluye instalación(provisional) |  |  |  | 25049.0937 | und |  | 158.2691 | 34.24 | 5419.13 |  | 32.4 | 1.84 | #N/A | #REF!
019801020152 | Panel pintado 1,20x2,40 m de triplay 4mm bastidor 2"x2" y 2"x3" (provisional) |  |  |  | 225441.8429 | und |  | 1424.4215 | 21.13 | 30098.03 |  | 21.13 | 0 | #N/A | #REF!
019801020154 | Puerta de madera 1,00-1,20m x 2,40m para campamento, incl. pintado (provisional) |  |  |  | 25049.0937 | und |  | 158.2691 | 66.85 | 10580.29 |  | 66.85 | 0 | #N/A | #REF!
019801020158 | Cobertura de plancha asbesto cemento para campamento (provisional) |  |  |  | 182858.3836 | m2 |  | 1155.3641 | 9.15 | 10571.58 |  | 9.15 | 0 | #N/A | #REF!
Partida |  |  | Construcción tanque de agua provisional de 4 m3 para la obra (en campamento) | [6 empty] | 382154.41 | 2314.69 |  | 379839.72 | #REF! | #REF!
Rendimiento | und/DIA | MO. |  | EQ. |  | Costo unitario directo por : und | [7 empty] | #N/A | #REF!
Código | Descripción Recurso |  |  |  |  | Unidad | Cuadrilla | Cantidad | Precio S/. | Parcial S/. |  |  |  | #N/A | #REF!
010501045017 | Concreto f'c 175 kg/cm2 /losa fondo-base de buzones,cámaras,cajas (Cemento P-I) |  |  |  | 32563.8217 | m3 |  | 205.7498 | 423.58 | 87151.49 |  | 423.58 | 0 | #N/A | #REF!
010501046001 | Encofrado (i/habilitación de madera) p/ losas de fondo-base de buzón,cámara,caja |  |  |  | 45088.3686 | m2 |  | 284.8843 | 44.28 | 12614.68 |  | 44.28 | 0 | #N/A | #REF!
010501046501 | Acero estruc.trabaj.p/losa de fondo-base de buzón.cámara,caja(costo prom.i/desp.) |  |  |  | 1327601.9635 | kg |  | 8388.2599 | 7.9 | 66267.25 |  | 7.9 | 0 | #N/A | #REF!
010901011404 | Muros de ladrillo king kong de arcilla de soga con mortero 1:4 x 1,5 cm |  |  |  | 258005.6646 | m2 |  | 1630.1713 | 73.27 | 119442.65 |  | 68.06 | 5.21 | #N/A | #REF!
011001080115 | Tarrajeo con impermeabilizante para estructuras hidráulicas |  |  |  | 360706.9486 | m2 |  | 2279.0744 | 42.42 | 96678.34 |  | 39.21 | 3.21 | #N/A | #REF!
Partida |  |  | Puerta de 3,00 m x 2,40 m y cerco provisional complementario (LP-02) | [6 empty] | 416.64 | 416.64 |  | 0 | #REF! | #REF!
Rendimiento | und/DIA | MO. |  | EQ. |  | Costo unitario directo por : und | [7 empty] | #N/A | #REF!
Código | Descripción Recurso |  |  |  |  | Unidad | Cuadrilla | Cantidad | Precio S/. | Parcial S/. |  |  |  | #N/A | #REF!
019801020152 | Panel pintado 1,20x2,40 m de triplay 4mm bastidor 2"x2" y 2"x3" (provisional) |  |  |  |  | und |  | 13 | 21.13 | 274.69 |  | 21.13 | 0 | #N/A | #REF!
019801020156 | Puerta de madera 3,00 m x 2,40 m para campamento, incl. pintado (provisional) |  |  |  |  | und |  | 1 | 141.95 | 141.95 |  | 141.95 | 0 | #N/A | #REF!
Partida |  |  | Construcción provisional para comedores y vestuarios (área=23,02 m2) | [6 empty] | 674.2 | 665.82 |  | 8.38 | #REF! | #REF!
Rendimiento | und/DIA | MO. |  | EQ. |  | Costo unitario directo por : und | [7 empty] | #N/A | #REF!
Código | Descripción Recurso |  |  |  |  | Unidad | Cuadrilla | Cantidad | Precio S/. | Parcial S/. |  |  |  | #N/A | #REF!
019801020132 | Salida c/cable de TW 2,50 mm +d PVC SAP DN 20 provisional (punto) |  |  |  |  | und |  | 2 | 34.98 | 69.96 |  | 30.79 | 4.19 | #N/A | #REF!
019801020140 | Lámpara tipo incandescente de 50 W (provisional) |  |  |  |  | und |  | 2 | 0.25 | 0.5 |  | 0.25 | 0 | #N/A | #REF!
019801020152 | Panel pintado 1,20x2,40 m de triplay 4mm bastidor 2"x2" y 2"x3" (provisional) |  |  |  |  | und |  | 13.5 | 21.13 | 285.26 |  | 21.13 | 0 | #N/A | #REF!
019801020154 | Puerta de madera 1,00-1,20m x 2,40m para campamento, incl. pintado (provisional) |  |  |  |  | und |  | 1 | 66.85 | 66.85 |  | 66.85 | 0 | #N/A | #REF!
019801020158 | Cobertura de plancha asbesto cemento para campamento (provisional) |  |  |  |  | m2 |  | 27.5 | 9.15 | 251.63 |  | 9.15 | 0 | #N/A | #REF!
Partida |  |  | Cinta plástica señalizadora para límite de seguridad de obra | [6 empty] | 1.05 | 0.87 |  | 0.18 | #REF! | #REF!
Rendimiento | m/DIA | MO. | 300 | EQ. | 300 | Costo unitario directo por : m | [8 empty] | #REF!
Código | Descripción Recurso |  |  |  |  | Unidad | Cuadrilla | Cantidad | Precio S/. | Parcial S/. |  |  |  |  | #REF!
0147030001 | MO: Capataz incluye leyes sociales |  |  |  |  | h | 0.1 | 0.0027 | 31.26 | 0.08 |  | 28.68 | 2.58 |  | #REF!
0147060001 | MO: Operario incluye leyes sociales |  |  |  |  | h | 0.1 | 0.0027 | 26.98 | 0.07 |  | 24.22 | 2.76 |  | #REF!
0147100001 | MO: Peon incluye leyes sociales |  |  |  |  | h | 1 | 0.0267 | 21.64 | 0.58 |  | 17.29 | 4.35 |  | #REF!
0204020001 | Arena gruesa |  |  |  |  | m3 |  | 0.001 | 50.85 | 0.05 |  | 50.85 | 0 |  | #REF!
0205100020 | Piedra partida-grava de 1/2" - 3/4" |  |  |  |  | m3 |  | 0.001 | 46.61 | 0.05 |  | 46.61 | 0 |  | #REF!
0221010102 | Cemento portland I sector público; en bolsa |  |  |  |  | und |  | 0.002 | 22.38 | 0.04 |  | 22.38 | 0 |  | #REF!
0230430101 | Cinta plástica para señal de seguridad de obra |  |  |  |  | m |  | 0.21 | 0.19 | 0.04 |  | 0.19 | 0 |  | #REF!
0243270001 | Madera para encofrado y carpintería |  |  |  |  | p2 |  | 0.018 | 7.5 | 0.14 |  | 4.32 | 3.18 |  | #REF!
Partida |  |  | Cerco de malla HDP de 1 m altura para límite de seguridad de obra | [6 empty] | 1.46 | 1.2 |  | 0.26 | #REF! | #REF!
Rendimiento | m/DIA | MO. | 240 | EQ. | 240 | Costo unitario directo por : m | [8 empty] | #REF!
Código | Descripción Recurso |  |  |  |  | Unidad | Cuadrilla | Cantidad | Precio S/. | Parcial S/. |  |  |  |  | #REF!
0147030001 | MO: Capataz incluye leyes sociales |  |  |  |  | h | 0.1 | 0.0033 | 31.26 | 0.1 |  | 28.68 | 2.58 |  | #REF!
0147060001 | MO: Operario incluye leyes sociales |  |  |  |  | h | 0.1 | 0.0033 | 26.98 | 0.09 |  | 24.22 | 2.76 |  | #REF!
0147100001 | MO: Peon incluye leyes sociales |  |  |  |  | h | 1 | 0.0333 | 21.64 | 0.72 |  | 17.29 | 4.35 |  | #REF!
0204020001 | Arena gruesa |  |  |  |  | m3 |  | 0.001 | 50.85 | 0.05 |  | 50.85 | 0 |  | #REF!
0205100020 | Piedra partida-grava de 1/2" - 3/4" |  |  |  |  | m3 |  | 0.001 | 46.61 | 0.05 |  | 46.61 | 0 |  | #REF!
0221010102 | Cemento portland I sector público; en bolsa |  |  |  |  | und |  | 0.003 | 22.38 | 0.07 |  | 22.38 | 0 |  | #REF!
0230830010 | Malla HDP co/naranja de 1m altura p/cerco |  |  |  |  | m |  | 0.105 | 0.74 | 0.08 |  | 0.74 | 0 |  | #REF!
0243270001 | Madera para encofrado y carpintería |  |  |  |  | p2 |  | 0.031 | 7.5 | 0.23 |  | 4.32 | 3.18 |  | #REF!
0254080001 | Pintura esmalte para tráfico, envase por galón |  |  |  |  | und |  | 0.001 | 65.8 | 0.07 |  | 65.8 | 0 |  | #REF!
Partida |  |  | Limpieza y acondiciomiento del terreno | [6 empty] | 3.14 | 2.54 |  | 0.6 | #REF! | #REF!
Rendimiento | m2/DIA | MO. | 120 | EQ. | 120 | Costo unitario directo por : m2 | [7 empty] | #N/A | #REF!
Código | Descripción Recurso |  |  |  |  | Unidad | Cuadrilla | Cantidad | Precio S/. | Parcial S/. |  |  |  | #N/A | #REF!
0147030001 | MO: Capataz incluye leyes sociales |  |  |  |  | h | 0.1 | 0.0067 | 31.26 | 0.21 |  | 28.68 | 2.58 | #N/A | #REF!
0147100001 | MO: Peon incluye leyes sociales |  |  |  |  | h | 2 | 0.1333 | 21.64 | 2.88 |  | 17.29 | 4.35 | #N/A | #REF!
0337009001 | Herramientas manuales |  |  |  |  | %MO |  | 2 | 2.49 | 0.05 |  | 2.49 | 0 | #N/A | #REF!
Partida |  |  | Demolición de estructura de concreto-cuba de reservorio elevado(muro, tronc, lint) c/ equipos (Incl. bonif. alt. 25-30m) | [6 empty] | 316.88 | 288.21 |  | 28.67 | #REF! | #REF!
Rendimiento | m3/DIA | MO. | 8 | EQ. | 8 | Costo unitario directo por : m3 | [7 empty] | #N/A | #REF!
Código | Descripción Recurso |  |  |  |  | Unidad | Cuadrilla | Cantidad | Precio S/. | Parcial S/. |  |  |  | #N/A | #REF!
0147030001 | MO: Capataz incluye leyes sociales |  |  |  |  | h | 0.1 | 0.1 | 31.26 | 3.13 |  | 28.68 | 2.58 | #N/A | #REF!
0147050112 | MO: Operador de equipo mediano |  |  |  |  | h | 1 | 1 | 27.06 | 27.06 |  | 25.04 | 2.02 | #N/A | #REF!
0147060001 | MO: Operario incluye leyes sociales |  |  |  |  | h | 2 | 2 | 26.98 | 53.96 |  | 24.22 | 2.76 | #N/A | #REF!
0147080001 | MO: Oficial incluye leyes sociales |  |  |  |  | h | 1 | 1 | 22.6 | 22.6 |  | 19.13 | 3.47 | #N/A | #REF!
0147100001 | MO: Peon incluye leyes sociales |  |  |  |  | h | 4 | 4 | 21.64 | 86.56 |  | 17.29 | 4.35 | #N/A | #REF!
0337009001 | Herramientas manuales |  |  |  |  | %MO |  | 2 | 164.64 | 3.29 |  | 164.64 | 0 | #N/A | #REF!
0349190002 | Compresora neumática 87 HP 250 - 330 pcm. |  |  |  |  | h | 1 | 1 | 100 | 100 |  | 100 | 0 | #N/A | #REF!
0349390002 | Martillo neumático 25 - 29 kg |  |  |  |  | h | 2 | 2 | 6.51 | 13.02 |  | 6.51 | 0 | #N/A | #REF!
0349390055 | Martillo cincel para corte-demolición |  |  |  |  | h | 2 | 2 | 3.63 | 7.26 |  | 3.63 | 0 | #N/A | #REF!
Partida |  |  | Proteccion de redes existentes de agua potable | [6 empty] | 47.42 | 40.47 |  | 6.95 | #REF! | #REF!
Rendimiento | und/DIA | MO. | 10 | EQ. | 10 | Costo unitario directo por : und | [7 empty] | #N/A | #REF!
Código | Descripción Recurso |  |  |  |  | Unidad | Cuadrilla | Cantidad | Precio S/. | Parcial S/. |  |  |  | #N/A | #REF!
0147030001 | MO: Capataz incluye leyes sociales |  |  |  |  | h | 0.1 | 0.08 | 31.26 | 2.5 |  | 28.68 | 2.58 | #N/A | #REF!
0147060001 | MO: Operario incluye leyes sociales |  |  |  |  | h | 1 | 0.8 | 26.98 | 21.58 |  | 24.22 | 2.76 | #N/A | #REF!
0147100001 | MO: Peon incluye leyes sociales |  |  |  |  | h | 1 | 0.8 | 21.64 | 17.31 |  | 17.29 | 4.35 | #N/A | #REF!
0202030008 | Alambre negro N° 8 |  |  |  |  | kg |  | 0.55 | 5.08 | 2.79 |  | 5.08 | 0 | #N/A | #REF!
0202063000 | Clavo c/cabeza para madera (promedio) |  |  |  |  | kg |  | 0.005 | 6.12 | 0.03 |  | 6.12 | 0 | #N/A | #REF!
0243270001 | Madera para encofrado y carpintería |  |  |  |  | p2 |  | 0.333 | 7.5 | 2.5 |  | 4.32 | 3.18 | #N/A | #REF!
0337009001 | Herramientas manuales |  |  |  |  | %MO |  | 2 | 35.5 | 0.71 |  | 35.5 | 0 | #N/A | #REF!
Partida |  |  | Proteccion de redes existentes de alcantarillado | [6 empty] | 114.06 | 99.16 |  | 14.9 | #REF! | #REF!
Rendimiento | und/DIA | MO. | 8 | EQ. | 8 | Costo unitario directo por : und | [7 empty] | #N/A | #REF!
Código | Descripción Recurso |  |  |  |  | Unidad | Cuadrilla | Cantidad | Precio S/. | Parcial S/. |  |  |  | #N/A | #REF!
0147030001 | MO: Capataz incluye leyes sociales |  |  |  |  | h | 0.1 | 0.1 | 31.26 | 3.13 |  | 28.68 | 2.58 | #N/A | #REF!
0147060001 | MO: Operario incluye leyes sociales |  |  |  |  | h | 1 | 1 | 26.98 | 26.98 |  | 24.22 | 2.76 | #N/A | #REF!
0147100001 | MO: Peon incluye leyes sociales |  |  |  |  | h | 2 | 2 | 21.64 | 43.28 |  | 17.29 | 4.35 | #N/A | #REF!
0202030008 | Alambre negro N° 8 |  |  |  |  | kg |  | 1.54 | 5.08 | 7.82 |  | 5.08 | 0 | #N/A | #REF!
0202063000 | Clavo c/cabeza para madera (promedio) |  |  |  |  | kg |  | 0.02 | 6.12 | 0.12 |  | 6.12 | 0 | #N/A | #REF!
0202090012 | Soporte t/abrazadera para tubería de DN 300 mm - 350 mm |  |  |  |  | und |  | 0.04 | 600 | 24 |  | 600 | 0 | #N/A | #REF!
0243270001 | Madera para encofrado y carpintería |  |  |  |  | p2 |  | 1 | 7.5 | 7.5 |  | 4.32 | 3.18 | #N/A | #REF!
0337009001 | Herramientas manuales |  |  |  |  | %MO |  | 2 | 61.67 | 1.23 |  | 61.67 | 0 | #N/A | #REF!
Partida |  |  | Proteccion de cable eléctrico de alta tensión | [6 empty] | 90.06 | 75.16 |  | 14.9 | #REF! | #REF!
Rendimiento | und/DIA | MO. | 8 | EQ. | 8 | Costo unitario directo por : und | [7 empty] | #N/A | #REF!
Código | Descripción Recurso |  |  |  |  | Unidad | Cuadrilla | Cantidad | Precio S/. | Parcial S/. |  |  |  | #N/A | #REF!
0147030001 | MO: Capataz incluye leyes sociales |  |  |  |  | h | 0.1 | 0.1 | 31.26 | 3.13 |  | 28.68 | 2.58 | #N/A | #REF!
0147060001 | MO: Operario incluye leyes sociales |  |  |  |  | h | 1 | 1 | 26.98 | 26.98 |  | 24.22 | 2.76 | #N/A | #REF!
0147100001 | MO: Peon incluye leyes sociales |  |  |  |  | h | 2 | 2 | 21.64 | 43.28 |  | 17.29 | 4.35 | #N/A | #REF!
0202030008 | Alambre negro N° 8 |  |  |  |  | kg |  | 1.54 | 5.08 | 7.82 |  | 5.08 | 0 | #N/A | #REF!
0202063000 | Clavo c/cabeza para madera (promedio) |  |  |  |  | kg |  | 0.02 | 6.12 | 0.12 |  | 6.12 | 0 | #N/A | #REF!
0243270001 | Madera para encofrado y carpintería |  |  |  |  | p2 |  | 1 | 7.5 | 7.5 |  | 4.32 | 3.18 | #N/A | #REF!
0337009001 | Herramientas manuales |  |  |  |  | %MO |  | 2 | 61.67 | 1.23 |  | 61.67 | 0 | #N/A | #REF!
Partida |  |  | Entibado metalico tipo cajon (Box), de zanjas de 1.76 a 2.00 m de prof. (incl. instalacion, mantenimiento y retiro) | [6 empty] | 8.01 | 7.71 |  | 0.3 | #N/A | #N/A
Rendimiento | m2/DIA | MO. | 144 | EQ. | 144 | Costo unitario directo por : m2 | [7 empty] | #N/A | #N/A
Código | Descripción Recurso |  |  |  |  | Unidad | Cuadrilla | Cantidad | Precio S/. | Parcial S/. |  |  |  | #N/A | #N/A
0147030001 | MO: Capataz incluye leyes sociales |  |  |  |  | h | 0.1 | 0.0056 | 31.26 | 0.18 |  | 28.68 | 2.58 | #N/A | #N/A
0147050111 | MO: Operador de maquinaria-equipo pesado, incl. leyes sociales |  |  |  |  | h | 0.5 | 0.0278 | 27.28 | 0.76 |  | 25.26 | 2.02 | #N/A | #N/A
0147080001 | MO: Oficial incluye leyes sociales |  |  |  |  | h | 0.5 | 0.0278 | 22.6 | 0.63 |  | 19.13 | 3.47 | #N/A | #N/A
0147100001 | MO: Peon incluye leyes sociales |  |  |  |  | h | 0.5 | 0.0278 | 21.64 | 0.6 |  | 17.29 | 4.35 | #N/A | #N/A
0337009001 | Herramientas manuales |  |  |  |  | %MO |  | 3 | 1.87 | 0.06 |  | 1.87 | 0 | #N/A | #N/A
0349560003 | Retroexcavadora sobre oruga 115 -165HP 0,75 - 1,6Yd3 |  |  |  |  | h | 0.34 | 0.0189 | 200 | 3.78 |  | 200 | 0 | #N/A | #N/A
349740018 | Caja c/ Panel de entibado metálico 3 x 2.4 x m y accesorios (conectores, husillos, apoyos, bulones) |  |  |  |  | h | 4 | 0.2222 | 9 | 2 |  | 9 | 0 | #N/A | #N/A
Partida |  |  | Entibado metalico tipo cajon (Box), de zanjas de 1.51 a 1.75 m de prof. (incl. instalacion, mantenimiento y retiro) | [6 empty] | 11.73 | 11.32 |  | 0.41 | #N/A | #N/A
Rendimiento | m2/DIA | MO. | 98 | EQ. | 98 | Costo unitario directo por : m2 | [7 empty] | #N/A | #N/A
Código | Descripción Recurso |  |  |  |  | Unidad | Cuadrilla | Cantidad | Precio S/. | Parcial S/. |  |  |  | #N/A | #N/A
0147030001 | MO: Capataz incluye leyes sociales |  |  |  |  | h | 0.1 | 0.0082 | 31.26 | 0.26 |  | 28.68 | 2.58 | #N/A | #N/A
0147050111 | MO: Operador de maquinaria-equipo pesado, incl. leyes sociales |  |  |  |  | h | 0.5 | 0.0408 | 27.28 | 1.11 |  | 25.26 | 2.02 | #N/A | #N/A
0147080001 | MO: Oficial incluye leyes sociales |  |  |  |  | h | 0.5 | 0.0408 | 22.6 | 0.92 |  | 19.13 | 3.47 | #N/A | #N/A
0147100001 | MO: Peon incluye leyes sociales |  |  |  |  | h | 0.5 | 0.0408 | 21.64 | 0.88 |  | 17.29 | 4.35 | #N/A | #N/A
0337009001 | Herramientas manuales |  |  |  |  | %MO |  | 2 | 2.76 | 0.06 |  | 2.76 | 0 | #N/A | #N/A
0349560003 | Retroexcavadora sobre oruga 115 -165HP 0,75 - 1,6Yd3 |  |  |  |  | h | 0.34 | 0.0278 | 200 | 5.56 |  | 200 | 0 | #N/A | #N/A
0349740007 | Caja c/ Panel de entibado metálico 3.5 x 2.4 x m y accesorios (conectores, husillos, apoyos, bulones) |  |  |  |  | h | 4 | 0.3265 | 9 | 2.94 |  | 9 | 0 | #N/A | #N/A
Partida |  |  | Entibado metalico tipo cajon (Box), de zanjas de 2.00 a 2.50 m de prof. (incl. instalacion, mantenimiento y retiro) | [6 empty] | 8.23 | 7.92 |  | 0.31 | #N/A | #N/A
Rendimiento | m2/DIA | MO. | 140 | EQ. | 140 | Costo unitario directo por : m2 | [7 empty] | #N/A | #N/A
Código | Descripción Recurso |  |  |  |  | Unidad | Cuadrilla | Cantidad | Precio S/. | Parcial S/. |  |  |  | #N/A | #N/A
0147030001 | MO: Capataz incluye leyes sociales |  |  |  |  | h | 0.1 | 0.0057 | 31.26 | 0.18 |  | 28.68 | 2.58 | #N/A | #N/A
0147050111 | MO: Operador de maquinaria-equipo pesado, incl. leyes sociales |  |  |  |  | h | 0.5 | 0.0286 | 27.28 | 0.78 |  | 25.26 | 2.02 | #N/A | #N/A
0147080001 | MO: Oficial incluye leyes sociales |  |  |  |  | h | 0.5 | 0.0286 | 22.6 | 0.65 |  | 19.13 | 3.47 | #N/A | #N/A
0147100001 | MO: Peon incluye leyes sociales |  |  |  |  | h | 0.5 | 0.0286 | 21.64 | 0.62 |  | 17.29 | 4.35 | #N/A | #N/A
0337009001 | Herramientas manuales |  |  |  |  | %MO |  | 3 | 1.92 | 0.06 |  | 1.92 | 0 | #N/A | #N/A
0349560003 | Retroexcavadora sobre oruga 115 -165HP 0,75 - 1,6Yd3 |  |  |  |  | h | 0.34 | 0.0194 | 200 | 3.88 |  | 200 | 0 | #N/A | #N/A
0349740007 | Caja c/ Panel de entibado metálico 3.5 x 2.4 x m y accesorios (conectores, husillos, apoyos, bulones) |  |  |  |  | h | 4 | 0.2286 | 9 | 2.06 |  | 9 | 0 | #N/A | #N/A
Partida |  |  | Entibado metalico tipo cajon (Box), de zanjas de 2.00 a 2.50 m de prof. (incl. instalacion, mantenimiento y retiro) | [6 empty] | 8.23 | 7.92 |  | 0.31 | #N/A | #N/A
Rendimiento | m2/DIA | MO. | 140 | EQ. | 140 | Costo unitario directo por : m2 | [7 empty] | #N/A | #N/A
Código | Descripción Recurso |  |  |  |  | Unidad | Cuadrilla | Cantidad | Precio S/. | Parcial S/. |  |  |  | #N/A | #N/A
0147030001 | MO: Capataz incluye leyes sociales |  |  |  |  | h | 0.1 | 0.0057 | 31.26 | 0.18 |  | 28.68 | 2.58 | #N/A | #N/A
0147050111 | MO: Operador de maquinaria-equipo pesado, incl. leyes sociales |  |  |  |  | h | 0.5 | 0.0286 | 27.28 | 0.78 |  | 25.26 | 2.02 | #N/A | #N/A
0147080001 | MO: Oficial incluye leyes sociales |  |  |  |  | h | 0.5 | 0.0286 | 22.6 | 0.65 |  | 19.13 | 3.47 | #N/A | #N/A
0147100001 | MO: Peon incluye leyes sociales |  |  |  |  | h | 0.5 | 0.0286 | 21.64 | 0.62 |  | 17.29 | 4.35 | #N/A | #N/A
0337009001 | Herramientas manuales |  |  |  |  | %MO |  | 3 | 1.92 | 0.06 |  | 1.92 | 0 | #N/A | #N/A
0349560003 | Retroexcavadora sobre oruga 115 -165HP 0,75 - 1,6Yd3 |  |  |  |  | h | 0.34 | 0.0194 | 200 | 3.88 |  | 200 | 0 | #N/A | #N/A
0349740007 | Caja c/ Panel de entibado metálico 3.5 x 2.4 x m y accesorios (conectores, husillos, apoyos, bulones) |  |  |  |  | h | 4 | 0.2286 | 9 | 2.06 |  | 9 | 0 | #N/A | #N/A
Partida |  |  | Entibado metalico tipo cajon (Box), de zanjas de 1.76 a 2.00 m de prof. (incl. instalacion, mantenimiento y retiro)-A | [6 empty] | 32.04 | 30.84 |  | 1.2 | #REF! | #REF!
Rendimiento | m/DIA | MO. |  | EQ. |  | Costo unitario directo por : m | [7 empty] | #N/A | #REF!
Código | Descripción Recurso |  |  |  |  | Unidad | Cuadrilla | Cantidad | Precio S/. | Parcial S/. |  |  |  | #N/A | #REF!
010120065189 | Entibado metalico tipo cajon (Box), de zanjas de 1.76 a 2.00 m de prof. (incl. instalacion, mantenimiento y retiro) |  |  |  |  | m2 |  | 4 | 8.01 | 32.04 |  | 7.71 | 0.3 | #N/A | #REF!
Partida |  |  | Entibado metalico tipo cajon (Box), de zanjas de 1.51 a 1.75 m de prof. (incl. instalacion, mantenimiento y retiro)-A | [6 empty] | 41.06 | 39.62 |  | 1.44 | #REF! | #REF!
Rendimiento | m/DIA | MO. |  | EQ. |  | Costo unitario directo por : m | [7 empty] | #N/A | #REF!
Código | Descripción Recurso |  |  |  |  | Unidad | Cuadrilla | Cantidad | Precio S/. | Parcial S/. |  |  |  | #N/A | #REF!
010120065189 | Entibado metalico tipo cajon (Box), de zanjas de 1.51 a 1.75 m de prof. (incl. instalacion, mantenimiento y retiro) |  |  |  |  | m2 |  | 3.5 | 11.73 | 41.06 |  | 11.32 | 0.41 | #N/A | #REF!
Partida |  |  | Entibado metalico tipo cajon (Box), de zanjas de 2.00 a 2.50 m de prof. (incl. instalacion, mantenimiento y retiro)-A | [6 empty] | 41.15 | 39.6 |  | 1.55 | #REF! | #REF!
Rendimiento | m/DIA | MO. | 336 | EQ. | 336 | Costo unitario directo por : m | [7 empty] | #N/A | #REF!
Código | Descripción Recurso |  |  |  |  | Unidad | Cuadrilla | Cantidad | Precio S/. | Parcial S/. |  |  |  | #N/A | #REF!
010120065190 | Entibado metalico tipo cajon (Box), de zanjas de 2.00 a 2.50 m de prof. (incl. instalacion, mantenimiento y retiro) |  |  |  |  | m2 |  | 5 | 8.23 | 41.15 |  | 7.92 | 0.31 | #N/A | #REF!
Partida |  |  | Entibado metalico tipo cajon (Box), de zanjas de 2.00 a 2.50 m de prof. (incl. instalacion, mantenimiento y retiro) | [6 empty] | 41.15 | 39.6 |  | 1.55 | #N/A | #N/A
Rendimiento | m/DIA | MO. | 336 | EQ. | 336 | Costo unitario directo por : m | [7 empty] | #N/A | #N/A
Código | Descripción Recurso |  |  |  |  | Unidad | Cuadrilla | Cantidad | Precio S/. | Parcial S/. |  |  |  | #N/A | #N/A
010120065190 | Entibado metalico tipo cajon (Box), de zanjas de 2.00 a 2.50 m de prof. (incl. instalacion, mantenimiento y retiro) |  |  |  |  | m2 |  | 5 | 8.23 | 41.15 |  | 7.92 | 0.31 | #N/A | #N/A
Partida |  |  | Riego de zona de trabajo para mitigar la contaminación -polvo (con autorización de uso de grifo) | [6 empty] | 1.95 | 1.85 |  | 0.1 | #REF! | #REF!
Rendimiento | m/DIA | MO. | 1000 | EQ. | 1000 | Costo unitario directo por : m | [7 empty] | #N/A | #REF!
Código | Descripción Recurso |  |  |  |  | Unidad | Cuadrilla | Cantidad | Precio S/. | Parcial S/. |  |  |  | #N/A | #REF!
0147030001 | MO: Capataz incluye leyes sociales |  |  |  |  | h | 0.1 | 0.0008 | 31.26 | 0.03 |  | 28.68 | 2.58 | #N/A | #REF!
0147050112 | MO: Operador de equipo mediano |  |  |  |  | h | 1 | 0.008 | 27.06 | 0.22 |  | 25.04 | 2.02 | #N/A | #REF!
0147100001 | MO: Peon incluye leyes sociales |  |  |  |  | h | 2 | 0.016 | 21.64 | 0.35 |  | 17.29 | 4.35 | #N/A | #REF!
0348100001 | Camión cisterna 4x2 (agua) 122HP 1500gal |  |  |  |  | h | 1 | 0.008 | 159.68 | 1.28 |  | 159.68 | 0 | #N/A | #REF!
0348300001 | Motobomba 5 HP de 2" incluye manguera |  |  |  |  | h | 1 | 0.008 | 9.02 | 0.07 |  | 9.02 | 0 | #N/A | #REF!
Partida |  |  | Trazo y replanteo inicial del proyecto, para líneas-redes con estación total | [6 empty] | 953.28 | 878.75 |  | 74.53 | #REF! | #REF!
Rendimiento | km/DIA | MO. | 1.7 | EQ. | 1.7 | Costo unitario directo por : km | [7 empty] | #N/A | #REF!
Código | Descripción Recurso |  |  |  |  | Unidad | Cuadrilla | Cantidad | Precio S/. | Parcial S/. |  |  |  | #N/A | #REF!
0147020100 | MO: Técnico incluye leyes sociales |  |  |  |  | h | 1 | 4.7059 | 26.08 | 122.73 |  | 26.08 | 0 | #N/A | #REF!
0147020110 | MO: Topógrafo incl. leyes sociales |  |  |  |  | h | 1 | 4.7059 | 26.08 | 122.73 |  | 26.08 | 0 | #N/A | #REF!
0147030001 | MO: Capataz incluye leyes sociales |  |  |  |  | h | 0.1 | 0.4706 | 31.26 | 14.71 |  | 28.68 | 2.58 | #N/A | #REF!
0147100001 | MO: Peon incluye leyes sociales |  |  |  |  | h | 3 | 14.1176 | 21.64 | 305.5 |  | 17.29 | 4.35 | #N/A | #REF!
0203010001 | Fo. construcción : (costo promedio) |  |  |  |  | kg |  | 4.5 | 5.08 | 22.86 |  | 5.08 | 0 | #N/A | #REF!
0230320010 | Cal de obra en bolsa ( 25 kg ) |  |  |  |  | und |  | 7 | 13.14 | 91.98 |  | 13.14 | 0 | #N/A | #REF!
0254080005 | Pintura esmalte sintético, envase por galón |  |  |  |  | und |  | 0.25 | 60 | 15 |  | 60 | 0 | #N/A | #REF!
0337009001 | Herramientas manuales |  |  |  |  | %MO |  | 2 | 503.05 | 10.06 |  | 503.05 | 0 | #N/A | #REF!
0348280008 | Nivel topográfico AFL320 E=0,3" con trípode y accesorios |  |  |  |  | h | 1 | 4.7059 | 10.3 | 48.47 |  | 7.77 | 2.53 | #N/A | #REF!
0348280020 | Equipo de estación total precisión 5" G608M ó similar incl.prismas jalones telescópicos |  |  |  |  | h | 1 | 4.7059 | 21.17 | 99.62 |  | 21.17 | 0 | #N/A | #REF!
0348280022 | Equipo de cómputo incluye software |  |  |  |  | h | 1 | 4.7059 | 21.17 | 99.62 |  | 21.17 | 0 | #N/A | #REF!
Partida |  |  | Trazo y replanteo inicial para conexión domiciliaria | [6 empty] | 2.86 | 2.77 |  | 0.09 | #REF! | #REF!
Rendimiento | und/DIA | MO. | 240 | EQ. | 240 | Costo unitario directo por : und | [7 empty] | #N/A | #REF!
Código | Descripción Recurso |  |  |  |  | Unidad | Cuadrilla | Cantidad | Precio S/. | Parcial S/. |  |  |  | #N/A | #REF!
0147020100 | MO: Técnico incluye leyes sociales |  |  |  |  | h | 1 | 0.0333 | 26.08 | 0.87 |  | 26.08 | 0 | #N/A | #REF!
0147030001 | MO: Capataz incluye leyes sociales |  |  |  |  | h | 0.09 | 0.003 | 31.26 | 0.09 |  | 28.68 | 2.58 | #N/A | #REF!
0147060001 | MO: Operario incluye leyes sociales |  |  |  |  | h | 1 | 0.0333 | 26.98 | 0.9 |  | 24.22 | 2.76 | #N/A | #REF!
0254080005 | Pintura esmalte sintético, envase por galón |  |  |  |  | und |  | 0.016 | 60 | 0.96 |  | 60 | 0 | #N/A | #REF!
0337009001 | Herramientas manuales |  |  |  |  | %MO |  | 2 | 1.77 | 0.04 |  | 1.77 | 0 | #N/A | #REF!
Partida |  |  | Replanteo final de la obra, para líneas redes con estación total | [6 empty] | 376.3 | 349.27 |  | 27.03 | #REF! | #REF!
Rendimiento | km/DIA | MO. | 3.4 | EQ. | 3.4 | Costo unitario directo por : km | [7 empty] | #N/A | #REF!
Código | Descripción Recurso |  |  |  |  | Unidad | Cuadrilla | Cantidad | Precio S/. | Parcial S/. |  |  |  | #N/A | #REF!
0147020100 | MO: Técnico incluye leyes sociales |  |  |  |  | h | 1 | 2.3529 | 26.08 | 61.36 |  | 26.08 | 0 | #N/A | #REF!
0147020110 | MO: Topógrafo incl. leyes sociales |  |  |  |  | h | 1 | 2.3529 | 26.08 | 61.36 |  | 26.08 | 0 | #N/A | #REF!
0147030001 | MO: Capataz incluye leyes sociales |  |  |  |  | h | 0.1 | 0.2353 | 31.26 | 7.36 |  | 28.68 | 2.58 | #N/A | #REF!
0147100001 | MO: Peon incluye leyes sociales |  |  |  |  | h | 2 | 4.7059 | 21.64 | 101.84 |  | 17.29 | 4.35 | #N/A | #REF!
0230470101 | Ploteo de planos |  |  |  |  | m2 |  | 3.75 | 4.35 | 16.31 |  | 4.35 | 0 | #N/A | #REF!
0337009001 | Herramientas manuales |  |  |  |  | %MO |  | 2 | 210.84 | 4.22 |  | 210.84 | 0 | #N/A | #REF!
0348280008 | Nivel topográfico AFL320 E=0,3" con trípode y accesorios |  |  |  |  | h | 1 | 2.3529 | 10.3 | 24.23 |  | 7.77 | 2.53 | #N/A | #REF!
0348280020 | Equipo de estación total precisión 5" G608M ó similar incl.prismas jalones telescópicos |  |  |  |  | h | 1 | 2.3529 | 21.17 | 49.81 |  | 21.17 | 0 | #N/A | #REF!
0348280022 | Equipo de cómputo incluye software |  |  |  |  | h | 1 | 2.3529 | 21.17 | 49.81 |  | 21.17 | 0 | #N/A | #REF!
Partida |  |  | Replanteo final de la obra para conexión domiciliaria | [6 empty] | 3.1 | 2.94 |  | 0.16 | #REF! | #REF!
Rendimiento | und/DIA | MO. | 160 | EQ. | 160 | Costo unitario directo por : und | [7 empty] | #N/A | #REF!
Código | Descripción Recurso |  |  |  |  | Unidad | Cuadrilla | Cantidad | Precio S/. | Parcial S/. |  |  |  | #N/A | #REF!
0147020100 | MO: Técnico incluye leyes sociales |  |  |  |  | h | 1 | 0.05 | 26.08 | 1.3 |  | 26.08 | 0 | #N/A | #REF!
0147030001 | MO: Capataz incluye leyes sociales |  |  |  |  | h | 0.1 | 0.005 | 31.26 | 0.16 |  | 28.68 | 2.58 | #N/A | #REF!
0147060001 | MO: Operario incluye leyes sociales |  |  |  |  | h | 1 | 0.05 | 26.98 | 1.35 |  | 24.22 | 2.76 | #N/A | #REF!
0230470230 | Papel-copia xeros tamaño A4 |  |  |  |  | und |  | 2 | 0.12 | 0.24 |  | 0.12 | 0 | #N/A | #REF!
0337009001 | Herramientas manuales |  |  |  |  | %MO |  | 2 | 2.65 | 0.05 |  | 2.65 | 0 | #N/A | #REF!
Partida |  |  | Excavaciones en terreno normal a pulso | [6 empty] | 44.61 | 35.85 |  | 8.76 | #N/A | #N/A
Rendimiento | m3/DIA | MO. | 40 | EQ. | 40 | Costo unitario directo por : m3 | [7 empty] | #N/A | #N/A
Código | Descripción Recurso |  |  |  |  | Unidad | Cuadrilla | Cantidad | Precio S/. | Parcial S/. |  |  |  | #N/A | #N/A
0147030001 | MO: Capataz incluye leyes sociales |  |  |  |  | h | 0.1 | 0.02 | 31.26 | 0.63 |  | 28.68 | 2.58 | #N/A | #N/A
0147100001 | MO: Peon incluye leyes sociales |  |  |  |  | h | 10 | 2 | 21.64 | 43.28 |  | 17.29 | 4.35 | #N/A | #N/A
0337009001 | Herramientas manuales |  |  |  |  | %MO |  | 2 | 35.15 | 0.7 |  | 35.15 | 0 | #N/A | #N/A
Partida |  |  | Excavaciones en terreno normal a pulso hasta 3,00 m profundidad | [6 empty] | 71.38 | 57.38 |  | 14 | #REF! | #REF!
Rendimiento | m3/DIA | MO. | 25 | EQ. | 25 | Costo unitario directo por : m3 | [7 empty] | #N/A | #REF!
Código | Descripción Recurso |  |  |  |  | Unidad | Cuadrilla | Cantidad | Precio S/. | Parcial S/. |  |  |  | #N/A | #REF!
0147030001 | MO: Capataz incluye leyes sociales |  |  |  |  | h | 0.1 | 0.032 | 31.26 | 1 |  | 28.68 | 2.58 | #N/A | #REF!
0147100001 | MO: Peon incluye leyes sociales |  |  |  |  | h | 10 | 3.2 | 21.64 | 69.25 |  | 17.29 | 4.35 | #N/A | #REF!
0337009001 | Herramientas manuales |  |  |  |  | %MO |  | 2 | 56.25 | 1.13 |  | 56.25 | 0 | #N/A | #REF!
Partida |  |  | Excavaciones en terreno semirocoso con cargador retroexcavador 0,50 - 0,75 yd3 | [6 empty] | 19.85 | 18.91 |  | 0.94 | #REF! | #REF!
Rendimiento | m3/DIA | MO. | 87 | EQ. | 87 | Costo unitario directo por : m3 | [7 empty] | #N/A | #REF!
Código | Descripción Recurso |  |  |  |  | Unidad | Cuadrilla | Cantidad | Precio S/. | Parcial S/. |  |  |  | #N/A | #REF!
0147030001 | MO: Capataz incluye leyes sociales |  |  |  |  | h | 0.1 | 0.0092 | 31.26 | 0.29 |  | 28.68 | 2.58 | #N/A | #REF!
0147050112 | MO: Operador de equipo mediano |  |  |  |  | h | 1 | 0.092 | 27.06 | 2.49 |  | 25.04 | 2.02 | #N/A | #REF!
0147080001 | MO: Oficial incluye leyes sociales |  |  |  |  | h | 1 | 0.092 | 22.6 | 2.08 |  | 19.13 | 3.47 | #N/A | #REF!
0147100001 | MO: Peon incluye leyes sociales |  |  |  |  | h | 1 | 0.092 | 21.64 | 1.99 |  | 17.29 | 4.35 | #N/A | #REF!
0337009001 | Herramientas manuales |  |  |  |  | %MO |  | 2 | 5.91 | 0.12 |  | 5.91 | 0 | #N/A | #REF!
0349130050 | Cargador retroexcava dor 0,5-0,75Yd3 62HP |  |  |  |  | h | 1 | 0.092 | 140 | 12.88 |  | 140 | 0 | #N/A | #REF!
Partida |  |  | Excavaciones terreno semirocoso a pulso hasta 3,00 m profundidad | [6 empty] | 118.95 | 95.61 |  | 23.34 | #REF! | #REF!
Rendimiento | m3/DIA | MO. | 15 | EQ. | 15 | Costo unitario directo por : m3 | [7 empty] | #N/A | #REF!
Código | Descripción Recurso |  |  |  |  | Unidad | Cuadrilla | Cantidad | Precio S/. | Parcial S/. |  |  |  | #N/A | #REF!
0147030001 | MO: Capataz incluye leyes sociales |  |  |  |  | h | 0.1 | 0.0533 | 31.26 | 1.67 |  | 28.68 | 2.58 | #N/A | #REF!
0147100001 | MO: Peon incluye leyes sociales |  |  |  |  | h | 10 | 5.3333 | 21.64 | 115.41 |  | 17.29 | 4.35 | #N/A | #REF!
0337009001 | Herramientas manuales |  |  |  |  | %MO |  | 2 | 93.74 | 1.87 |  | 93.74 | 0 | #N/A | #REF!
Partida |  |  | Excavaciones terreno rocoso c/compresora hasta 2,00 m prof.(sin emplear explosivo) | [6 empty] | 320.19 | 291.87 |  | 28.32 | #REF! | #REF!
Rendimiento | m3/DIA | MO. | 8.1 | EQ. | 8.1 | Costo unitario directo por : m3 | [7 empty] | #N/A | #REF!
Código | Descripción Recurso |  |  |  |  | Unidad | Cuadrilla | Cantidad | Precio S/. | Parcial S/. |  |  |  | #N/A | #REF!
0147030001 | MO: Capataz incluye leyes sociales |  |  |  |  | h | 0.1 | 0.0988 | 31.26 | 3.09 |  | 28.68 | 2.58 | #N/A | #REF!
0147050112 | MO: Operador de equipo mediano |  |  |  |  | h | 1 | 0.9877 | 27.06 | 26.73 |  | 25.04 | 2.02 | #N/A | #REF!
0147060001 | MO: Operario incluye leyes sociales |  |  |  |  | h | 2 | 1.9753 | 26.98 | 53.29 |  | 24.22 | 2.76 | #N/A | #REF!
0147080001 | MO: Oficial incluye leyes sociales |  |  |  |  | h | 1 | 0.9877 | 22.6 | 22.32 |  | 19.13 | 3.47 | #N/A | #REF!
0147100001 | MO: Peon incluye leyes sociales |  |  |  |  | h | 4 | 3.9506 | 21.64 | 85.49 |  | 17.29 | 4.35 | #N/A | #REF!
0231160001 | Agua, incluye transporte a pie de obra (Camión cisterna y Motobomba) |  |  |  |  | m3 |  | 0.1 | 10 | 1 |  | 10 | 0 | #N/A | #REF!
0337009001 | Herramientas manuales |  |  |  |  | %MO |  | 2 | 162.6 | 3.25 |  | 162.6 | 0 | #N/A | #REF!
0348270006 | Equipo t/quemador (incl. combustible) |  |  |  |  | h | 1 | 0.9877 | 7 | 6.91 |  | 7 | 0 | #N/A | #REF!
0349190002 | Compresora neumática 87 HP 250 - 330 pcm. |  |  |  |  | h | 1 | 0.9877 | 100 | 98.77 |  | 100 | 0 | #N/A | #REF!
0349390002 | Martillo neumático 25 - 29 kg |  |  |  |  | h | 2 | 1.9753 | 6.51 | 12.86 |  | 6.51 | 0 | #N/A | #REF!
0349390050 | Martillo barreno para perforación |  |  |  |  | h | 2 | 1.9753 | 3.28 | 6.48 |  | 3.28 | 0 | #N/A | #REF!
Partida |  |  | Excavaciones terreno rocoso c/compresora hasta 3,00 m prof.(sin emplear explosivo) | [6 empty] | 355.18 | 323.75 |  | 31.43 | #REF! | #REF!
Rendimiento | m3/DIA | MO. | 7.3 | EQ. | 7.3 | Costo unitario directo por : m3 | [7 empty] | #N/A | #REF!
Código | Descripción Recurso |  |  |  |  | Unidad | Cuadrilla | Cantidad | Precio S/. | Parcial S/. |  |  |  | #N/A | #REF!
0147030001 | MO: Capataz incluye leyes sociales |  |  |  |  | h | 0.1 | 0.1096 | 31.26 | 3.43 |  | 28.68 | 2.58 | #N/A | #REF!
0147050112 | MO: Operador de equipo mediano |  |  |  |  | h | 1 | 1.0959 | 27.06 | 29.66 |  | 25.04 | 2.02 | #N/A | #REF!
0147060001 | MO: Operario incluye leyes sociales |  |  |  |  | h | 2 | 2.1918 | 26.98 | 59.13 |  | 24.22 | 2.76 | #N/A | #REF!
0147080001 | MO: Oficial incluye leyes sociales |  |  |  |  | h | 1 | 1.0959 | 22.6 | 24.77 |  | 19.13 | 3.47 | #N/A | #REF!
0147100001 | MO: Peon incluye leyes sociales |  |  |  |  | h | 4 | 4.3836 | 21.64 | 94.86 |  | 17.29 | 4.35 | #N/A | #REF!
0231160001 | Agua, incluye transporte a pie de obra (Camión cisterna y Motobomba) |  |  |  |  | m3 |  | 0.1 | 10 | 1 |  | 10 | 0 | #N/A | #REF!
0337009001 | Herramientas manuales |  |  |  |  | %MO |  | 2 | 180.42 | 3.61 |  | 180.42 | 0 | #N/A | #REF!
0348270006 | Equipo t/quemador (incl. combustible) |  |  |  |  | h | 1 | 1.0959 | 7 | 7.67 |  | 7 | 0 | #N/A | #REF!
0349190002 | Compresora neumática 87 HP 250 - 330 pcm. |  |  |  |  | h | 1 | 1.0959 | 100 | 109.59 |  | 100 | 0 | #N/A | #REF!
0349390002 | Martillo neumático 25 - 29 kg |  |  |  |  | h | 2 | 2.1918 | 6.51 | 14.27 |  | 6.51 | 0 | #N/A | #REF!
0349390050 | Martillo barreno para perforación |  |  |  |  | h | 2 | 2.1918 | 3.28 | 7.19 |  | 3.28 | 0 | #N/A | #REF!
Partida |  |  | Excavaciones en terr. normal saturado c/cargador retroexcavador 0,50 - 0,75 yd3 | [6 empty] | 31.22 | 29.71 |  | 1.51 | #REF! | #REF!
Rendimiento | m3/DIA | MO. | 75 | EQ. | 75 | Costo unitario directo por : m3 | [7 empty] | #N/A | #REF!
Código | Descripción Recurso |  |  |  |  | Unidad | Cuadrilla | Cantidad | Precio S/. | Parcial S/. |  |  |  | #N/A | #REF!
0147030001 | MO: Capataz incluye leyes sociales |  |  |  |  | h | 0.1 | 0.0107 | 31.26 | 0.33 |  | 28.68 | 2.58 | #N/A | #REF!
0147050112 | MO: Operador de equipo mediano |  |  |  |  | h | 3 | 0.32 | 27.06 | 8.66 |  | 25.04 | 2.02 | #N/A | #REF!
0147080001 | MO: Oficial incluye leyes sociales |  |  |  |  | h | 1 | 0.1067 | 22.6 | 2.41 |  | 19.13 | 3.47 | #N/A | #REF!
0147100001 | MO: Peon incluye leyes sociales |  |  |  |  | h | 1 | 0.1067 | 21.64 | 2.31 |  | 17.29 | 4.35 | #N/A | #REF!
0337009001 | Herramientas manuales |  |  |  |  | %MO |  | 2 | 12.2 | 0.24 |  | 12.2 | 0 | #N/A | #REF!
0348300003 | Motobomba 10 HP de 4" incluye manguera |  |  |  |  | h | 2 | 0.2133 | 10.91 | 2.33 |  | 10.91 | 0 | #N/A | #REF!
0349130050 | Cargador retroexcava dor 0,5-0,75Yd3 62HP |  |  |  |  | h | 1 | 0.1067 | 140 | 14.94 |  | 140 | 0 | #N/A | #REF!
Partida |  |  | Refine, nivelación y compactación en terreno normal a pulso | [6 empty] | 2.17 | 1.89 |  | 0.28 | #REF! | #REF!
Rendimiento | m2/DIA | MO. | 320 | EQ. | 320 | Costo unitario directo por : m2 | [7 empty] | #N/A | #REF!
Código | Descripción Recurso |  |  |  |  | Unidad | Cuadrilla | Cantidad | Precio S/. | Parcial S/. |  |  |  | #N/A | #REF!
0147030001 | MO: Capataz incluye leyes sociales |  |  |  |  | h | 0.1 | 0.0025 | 31.26 | 0.08 |  | 28.68 | 2.58 | #N/A | #REF!
0147050112 | MO: Operador de equipo mediano |  |  |  |  | h | 1 | 0.025 | 27.06 | 0.68 |  | 25.04 | 2.02 | #N/A | #REF!
0147100001 | MO: Peon incluye leyes sociales |  |  |  |  | h | 2 | 0.05 | 21.64 | 1.08 |  | 17.29 | 4.35 | #N/A | #REF!
0231160001 | Agua, incluye transporte a pie de obra (Camión cisterna y Motobomba) |  |  |  |  | m3 |  | 0.0075 | 10 | 0.08 |  | 10 | 0 | #N/A | #REF!
0337009001 | Herramientas manuales |  |  |  |  | %MO |  | 2 | 1.56 | 0.03 |  | 1.56 | 0 | #N/A | #REF!
0349180007 | Compactadora vibrat. de plancha 7 HP |  |  |  |  | h | 1 | 0.025 | 8.75 | 0.22 |  | 8.75 | 0 | #N/A | #REF!
Partida |  |  | Refine, nivelación y compactación en terreno semiroca a pulso | [6 empty] | 12.12 | 11.66 |  | 0.46 | #REF! | #REF!
Rendimiento | m2/DIA | MO. | 186 | EQ. | 186 | Costo unitario directo por : m2 | [7 empty] | #N/A | #REF!
Código | Descripción Recurso |  |  |  |  | Unidad | Cuadrilla | Cantidad | Precio S/. | Parcial S/. |  |  |  | #N/A | #REF!
0147030001 | MO: Capataz incluye leyes sociales |  |  |  |  | h | 0.1 | 0.0043 | 31.26 | 0.13 |  | 28.68 | 2.58 | #N/A | #REF!
0147050112 | MO: Operador de equipo mediano |  |  |  |  | h | 1 | 0.043 | 27.06 | 1.16 |  | 25.04 | 2.02 | #N/A | #REF!
0147100001 | MO: Peon incluye leyes sociales |  |  |  |  | h | 2 | 0.086 | 21.64 | 1.86 |  | 17.29 | 4.35 | #N/A | #REF!
0231160001 | Agua, incluye transporte a pie de obra (Camión cisterna y Motobomba) |  |  |  |  | m3 |  | 0.0075 | 10 | 0.08 |  | 10 | 0 | #N/A | #REF!
0238010001 | Afirmado |  |  |  |  | m3 |  | 0.188 | 45 | 8.46 |  | 45 | 0 | #N/A | #REF!
0337009001 | Herramientas manuales |  |  |  |  | %MO |  | 2 | 2.69 | 0.05 |  | 2.69 | 0 | #N/A | #REF!
0349180007 | Compactadora vibrat. de plancha 7 HP |  |  |  |  | h | 1 | 0.043 | 8.75 | 0.38 |  | 8.75 | 0 | #N/A | #REF!
Partida |  |  | Refine, nivelación y compactación en terreno rocoso | [6 empty] | 15.44 | 14.51 |  | 0.93 | #REF! | #REF!
Rendimiento | m2/DIA | MO. | 93 | EQ. | 93 | Costo unitario directo por : m2 | [7 empty] | #N/A | #REF!
Código | Descripción Recurso |  |  |  |  | Unidad | Cuadrilla | Cantidad | Precio S/. | Parcial S/. |  |  |  | #N/A | #REF!
0147050112 | MO: Operador de equipo mediano |  |  |  |  | h | 1 | 0.086 | 27.06 | 2.33 |  | 25.04 | 2.02 | #N/A | #REF!
0147100001 | MO: Peon incluye leyes sociales |  |  |  |  | h | 2 | 0.172 | 21.64 | 3.72 |  | 17.29 | 4.35 | #N/A | #REF!
0231160001 | Agua, incluye transporte a pie de obra (Camión cisterna y Motobomba) |  |  |  |  | m3 |  | 0.0075 | 10 | 0.08 |  | 10 | 0 | #N/A | #REF!
0238010001 | Afirmado |  |  |  |  | m3 |  | 0.188 | 45 | 8.46 |  | 45 | 0 | #N/A | #REF!
0337009001 | Herramientas manuales |  |  |  |  | %MO |  | 2 | 5.12 | 0.1 |  | 5.12 | 0 | #N/A | #REF!
0349180007 | Compactadora vibrat. de plancha 7 HP |  |  |  |  | h | 1 | 0.086 | 8.75 | 0.75 |  | 8.75 | 0 | #N/A | #REF!
Partida |  |  | Refine, nivelación y compactación en terreno normal saturado a pulso | [6 empty] | 16.31 | 15.74 |  | 0.57 | #REF! | #REF!
Rendimiento | m2/DIA | MO. | 160 | EQ. | 160 | Costo unitario directo por : m2 | [7 empty] | #N/A | #REF!
Código | Descripción Recurso |  |  |  |  | Unidad | Cuadrilla | Cantidad | Precio S/. | Parcial S/. |  |  |  | #N/A | #REF!
0147030001 | MO: Capataz incluye leyes sociales |  |  |  |  | h | 0.1 | 0.005 | 31.26 | 0.16 |  | 28.68 | 2.58 | #N/A | #REF!
0147050112 | MO: Operador de equipo mediano |  |  |  |  | h | 1.25 | 0.0625 | 27.06 | 1.69 |  | 25.04 | 2.02 | #N/A | #REF!
0147100001 | MO: Peon incluye leyes sociales |  |  |  |  | h | 2 | 0.1 | 21.64 | 2.16 |  | 17.29 | 4.35 | #N/A | #REF!
0205100020 | Piedra partida-grava de 1/2" - 3/4" |  |  |  |  | m3 |  | 0.25 | 46.61 | 11.65 |  | 46.61 | 0 | #N/A | #REF!
0337009001 | Herramientas manuales |  |  |  |  | %MO |  | 2 | 3.44 | 0.07 |  | 3.44 | 0 | #N/A | #REF!
0348300003 | Motobomba 10 HP de 4" incluye manguera |  |  |  |  | h | 0.25 | 0.0125 | 10.91 | 0.14 |  | 10.91 | 0 | #N/A | #REF!
0349180007 | Compactadora vibrat. de plancha 7 HP |  |  |  |  | h | 1 | 0.05 | 8.75 | 0.44 |  | 8.75 | 0 | #N/A | #REF!
Partida |  |  | Relleno compactado en terreno normal (zarandeado y/o escogido) a pulso | [6 empty] | 30.38 | 25.57 |  | 4.81 | #REF! | #REF!
Rendimiento | m3/DIA | MO. | 40 | EQ. | 40 | Costo unitario directo por : m3 | [7 empty] | #N/A | #REF!
Código | Descripción Recurso |  |  |  |  | Unidad | Cuadrilla | Cantidad | Precio S/. | Parcial S/. |  |  |  | #N/A | #REF!
0147030001 | MO: Capataz incluye leyes sociales |  |  |  |  | h | 0.1 | 0.02 | 31.26 | 0.63 |  | 28.68 | 2.58 | #N/A | #REF!
0147050112 | MO: Operador de equipo mediano |  |  |  |  | h | 1 | 0.2 | 27.06 | 5.41 |  | 25.04 | 2.02 | #N/A | #REF!
0147100001 | MO: Peon incluye leyes sociales |  |  |  |  | h | 5 | 1 | 21.64 | 21.64 |  | 17.29 | 4.35 | #N/A | #REF!
0231160001 | Agua, incluye transporte a pie de obra (Camión cisterna y Motobomba) |  |  |  |  | m3 |  | 0.049 | 10 | 0.49 |  | 10 | 0 | #N/A | #REF!
0337009001 | Herramientas manuales |  |  |  |  | %MO |  | 2 | 22.87 | 0.46 |  | 22.87 | 0 | #N/A | #REF!
0349180007 | Compactadora vibrat. de plancha 7 HP |  |  |  |  | h | 1 | 0.2 | 8.75 | 1.75 |  | 8.75 | 0 | #N/A | #REF!
Partida |  |  | Relleno compactado con material propio | [6 empty] | 25.48 | 20.94 |  | 4.54 | #REF! | #REF!
Rendimiento | m3/DIA | MO. | 24 | EQ. | 24 | Costo unitario directo por : m3 | [7 empty] | #N/A | #REF!
Código | Descripción Recurso |  |  |  |  | Unidad | Cuadrilla | Cantidad | Precio S/. | Parcial S/. |  |  |  | #N/A | #REF!
0147030001 | MO: Capataz incluye leyes sociales |  |  |  |  | h | 0.1 | 0.0333 | 31.26 | 1.04 |  | 28.68 | 2.58 | #N/A | #REF!
0147050112 | MO: Operador de equipo mediano |  |  |  |  | h | 0.16 | 0.0533 | 27.06 | 1.44 |  | 25.04 | 2.02 | #N/A | #REF!
0147100001 | MO: Peon incluye leyes sociales |  |  |  |  | h | 3 | 1 | 21.64 | 21.64 |  | 17.29 | 4.35 | #N/A | #REF!
0231160001 | Agua, incluye transporte a pie de obra (Camión cisterna y Motobomba) |  |  |  |  | m3 |  | 0.05 | 10 | 0.5 |  | 10 | 0 | #N/A | #REF!
0337009001 | Herramientas manuales |  |  |  |  | %MO |  | 2 | 19.58 | 0.39 |  | 19.58 | 0 | #N/A | #REF!
0349180007 | Compactadora vibrat. de plancha 7 HP |  |  |  |  | h | 0.16 | 0.0533 | 8.75 | 0.47 |  | 8.75 | 0 | #N/A | #REF!
Partida |  |  | Relleno compactado con material de préstamo afirmado (incl. provisión) | [6 empty] | 94.72 | 85.83 |  | 8.89 | #REF! | #REF!
Rendimiento | m3/DIA | MO. | 24 | EQ. | 24 | Costo unitario directo por : m3 | [7 empty] | #N/A | #REF!
Código | Descripción Recurso |  |  |  |  | Unidad | Cuadrilla | Cantidad | Precio S/. | Parcial S/. |  |  |  | #N/A | #REF!
0147030001 | MO: Capataz incluye leyes sociales |  |  |  |  | h | 0.1 | 0.0333 | 31.26 | 1.04 |  | 28.68 | 2.58 | #N/A | #REF!
0147050112 | MO: Operador de equipo mediano |  |  |  |  | h | 0.16 | 0.0533 | 27.06 | 1.44 |  | 25.04 | 2.02 | #N/A | #REF!
0147100001 | MO: Peon incluye leyes sociales |  |  |  |  | h | 6 | 2 | 21.64 | 43.28 |  | 17.29 | 4.35 | #N/A | #REF!
0231160001 | Agua, incluye transporte a pie de obra (Camión cisterna y Motobomba) |  |  |  |  | m3 |  | 0.05 | 10 | 0.5 |  | 10 | 0 | #N/A | #REF!
0238010001 | Afirmado |  |  |  |  | m3 |  | 1.05 | 45 | 47.25 |  | 45 | 0 | #N/A | #REF!
0337009001 | Herramientas manuales |  |  |  |  | %MO |  | 2 | 36.87 | 0.74 |  | 36.87 | 0 | #N/A | #REF!
0349180007 | Compactadora vibrat. de plancha 7 HP |  |  |  |  | h | 0.16 | 0.0533 | 8.75 | 0.47 |  | 8.75 | 0 | #N/A | #REF!
Partida |  |  | Relleno con material de préstamo grava (incluye provisión) a pulso | [6 empty] | 127.97 | 119.08 |  | 8.89 | #REF! | #REF!
Rendimiento | m3/DIA | MO. | 24 | EQ. | 24 | Costo unitario directo por : m3 | [7 empty] | #N/A | #REF!
Código | Descripción Recurso |  |  |  |  | Unidad | Cuadrilla | Cantidad | Precio S/. | Parcial S/. |  |  |  | #N/A | #REF!
0147030001 | MO: Capataz incluye leyes sociales |  |  |  |  | h | 0.1 | 0.0333 | 31.26 | 1.04 |  | 28.68 | 2.58 | #N/A | #REF!
0147050112 | MO: Operador de equipo mediano |  |  |  |  | h | 0.16 | 0.0533 | 27.06 | 1.44 |  | 25.04 | 2.02 | #N/A | #REF!
0147100001 | MO: Peon incluye leyes sociales |  |  |  |  | h | 6 | 2 | 21.64 | 43.28 |  | 17.29 | 4.35 | #N/A | #REF!
0205050005 | Grava canto rodado |  |  |  |  | m3 |  | 1.15 | 70 | 80.5 |  | 70 | 0 | #N/A | #REF!
0231160001 | Agua, incluye transporte a pie de obra (Camión cisterna y Motobomba) |  |  |  |  | m3 |  | 0.05 | 10 | 0.5 |  | 10 | 0 | #N/A | #REF!
0337009001 | Herramientas manuales |  |  |  |  | %MO |  | 2 | 36.87 | 0.74 |  | 36.87 | 0 | #N/A | #REF!
0349180007 | Compactadora vibrat. de plancha 7 HP |  |  |  |  | h | 0.16 | 0.0533 | 8.75 | 0.47 |  | 8.75 | 0 | #N/A | #REF!
Partida |  |  | Relleno compactado en terreno semiroca con maquinaria | [6 empty] | 31.31 | 29.49 |  | 1.82 | #REF! | #REF!
Rendimiento | m3/DIA | MO. | 319.2 | EQ. | 319.2 | Costo unitario directo por : m3 | [7 empty] | #N/A | #REF!
Código | Descripción Recurso |  |  |  |  | Unidad | Cuadrilla | Cantidad | Precio S/. | Parcial S/. |  |  |  | #N/A | #REF!
0147030001 | MO: Capataz incluye leyes sociales |  |  |  |  | h | 0.1 | 0.0025 | 31.26 | 0.08 |  | 28.68 | 2.58 | #N/A | #REF!
0147050112 | MO: Operador de equipo mediano |  |  |  |  | h | 3 | 0.0752 | 27.06 | 2.03 |  | 25.04 | 2.02 | #N/A | #REF!
0147100001 | MO: Peon incluye leyes sociales |  |  |  |  | h | 3 | 0.0752 | 21.64 | 1.63 |  | 17.29 | 4.35 | #N/A | #REF!
0231160001 | Agua, incluye transporte a pie de obra (Camión cisterna y Motobomba) |  |  |  |  | m3 |  | 0.05 | 10 | 0.5 |  | 10 | 0 | #N/A | #REF!
0337009001 | Herramientas manuales |  |  |  |  | %MO |  | 2 | 3.25 | 0.07 |  | 3.25 | 0 | #N/A | #REF!
0349130011 | Cargador sob. llanta 80-95HP 1,5-1,75 Yd3 |  |  |  |  | h | 1 | 0.0251 | 110 | 2.76 |  | 110 | 0 | #N/A | #REF!
0349180007 | Compactadora vibrat. de plancha 7 HP |  |  |  |  | h | 1 | 0.0251 | 8.75 | 0.22 |  | 8.75 | 0 | #N/A | #REF!
0349580008 | Rodillo liso vibrat. 0,8-1,1 ton manual ó de control remoto |  |  |  |  | h | 1 | 0.0251 | 15.8 | 0.4 |  | 15.8 | 0 | #N/A | #REF!
019801030108 | Material de préstamo selecto "arena gruesa" (provisión y colocación) |  |  |  |  | m3 |  | 0.3 | 78.72 | 23.62 |  | 74.31 | 4.41 | #N/A | #REF!
Partida |  |  | Relleno compactado en terreno semiroca a pulso | [6 empty] | 54.01 | 47.87 |  | 6.14 | #REF! | #REF!
Rendimiento | m3/DIA | MO. | 40 | EQ. | 40 | Costo unitario directo por : m3 | [7 empty] | #N/A | #REF!
Código | Descripción Recurso |  |  |  |  | Unidad | Cuadrilla | Cantidad | Precio S/. | Parcial S/. |  |  |  | #N/A | #REF!
0147030001 | MO: Capataz incluye leyes sociales |  |  |  |  | h | 0.1 | 0.02 | 31.26 | 0.63 |  | 28.68 | 2.58 | #N/A | #REF!
0147050112 | MO: Operador de equipo mediano |  |  |  |  | h | 1 | 0.2 | 27.06 | 5.41 |  | 25.04 | 2.02 | #N/A | #REF!
0147100001 | MO: Peon incluye leyes sociales |  |  |  |  | h | 5 | 1 | 21.64 | 21.64 |  | 17.29 | 4.35 | #N/A | #REF!
0231160001 | Agua, incluye transporte a pie de obra (Camión cisterna y Motobomba) |  |  |  |  | m3 |  | 0.05 | 10 | 0.5 |  | 10 | 0 | #N/A | #REF!
0337009001 | Herramientas manuales |  |  |  |  | %MO |  | 2 | 22.87 | 0.46 |  | 22.87 | 0 | #N/A | #REF!
0349180007 | Compactadora vibrat. de plancha 7 HP |  |  |  |  | h | 1 | 0.2 | 8.75 | 1.75 |  | 8.75 | 0 | #N/A | #REF!
019801030108 | Material de préstamo selecto "arena gruesa" (provisión y colocación) |  |  |  |  | m3 |  | 0.3 | 78.72 | 23.62 |  | 74.31 | 4.41 | #N/A | #REF!
Partida |  |  | Relleno compactado en terreno rocoso a pulso | [6 empty] | 110.34 | 100.67 |  | 9.67 | #REF! | #REF!
Rendimiento | m3/DIA | MO. | 40 | EQ. | 40 | Costo unitario directo por : m3 | [7 empty] | #N/A | #REF!
Código | Descripción Recurso |  |  |  |  | Unidad | Cuadrilla | Cantidad | Precio S/. | Parcial S/. |  |  |  | #N/A | #REF!
0147030001 | MO: Capataz incluye leyes sociales |  |  |  |  | h | 0.1 | 0.02 | 31.26 | 0.63 |  | 28.68 | 2.58 | #N/A | #REF!
0147050112 | MO: Operador de equipo mediano |  |  |  |  | h | 1 | 0.2 | 27.06 | 5.41 |  | 25.04 | 2.02 | #N/A | #REF!
0147100001 | MO: Peon incluye leyes sociales |  |  |  |  | h | 5 | 1 | 21.64 | 21.64 |  | 17.29 | 4.35 | #N/A | #REF!
0231160001 | Agua, incluye transporte a pie de obra (Camión cisterna y Motobomba) |  |  |  |  | m3 |  | 0.047 | 10 | 0.47 |  | 10 | 0 | #N/A | #REF!
0337009001 | Herramientas manuales |  |  |  |  | %MO |  | 2 | 22.87 | 0.46 |  | 22.87 | 0 | #N/A | #REF!
0349180007 | Compactadora vibrat. de plancha 7 HP |  |  |  |  | h | 1 | 0.2 | 8.75 | 1.75 |  | 8.75 | 0 | #N/A | #REF!
019801030108 | Material de préstamo selecto "arena gruesa" (provisión y colocación) |  |  |  |  | m3 |  | 0.3 | 78.72 | 23.62 |  | 74.31 | 4.41 | #N/A | #REF!
019801030110 | Material de préstamo seleccionado s/esp. técnicas (provisión y colocación) |  |  |  |  | m3 |  | 0.6 | 93.93 | 56.36 |  | 88.05 | 5.88 | #N/A | #REF!
Partida |  |  | Relleno compactado en terreno normal saturado con maquinaria | [6 empty] | 83.4 | 77.62 |  | 5.78 | #REF! | #REF!
Rendimiento | m3/DIA | MO. | 319.2 | EQ. | 319.2 | Costo unitario directo por : m3 | [7 empty] | #N/A | #REF!
Código | Descripción Recurso |  |  |  |  | Unidad | Cuadrilla | Cantidad | Precio S/. | Parcial S/. |  |  |  | #N/A | #REF!
0147030001 | MO: Capataz incluye leyes sociales |  |  |  |  | h | 0.1 | 0.0025 | 31.26 | 0.08 |  | 28.68 | 2.58 | #N/A | #REF!
0147050112 | MO: Operador de equipo mediano |  |  |  |  | h | 3 | 0.0752 | 27.06 | 2.03 |  | 25.04 | 2.02 | #N/A | #REF!
0147100001 | MO: Peon incluye leyes sociales |  |  |  |  | h | 3 | 0.0752 | 21.64 | 1.63 |  | 17.29 | 4.35 | #N/A | #REF!
0231160001 | Agua, incluye transporte a pie de obra (Camión cisterna y Motobomba) |  |  |  |  | m3 |  | 0.064 | 10 | 0.64 |  | 10 | 0 | #N/A | #REF!
0337009001 | Herramientas manuales |  |  |  |  | %MO |  | 2 | 3.25 | 0.07 |  | 3.25 | 0 | #N/A | #REF!
0349130011 | Cargador sob. llanta 80-95HP 1,5-1,75 Yd3 |  |  |  |  | h | 1 | 0.0251 | 110 | 2.76 |  | 110 | 0 | #N/A | #REF!
0349180007 | Compactadora vibrat. de plancha 7 HP |  |  |  |  | h | 1 | 0.0251 | 8.75 | 0.22 |  | 8.75 | 0 | #N/A | #REF!
0349580008 | Rodillo liso vibrat. 0,8-1,1 ton manual ó de control remoto |  |  |  |  | h | 1 | 0.0251 | 15.8 | 0.4 |  | 15.8 | 0 | #N/A | #REF!
019801030106 | Material de préstamo piedra grava de 1/2" - 3/4" (provisión y colocación) |  |  |  |  | m3 |  | 0.9 | 83.97 | 75.57 |  | 78.09 | 5.88 | #N/A | #REF!
Partida |  |  | Eliminación de desmonte en terreno normal R=10 km con maquinaria | [6 empty] | 21.52 | 12.19 |  | 9.33 | #REF! | #REF!
Rendimiento | m3/DIA | MO. | 648 | EQ. | 648 | Costo unitario directo por : m3 | [7 empty] | #N/A | #REF!
Código | Descripción Recurso |  |  |  |  | Unidad | Cuadrilla | Cantidad | Precio S/. | Parcial S/. |  |  |  | #N/A | #REF!
0147030001 | MO: Capataz incluye leyes sociales |  |  |  |  | h | 0.1 | 0.0012 | 31.26 | 0.04 |  | 28.68 | 2.58 | #N/A | #REF!
0147050111 | MO: Operador de maquinaria-equipo pesado, incl. leyes sociales |  |  |  |  | h | 7 | 0.0864 | 27.28 | 2.36 |  | 25.26 | 2.02 | #N/A | #REF!
0147100001 | MO: Peon incluye leyes sociales |  |  |  |  | h | 2 | 0.0247 | 21.64 | 0.53 |  | 17.29 | 4.35 | #N/A | #REF!
0337009001 | Herramientas manuales |  |  |  |  | %MO |  | 2 | 2.64 | 0.05 |  | 2.64 | 0 | #N/A | #REF!
0348100025 | Camión volquete 6x2 330 HP 10 - 15 m3 |  |  |  |  | h | 6 | 0.0741 | 232.05 | 17.19 |  | 110 | 122.05 | #N/A | #REF!
0349130011 | Cargador sob. llanta 80-95HP 1,5-1,75 Yd3 |  |  |  |  | h | 1 | 0.0123 | 110 | 1.35 |  | 110 | 0 | #N/A | #REF!
Partida |  |  | Eliminación de desmonte en terreno semiroca R=10 km con maquinaria | [6 empty] | 23.25 | 13.18 |  | 10.07 | #REF! | #REF!
Rendimiento | m3/DIA | MO. | 600 | EQ. | 600 | Costo unitario directo por : m3 | [7 empty] | #N/A | #REF!
Código | Descripción Recurso |  |  |  |  | Unidad | Cuadrilla | Cantidad | Precio S/. | Parcial S/. |  |  |  | #N/A | #REF!
0147030001 | MO: Capataz incluye leyes sociales |  |  |  |  | h | 0.1 | 0.0013 | 31.26 | 0.04 |  | 28.68 | 2.58 | #N/A | #REF!
0147050111 | MO: Operador de maquinaria-equipo pesado, incl. leyes sociales |  |  |  |  | h | 7 | 0.0933 | 27.28 | 2.55 |  | 25.26 | 2.02 | #N/A | #REF!
0147100001 | MO: Peon incluye leyes sociales |  |  |  |  | h | 2 | 0.0267 | 21.64 | 0.58 |  | 17.29 | 4.35 | #N/A | #REF!
0337009001 | Herramientas manuales |  |  |  |  | %MO |  | 2 | 2.86 | 0.06 |  | 2.86 | 0 | #N/A | #REF!
0348100025 | Camión volquete 6x2 330 HP 10 - 15 m3 |  |  |  |  | h | 6 | 0.08 | 232.05 | 18.56 |  | 110 | 122.05 | #N/A | #REF!
0349130011 | Cargador sob. llanta 80-95HP 1,5-1,75 Yd3 |  |  |  |  | h | 1 | 0.0133 | 110 | 1.46 |  | 110 | 0 | #N/A | #REF!
Partida |  |  | Eliminación de desmonte en terreno rocoso R=10 km con maquinaria | [6 empty] | 15.18 | 14.64 |  | 0.54 | #REF! | #REF!
Rendimiento | m3/DIA | MO. | 540 | EQ. | 540 | Costo unitario directo por : m3 | [7 empty] | #N/A | #REF!
Código | Descripción Recurso |  |  |  |  | Unidad | Cuadrilla | Cantidad | Precio S/. | Parcial S/. |  |  |  | #N/A | #REF!
0147030001 | MO: Capataz incluye leyes sociales |  |  |  |  | h | 0.1 | 0.0014815 | 31.26 | 0.05 |  | 28.68 | 2.58 | #N/A | #REF!
0147050111 | MO: Operador de maquinaria-equipo pesado, incl. leyes sociales |  |  |  |  | h | 3 | 0.044444 | 27.28 | 1.21 |  | 25.26 | 2.02 | #N/A | #REF!
0147100001 | MO: Peon incluye leyes sociales |  |  |  |  | h | 6 | 0.088889 | 21.64 | 1.92 |  | 17.29 | 4.35 | #N/A | #REF!
0337009001 | Herramientas manuales |  |  |  |  | %MO |  | 2 | 3.17 | 0.06 |  | 3.17 | 0 | #N/A | #REF!
0348100025 | Camión volquete 6x2 330 HP 10 - 15 m3 |  |  |  |  | h | 3 | 0.044444 | 232.05 | 10.31 |  | 110 | 122.05 | #N/A | #REF!
0349130011 | Cargador sob. llanta 80-95HP 1,5-1,75 Yd3 |  |  |  |  | h | 1 | 0.014815 | 110 | 1.63 |  | 110 | 0 | #N/A | #REF!
Partida |  |  | Eliminación de desmonte en terr. normal saturado R=10 km con maquinaria | [6 empty] | 55.65 | 31.22 |  | 24.43 | #REF! | #REF!
Rendimiento | m3/DIA | MO. | 288 | EQ. | 288 | Costo unitario directo por : m3 | [7 empty] | #N/A | #REF!
Código | Descripción Recurso |  |  |  |  | Unidad | Cuadrilla | Cantidad | Precio S/. | Parcial S/. |  |  |  | #N/A | #REF!
0147030001 | MO: Capataz incluye leyes sociales |  |  |  |  | h | 0.1 | 0.0028 | 31.26 | 0.09 |  | 28.68 | 2.58 | #N/A | #REF!
0147050111 | MO: Operador de maquinaria-equipo pesado, incl. leyes sociales |  |  |  |  | h | 8 | 0.2222 | 27.28 | 6.06 |  | 25.26 | 2.02 | #N/A | #REF!
0147100001 | MO: Peon incluye leyes sociales |  |  |  |  | h | 2 | 0.0556 | 21.64 | 1.2 |  | 17.29 | 4.35 | #N/A | #REF!
0337009001 | Herramientas manuales |  |  |  |  | %MO |  | 2 | 6.65 | 0.13 |  | 6.65 | 0 | #N/A | #REF!
0348100025 | Camión volquete 6x2 330 HP 10 - 15 m3 |  |  |  |  | h | 7 | 0.1944 | 232.05 | 45.11 |  | 110 | 122.05 | #N/A | #REF!
0349130011 | Cargador sob. llanta 80-95HP 1,5-1,75 Yd3 |  |  |  |  | h | 1 | 0.0278 | 110 | 3.06 |  | 110 | 0 | #N/A | #REF!
Partida |  |  | Eliminación de desmonte R=10 km proveniente de pavimento flexible, asfalto (material peligroso) peligroso) | [6 empty] | 215.84 | 204.64 |  | 11.2 | #REF! | #REF!
Rendimiento | m3/DIA | MO. | 540 | EQ. | 540 | Costo unitario directo por : m3 | [7 empty] | #N/A | #REF!
Código | Descripción Recurso |  |  |  |  | Unidad | Cuadrilla | Cantidad | Precio S/. | Parcial S/. |  |  |  | #N/A | #REF!
0147030001 | MO: Capataz incluye leyes sociales |  |  |  |  | h | 0.1 | 0.0015 | 31.26 | 0.05 |  | 28.68 | 2.58 | #N/A | #REF!
0147050111 | MO: Operador de maquinaria-equipo pesado, incl. leyes sociales |  |  |  |  | h | 7 | 0.1037 | 27.28 | 2.83 |  | 25.26 | 2.02 | #N/A | #REF!
0147100001 | MO: Peon incluye leyes sociales |  |  |  |  | h | 2 | 0.0296 | 21.64 | 0.64 |  | 17.29 | 4.35 | #N/A | #REF!
0337009001 | Herramientas manuales |  |  |  |  | %MO |  | 2 | 3.17 | 0.06 |  | 3.17 | 0 | #N/A | #REF!
0348100025 | Camión volquete 6x2 330 HP 10 - 15 m3 |  |  |  |  | h | 6 | 0.0889 | 232.05 | 20.63 |  | 110 | 122.05 | #N/A | #REF!
0349130011 | Cargador sob. llanta 80-95HP 1,5-1,75 Yd3 |  |  |  |  | h | 1 | 0.0148 | 110 | 1.63 |  | 110 | 0 | #N/A | #REF!
0401010029 | Autorizacion de centro de acopio para disposicion final de residuos peligrosos (Tuberias de AC) |  |  |  |  | m3 |  | 1.25 | 152 | 190 |  | 152 | 0 | #N/A | #REF!
Partida |  |  | Encofrado (incl. habilitación de madera) para falsas zapatas tipo rectas | [6 empty] | 57.47 | 44.59 |  | 12.88 | #REF! | #REF!
Rendimiento | m2/DIA | MO. | 14 | EQ. | 14 | Costo unitario directo por : m2 | [7 empty] | #N/A | #REF!
Código | Descripción Recurso |  |  |  |  | Unidad | Cuadrilla | Cantidad | Precio S/. | Parcial S/. |  |  |  | #N/A | #REF!
0147030001 | MO: Capataz incluye leyes sociales |  |  |  |  | h | 0.1 | 0.0571 | 31.26 | 1.78 |  | 28.68 | 2.58 | #N/A | #REF!
0147060001 | MO: Operario incluye leyes sociales |  |  |  |  | h | 1 | 0.5714 | 26.98 | 15.42 |  | 24.22 | 2.76 | #N/A | #REF!
0147080001 | MO: Oficial incluye leyes sociales |  |  |  |  | h | 1 | 0.5714 | 22.6 | 12.91 |  | 19.13 | 3.47 | #N/A | #REF!
0202063000 | Clavo c/cabeza para madera (promedio) |  |  |  |  | kg |  | 0.15 | 6.12 | 0.92 |  | 6.12 | 0 | #N/A | #REF!
0243270001 | Madera para encofrado y carpintería |  |  |  |  | p2 |  | 2.66 | 7.5 | 19.95 |  | 4.32 | 3.18 | #N/A | #REF!
0337009001 | Herramientas manuales |  |  |  |  | %MO |  | 2 | 26.41 | 0.53 |  | 26.41 | 0 | #N/A | #REF!
019801500101 | Desencofrados de base:cimientos,zapatas, vigas,pisos,sobrecim.,gradas y anclajes |  |  |  |  | m2 |  | 1 | 5.96 | 5.96 |  | 5.24 | 0.72 | #N/A | #REF!
Partida |  |  | Concreto f'c 100 kg/cm2 para solados y/o sub bases (Cemento P-I) | [6 empty] | 324.01 | 307.72 |  | 16.29 | #REF! | #REF!
Rendimiento | m3/DIA | MO. | 24 | EQ. | 24 | Costo unitario directo por : m3 | [7 empty] | #N/A | #REF!
Código | Descripción Recurso |  |  |  |  | Unidad | Cuadrilla | Cantidad | Precio S/. | Parcial S/. |  |  |  | #N/A | #REF!
0147030001 | MO: Capataz incluye leyes sociales |  |  |  |  | h | 0.1 | 0.0333 | 31.26 | 1.04 |  | 28.68 | 2.58 | #N/A | #REF!
0147060001 | MO: Operario incluye leyes sociales |  |  |  |  | h | 1 | 0.3333 | 26.98 | 8.99 |  | 24.22 | 2.76 | #N/A | #REF!
0147080001 | MO: Oficial incluye leyes sociales |  |  |  |  | h | 1 | 0.3333 | 22.6 | 7.53 |  | 19.13 | 3.47 | #N/A | #REF!
0147100001 | MO: Peon incluye leyes sociales |  |  |  |  | h | 5 | 1.6667 | 21.64 | 36.07 |  | 17.29 | 4.35 | #N/A | #REF!
0337009001 | Herramientas manuales |  |  |  |  | %MO |  | 2 | 44.23 | 0.88 |  | 44.23 | 0 | #N/A | #REF!
0349690003 | Vibrador de concreto 4 HP 18PL (1,5") |  |  |  |  | h | 1 | 0.3333 | 6.73 | 2.24 |  | 6.73 | 0 | #N/A | #REF!
019801200110 | Concreto f'c 100 kg/cm2 C:A:P c/mezclad. (cemento PI) |  |  |  |  | m3 |  | 1 | 267.26 | 267.26 |  | 260.37 | 6.89 | #N/A | #REF!
Partida |  |  | Concreto f'c 100 kg/cm2 para solados de buzones,cámaras,cajas (Cemento P-V) | [6 empty] | 359.07 | 338.07 |  | 21 | #REF! | #REF!
Rendimiento | m3/DIA | MO. | 16 | EQ. | 16 | Costo unitario directo por : m3 | [7 empty] | #N/A | #REF!
Código | Descripción Recurso |  |  |  |  | Unidad | Cuadrilla | Cantidad | Precio S/. | Parcial S/. |  |  |  | #N/A | #REF!
0147030001 | MO: Capataz incluye leyes sociales |  |  |  |  | h | 0.1 | 0.05 | 31.26 | 1.56 |  | 28.68 | 2.58 | #N/A | #REF!
0147060001 | MO: Operario incluye leyes sociales |  |  |  |  | h | 1 | 0.5 | 26.98 | 13.49 |  | 24.22 | 2.76 | #N/A | #REF!
0147080001 | MO: Oficial incluye leyes sociales |  |  |  |  | h | 1 | 0.5 | 22.6 | 11.3 |  | 19.13 | 3.47 | #N/A | #REF!
0147100001 | MO: Peon incluye leyes sociales |  |  |  |  | h | 5 | 2.5 | 21.64 | 54.1 |  | 17.29 | 4.35 | #N/A | #REF!
0337009001 | Herramientas manuales |  |  |  |  | %MO |  | 2 | 66.34 | 1.33 |  | 66.34 | 0 | #N/A | #REF!
0349690003 | Vibrador de concreto 4 HP 18PL (1,5") |  |  |  |  | h | 1 | 0.5 | 6.73 | 3.37 |  | 6.73 | 0 | #N/A | #REF!
019801250110 | Concreto f'c 100 kg/cm2 C:A:P c/mezclad. (cemento PV) |  |  |  |  | m3 |  | 1 | 273.92 | 273.92 |  | 267.03 | 6.89 | #N/A | #REF!
Partida |  |  | Encofrado (incl. habilitación de madera) para canaletas de buzones,cámaras,cajas | [6 empty] | 56.05 | 44.28 |  | 11.77 | #REF! | #REF!
Rendimiento | m2/DIA | MO. | 14 | EQ. | 14 | Costo unitario directo por : m2 | [7 empty] | #N/A | #REF!
Código | Descripción Recurso |  |  |  |  | Unidad | Cuadrilla | Cantidad | Precio S/. | Parcial S/. |  |  |  | #N/A | #REF!
0147030001 | MO: Capataz incluye leyes sociales |  |  |  |  | h | 0.1 | 0.0571 | 31.26 | 1.78 |  | 28.68 | 2.58 | #N/A | #REF!
0147060001 | MO: Operario incluye leyes sociales |  |  |  |  | h | 1 | 0.5714 | 26.98 | 15.42 |  | 24.22 | 2.76 | #N/A | #REF!
0147080001 | MO: Oficial incluye leyes sociales |  |  |  |  | h | 1 | 0.5714 | 22.6 | 12.91 |  | 19.13 | 3.47 | #N/A | #REF!
0202030008 | Alambre negro N° 8 |  |  |  |  | kg |  | 0.26 | 5.08 | 1.32 |  | 5.08 | 0 | #N/A | #REF!
0202063000 | Clavo c/cabeza para madera (promedio) |  |  |  |  | kg |  | 0.13 | 6.12 | 0.8 |  | 6.12 | 0 | #N/A | #REF!
0243270001 | Madera para encofrado y carpintería |  |  |  |  | p2 |  | 2.31 | 7.5 | 17.33 |  | 4.32 | 3.18 | #N/A | #REF!
0337009001 | Herramientas manuales |  |  |  |  | %MO |  | 2 | 26.41 | 0.53 |  | 26.41 | 0 | #N/A | #REF!
019801500101 | Desencofrados de base:cimientos,zapatas, vigas,pisos,sobrecim.,gradas y anclajes |  |  |  |  | m2 |  | 1 | 5.96 | 5.96 |  | 5.24 | 0.72 | #N/A | #REF!
Partida |  |  | Acero estruc. trabajado p/muro reforzado (costo prom. incl. desperdicios) | [6 empty] | 8.34 | 8.03 |  | 0.31 | #REF! | #REF!
Rendimiento | kg/DIA | MO. | 250 | EQ. | 250 | Costo unitario directo por : kg | [7 empty] | #N/A | #REF!
Código | Descripción Recurso |  |  |  |  | Unidad | Cuadrilla | Cantidad | Precio S/. | Parcial S/. |  |  |  | #N/A | #REF!
0147030001 | MO: Capataz incluye leyes sociales |  |  |  |  | h | 0.1 | 0.0032 | 31.26 | 0.1 |  | 28.68 | 2.58 | #N/A | #REF!
0147060001 | MO: Operario incluye leyes sociales |  |  |  |  | h | 1 | 0.032 | 26.98 | 0.86 |  | 24.22 | 2.76 | #N/A | #REF!
0147080001 | MO: Oficial incluye leyes sociales |  |  |  |  | h | 1 | 0.032 | 22.6 | 0.72 |  | 19.13 | 3.47 | #N/A | #REF!
0202030016 | Alambre negro N° 16 |  |  |  |  | kg |  | 0.05 | 5.08 | 0.25 |  | 5.08 | 0 | #N/A | #REF!
0337091001 | Cizalla para corte de fierro |  |  |  |  | h | 1 | 0.032 | 2 | 0.06 |  | 2 | 0 | #N/A | #REF!
0337730001 | Andamio de metal y/o de Madera ( Alquiler ) |  |  |  |  | h | 1 | 0.032 | 3.92 | 0.13 |  | 3.92 | 0 | #N/A | #REF!
019801550101 | Fierro construcción habilitado (material y m.o.) |  |  |  |  | kg |  | 1.05 | 5.92 | 6.22 |  | 5.82 | 0.1 | #N/A | #REF!
Partida |  |  | Acero estruc. trabajado p/proteccíon de tub. de ventilación (costo prom. incl. desperdicios) | [6 empty] | 8.34 | 8.03 |  | 0.31 | #REF! | #REF!
Rendimiento | kg/DIA | MO. | 250 | EQ. | 250 | Costo unitario directo por : kg | [7 empty] | #N/A | #REF!
Código | Descripción Recurso |  |  |  |  | Unidad | Cuadrilla | Cantidad | Precio S/. | Parcial S/. |  |  |  | #N/A | #REF!
0147030001 | MO: Capataz incluye leyes sociales |  |  |  |  | h | 0.1 | 0.0032 | 31.26 | 0.1 |  | 28.68 | 2.58 | #N/A | #REF!
0147060001 | MO: Operario incluye leyes sociales |  |  |  |  | h | 1 | 0.032 | 26.98 | 0.86 |  | 24.22 | 2.76 | #N/A | #REF!
0147080001 | MO: Oficial incluye leyes sociales |  |  |  |  | h | 1 | 0.032 | 22.6 | 0.72 |  | 19.13 | 3.47 | #N/A | #REF!
0202030016 | Alambre negro N° 16 |  |  |  |  | kg |  | 0.05 | 5.08 | 0.25 |  | 5.08 | 0 | #N/A | #REF!
0337091001 | Cizalla para corte de fierro |  |  |  |  | h | 1 | 0.032 | 2 | 0.06 |  | 2 | 0 | #N/A | #REF!
0337730001 | Andamio de metal y/o de Madera ( Alquiler ) |  |  |  |  | h | 1 | 0.032 | 3.92 | 0.13 |  | 3.92 | 0 | #N/A | #REF!
019801550101 | Fierro construcción habilitado (material y m.o.) |  |  |  |  | kg |  | 1.05 | 5.92 | 6.22 |  | 5.82 | 0.1 | #N/A | #REF!
Partida |  |  | Concreto 1:8 + 25% P.M. p/sobrecimientos (Cemento P-V) | [6 empty] | 288.89 | 269.33 |  | 19.56 | #REF! | #REF!
Rendimiento | m3/DIA | MO. | 15 | EQ. | 15 | Costo unitario directo por : m3 | [7 empty] | #N/A | #REF!
Código | Descripción Recurso |  |  |  |  | Unidad | Cuadrilla | Cantidad | Precio S/. | Parcial S/. |  |  |  | #N/A | #REF!
0147030001 | MO: Capataz incluye leyes sociales |  |  |  |  | h | 0.1 | 0.0533 | 31.26 | 1.67 |  | 28.68 | 2.58 | #N/A | #REF!
0147060001 | MO: Operario incluye leyes sociales |  |  |  |  | h | 1 | 0.5333 | 26.98 | 14.39 |  | 24.22 | 2.76 | #N/A | #REF!
0147080001 | MO: Oficial incluye leyes sociales |  |  |  |  | h | 1 | 0.5333 | 22.6 | 12.05 |  | 19.13 | 3.47 | #N/A | #REF!
0147100001 | MO: Peon incluye leyes sociales |  |  |  |  | h | 5 | 2.6667 | 21.64 | 57.71 |  | 17.29 | 4.35 | #N/A | #REF!
0205090020 | Piedra mediana |  |  |  |  | m3 |  | 0.35 | 50.85 | 17.8 |  | 50.85 | 0 | #N/A | #REF!
0337009001 | Herramientas manuales |  |  |  |  | %MO |  | 2 | 70.76 | 1.42 |  | 70.76 | 0 | #N/A | #REF!
0349690003 | Vibrador de concreto 4 HP 18PL (1,5") |  |  |  |  | h | 1 | 0.5333 | 6.73 | 3.59 |  | 6.73 | 0 | #N/A | #REF!
019801150108 | Concreto 1:8 C:H con empleo mezcladora (cemento PV) |  |  |  |  | m3 |  | 0.75 | 240.35 | 180.26 |  | 234.34 | 6.01 | #N/A | #REF!
Partida |  |  | Concreto f'c 210 kg/cm2 para anclajes y/o dados (Cemento P-I) | [6 empty] | 421.88 | 399.93 |  | 21.95 | #REF! | #REF!
Rendimiento | m3/DIA | MO. | 15 | EQ. | 15 | Costo unitario directo por : m3 | [7 empty] | #N/A | #REF!
Código | Descripción Recurso |  |  |  |  | Unidad | Cuadrilla | Cantidad | Precio S/. | Parcial S/. |  |  |  | #N/A | #REF!
0147030001 | MO: Capataz incluye leyes sociales |  |  |  |  | h | 0.1 | 0.0533 | 31.26 | 1.67 |  | 28.68 | 2.58 | #N/A | #REF!
0147060001 | MO: Operario incluye leyes sociales |  |  |  |  | h | 1 | 0.5333 | 26.98 | 14.39 |  | 24.22 | 2.76 | #N/A | #REF!
0147080001 | MO: Oficial incluye leyes sociales |  |  |  |  | h | 1 | 0.5333 | 22.6 | 12.05 |  | 19.13 | 3.47 | #N/A | #REF!
0147100001 | MO: Peon incluye leyes sociales |  |  |  |  | h | 5 | 2.6667 | 21.64 | 57.71 |  | 17.29 | 4.35 | #N/A | #REF!
0337009001 | Herramientas manuales |  |  |  |  | %MO |  | 2 | 70.76 | 1.42 |  | 70.76 | 0 | #N/A | #REF!
019801200121 | Concreto f'c 210 kg/cm2 C:A:P c/mezclad. (cemento PI) |  |  |  |  | m3 |  | 1 | 334.64 | 334.64 |  | 327.75 | 6.89 | #N/A | #REF!
Partida |  |  | Concreto f'c 140 kg/cm2 para anclajes y/o dados (Cemento P-V) | [6 empty] | 376.11 | 354.16 |  | 21.95 | #REF! | #REF!
Rendimiento | m3/DIA | MO. | 15 | EQ. | 15 | Costo unitario directo por : m3 | [7 empty] | #N/A | #REF!
Código | Descripción Recurso |  |  |  |  | Unidad | Cuadrilla | Cantidad | Precio S/. | Parcial S/. |  |  |  | #N/A | #REF!
0147030001 | MO: Capataz incluye leyes sociales |  |  |  |  | h | 0.1 | 0.0533 | 31.26 | 1.67 |  | 28.68 | 2.58 | #N/A | #REF!
0147060001 | MO: Operario incluye leyes sociales |  |  |  |  | h | 1 | 0.5333 | 26.98 | 14.39 |  | 24.22 | 2.76 | #N/A | #REF!
0147080001 | MO: Oficial incluye leyes sociales |  |  |  |  | h | 1 | 0.5333 | 22.6 | 12.05 |  | 19.13 | 3.47 | #N/A | #REF!
0147100001 | MO: Peon incluye leyes sociales |  |  |  |  | h | 5 | 2.6667 | 21.64 | 57.71 |  | 17.29 | 4.35 | #N/A | #REF!
0337009001 | Herramientas manuales |  |  |  |  | %MO |  | 2 | 70.76 | 1.42 |  | 70.76 | 0 | #N/A | #REF!
019801250114 | Concreto f'c 140 kg/cm2 C:A:P c/mezclad. (cemento PV) |  |  |  |  | m3 |  | 1 | 288.87 | 288.87 |  | 281.98 | 6.89 | #N/A | #REF!
Partida |  |  | Concreto f'c 175 kg/cm2 para relleno en camara (Cemento P-V) | [6 empty] | 398.56 | 376.61 |  | 21.95 | #REF! | #REF!
Rendimiento | m3/DIA | MO. | 15 | EQ. | 15 | Costo unitario directo por : m3 | [7 empty] | #N/A | #REF!
Código | Descripción Recurso |  |  |  |  | Unidad | Cuadrilla | Cantidad | Precio S/. | Parcial S/. |  |  |  | #N/A | #REF!
0147030001 | MO: Capataz incluye leyes sociales |  |  |  |  | h | 0.1 | 0.0533 | 31.26 | 1.67 |  | 28.68 | 2.58 | #N/A | #REF!
0147060001 | MO: Operario incluye leyes sociales |  |  |  |  | h | 1 | 0.5333 | 26.98 | 14.39 |  | 24.22 | 2.76 | #N/A | #REF!
0147080001 | MO: Oficial incluye leyes sociales |  |  |  |  | h | 1 | 0.5333 | 22.6 | 12.05 |  | 19.13 | 3.47 | #N/A | #REF!
0147100001 | MO: Peon incluye leyes sociales |  |  |  |  | h | 5 | 2.6667 | 21.64 | 57.71 |  | 17.29 | 4.35 | #N/A | #REF!
0337009001 | Herramientas manuales |  |  |  |  | %MO |  | 2 | 70.76 | 1.42 |  | 70.76 | 0 | #N/A | #REF!
019801250117 | Concreto f'c 175 kg/cm2 C:A:P c/mezclad. (cemento PV) |  |  |  |  | m3 |  | 1 | 311.32 | 311.32 |  | 304.43 | 6.89 | #N/A | #REF!
Partida |  |  | Encofrado (incl. habilitación de madera) para anclajes y/o dados | [6 empty] | 57.47 | 44.59 |  | 12.88 | #REF! | #REF!
Rendimiento | m2/DIA | MO. | 14 | EQ. | 14 | Costo unitario directo por : m2 | [7 empty] | #N/A | #REF!
Código | Descripción Recurso |  |  |  |  | Unidad | Cuadrilla | Cantidad | Precio S/. | Parcial S/. |  |  |  | #N/A | #REF!
0147030001 | MO: Capataz incluye leyes sociales |  |  |  |  | h | 0.1 | 0.0571 | 31.26 | 1.78 |  | 28.68 | 2.58 | #N/A | #REF!
0147060001 | MO: Operario incluye leyes sociales |  |  |  |  | h | 1 | 0.5714 | 26.98 | 15.42 |  | 24.22 | 2.76 | #N/A | #REF!
0147080001 | MO: Oficial incluye leyes sociales |  |  |  |  | h | 1 | 0.5714 | 22.6 | 12.91 |  | 19.13 | 3.47 | #N/A | #REF!
0202063000 | Clavo c/cabeza para madera (promedio) |  |  |  |  | kg |  | 0.15 | 6.12 | 0.92 |  | 6.12 | 0 | #N/A | #REF!
0243270001 | Madera para encofrado y carpintería |  |  |  |  | p2 |  | 2.66 | 7.5 | 19.95 |  | 4.32 | 3.18 | #N/A | #REF!
0337009001 | Herramientas manuales |  |  |  |  | %MO |  | 2 | 26.41 | 0.53 |  | 26.41 | 0 | #N/A | #REF!
019801500101 | Desencofrados de base:cimientos,zapatas, vigas,pisos,sobrecim.,gradas y anclajes |  |  |  |  | m2 |  | 1 | 5.96 | 5.96 |  | 5.24 | 0.72 | #N/A | #REF!
Partida |  |  | Concreto f'c 175 kg/cm2 para anclaje (Cemento P-I) | [6 empty] | 357.48 | 341.56 |  | 15.92 | #N/A | #N/A
Rendimiento | m3/DIA | MO. | 25 | EQ. | 25 | Costo unitario directo por : m3 | [7 empty] | #N/A | #N/A
Código | Descripción Recurso |  |  |  |  | Unidad | Cuadrilla | Cantidad | Precio S/. | Parcial S/. |  |  |  | #N/A | #N/A
0147030001 | MO: Capataz incluye leyes sociales |  |  |  |  | h | 0.1 | 0.032 | 31.26 | 1 |  | 28.68 | 2.58 | #N/A | #N/A
0147060001 | MO: Operario incluye leyes sociales |  |  |  |  | h | 1 | 0.32 | 26.98 | 8.63 |  | 24.22 | 2.76 | #N/A | #N/A
0147080001 | MO: Oficial incluye leyes sociales |  |  |  |  | h | 1 | 0.32 | 22.6 | 7.23 |  | 19.13 | 3.47 | #N/A | #N/A
0147100001 | MO: Peon incluye leyes sociales |  |  |  |  | h | 5 | 1.6 | 21.64 | 34.62 |  | 17.29 | 4.35 | #N/A | #N/A
0337009001 | Herramientas manuales |  |  |  |  | %MO |  | 2 | 42.45 | 0.85 |  | 42.45 | 0 | #N/A | #N/A
0349690003 | Vibrador de concreto 4 HP 18PL (1,5") |  |  |  |  | h | 1 | 0.32 | 6.73 | 2.15 |  | 6.73 | 0 | #N/A | #N/A
019801200117 | Concreto f'c 175 kg/cm2 C:A:P c/mezclad. (cemento PI) |  |  |  |  | m3 |  | 1 | 303 | 303 |  | 296.11 | 6.89 | #N/A | #N/A
Partida |  |  | Concreto f'c 210 kg/cm2 para zapatas (Cemento P-I) | [6 empty] | 389.12 | 373.2 |  | 15.92 | #REF! | #REF!
Rendimiento | m3/DIA | MO. | 25 | EQ. | 25 | Costo unitario directo por : m3 | [7 empty] | #N/A | #REF!
Código | Descripción Recurso |  |  |  |  | Unidad | Cuadrilla | Cantidad | Precio S/. | Parcial S/. |  |  |  | #N/A | #REF!
0147030001 | MO: Capataz incluye leyes sociales |  |  |  |  | h | 0.1 | 0.032 | 31.26 | 1 |  | 28.68 | 2.58 | #N/A | #REF!
0147060001 | MO: Operario incluye leyes sociales |  |  |  |  | h | 1 | 0.32 | 26.98 | 8.63 |  | 24.22 | 2.76 | #N/A | #REF!
0147080001 | MO: Oficial incluye leyes sociales |  |  |  |  | h | 1 | 0.32 | 22.6 | 7.23 |  | 19.13 | 3.47 | #N/A | #REF!
0147100001 | MO: Peon incluye leyes sociales |  |  |  |  | h | 5 | 1.6 | 21.64 | 34.62 |  | 17.29 | 4.35 | #N/A | #REF!
0337009001 | Herramientas manuales |  |  |  |  | %MO |  | 2 | 42.45 | 0.85 |  | 42.45 | 0 | #N/A | #REF!
0349690003 | Vibrador de concreto 4 HP 18PL (1,5") |  |  |  |  | h | 1 | 0.32 | 6.73 | 2.15 |  | 6.73 | 0 | #N/A | #REF!
019801200121 | Concreto f'c 210 kg/cm2 C:A:P c/mezclad. (cemento PI) |  |  |  |  | m3 |  | 1 | 334.64 | 334.64 |  | 327.75 | 6.89 | #N/A | #REF!
Partida |  |  | Concreto f'c 210 kg/cm2 para zapatas (Cemento P-V) | [6 empty] | 398.19 | 382.27 |  | 15.92 | #N/A | #N/A
Rendimiento | m3/DIA | MO. | 25 | EQ. | 25 | Costo unitario directo por : m3 | [7 empty] | #N/A | #N/A
Código | Descripción Recurso |  |  |  |  | Unidad | Cuadrilla | Cantidad | Precio S/. | Parcial S/. |  |  |  | #N/A | #N/A
0147030001 | MO: Capataz incluye leyes sociales |  |  |  |  | h | 0.1 | 0.032 | 31.26 | 1 |  | 28.68 | 2.58 | #N/A | #N/A
0147060001 | MO: Operario incluye leyes sociales |  |  |  |  | h | 1 | 0.32 | 26.98 | 8.63 |  | 24.22 | 2.76 | #N/A | #N/A
0147080001 | MO: Oficial incluye leyes sociales |  |  |  |  | h | 1 | 0.32 | 22.6 | 7.23 |  | 19.13 | 3.47 | #N/A | #N/A
0147100001 | MO: Peon incluye leyes sociales |  |  |  |  | h | 5 | 1.6 | 21.64 | 34.62 |  | 17.29 | 4.35 | #N/A | #N/A
0337009001 | Herramientas manuales |  |  |  |  | %MO |  | 2 | 42.45 | 0.85 |  | 42.45 | 0 | #N/A | #N/A
0349690003 | Vibrador de concreto 4 HP 18PL (1,5") |  |  |  |  | h | 1 | 0.32 | 6.73 | 2.15 |  | 6.73 | 0 | #N/A | #N/A
019801250121 | Concreto f'c 210 kg/cm2 C:A:P c/mezclad. (cemento PV) |  |  |  |  | m3 |  | 1 | 343.71 | 343.71 |  | 336.82 | 6.89 | #N/A | #N/A
Partida |  |  | Concreto f'c 280 kg/cm2 para canaletas de buzones,cámaras,cajas (Cemento P-V o HS) | [6 empty] | 478.32 | 462.4 |  | 15.92 | #REF! | #REF!
Rendimiento | m3/DIA | MO. | 25 | EQ. | 25 | Costo unitario directo por : m3 | [7 empty] | #N/A | #REF!
Código | Descripción Recurso |  |  |  |  | Unidad | Cuadrilla | Cantidad | Precio S/. | Parcial S/. |  |  |  | #N/A | #REF!
0147030001 | MO: Capataz incluye leyes sociales |  |  |  |  | h | 0.1 | 0.032 | 31.26 | 1 |  | 28.68 | 2.58 | #N/A | #REF!
0147060001 | MO: Operario incluye leyes sociales |  |  |  |  | h | 1 | 0.32 | 26.98 | 8.63 |  | 24.22 | 2.76 | #N/A | #REF!
0147080001 | MO: Oficial incluye leyes sociales |  |  |  |  | h | 1 | 0.32 | 22.6 | 7.23 |  | 19.13 | 3.47 | #N/A | #REF!
0147100001 | MO: Peon incluye leyes sociales |  |  |  |  | h | 5 | 1.6 | 21.64 | 34.62 |  | 17.29 | 4.35 | #N/A | #REF!
0337009001 | Herramientas manuales |  |  |  |  | %MO |  | 2 | 42.45 | 0.85 |  | 42.45 | 0 | #N/A | #REF!
0349690003 | Vibrador de concreto 4 HP 18PL (1,5") |  |  |  |  | h | 1 | 0.32 | 6.73 | 2.15 |  | 6.73 | 0 | #N/A | #REF!
019801250128 | Concreto f'c 280 kg/cm2 C:A:P c/mezclad. (cemento PV) |  |  |  |  | m3 |  | 1 | 423.84 | 423.84 |  | 416.95 | 6.89 | #N/A | #REF!
Partida |  |  | Encofrado (incl. habilitación de madera) para zapatas rectas | [6 empty] | 65.87 | 49.43 |  | 16.44 | #N/A | #N/A
Rendimiento | m2/DIA | MO. | 14 | EQ. | 14 | Costo unitario directo por : m2 | [7 empty] | #N/A | #N/A
Código | Descripción Recurso |  |  |  |  | Unidad | Cuadrilla | Cantidad | Precio S/. | Parcial S/. |  |  |  | #N/A | #N/A
0147030001 | MO: Capataz incluye leyes sociales |  |  |  |  | h | 0.1 | 0.0571 | 31.26 | 1.78 |  | 28.68 | 2.58 | #N/A | #N/A
0147060001 | MO: Operario incluye leyes sociales |  |  |  |  | h | 1 | 0.5714 | 26.98 | 15.42 |  | 24.22 | 2.76 | #N/A | #N/A
0147080001 | MO: Oficial incluye leyes sociales |  |  |  |  | h | 1 | 0.5714 | 22.6 | 12.91 |  | 19.13 | 3.47 | #N/A | #N/A
0202063000 | Clavo c/cabeza para madera (promedio) |  |  |  |  | kg |  | 0.15 | 6.12 | 0.92 |  | 6.12 | 0 | #N/A | #N/A
0243270001 | Madera para encofrado y carpintería |  |  |  |  | p2 |  | 3.78 | 7.5 | 28.35 |  | 4.32 | 3.18 | #N/A | #N/A
0337009001 | Herramientas manuales |  |  |  |  | %MO |  | 2 | 26.41 | 0.53 |  | 26.41 | 0 | #N/A | #N/A
019801500101 | Desencofrados de base:cimientos,zapatas, vigas,pisos,sobrecim.,gradas y anclajes |  |  |  |  | m2 |  | 1 | 5.96 | 5.96 |  | 5.24 | 0.72 | #N/A | #N/A
Partida |  |  | Acero estruc. trabajado p/zapata armada (costo prom. incl. desperdicios) | [6 empty] | 8.18 | 7.87 |  | 0.31 | #REF! | #REF!
Rendimiento | kg/DIA | MO. | 250 | EQ. | 250 | Costo unitario directo por : kg | [7 empty] | #N/A | #REF!
Código | Descripción Recurso |  |  |  |  | Unidad | Cuadrilla | Cantidad | Precio S/. | Parcial S/. |  |  |  | #N/A | #REF!
0147030001 | MO: Capataz incluye leyes sociales |  |  |  |  | h | 0.1 | 0.0032 | 31.26 | 0.1 |  | 28.68 | 2.58 | #N/A | #REF!
0147060001 | MO: Operario incluye leyes sociales |  |  |  |  | h | 1 | 0.032 | 26.98 | 0.86 |  | 24.22 | 2.76 | #N/A | #REF!
0147080001 | MO: Oficial incluye leyes sociales |  |  |  |  | h | 1 | 0.032 | 22.6 | 0.72 |  | 19.13 | 3.47 | #N/A | #REF!
0202030016 | Alambre negro N° 16 |  |  |  |  | kg |  | 0.05 | 5.08 | 0.25 |  | 5.08 | 0 | #N/A | #REF!
0337091001 | Cizalla para corte de fierro |  |  |  |  | h | 0.5 | 0.016 | 2 | 0.03 |  | 2 | 0 | #N/A | #REF!
019801550101 | Fierro construcción habilitado (material y m.o.) |  |  |  |  | kg |  | 1.05 | 5.92 | 6.22 |  | 5.82 | 0.1 | #N/A | #REF!
Partida |  |  | Acero estruc. trabajado p/zapata armada (costo prom. incl. desperdicios) | [6 empty] | 8.18 | 7.87 |  | 0.31 | #REF! | #REF!
Rendimiento | kg/DIA | MO. | 250 | EQ. | 250 | Costo unitario directo por : kg | [7 empty] | #N/A | #REF!
Código | Descripción Recurso |  |  |  |  | Unidad | Cuadrilla | Cantidad | Precio S/. | Parcial S/. |  |  |  | #N/A | #REF!
0147030001 | MO: Capataz incluye leyes sociales |  |  |  |  | h | 0.1 | 0.0032 | 31.26 | 0.1 |  | 28.68 | 2.58 | #N/A | #REF!
0147060001 | MO: Operario incluye leyes sociales |  |  |  |  | h | 1 | 0.032 | 26.98 | 0.86 |  | 24.22 | 2.76 | #N/A | #REF!
0147080001 | MO: Oficial incluye leyes sociales |  |  |  |  | h | 1 | 0.032 | 22.6 | 0.72 |  | 19.13 | 3.47 | #N/A | #REF!
0202030016 | Alambre negro N° 16 |  |  |  |  | kg |  | 0.05 | 5.08 | 0.25 |  | 5.08 | 0 | #N/A | #REF!
0337091001 | Cizalla para corte de fierro |  |  |  |  | h | 0.5 | 0.016 | 2 | 0.03 |  | 2 | 0 | #N/A | #REF!
019801550101 | Fierro construcción habilitado (material y m.o.) |  |  |  |  | kg |  | 1.05 | 5.92 | 6.22 |  | 5.82 | 0.1 | #N/A | #REF!
Partida |  |  | Concreto f'c 210 kg/cm2 para losas de fondo-piso (Cemento P-V) | [6 empty] | 455.6 | 429.53 |  | 26.07 | #REF! | #REF!
Rendimiento | m3/DIA | MO. | 22 | EQ. | 22 | Costo unitario directo por : m3 | [7 empty] | #N/A | #REF!
Código | Descripción Recurso |  |  |  |  | Unidad | Cuadrilla | Cantidad | Precio S/. | Parcial S/. |  |  |  | #N/A | #REF!
0147030001 | MO: Capataz incluye leyes sociales |  |  |  |  | h | 0.1 | 0.0364 | 31.26 | 1.14 |  | 28.68 | 2.58 | #N/A | #REF!
0147060001 | MO: Operario incluye leyes sociales |  |  |  |  | h | 2 | 0.7273 | 26.98 | 19.62 |  | 24.22 | 2.76 | #N/A | #REF!
0147080001 | MO: Oficial incluye leyes sociales |  |  |  |  | h | 1 | 0.3636 | 22.6 | 8.22 |  | 19.13 | 3.47 | #N/A | #REF!
0147100001 | MO: Peon incluye leyes sociales |  |  |  |  | h | 10 | 3.6364 | 21.64 | 78.69 |  | 17.29 | 4.35 | #N/A | #REF!
0337009001 | Herramientas manuales |  |  |  |  | %MO |  | 2 | 88.49 | 1.77 |  | 88.49 | 0 | #N/A | #REF!
0349690003 | Vibrador de concreto 4 HP 18PL (1,5") |  |  |  |  | h | 1 | 0.3636 | 6.73 | 2.45 |  | 6.73 | 0 | #N/A | #REF!
019801250121 | Concreto f'c 210 kg/cm2 C:A:P c/mezclad. (cemento PV) |  |  |  |  | m3 |  | 1 | 343.71 | 343.71 |  | 336.82 | 6.89 | #N/A | #REF!
Partida |  |  | Acero estruc. trabajado p/losa de fondo- piso (costo prom. incl. desperdicios) | [6 empty] | 8.18 | 7.87 |  | 0.31 | #REF! | #REF!
Rendimiento | kg/DIA | MO. | 250 | EQ. | 250 | Costo unitario directo por : kg | [7 empty] | #N/A | #REF!
Código | Descripción Recurso |  |  |  |  | Unidad | Cuadrilla | Cantidad | Precio S/. | Parcial S/. |  |  |  | #N/A | #REF!
0147030001 | MO: Capataz incluye leyes sociales |  |  |  |  | h | 0.1 | 0.0032 | 31.26 | 0.1 |  | 28.68 | 2.58 | #N/A | #REF!
0147060001 | MO: Operario incluye leyes sociales |  |  |  |  | h | 1 | 0.032 | 26.98 | 0.86 |  | 24.22 | 2.76 | #N/A | #REF!
0147080001 | MO: Oficial incluye leyes sociales |  |  |  |  | h | 1 | 0.032 | 22.6 | 0.72 |  | 19.13 | 3.47 | #N/A | #REF!
0202030016 | Alambre negro N° 16 |  |  |  |  | kg |  | 0.05 | 5.08 | 0.25 |  | 5.08 | 0 | #N/A | #REF!
0337091001 | Cizalla para corte de fierro |  |  |  |  | h | 0.5 | 0.016 | 2 | 0.03 |  | 2 | 0 | #N/A | #REF!
019801550101 | Fierro construcción habilitado (material y m.o.) |  |  |  |  | kg |  | 1.05 | 5.92 | 6.22 |  | 5.82 | 0.1 | #N/A | #REF!
Partida |  |  | Concreto f'c 175 kg/cm2 /losa fondo-base de buzones,cámaras,cajas (Cemento P-I) | [6 empty] | 456.84 | 423.58 |  | 33.26 | #N/A | #N/A
Rendimiento | m3/DIA | MO. | 16 | EQ. | 16 | Costo unitario directo por : m3 | [7 empty] | #N/A | #N/A
Código | Descripción Recurso |  |  |  |  | Unidad | Cuadrilla | Cantidad | Precio S/. | Parcial S/. |  |  |  | #N/A | #N/A
0147030001 | MO: Capataz incluye leyes sociales |  |  |  |  | h | 0.1 | 0.05 | 31.26 | 1.56 |  | 28.68 | 2.58 | #N/A | #N/A
0147060001 | MO: Operario incluye leyes sociales |  |  |  |  | h | 2 | 1 | 26.98 | 26.98 |  | 24.22 | 2.76 | #N/A | #N/A
0147080001 | MO: Oficial incluye leyes sociales |  |  |  |  | h | 1 | 0.5 | 22.6 | 11.3 |  | 19.13 | 3.47 | #N/A | #N/A
0147100001 | MO: Peon incluye leyes sociales |  |  |  |  | h | 10 | 5 | 21.64 | 108.2 |  | 17.29 | 4.35 | #N/A | #N/A
0337009001 | Herramientas manuales |  |  |  |  | %MO |  | 2 | 121.67 | 2.43 |  | 121.67 | 0 | #N/A | #N/A
0349690003 | Vibrador de concreto 4 HP 18PL (1,5") |  |  |  |  | h | 1 | 0.5 | 6.73 | 3.37 |  | 6.73 | 0 | #N/A | #N/A
019801200117 | Concreto f'c 175 kg/cm2 C:A:P c/mezclad. (cemento PI) |  |  |  |  | m3 |  | 1 | 303 | 303 |  | 296.11 | 6.89 | #N/A | #N/A
Partida |  |  | Concreto f'c 210 kg/cm2 /losa fondo-base de buzones,cámaras,cajas (Cemento P-V) | [6 empty] | 497.55 | 464.29 |  | 33.26 | #REF! | #REF!
Rendimiento | m3/DIA | MO. | 16 | EQ. | 16 | Costo unitario directo por : m3 | [7 empty] | #N/A | #REF!
Código | Descripción Recurso |  |  |  |  | Unidad | Cuadrilla | Cantidad | Precio S/. | Parcial S/. |  |  |  | #N/A | #REF!
0147030001 | MO: Capataz incluye leyes sociales |  |  |  |  | h | 0.1 | 0.05 | 31.26 | 1.56 |  | 28.68 | 2.58 | #N/A | #REF!
0147060001 | MO: Operario incluye leyes sociales |  |  |  |  | h | 2 | 1 | 26.98 | 26.98 |  | 24.22 | 2.76 | #N/A | #REF!
0147080001 | MO: Oficial incluye leyes sociales |  |  |  |  | h | 1 | 0.5 | 22.6 | 11.3 |  | 19.13 | 3.47 | #N/A | #REF!
0147100001 | MO: Peon incluye leyes sociales |  |  |  |  | h | 10 | 5 | 21.64 | 108.2 |  | 17.29 | 4.35 | #N/A | #REF!
0337009001 | Herramientas manuales |  |  |  |  | %MO |  | 2 | 121.67 | 2.43 |  | 121.67 | 0 | #N/A | #REF!
0349690002 | Vibrador de concreto 4 HP 18PL |  |  |  |  | h | 1 | 0.5 | 6.73 | 3.37 |  | 6.73 | 0 | #N/A | #REF!
019801250121 | Concreto f'c 210 kg/cm2 C:A:P c/mezclad. (cemento PV) |  |  |  |  | m3 |  | 1 | 343.71 | 343.71 |  | 336.82 | 6.89 | #N/A | #REF!
Partida |  |  | Concreto f'c 280 kg/cm2 /losa fondo-base de buzones,cámaras,cajas (Cemento P-V) | [6 empty] | 577.68 | 544.42 |  | 33.26 | #REF! | #REF!
Rendimiento | m3/DIA | MO. | 16 | EQ. | 16 | Costo unitario directo por : m3 | [7 empty] | #N/A | #REF!
Código | Descripción Recurso |  |  |  |  | Unidad | Cuadrilla | Cantidad | Precio S/. | Parcial S/. |  |  |  | #N/A | #REF!
0147030001 | MO: Capataz incluye leyes sociales |  |  |  |  | h | 0.1 | 0.05 | 31.26 | 1.56 |  | 28.68 | 2.58 | #N/A | #REF!
0147060001 | MO: Operario incluye leyes sociales |  |  |  |  | h | 2 | 1 | 26.98 | 26.98 |  | 24.22 | 2.76 | #N/A | #REF!
0147080001 | MO: Oficial incluye leyes sociales |  |  |  |  | h | 1 | 0.5 | 22.6 | 11.3 |  | 19.13 | 3.47 | #N/A | #REF!
0147100001 | MO: Peon incluye leyes sociales |  |  |  |  | h | 10 | 5 | 21.64 | 108.2 |  | 17.29 | 4.35 | #N/A | #REF!
0337009001 | Herramientas manuales |  |  |  |  | %MO |  | 2 | 121.67 | 2.43 |  | 121.67 | 0 | #N/A | #REF!
0349690003 | Vibrador de concreto 4 HP 18PL (1,5") |  |  |  |  | h | 1 | 0.5 | 6.73 | 3.37 |  | 6.73 | 0 | #N/A | #REF!
019801250128 | Concreto f'c 280 kg/cm2 C:A:P c/mezclad. (cemento PV) |  |  |  |  | m3 |  | 1 | 423.84 | 423.84 |  | 416.95 | 6.89 | #N/A | #REF!
Partida |  |  | Encofrado (i/habilitación de madera) p/ losas de fondo-base de buzón,cámara,caja | [6 empty] | 56.05 | 44.28 |  | 11.77 | #REF! | #REF!
Rendimiento | m2/DIA | MO. | 14 | EQ. | 14 | Costo unitario directo por : m2 | [7 empty] | #N/A | #REF!
Código | Descripción Recurso |  |  |  |  | Unidad | Cuadrilla | Cantidad | Precio S/. | Parcial S/. |  |  |  | #N/A | #REF!
0147030001 | MO: Capataz incluye leyes sociales |  |  |  |  | h | 0.1 | 0.0571 | 31.26 | 1.78 |  | 28.68 | 2.58 | #N/A | #REF!
0147060001 | MO: Operario incluye leyes sociales |  |  |  |  | h | 1 | 0.5714 | 26.98 | 15.42 |  | 24.22 | 2.76 | #N/A | #REF!
0147080001 | MO: Oficial incluye leyes sociales |  |  |  |  | h | 1 | 0.5714 | 22.6 | 12.91 |  | 19.13 | 3.47 | #N/A | #REF!
0202030008 | Alambre negro N° 8 |  |  |  |  | kg |  | 0.26 | 5.08 | 1.32 |  | 5.08 | 0 | #N/A | #REF!
0202063000 | Clavo c/cabeza para madera (promedio) |  |  |  |  | kg |  | 0.13 | 6.12 | 0.8 |  | 6.12 | 0 | #N/A | #REF!
0243270001 | Madera para encofrado y carpintería |  |  |  |  | p2 |  | 2.31 | 7.5 | 17.33 |  | 4.32 | 3.18 | #N/A | #REF!
0337009001 | Herramientas manuales |  |  |  |  | %MO |  | 2 | 26.41 | 0.53 |  | 26.41 | 0 | #N/A | #REF!
019801500101 | Desencofrados de base:cimientos,zapatas, vigas,pisos,sobrecim.,gradas y anclajes |  |  |  |  | m2 |  | 1 | 5.96 | 5.96 |  | 5.24 | 0.72 | #N/A | #REF!
Partida |  |  | Acero estruc.trabaj.p/losa de fondo-base de buzón.cámara,caja(costo prom.i/desp.) | [6 empty] | 8.21 | 7.9 |  | 0.31 | #REF! | #REF!
Rendimiento | kg/DIA | MO. | 250 | EQ. | 250 | Costo unitario directo por : kg | [7 empty] | #N/A | #REF!
Código | Descripción Recurso |  |  |  |  | Unidad | Cuadrilla | Cantidad | Precio S/. | Parcial S/. |  |  |  | #N/A | #REF!
0147030001 | MO: Capataz incluye leyes sociales |  |  |  |  | h | 0.1 | 0.0032 | 31.26 | 0.1 |  | 28.68 | 2.58 | #N/A | #REF!
0147060001 | MO: Operario incluye leyes sociales |  |  |  |  | h | 1 | 0.032 | 26.98 | 0.86 |  | 24.22 | 2.76 | #N/A | #REF!
0147080001 | MO: Oficial incluye leyes sociales |  |  |  |  | h | 1 | 0.032 | 22.6 | 0.72 |  | 19.13 | 3.47 | #N/A | #REF!
0202030016 | Alambre negro N° 16 |  |  |  |  | kg |  | 0.05 | 5.08 | 0.25 |  | 5.08 | 0 | #N/A | #REF!
0337091001 | Cizalla para corte de fierro |  |  |  |  | h | 1 | 0.032 | 2 | 0.06 |  | 2 | 0 | #N/A | #REF!
019801550101 | Fierro construcción habilitado (material y m.o.) |  |  |  |  | kg |  | 1.05 | 5.92 | 6.22 |  | 5.82 | 0.1 | #N/A | #REF!
Partida |  |  | Concreto f'c 140 kg/cm2 para proteccíon de tub. de ventilación (Cemento P-V) | [6 empty] | 463.65 | 426.32 |  | 37.33 | #REF! | #REF!
Rendimiento | m3/DIA | MO. | 12 | EQ. | 12 | Costo unitario directo por : m3 | [7 empty] | #N/A | #REF!
Código | Descripción Recurso |  |  |  |  | Unidad | Cuadrilla | Cantidad | Precio S/. | Parcial S/. |  |  |  | #N/A | #REF!
0147030001 | MO: Capataz incluye leyes sociales |  |  |  |  | h | 0.1 | 0.0667 | 31.26 | 2.09 |  | 28.68 | 2.58 | #N/A | #REF!
0147060001 | MO: Operario incluye leyes sociales |  |  |  |  | h | 1 | 0.6667 | 26.98 | 17.99 |  | 24.22 | 2.76 | #N/A | #REF!
0147080001 | MO: Oficial incluye leyes sociales |  |  |  |  | h | 1 | 0.6667 | 22.6 | 15.07 |  | 19.13 | 3.47 | #N/A | #REF!
0147100001 | MO: Peon incluye leyes sociales |  |  |  |  | h | 9 | 6 | 21.64 | 129.84 |  | 17.29 | 4.35 | #N/A | #REF!
0337009001 | Herramientas manuales |  |  |  |  | %MO |  | 2 | 134.55 | 2.69 |  | 134.55 | 0 | #N/A | #REF!
0337730001 | Andamio de metal y/o de Madera ( Alquiler ) |  |  |  |  | h | 1 | 0.6667 | 3.92 | 2.61 |  | 3.92 | 0 | #N/A | #REF!
0349690003 | Vibrador de concreto 4 HP 18PL (1,5") |  |  |  |  | h | 1 | 0.6667 | 6.73 | 4.49 |  | 6.73 | 0 | #N/A | #REF!
019801250114 | Concreto f'c 140 kg/cm2 C:A:P c/mezclad. (cemento PV) |  |  |  |  | m3 |  | 1 | 288.87 | 288.87 |  | 281.98 | 6.89 | #N/A | #REF!
Partida |  |  | Concreto f'c 210 kg/cm2 para proteccíon de tub. de ventilación (Cemento P-V) | [6 empty] | 518.49 | 481.16 |  | 37.33 | #REF! | #REF!
Rendimiento | m3/DIA | MO. | 12 | EQ. | 12 | Costo unitario directo por : m3 | [7 empty] | #N/A | #REF!
Código | Descripción Recurso |  |  |  |  | Unidad | Cuadrilla | Cantidad | Precio S/. | Parcial S/. |  |  |  | #N/A | #REF!
0147030001 | MO: Capataz incluye leyes sociales |  |  |  |  | h | 0.1 | 0.0667 | 31.26 | 2.09 |  | 28.68 | 2.58 | #N/A | #REF!
0147060001 | MO: Operario incluye leyes sociales |  |  |  |  | h | 1 | 0.6667 | 26.98 | 17.99 |  | 24.22 | 2.76 | #N/A | #REF!
0147080001 | MO: Oficial incluye leyes sociales |  |  |  |  | h | 1 | 0.6667 | 22.6 | 15.07 |  | 19.13 | 3.47 | #N/A | #REF!
0147100001 | MO: Peon incluye leyes sociales |  |  |  |  | h | 9 | 6 | 21.64 | 129.84 |  | 17.29 | 4.35 | #N/A | #REF!
0337009001 | Herramientas manuales |  |  |  |  | %MO |  | 2 | 134.55 | 2.69 |  | 134.55 | 0 | #N/A | #REF!
0337730001 | Andamio de metal y/o de Madera ( Alquiler ) |  |  |  |  | h | 1 | 0.6667 | 3.92 | 2.61 |  | 3.92 | 0 | #N/A | #REF!
0349690003 | Vibrador de concreto 4 HP 18PL (1,5") |  |  |  |  | h | 1 | 0.6667 | 6.73 | 4.49 |  | 6.73 | 0 | #N/A | #REF!
019801250121 | Concreto f'c 210 kg/cm2 C:A:P c/mezclad. (cemento PV) |  |  |  |  | m3 |  | 1 | 343.71 | 343.71 |  | 336.82 | 6.89 | #N/A | #REF!
Partida |  |  | Concreto f'c 210 kg/cm2 para muros reforzados (Cemento P-V) | [6 empty] | 518.49 | 481.16 |  | 37.33 | #REF! | #REF!
Rendimiento | m3/DIA | MO. | 12 | EQ. | 12 | Costo unitario directo por : m3 | [7 empty] | #N/A | #REF!
Código | Descripción Recurso |  |  |  |  | Unidad | Cuadrilla | Cantidad | Precio S/. | Parcial S/. |  |  |  | #N/A | #REF!
0147030001 | MO: Capataz incluye leyes sociales |  |  |  |  | h | 0.1 | 0.0667 | 31.26 | 2.09 |  | 28.68 | 2.58 | #N/A | #REF!
0147060001 | MO: Operario incluye leyes sociales |  |  |  |  | h | 1 | 0.6667 | 26.98 | 17.99 |  | 24.22 | 2.76 | #N/A | #REF!
0147080001 | MO: Oficial incluye leyes sociales |  |  |  |  | h | 1 | 0.6667 | 22.6 | 15.07 |  | 19.13 | 3.47 | #N/A | #REF!
0147100001 | MO: Peon incluye leyes sociales |  |  |  |  | h | 9 | 6 | 21.64 | 129.84 |  | 17.29 | 4.35 | #N/A | #REF!
0337009001 | Herramientas manuales |  |  |  |  | %MO |  | 2 | 134.55 | 2.69 |  | 134.55 | 0 | #N/A | #REF!
0337730001 | Andamio de metal y/o de Madera ( Alquiler ) |  |  |  |  | h | 1 | 0.6667 | 3.92 | 2.61 |  | 3.92 | 0 | #N/A | #REF!
0349690003 | Vibrador de concreto 4 HP 18PL (1,5") |  |  |  |  | h | 1 | 0.6667 | 6.73 | 4.49 |  | 6.73 | 0 | #N/A | #REF!
019801250121 | Concreto f'c 210 kg/cm2 C:A:P c/mezclad. (cemento PV) |  |  |  |  | m3 |  | 1 | 343.71 | 343.71 |  | 336.82 | 6.89 | #N/A | #REF!
Partida |  |  | Encofrado (incl. habilitación de madera) para muros rectos | [6 empty] | 81.88 | 64.51 |  | 17.37 | #REF! | #REF!
Rendimiento | m2/DIA | MO. | 10 | EQ. | 10 | Costo unitario directo por : m2 | [7 empty] | #N/A | #REF!
Código | Descripción Recurso |  |  |  |  | Unidad | Cuadrilla | Cantidad | Precio S/. | Parcial S/. |  |  |  | #N/A | #REF!
0147030001 | MO: Capataz incluye leyes sociales |  |  |  |  | h | 0.1 | 0.08 | 31.26 | 2.5 |  | 28.68 | 2.58 | #N/A | #REF!
0147060001 | MO: Operario incluye leyes sociales |  |  |  |  | h | 1 | 0.8 | 26.98 | 21.58 |  | 24.22 | 2.76 | #N/A | #REF!
0147080001 | MO: Oficial incluye leyes sociales |  |  |  |  | h | 1 | 0.8 | 22.6 | 18.08 |  | 19.13 | 3.47 | #N/A | #REF!
0202030008 | Alambre negro N° 8 |  |  |  |  | kg |  | 0.12 | 5.08 | 0.61 |  | 5.08 | 0 | #N/A | #REF!
0202063000 | Clavo c/cabeza para madera (promedio) |  |  |  |  | kg |  | 0.22 | 6.12 | 1.35 |  | 6.12 | 0 | #N/A | #REF!
0243270001 | Madera para encofrado y carpintería |  |  |  |  | p2 |  | 3.49 | 7.5 | 26.18 |  | 4.32 | 3.18 | #N/A | #REF!
0337009001 | Herramientas manuales |  |  |  |  | %MO |  | 2 | 36.97 | 0.74 |  | 36.97 | 0 | #N/A | #REF!
0337730001 | Andamio de metal y/o de Madera ( Alquiler ) |  |  |  |  | h | 0.5 | 0.4 | 3.92 | 1.57 |  | 3.92 | 0 | #N/A | #REF!
019801500110 | Desencofrado de muros |  |  |  |  | m2 |  | 1 | 9.27 | 9.27 |  | 8.19 | 1.08 | #N/A | #REF!
Partida |  |  | Encofrado (incl. habilitación de madera) para proteccíon de tub. de ventilación | [6 empty] | 81.88 | 64.51 |  | 17.37 | #REF! | #REF!
Rendimiento | m2/DIA | MO. | 10 | EQ. | 10 | Costo unitario directo por : m2 | [7 empty] | #N/A | #REF!
Código | Descripción Recurso |  |  |  |  | Unidad | Cuadrilla | Cantidad | Precio S/. | Parcial S/. |  |  |  | #N/A | #REF!
0147030001 | MO: Capataz incluye leyes sociales |  |  |  |  | h | 0.1 | 0.08 | 31.26 | 2.5 |  | 28.68 | 2.58 | #N/A | #REF!
0147060001 | MO: Operario incluye leyes sociales |  |  |  |  | h | 1 | 0.8 | 26.98 | 21.58 |  | 24.22 | 2.76 | #N/A | #REF!
0147080001 | MO: Oficial incluye leyes sociales |  |  |  |  | h | 1 | 0.8 | 22.6 | 18.08 |  | 19.13 | 3.47 | #N/A | #REF!
0202030008 | Alambre negro N° 8 |  |  |  |  | kg |  | 0.12 | 5.08 | 0.61 |  | 5.08 | 0 | #N/A | #REF!
0202063000 | Clavo c/cabeza para madera (promedio) |  |  |  |  | kg |  | 0.22 | 6.12 | 1.35 |  | 6.12 | 0 | #N/A | #REF!
0243270001 | Madera para encofrado y carpintería |  |  |  |  | p2 |  | 3.49 | 7.5 | 26.18 |  | 4.32 | 3.18 | #N/A | #REF!
0337009001 | Herramientas manuales |  |  |  |  | %MO |  | 2 | 36.97 | 0.74 |  | 36.97 | 0 | #N/A | #REF!
0337730001 | Andamio de metal y/o de Madera ( Alquiler ) |  |  |  |  | h | 0.5 | 0.4 | 3.92 | 1.57 |  | 3.92 | 0 | #N/A | #REF!
019801500110 | Desencofrado de muros |  |  |  |  | m2 |  | 1 | 9.27 | 9.27 |  | 8.19 | 1.08 | #N/A | #REF!
Partida |  |  | Encofrado (incl. habilitación de madera) para muros rectos | [6 empty] | 81.88 | 64.51 |  | 17.37 | #REF! | #REF!
Rendimiento | m2/DIA | MO. | 10 | EQ. | 10 | Costo unitario directo por : m2 | [7 empty] | #N/A | #REF!
Código | Descripción Recurso |  |  |  |  | Unidad | Cuadrilla | Cantidad | Precio S/. | Parcial S/. |  |  |  | #N/A | #REF!
0147030001 | MO: Capataz incluye leyes sociales |  |  |  |  | h | 0.1 | 0.08 | 31.26 | 2.5 |  | 28.68 | 2.58 | #N/A | #REF!
0147060001 | MO: Operario incluye leyes sociales |  |  |  |  | h | 1 | 0.8 | 26.98 | 21.58 |  | 24.22 | 2.76 | #N/A | #REF!
0147080001 | MO: Oficial incluye leyes sociales |  |  |  |  | h | 1 | 0.8 | 22.6 | 18.08 |  | 19.13 | 3.47 | #N/A | #REF!
0202030008 | Alambre negro N° 8 |  |  |  |  | kg |  | 0.12 | 5.08 | 0.61 |  | 5.08 | 0 | #N/A | #REF!
0202063000 | Clavo c/cabeza para madera (promedio) |  |  |  |  | kg |  | 0.22 | 6.12 | 1.35 |  | 6.12 | 0 | #N/A | #REF!
0243270001 | Madera para encofrado y carpintería |  |  |  |  | p2 |  | 3.49 | 7.5 | 26.18 |  | 4.32 | 3.18 | #N/A | #REF!
0337009001 | Herramientas manuales |  |  |  |  | %MO |  | 2 | 36.97 | 0.74 |  | 36.97 | 0 | #N/A | #REF!
0337730001 | Andamio de metal y/o de Madera ( Alquiler ) |  |  |  |  | h | 0.5 | 0.4 | 3.92 | 1.57 |  | 3.92 | 0 | #N/A | #REF!
019801500110 | Desencofrado de muros |  |  |  |  | m2 |  | 1 | 9.27 | 9.27 |  | 8.19 | 1.08 | #N/A | #REF!
Partida |  |  | Encofrado (incl. habilitación de madera) para proteccíon de tub. de ventilación | [6 empty] | 81.88 | 64.51 |  | 17.37 | #REF! | #REF!
Rendimiento | m2/DIA | MO. | 10 | EQ. | 10 | Costo unitario directo por : m2 | [7 empty] | #N/A | #REF!
Código | Descripción Recurso |  |  |  |  | Unidad | Cuadrilla | Cantidad | Precio S/. | Parcial S/. |  |  |  | #N/A | #REF!
0147030001 | MO: Capataz incluye leyes sociales |  |  |  |  | h | 0.1 | 0.08 | 31.26 | 2.5 |  | 28.68 | 2.58 | #N/A | #REF!
0147060001 | MO: Operario incluye leyes sociales |  |  |  |  | h | 1 | 0.8 | 26.98 | 21.58 |  | 24.22 | 2.76 | #N/A | #REF!
0147080001 | MO: Oficial incluye leyes sociales |  |  |  |  | h | 1 | 0.8 | 22.6 | 18.08 |  | 19.13 | 3.47 | #N/A | #REF!
0202030008 | Alambre negro N° 8 |  |  |  |  | kg |  | 0.12 | 5.08 | 0.61 |  | 5.08 | 0 | #N/A | #REF!
0202063000 | Clavo c/cabeza para madera (promedio) |  |  |  |  | kg |  | 0.22 | 6.12 | 1.35 |  | 6.12 | 0 | #N/A | #REF!
0243270001 | Madera para encofrado y carpintería |  |  |  |  | p2 |  | 3.49 | 7.5 | 26.18 |  | 4.32 | 3.18 | #N/A | #REF!
0337009001 | Herramientas manuales |  |  |  |  | %MO |  | 2 | 36.97 | 0.74 |  | 36.97 | 0 | #N/A | #REF!
0337730001 | Andamio de metal y/o de Madera ( Alquiler ) |  |  |  |  | h | 0.5 | 0.4 | 3.92 | 1.57 |  | 3.92 | 0 | #N/A | #REF!
019801500110 | Desencofrado de muros |  |  |  |  | m2 |  | 1 | 9.27 | 9.27 |  | 8.19 | 1.08 | #N/A | #REF!
Partida |  |  | Encofrado (incl. habilitación de madera) para muros rectos | [6 empty] | 81.88 | 64.51 |  | 17.37 | #REF! | #REF!
Rendimiento | m2/DIA | MO. | 10 | EQ. | 10 | Costo unitario directo por : m2 | [7 empty] | #N/A | #REF!
Código | Descripción Recurso |  |  |  |  | Unidad | Cuadrilla | Cantidad | Precio S/. | Parcial S/. |  |  |  | #N/A | #REF!
0147030001 | MO: Capataz incluye leyes sociales |  |  |  |  | h | 0.1 | 0.08 | 31.26 | 2.5 |  | 28.68 | 2.58 | #N/A | #REF!
0147060001 | MO: Operario incluye leyes sociales |  |  |  |  | h | 1 | 0.8 | 26.98 | 21.58 |  | 24.22 | 2.76 | #N/A | #REF!
0147080001 | MO: Oficial incluye leyes sociales |  |  |  |  | h | 1 | 0.8 | 22.6 | 18.08 |  | 19.13 | 3.47 | #N/A | #REF!
0202030008 | Alambre negro N° 8 |  |  |  |  | kg |  | 0.12 | 5.08 | 0.61 |  | 5.08 | 0 | #N/A | #REF!
0202063000 | Clavo c/cabeza para madera (promedio) |  |  |  |  | kg |  | 0.22 | 6.12 | 1.35 |  | 6.12 | 0 | #N/A | #REF!
0243270001 | Madera para encofrado y carpintería |  |  |  |  | p2 |  | 3.49 | 7.5 | 26.18 |  | 4.32 | 3.18 | #N/A | #REF!
0337009001 | Herramientas manuales |  |  |  |  | %MO |  | 2 | 36.97 | 0.74 |  | 36.97 | 0 | #N/A | #REF!
0337730001 | Andamio de metal y/o de Madera ( Alquiler ) |  |  |  |  | h | 0.5 | 0.4 | 3.92 | 1.57 |  | 3.92 | 0 | #N/A | #REF!
019801500110 | Desencofrado de muros |  |  |  |  | m2 |  | 1 | 9.27 | 9.27 |  | 8.19 | 1.08 | #N/A | #REF!
Partida |  |  | Encofrado (incl. habilitación de madera) para proteccíon de tub. de ventilación | [6 empty] | 81.88 | 64.51 |  | 17.37 | #REF! | #REF!
Rendimiento | m2/DIA | MO. | 10 | EQ. | 10 | Costo unitario directo por : m2 | [7 empty] | #N/A | #REF!
Código | Descripción Recurso |  |  |  |  | Unidad | Cuadrilla | Cantidad | Precio S/. | Parcial S/. |  |  |  | #N/A | #REF!
0147030001 | MO: Capataz incluye leyes sociales |  |  |  |  | h | 0.1 | 0.08 | 31.26 | 2.5 |  | 28.68 | 2.58 | #N/A | #REF!
0147060001 | MO: Operario incluye leyes sociales |  |  |  |  | h | 1 | 0.8 | 26.98 | 21.58 |  | 24.22 | 2.76 | #N/A | #REF!
0147080001 | MO: Oficial incluye leyes sociales |  |  |  |  | h | 1 | 0.8 | 22.6 | 18.08 |  | 19.13 | 3.47 | #N/A | #REF!
0202030008 | Alambre negro N° 8 |  |  |  |  | kg |  | 0.12 | 5.08 | 0.61 |  | 5.08 | 0 | #N/A | #REF!
0202063000 | Clavo c/cabeza para madera (promedio) |  |  |  |  | kg |  | 0.22 | 6.12 | 1.35 |  | 6.12 | 0 | #N/A | #REF!
0243270001 | Madera para encofrado y carpintería |  |  |  |  | p2 |  | 3.49 | 7.5 | 26.18 |  | 4.32 | 3.18 | #N/A | #REF!
0337009001 | Herramientas manuales |  |  |  |  | %MO |  | 2 | 36.97 | 0.74 |  | 36.97 | 0 | #N/A | #REF!
0337730001 | Andamio de metal y/o de Madera ( Alquiler ) |  |  |  |  | h | 0.5 | 0.4 | 3.92 | 1.57 |  | 3.92 | 0 | #N/A | #REF!
019801500110 | Desencofrado de muros |  |  |  |  | m2 |  | 1 | 9.27 | 9.27 |  | 8.19 | 1.08 | #N/A | #REF!
Partida |  |  | Encofrado (incl. habilitación de madera) para muros rectos | [6 empty] | 81.88 | 64.51 |  | 17.37 | #REF! | #REF!
Rendimiento | m2/DIA | MO. | 10 | EQ. | 10 | Costo unitario directo por : m2 | [7 empty] | #N/A | #REF!
Código | Descripción Recurso |  |  |  |  | Unidad | Cuadrilla | Cantidad | Precio S/. | Parcial S/. |  |  |  | #N/A | #REF!
0147030001 | MO: Capataz incluye leyes sociales |  |  |  |  | h | 0.1 | 0.08 | 31.26 | 2.5 |  | 28.68 | 2.58 | #N/A | #REF!
0147060001 | MO: Operario incluye leyes sociales |  |  |  |  | h | 1 | 0.8 | 26.98 | 21.58 |  | 24.22 | 2.76 | #N/A | #REF!
0147080001 | MO: Oficial incluye leyes sociales |  |  |  |  | h | 1 | 0.8 | 22.6 | 18.08 |  | 19.13 | 3.47 | #N/A | #REF!
0202030008 | Alambre negro N° 8 |  |  |  |  | kg |  | 0.12 | 5.08 | 0.61 |  | 5.08 | 0 | #N/A | #REF!
0202063000 | Clavo c/cabeza para madera (promedio) |  |  |  |  | kg |  | 0.22 | 6.12 | 1.35 |  | 6.12 | 0 | #N/A | #REF!
0243270001 | Madera para encofrado y carpintería |  |  |  |  | p2 |  | 3.49 | 7.5 | 26.18 |  | 4.32 | 3.18 | #N/A | #REF!
0337009001 | Herramientas manuales |  |  |  |  | %MO |  | 2 | 36.97 | 0.74 |  | 36.97 | 0 | #N/A | #REF!
0337730001 | Andamio de metal y/o de Madera ( Alquiler ) |  |  |  |  | h | 0.5 | 0.4 | 3.92 | 1.57 |  | 3.92 | 0 | #N/A | #REF!
019801500110 | Desencofrado de muros |  |  |  |  | m2 |  | 1 | 9.27 | 9.27 |  | 8.19 | 1.08 | #N/A | #REF!
Partida |  |  | Encofrado (incl. habilitación de madera) para proteccíon de tub. de ventilación | [6 empty] | 81.88 | 64.51 |  | 17.37 | #REF! | #REF!
Rendimiento | m2/DIA | MO. | 10 | EQ. | 10 | Costo unitario directo por : m2 | [7 empty] | #N/A | #REF!
Código | Descripción Recurso |  |  |  |  | Unidad | Cuadrilla | Cantidad | Precio S/. | Parcial S/. |  |  |  | #N/A | #REF!
0147030001 | MO: Capataz incluye leyes sociales |  |  |  |  | h | 0.1 | 0.08 | 31.26 | 2.5 |  | 28.68 | 2.58 | #N/A | #REF!
0147060001 | MO: Operario incluye leyes sociales |  |  |  |  | h | 1 | 0.8 | 26.98 | 21.58 |  | 24.22 | 2.76 | #N/A | #REF!
0147080001 | MO: Oficial incluye leyes sociales |  |  |  |  | h | 1 | 0.8 | 22.6 | 18.08 |  | 19.13 | 3.47 | #N/A | #REF!
0202030008 | Alambre negro N° 8 |  |  |  |  | kg |  | 0.12 | 5.08 | 0.61 |  | 5.08 | 0 | #N/A | #REF!
0202063000 | Clavo c/cabeza para madera (promedio) |  |  |  |  | kg |  | 0.22 | 6.12 | 1.35 |  | 6.12 | 0 | #N/A | #REF!
0243270001 | Madera para encofrado y carpintería |  |  |  |  | p2 |  | 3.49 | 7.5 | 26.18 |  | 4.32 | 3.18 | #N/A | #REF!
0337009001 | Herramientas manuales |  |  |  |  | %MO |  | 2 | 36.97 | 0.74 |  | 36.97 | 0 | #N/A | #REF!
0337730001 | Andamio de metal y/o de Madera ( Alquiler ) |  |  |  |  | h | 0.5 | 0.4 | 3.92 | 1.57 |  | 3.92 | 0 | #N/A | #REF!
019801500110 | Desencofrado de muros |  |  |  |  | m2 |  | 1 | 9.27 | 9.27 |  | 8.19 | 1.08 | #N/A | #REF!
Partida |  |  | Concreto f'c 210 kg/cm2 para muros de buzones,cámaras,cajas (Cemento P-V) | [6 empty] | 515.88 | 478.55 |  | 37.33 | #REF! | #REF!
Rendimiento | m3/DIA | MO. | 12 | EQ. | 12 | Costo unitario directo por : m3 | [7 empty] | #N/A | #REF!
Código | Descripción Recurso |  |  |  |  | Unidad | Cuadrilla | Cantidad | Precio S/. | Parcial S/. |  |  |  | #N/A | #REF!
0147030001 | MO: Capataz incluye leyes sociales |  |  |  |  | h | 0.1 | 0.0667 | 31.26 | 2.09 |  | 28.68 | 2.58 | #N/A | #REF!
0147060001 | MO: Operario incluye leyes sociales |  |  |  |  | h | 1 | 0.6667 | 26.98 | 17.99 |  | 24.22 | 2.76 | #N/A | #REF!
0147080001 | MO: Oficial incluye leyes sociales |  |  |  |  | h | 1 | 0.6667 | 22.6 | 15.07 |  | 19.13 | 3.47 | #N/A | #REF!
0147100001 | MO: Peon incluye leyes sociales |  |  |  |  | h | 9 | 6 | 21.64 | 129.84 |  | 17.29 | 4.35 | #N/A | #REF!
0337009001 | Herramientas manuales |  |  |  |  | %MO |  | 2 | 134.55 | 2.69 |  | 134.55 | 0 | #N/A | #REF!
0349690002 | Vibrador de concreto 4 HP 18PL |  |  |  |  | h | 1 | 0.6667 | 6.73 | 4.49 |  | 6.73 | 0 | #N/A | #REF!
019801250121 | Concreto f'c 210 kg/cm2 C:A:P c/mezclad. (cemento PV) |  |  |  |  | m3 |  | 1 | 343.71 | 343.71 |  | 336.82 | 6.89 | #N/A | #REF!
Partida |  |  | Concreto f'c 280 kg/cm2 para muros de buzones,cámaras,cajas (Cemento P-V) | [6 empty] | 596.01 | 558.68 |  | 37.33 | #REF! | #REF!
Rendimiento | m3/DIA | MO. | 12 | EQ. | 12 | Costo unitario directo por : m3 | [7 empty] | #N/A | #REF!
Código | Descripción Recurso |  |  |  |  | Unidad | Cuadrilla | Cantidad | Precio S/. | Parcial S/. |  |  |  | #N/A | #REF!
0147030001 | MO: Capataz incluye leyes sociales |  |  |  |  | h | 0.1 | 0.0667 | 31.26 | 2.09 |  | 28.68 | 2.58 | #N/A | #REF!
0147060001 | MO: Operario incluye leyes sociales |  |  |  |  | h | 1 | 0.6667 | 26.98 | 17.99 |  | 24.22 | 2.76 | #N/A | #REF!
0147080001 | MO: Oficial incluye leyes sociales |  |  |  |  | h | 1 | 0.6667 | 22.6 | 15.07 |  | 19.13 | 3.47 | #N/A | #REF!
0147100001 | MO: Peon incluye leyes sociales |  |  |  |  | h | 9 | 6 | 21.64 | 129.84 |  | 17.29 | 4.35 | #N/A | #REF!
0337009001 | Herramientas manuales |  |  |  |  | %MO |  | 2 | 134.55 | 2.69 |  | 134.55 | 0 | #N/A | #REF!
0349690003 | Vibrador de concreto 4 HP 18PL (1,5") |  |  |  |  | h | 1 | 0.6667 | 6.73 | 4.49 |  | 6.73 | 0 | #N/A | #REF!
019801250128 | Concreto f'c 280 kg/cm2 C:A:P c/mezclad. (cemento PV) |  |  |  |  | m3 |  | 1 | 423.84 | 423.84 |  | 416.95 | 6.89 | #N/A | #REF!
Partida |  |  | Encofrado (incl. habilitación de madera) para muro recto de cámaras, cajas | [6 empty] | 80.31 | 62.94 |  | 17.37 | #REF! | #REF!
Rendimiento | m2/DIA | MO. | 10 | EQ. | 10 | Costo unitario directo por : m2 | [7 empty] | #N/A | #REF!
Código | Descripción Recurso |  |  |  |  | Unidad | Cuadrilla | Cantidad | Precio S/. | Parcial S/. |  |  |  | #N/A | #REF!
0147030001 | MO: Capataz incluye leyes sociales |  |  |  |  | h | 0.1 | 0.08 | 31.26 | 2.5 |  | 28.68 | 2.58 | #N/A | #REF!
0147060001 | MO: Operario incluye leyes sociales |  |  |  |  | h | 1 | 0.8 | 26.98 | 21.58 |  | 24.22 | 2.76 | #N/A | #REF!
0147080001 | MO: Oficial incluye leyes sociales |  |  |  |  | h | 1 | 0.8 | 22.6 | 18.08 |  | 19.13 | 3.47 | #N/A | #REF!
0202030008 | Alambre negro N° 8 |  |  |  |  | kg |  | 0.12 | 5.08 | 0.61 |  | 5.08 | 0 | #N/A | #REF!
0202063000 | Clavo c/cabeza para madera (promedio) |  |  |  |  | kg |  | 0.22 | 6.12 | 1.35 |  | 6.12 | 0 | #N/A | #REF!
0243270001 | Madera para encofrado y carpintería |  |  |  |  | p2 |  | 3.49 | 7.5 | 26.18 |  | 4.32 | 3.18 | #N/A | #REF!
0337009001 | Herramientas manuales |  |  |  |  | %MO |  | 2 | 36.97 | 0.74 |  | 36.97 | 0 | #N/A | #REF!
019801500110 | Desencofrado de muros |  |  |  |  | m2 |  | 1 | 9.27 | 9.27 |  | 8.19 | 1.08 | #N/A | #REF!
Partida |  |  | Encofrado metálico (incl. habilitación de madera) para muro de buzones o similar | [6 empty] | 39.63 | 33.77 |  | 5.86 | #REF! | #REF!
Rendimiento | m2/DIA | MO. | 16 | EQ. | 16 | Costo unitario directo por : m2 | [7 empty] | #N/A | #REF!
Código | Descripción Recurso |  |  |  |  | Unidad | Cuadrilla | Cantidad | Precio S/. | Parcial S/. |  |  |  | #N/A | #REF!
0147030001 | MO: Capataz incluye leyes sociales |  |  |  |  | h | 0.1 | 0.05 | 31.26 | 1.56 |  | 28.68 | 2.58 | #N/A | #REF!
0147060001 | MO: Operario incluye leyes sociales |  |  |  |  | h | 1 | 0.5 | 26.98 | 13.49 |  | 24.22 | 2.76 | #N/A | #REF!
0147100001 | MO: Peon incluye leyes sociales |  |  |  |  | h | 2 | 1 | 21.64 | 21.64 |  | 17.29 | 4.35 | #N/A | #REF!
0337009001 | Herramientas manuales |  |  |  |  | %MO |  | 2 | 30.83 | 0.62 |  | 30.83 | 0 | #N/A | #REF!
0348260005 | Encofrado metálico p/construcción cajas-similar |  |  |  |  | m2 | 2 | 1 | 2.32 | 2.32 |  | 2.32 | 0 | #N/A | #REF!
Partida |  |  | Acero estructural trabajado p/muro de buzones cámaras,cajas (costo prom. i/desperdic.) | [6 empty] | 8.31 | 8 |  | 0.31 | #REF! | #REF!
Rendimiento | kg/DIA | MO. | 250 | EQ. | 250 | Costo unitario directo por : kg | [7 empty] | #N/A | #REF!
Código | Descripción Recurso |  |  |  |  | Unidad | Cuadrilla | Cantidad | Precio S/. | Parcial S/. |  |  |  | #N/A | #REF!
0147030001 | MO: Capataz incluye leyes sociales |  |  |  |  | h | 0.1 | 0.0032 | 31.26 | 0.1 |  | 28.68 | 2.58 | #N/A | #REF!
0147060001 | MO: Operario incluye leyes sociales |  |  |  |  | h | 1 | 0.032 | 26.98 | 0.86 |  | 24.22 | 2.76 | #N/A | #REF!
0147080001 | MO: Oficial incluye leyes sociales |  |  |  |  | h | 1 | 0.032 | 22.6 | 0.72 |  | 19.13 | 3.47 | #N/A | #REF!
0202030016 | Alambre negro N° 16 |  |  |  |  | kg |  | 0.05 | 5.08 | 0.25 |  | 5.08 | 0 | #N/A | #REF!
0337091001 | Cizalla para corte de fierro |  |  |  |  | h | 0.5 | 0.016 | 2 | 0.03 |  | 2 | 0 | #N/A | #REF!
0337730001 | Andamio de metal y/o de Madera ( Alquiler ) |  |  |  |  | h | 1 | 0.032 | 3.92 | 0.13 |  | 3.92 | 0 | #N/A | #REF!
019801550101 | Fierro construcción habilitado (material y m.o.) |  |  |  |  | kg |  | 1.05 | 5.92 | 6.22 |  | 5.82 | 0.1 | #N/A | #REF!
Partida |  |  | Concreto f'c 210 kg/cm2 para columnas (Cemento P-V) | [6 empty] | 518.49 | 481.16 |  | 37.33 | #N/A | #N/A
Rendimiento | m3/DIA | MO. | 12 | EQ. | 12 | Costo unitario directo por : m3 | [7 empty] | #N/A | #N/A
Código | Descripción Recurso |  |  |  |  | Unidad | Cuadrilla | Cantidad | Precio S/. | Parcial S/. |  |  |  | #N/A | #N/A
0147030001 | MO: Capataz incluye leyes sociales |  |  |  |  | h | 0.1 | 0.0667 | 31.26 | 2.09 |  | 28.68 | 2.58 | #N/A | #N/A
0147060001 | MO: Operario incluye leyes sociales |  |  |  |  | h | 1 | 0.6667 | 26.98 | 17.99 |  | 24.22 | 2.76 | #N/A | #N/A
0147080001 | MO: Oficial incluye leyes sociales |  |  |  |  | h | 1 | 0.6667 | 22.6 | 15.07 |  | 19.13 | 3.47 | #N/A | #N/A
0147100001 | MO: Peon incluye leyes sociales |  |  |  |  | h | 9 | 6 | 21.64 | 129.84 |  | 17.29 | 4.35 | #N/A | #N/A
0337009001 | Herramientas manuales |  |  |  |  | %MO |  | 2 | 134.55 | 2.69 |  | 134.55 | 0 | #N/A | #N/A
0337730001 | Andamio de metal y/o de Madera ( Alquiler ) |  |  |  |  | h | 1 | 0.6667 | 3.92 | 2.61 |  | 3.92 | 0 | #N/A | #N/A
0349690003 | Vibrador de concreto 4 HP 18PL (1,5") |  |  |  |  | h | 1 | 0.6667 | 6.73 | 4.49 |  | 6.73 | 0 | #N/A | #N/A
019801250121 | Concreto f'c 210 kg/cm2 C:A:P c/mezclad. (cemento PV) |  |  |  |  | m3 |  | 1 | 343.71 | 343.71 |  | 336.82 | 6.89 | #N/A | #N/A
Partida |  |  | Encofrado (incl. habilitación de madera) para columnas | [6 empty] | 84.25 | 65.99 |  | 18.26 | #N/A | #N/A
Rendimiento | m2/DIA | MO. | 10 | EQ. | 10 | Costo unitario directo por : m2 | [7 empty] | #N/A | #N/A
Código | Descripción Recurso |  |  |  |  | Unidad | Cuadrilla | Cantidad | Precio S/. | Parcial S/. |  |  |  | #N/A | #N/A
0147030001 | MO: Capataz incluye leyes sociales |  |  |  |  | h | 0.1 | 0.08 | 31.26 | 2.5 |  | 28.68 | 2.58 | #N/A | #N/A
0147060001 | MO: Operario incluye leyes sociales |  |  |  |  | h | 1 | 0.8 | 26.98 | 21.58 |  | 24.22 | 2.76 | #N/A | #N/A
0147080001 | MO: Oficial incluye leyes sociales |  |  |  |  | h | 1 | 0.8 | 22.6 | 18.08 |  | 19.13 | 3.47 | #N/A | #N/A
0202030008 | Alambre negro N° 8 |  |  |  |  | kg |  | 0.3 | 5.08 | 1.52 |  | 5.08 | 0 | #N/A | #N/A
0202063000 | Clavo c/cabeza para madera (promedio) |  |  |  |  | kg |  | 0.17 | 6.12 | 1.04 |  | 6.12 | 0 | #N/A | #N/A
0243270001 | Madera para encofrado y carpintería |  |  |  |  | p2 |  | 3.77 | 7.5 | 28.28 |  | 4.32 | 3.18 | #N/A | #N/A
0337009001 | Herramientas manuales |  |  |  |  | %MO |  | 2 | 36.97 | 0.74 |  | 36.97 | 0 | #N/A | #N/A
0337730001 | Andamio de metal y/o de Madera ( Alquiler ) |  |  |  |  | h | 0.5 | 0.4 | 3.92 | 1.57 |  | 3.92 | 0 | #N/A | #N/A
019801500111 | Desencofrado de columnas |  |  |  |  | m2 |  | 1 | 8.94 | 8.94 |  | 7.86 | 1.08 | #N/A | #N/A
Partida |  |  | Acero estruc. trabajado para columnas (costo prom. incl. desperdicios) | [6 empty] | 8.31 | 8 |  | 0.31 | #N/A | #N/A
Rendimiento | kg/DIA | MO. | 250 | EQ. | 250 | Costo unitario directo por : kg | [7 empty] | #N/A | #N/A
Código | Descripción Recurso |  |  |  |  | Unidad | Cuadrilla | Cantidad | Precio S/. | Parcial S/. |  |  |  | #N/A | #N/A
0147030001 | MO: Capataz incluye leyes sociales |  |  |  |  | h | 0.1 | 0.0032 | 31.26 | 0.1 |  | 28.68 | 2.58 | #N/A | #N/A
0147060001 | MO: Operario incluye leyes sociales |  |  |  |  | h | 1 | 0.032 | 26.98 | 0.86 |  | 24.22 | 2.76 | #N/A | #N/A
0147080001 | MO: Oficial incluye leyes sociales |  |  |  |  | h | 1 | 0.032 | 22.6 | 0.72 |  | 19.13 | 3.47 | #N/A | #N/A
0202030016 | Alambre negro N° 16 |  |  |  |  | kg |  | 0.05 | 5.08 | 0.25 |  | 5.08 | 0 | #N/A | #N/A
0337091001 | Cizalla para corte de fierro |  |  |  |  | h | 0.5 | 0.016 | 2 | 0.03 |  | 2 | 0 | #N/A | #N/A
0337730001 | Andamio de metal y/o de Madera ( Alquiler ) |  |  |  |  | h | 1 | 0.032 | 3.92 | 0.13 |  | 3.92 | 0 | #N/A | #N/A
019801550101 | Fierro construcción habilitado (material y m.o.) |  |  |  |  | kg |  | 1.05 | 5.92 | 6.22 |  | 5.82 | 0.1 | #N/A | #N/A
Partida |  |  | Concreto f'c 210 kg/cm2 para losas macizas (Cemento P-V) | [6 empty] | 468.35 | 440.37 |  | 27.98 | #REF! | #REF!
Rendimiento | m3/DIA | MO. | 20 | EQ. | 20 | Costo unitario directo por : m3 | [7 empty] | #N/A | #REF!
Código | Descripción Recurso |  |  |  |  | Unidad | Cuadrilla | Cantidad | Precio S/. | Parcial S/. |  |  |  | #N/A | #REF!
0147030001 | MO: Capataz incluye leyes sociales |  |  |  |  | h | 0.1 | 0.04 | 31.26 | 1.25 |  | 28.68 | 2.58 | #N/A | #REF!
0147060001 | MO: Operario incluye leyes sociales |  |  |  |  | h | 2 | 0.8 | 26.98 | 21.58 |  | 24.22 | 2.76 | #N/A | #REF!
0147080001 | MO: Oficial incluye leyes sociales |  |  |  |  | h | 1 | 0.4 | 22.6 | 9.04 |  | 19.13 | 3.47 | #N/A | #REF!
0147100001 | MO: Peon incluye leyes sociales |  |  |  |  | h | 10 | 4 | 21.64 | 86.56 |  | 17.29 | 4.35 | #N/A | #REF!
0337009001 | Herramientas manuales |  |  |  |  | %MO |  | 2 | 97.34 | 1.95 |  | 97.34 | 0 | #N/A | #REF!
0337730001 | Andamio de metal y/o de Madera ( Alquiler ) |  |  |  |  | h | 1 | 0.4 | 3.92 | 1.57 |  | 3.92 | 0 | #N/A | #REF!
0349690003 | Vibrador de concreto 4 HP 18PL (1,5") |  |  |  |  | h | 1 | 0.4 | 6.73 | 2.69 |  | 6.73 | 0 | #N/A | #REF!
019801250121 | Concreto f'c 210 kg/cm2 C:A:P c/mezclad. (cemento PV) |  |  |  |  | m3 |  | 1 | 343.71 | 343.71 |  | 336.82 | 6.89 | #N/A | #REF!
Partida |  |  | Acero estruc. trabajado p/losas macizas (costo prom. incl. desperdicios) | [6 empty] | 8.31 | 8 |  | 0.31 | #REF! | #REF!
Rendimiento | kg/DIA | MO. | 250 | EQ. | 250 | Costo unitario directo por : kg | [7 empty] | #N/A | #REF!
Código | Descripción Recurso |  |  |  |  | Unidad | Cuadrilla | Cantidad | Precio S/. | Parcial S/. |  |  |  | #N/A | #REF!
0147030001 | MO: Capataz incluye leyes sociales |  |  |  |  | h | 0.1 | 0.0032 | 31.26 | 0.1 |  | 28.68 | 2.58 | #N/A | #REF!
0147060001 | MO: Operario incluye leyes sociales |  |  |  |  | h | 1 | 0.032 | 26.98 | 0.86 |  | 24.22 | 2.76 | #N/A | #REF!
0147080001 | MO: Oficial incluye leyes sociales |  |  |  |  | h | 1 | 0.032 | 22.6 | 0.72 |  | 19.13 | 3.47 | #N/A | #REF!
0202030016 | Alambre negro N° 16 |  |  |  |  | kg |  | 0.05 | 5.08 | 0.25 |  | 5.08 | 0 | #N/A | #REF!
0337091001 | Cizalla para corte de fierro |  |  |  |  | h | 0.5 | 0.016 | 2 | 0.03 |  | 2 | 0 | #N/A | #REF!
0337730001 | Andamio de metal y/o de Madera ( Alquiler ) |  |  |  |  | h | 1 | 0.032 | 3.92 | 0.13 |  | 3.92 | 0 | #N/A | #REF!
019801550101 | Fierro construcción habilitado (material y m.o.) |  |  |  |  | kg |  | 1.05 | 5.92 | 6.22 |  | 5.82 | 0.1 | #N/A | #REF!
Partida |  |  | Concreto f'c 210 kg/cm2 p/losas macizas de buzones,cámaras,cajas (Cemento P-V) | [6 empty] | 497.55 | 464.29 |  | 33.26 | #REF! | #REF!
Rendimiento | m3/DIA | MO. | 16 | EQ. | 16 | Costo unitario directo por : m3 | [7 empty] | #N/A | #REF!
Código | Descripción Recurso |  |  |  |  | Unidad | Cuadrilla | Cantidad | Precio S/. | Parcial S/. |  |  |  | #N/A | #REF!
0147030001 | MO: Capataz incluye leyes sociales |  |  |  |  | h | 0.1 | 0.05 | 31.26 | 1.56 |  | 28.68 | 2.58 | #N/A | #REF!
0147060001 | MO: Operario incluye leyes sociales |  |  |  |  | h | 2 | 1 | 26.98 | 26.98 |  | 24.22 | 2.76 | #N/A | #REF!
0147080001 | MO: Oficial incluye leyes sociales |  |  |  |  | h | 1 | 0.5 | 22.6 | 11.3 |  | 19.13 | 3.47 | #N/A | #REF!
0147100001 | MO: Peon incluye leyes sociales |  |  |  |  | h | 10 | 5 | 21.64 | 108.2 |  | 17.29 | 4.35 | #N/A | #REF!
0337009001 | Herramientas manuales |  |  |  |  | %MO |  | 2 | 121.67 | 2.43 |  | 121.67 | 0 | #N/A | #REF!
0349690003 | Vibrador de concreto 4 HP 18PL (1,5") |  |  |  |  | h | 1 | 0.5 | 6.73 | 3.37 |  | 6.73 | 0 | #N/A | #REF!
019801250121 | Concreto f'c 210 kg/cm2 C:A:P c/mezclad. (cemento PV) |  |  |  |  | m3 |  | 1 | 343.71 | 343.71 |  | 336.82 | 6.89 | #N/A | #REF!
Partida |  |  | Encofrado (incl. habilitación de madera) p/losas macizas de buzones,cámaras,cajas | [6 empty] | 76.28 | 58.33 |  | 17.95 | #REF! | #REF!
Rendimiento | m2/DIA | MO. | 12 | EQ. | 12 | Costo unitario directo por : m2 | [7 empty] | #N/A | #REF!
Código | Descripción Recurso |  |  |  |  | Unidad | Cuadrilla | Cantidad | Precio S/. | Parcial S/. |  |  |  | #N/A | #REF!
0147030001 | MO: Capataz incluye leyes sociales |  |  |  |  | h | 0.1001 | 0.0667 | 31.26 | 2.09 |  | 28.68 | 2.58 | #N/A | #REF!
0147060001 | MO: Operario incluye leyes sociales |  |  |  |  | h | 1 | 0.6667 | 26.98 | 17.99 |  | 24.22 | 2.76 | #N/A | #REF!
0147080001 | MO: Oficial incluye leyes sociales |  |  |  |  | h | 1 | 0.6667 | 22.6 | 15.07 |  | 19.13 | 3.47 | #N/A | #REF!
0202030008 | Alambre negro N° 8 |  |  |  |  | kg |  | 0.1 | 5.08 | 0.51 |  | 5.08 | 0 | #N/A | #REF!
0202063000 | Clavo c/cabeza para madera (promedio) |  |  |  |  | kg |  | 0.14 | 6.12 | 0.86 |  | 6.12 | 0 | #N/A | #REF!
0243270001 | Madera para encofrado y carpintería |  |  |  |  | p2 |  | 3.94 | 7.5 | 29.55 |  | 4.32 | 3.18 | #N/A | #REF!
0337009001 | Herramientas manuales |  |  |  |  | %MO |  | 2 | 30.81 | 0.62 |  | 30.81 | 0 | #N/A | #REF!
019801500113 | Desencofrado de losas macizas |  |  |  |  | m2 |  | 1 | 9.59 | 9.59 |  | 8.51 | 1.08 | #N/A | #REF!
Partida |  |  | Encofrado (incl. habilitación de madera) p/losas macizas de buzones,cámaras,cajas | [6 empty] | 76.28 | 58.33 |  | 17.95 | #REF! | #REF!
Rendimiento | m2/DIA | MO. | 12 | EQ. | 12 | Costo unitario directo por : m2 | [7 empty] | #N/A | #REF!
Código | Descripción Recurso |  |  |  |  | Unidad | Cuadrilla | Cantidad | Precio S/. | Parcial S/. |  |  |  | #N/A | #REF!
0147030001 | MO: Capataz incluye leyes sociales |  |  |  |  | h | 0.1001 | 0.0667 | 31.26 | 2.09 |  | 28.68 | 2.58 | #N/A | #REF!
0147060001 | MO: Operario incluye leyes sociales |  |  |  |  | h | 1 | 0.6667 | 26.98 | 17.99 |  | 24.22 | 2.76 | #N/A | #REF!
0147080001 | MO: Oficial incluye leyes sociales |  |  |  |  | h | 1 | 0.6667 | 22.6 | 15.07 |  | 19.13 | 3.47 | #N/A | #REF!
0202030008 | Alambre negro N° 8 |  |  |  |  | kg |  | 0.1 | 5.08 | 0.51 |  | 5.08 | 0 | #N/A | #REF!
0202063000 | Clavo c/cabeza para madera (promedio) |  |  |  |  | kg |  | 0.14 | 6.12 | 0.86 |  | 6.12 | 0 | #N/A | #REF!
0243270001 | Madera para encofrado y carpintería |  |  |  |  | p2 |  | 3.94 | 7.5 | 29.55 |  | 4.32 | 3.18 | #N/A | #REF!
0337009001 | Herramientas manuales |  |  |  |  | %MO |  | 2 | 30.81 | 0.62 |  | 30.81 | 0 | #N/A | #REF!
019801500113 | Desencofrado de losas macizas |  |  |  |  | m2 |  | 1 | 9.59 | 9.59 |  | 8.51 | 1.08 | #N/A | #REF!
Partida |  |  | Encofrado (incl. habilitación de madera) p/losas macizas de buzones,cámaras,cajas | [6 empty] | 76.28 | 58.33 |  | 17.95 | #REF! | #REF!
Rendimiento | m2/DIA | MO. | 12 | EQ. | 12 | Costo unitario directo por : m2 | [7 empty] | #N/A | #REF!
Código | Descripción Recurso |  |  |  |  | Unidad | Cuadrilla | Cantidad | Precio S/. | Parcial S/. |  |  |  | #N/A | #REF!
0147030001 | MO: Capataz incluye leyes sociales |  |  |  |  | h | 0.1001 | 0.0667 | 31.26 | 2.09 |  | 28.68 | 2.58 | #N/A | #REF!
0147060001 | MO: Operario incluye leyes sociales |  |  |  |  | h | 1 | 0.6667 | 26.98 | 17.99 |  | 24.22 | 2.76 | #N/A | #REF!
0147080001 | MO: Oficial incluye leyes sociales |  |  |  |  | h | 1 | 0.6667 | 22.6 | 15.07 |  | 19.13 | 3.47 | #N/A | #REF!
0202030008 | Alambre negro N° 8 |  |  |  |  | kg |  | 0.1 | 5.08 | 0.51 |  | 5.08 | 0 | #N/A | #REF!
0202063000 | Clavo c/cabeza para madera (promedio) |  |  |  |  | kg |  | 0.14 | 6.12 | 0.86 |  | 6.12 | 0 | #N/A | #REF!
0243270001 | Madera para encofrado y carpintería |  |  |  |  | p2 |  | 3.94 | 7.5 | 29.55 |  | 4.32 | 3.18 | #N/A | #REF!
0337009001 | Herramientas manuales |  |  |  |  | %MO |  | 2 | 30.81 | 0.62 |  | 30.81 | 0 | #N/A | #REF!
019801500113 | Desencofrado de losas macizas |  |  |  |  | m2 |  | 1 | 9.59 | 9.59 |  | 8.51 | 1.08 | #N/A | #REF!
Partida |  |  | Encofrado (incl. habilitación de madera) p/losas macizas de buzones,cámaras,cajas | [6 empty] | 76.28 | 58.33 |  | 17.95 | #REF! | #REF!
Rendimiento | m2/DIA | MO. | 12 | EQ. | 12 | Costo unitario directo por : m2 | [7 empty] | #N/A | #REF!
Código | Descripción Recurso |  |  |  |  | Unidad | Cuadrilla | Cantidad | Precio S/. | Parcial S/. |  |  |  | #N/A | #REF!
0147030001 | MO: Capataz incluye leyes sociales |  |  |  |  | h | 0.1001 | 0.0667 | 31.26 | 2.09 |  | 28.68 | 2.58 | #N/A | #REF!
0147060001 | MO: Operario incluye leyes sociales |  |  |  |  | h | 1 | 0.6667 | 26.98 | 17.99 |  | 24.22 | 2.76 | #N/A | #REF!
0147080001 | MO: Oficial incluye leyes sociales |  |  |  |  | h | 1 | 0.6667 | 22.6 | 15.07 |  | 19.13 | 3.47 | #N/A | #REF!
0202030008 | Alambre negro N° 8 |  |  |  |  | kg |  | 0.1 | 5.08 | 0.51 |  | 5.08 | 0 | #N/A | #REF!
0202063000 | Clavo c/cabeza para madera (promedio) |  |  |  |  | kg |  | 0.14 | 6.12 | 0.86 |  | 6.12 | 0 | #N/A | #REF!
0243270001 | Madera para encofrado y carpintería |  |  |  |  | p2 |  | 3.94 | 7.5 | 29.55 |  | 4.32 | 3.18 | #N/A | #REF!
0337009001 | Herramientas manuales |  |  |  |  | %MO |  | 2 | 30.81 | 0.62 |  | 30.81 | 0 | #N/A | #REF!
019801500113 | Desencofrado de losas macizas |  |  |  |  | m2 |  | 1 | 9.59 | 9.59 |  | 8.51 | 1.08 | #N/A | #REF!
Partida |  |  | Acero estruc. trabajado p/losas macizas de buzones,cámaras,(costo prom.i/desp) | [6 empty] | 8.31 | 8 |  | 0.31 | #REF! | #REF!
Rendimiento | kg/DIA | MO. | 250 | EQ. | 250 | Costo unitario directo por : kg | [7 empty] | #N/A | #REF!
Código | Descripción Recurso |  |  |  |  | Unidad | Cuadrilla | Cantidad | Precio S/. | Parcial S/. |  |  |  | #N/A | #REF!
0147030001 | MO: Capataz incluye leyes sociales |  |  |  |  | h | 0.1 | 0.0032 | 31.26 | 0.1 |  | 28.68 | 2.58 | #N/A | #REF!
0147060001 | MO: Operario incluye leyes sociales |  |  |  |  | h | 1 | 0.032 | 26.98 | 0.86 |  | 24.22 | 2.76 | #N/A | #REF!
0147080001 | MO: Oficial incluye leyes sociales |  |  |  |  | h | 1 | 0.032 | 22.6 | 0.72 |  | 19.13 | 3.47 | #N/A | #REF!
0202030016 | Alambre negro N° 16 |  |  |  |  | kg |  | 0.05 | 5.08 | 0.25 |  | 5.08 | 0 | #N/A | #REF!
0337091001 | Cizalla para corte de fierro |  |  |  |  | h | 0.5 | 0.016 | 2 | 0.03 |  | 2 | 0 | #N/A | #REF!
0337730001 | Andamio de metal y/o de Madera ( Alquiler ) |  |  |  |  | h | 1 | 0.032 | 3.92 | 0.13 |  | 3.92 | 0 | #N/A | #REF!
019801550101 | Fierro construcción habilitado (material y m.o.) |  |  |  |  | kg |  | 1.05 | 5.92 | 6.22 |  | 5.82 | 0.1 | #N/A | #REF!
Partida |  |  | Concreto f'c 280 kg/cm2 para losas removibles (Cemento P-V) | [6 empty] | 528.69 | 503.55 |  | 25.14 | #REF! | #REF!
Rendimiento | m3/DIA | MO. | 20 | EQ. | 20 | Costo unitario directo por : m3 | [7 empty] | #N/A | #REF!
Código | Descripción Recurso |  |  |  |  | Unidad | Cuadrilla | Cantidad | Precio S/. | Parcial S/. |  |  |  | #N/A | #REF!
0147030001 | MO: Capataz incluye leyes sociales |  |  |  |  | h | 0.1 | 0.04 | 31.26 | 1.25 |  | 28.68 | 2.58 | #N/A | #REF!
0147060001 | MO: Operario incluye leyes sociales |  |  |  |  | h | 1 | 0.4 | 26.98 | 10.79 |  | 24.22 | 2.76 | #N/A | #REF!
0147080001 | MO: Oficial incluye leyes sociales |  |  |  |  | h | 1 | 0.4 | 22.6 | 9.04 |  | 19.13 | 3.47 | #N/A | #REF!
0147100001 | MO: Peon incluye leyes sociales |  |  |  |  | h | 9 | 3.6 | 21.64 | 77.9 |  | 17.29 | 4.35 | #N/A | #REF!
0337009001 | Herramientas manuales |  |  |  |  | %MO |  | 2 | 80.73 | 1.61 |  | 80.73 | 0 | #N/A | #REF!
0337730001 | Andamio de metal y/o de Madera ( Alquiler ) |  |  |  |  | h | 1 | 0.4 | 3.92 | 1.57 |  | 3.92 | 0 | #N/A | #REF!
0349690003 | Vibrador de concreto 4 HP 18PL (1,5") |  |  |  |  | h | 1 | 0.4 | 6.73 | 2.69 |  | 6.73 | 0 | #N/A | #REF!
019801250128 | Concreto f'c 280 kg/cm2 C:A:P c/mezclad. (cemento PV) |  |  |  |  | m3 |  | 1 | 423.84 | 423.84 |  | 416.95 | 6.89 | #N/A | #REF!
Partida |  |  | Concreto f'c 280 kg/cm2 p/colocación de marco y tapa (cemento V o HS) | [6 empty] | 552.96 | 523.26 |  | 29.7 | #REF! | #REF!
Rendimiento | m3/DIA | MO. | 16 | EQ. | 16 | Costo unitario directo por : m3 | [7 empty] | #N/A | #REF!
Código | Descripción Recurso |  |  |  |  | Unidad | Cuadrilla | Cantidad | Precio S/. | Parcial S/. |  |  |  | #N/A | #REF!
0147030001 | MO: Capataz incluye leyes sociales |  |  |  |  | h | 0.1 | 0.05 | 31.26 | 1.56 |  | 28.68 | 2.58 | #N/A | #REF!
0147060001 | MO: Operario incluye leyes sociales |  |  |  |  | h | 1 | 0.5 | 26.98 | 13.49 |  | 24.22 | 2.76 | #N/A | #REF!
0147080001 | MO: Oficial incluye leyes sociales |  |  |  |  | h | 1 | 0.5 | 22.6 | 11.3 |  | 19.13 | 3.47 | #N/A | #REF!
0147100001 | MO: Peon incluye leyes sociales |  |  |  |  | h | 9 | 4.5 | 21.64 | 97.38 |  | 17.29 | 4.35 | #N/A | #REF!
0337009001 | Herramientas manuales |  |  |  |  | %MO |  | 2 | 100.92 | 2.02 |  | 100.92 | 0 | #N/A | #REF!
0349690002 | Vibrador de concreto 4 HP 18PL |  |  |  |  | h | 1 | 0.5 | 6.73 | 3.37 |  | 6.73 | 0 | #N/A | #REF!
019801250128 | Concreto f'c 280 kg/cm2 C:A:P c/mezclad. (cemento PV) |  |  |  |  | m3 |  | 1 | 423.84 | 423.84 |  | 416.95 | 6.89 | #N/A | #REF!
Partida |  |  | Encofrado (i/habilitación de madera) p/ losas removibles de buzones,cámaras,caja | [6 empty] | 44.6 | 34.08 |  | 10.52 | #REF! | #REF!
Rendimiento | m2/DIA | MO. | 24 | EQ. | 24 | Costo unitario directo por : m2 | [7 empty] | #N/A | #REF!
Código | Descripción Recurso |  |  |  |  | Unidad | Cuadrilla | Cantidad | Precio S/. | Parcial S/. |  |  |  | #N/A | #REF!
0147030001 | MO: Capataz incluye leyes sociales |  |  |  |  | h | 0.1 | 0.0333 | 31.26 | 1.04 |  | 28.68 | 2.58 | #N/A | #REF!
0147060001 | MO: Operario incluye leyes sociales |  |  |  |  | h | 1 | 0.3333 | 26.98 | 8.99 |  | 24.22 | 2.76 | #N/A | #REF!
0147080001 | MO: Oficial incluye leyes sociales |  |  |  |  | h | 1 | 0.3333 | 22.6 | 7.53 |  | 19.13 | 3.47 | #N/A | #REF!
0202063000 | Clavo c/cabeza para madera (promedio) |  |  |  |  | kg |  | 0.1 | 6.12 | 0.61 |  | 6.12 | 0 | #N/A | #REF!
0243270001 | Madera para encofrado y carpintería |  |  |  |  | p2 |  | 2.29 | 7.5 | 17.18 |  | 4.32 | 3.18 | #N/A | #REF!
0337009001 | Herramientas manuales |  |  |  |  | %MO |  | 2 | 15.41 | 0.31 |  | 15.41 | 0 | #N/A | #REF!
019801500114 | Desencofrado de losas removibles |  |  |  |  | m2 |  | 1 | 8.94 | 8.94 |  | 7.86 | 1.08 | #N/A | #REF!
Partida |  |  | Colocación de losa removible de buzón, cámara o similar | [6 empty] | 20.64 | 18.31 |  | 2.33 | #REF! | #REF!
Rendimiento | und/DIA | MO. | 48 | EQ. | 48 | Costo unitario directo por : und | [7 empty] | #N/A | #REF!
Código | Descripción Recurso |  |  |  |  | Unidad | Cuadrilla | Cantidad | Precio S/. | Parcial S/. |  |  |  | #N/A | #REF!
0147030001 | MO: Capataz incluye leyes sociales |  |  |  |  | h | 0.1 | 0.0167 | 31.26 | 0.52 |  | 28.68 | 2.58 | #N/A | #REF!
0147060001 | MO: Operario incluye leyes sociales |  |  |  |  | h | 1 | 0.1667 | 26.98 | 4.5 |  | 24.22 | 2.76 | #N/A | #REF!
0147100001 | MO: Peon incluye leyes sociales |  |  |  |  | h | 2 | 0.3333 | 21.64 | 7.21 |  | 17.29 | 4.35 | #N/A | #REF!
0337009001 | Herramientas manuales |  |  |  |  | %MO |  | 2 | 10.28 | 0.21 |  | 10.28 | 0 | #N/A | #REF!
0337420005 | Tecle t/trípode inc. cadena para 5 tonel. |  |  |  |  | h | 1 | 0.1667 | 2.6 | 0.43 |  | 2.6 | 0 | #N/A | #REF!
019801350103 | Mortero cemento-arena 1:3 a pulso (cemento PI) |  |  |  |  | m3 |  | 0.016 | 485.33 | 7.77 |  | 461.75 | 23.58 | #N/A | #REF!
Partida |  |  | Concreto f'c 210 kg/cm2 para escaleras (Cemento P-I) | [6 empty] | 506.81 | 469.48 |  | 37.33 | #REF! | #REF!
Rendimiento | m3/DIA | MO. | 12 | EQ. | 12 | Costo unitario directo por : m3 | [7 empty] | #N/A | #REF!
Código | Descripción Recurso |  |  |  |  | Unidad | Cuadrilla | Cantidad | Precio S/. | Parcial S/. |  |  |  | #N/A | #REF!
0147030001 | MO: Capataz incluye leyes sociales |  |  |  |  | h | 0.1 | 0.0667 | 31.26 | 2.09 |  | 28.68 | 2.58 | #N/A | #REF!
0147060001 | MO: Operario incluye leyes sociales |  |  |  |  | h | 1 | 0.6667 | 26.98 | 17.99 |  | 24.22 | 2.76 | #N/A | #REF!
0147080001 | MO: Oficial incluye leyes sociales |  |  |  |  | h | 1 | 0.6667 | 22.6 | 15.07 |  | 19.13 | 3.47 | #N/A | #REF!
0147100001 | MO: Peon incluye leyes sociales |  |  |  |  | h | 9 | 6 | 21.64 | 129.84 |  | 17.29 | 4.35 | #N/A | #REF!
0337009001 | Herramientas manuales |  |  |  |  | %MO |  | 2 | 134.55 | 2.69 |  | 134.55 | 0 | #N/A | #REF!
0349690003 | Vibrador de concreto 4 HP 18PL (1,5") |  |  |  |  | h | 1 | 0.6667 | 6.73 | 4.49 |  | 6.73 | 0 | #N/A | #REF!
019801200121 | Concreto f'c 210 kg/cm2 C:A:P c/mezclad. (cemento PI) |  |  |  |  | m3 |  | 1 | 334.64 | 334.64 |  | 327.75 | 6.89 | #N/A | #REF!
Partida |  |  | Acero estruc. trabajado p/anclajes y dados (costo prom. incl. desperdicios) | [6 empty] | 8.34 | 8.03 |  | 0.31 | #REF! | #REF!
Rendimiento | kg/DIA | MO. | 250 | EQ. | 250 | Costo unitario directo por : kg | [7 empty] | #N/A | #REF!
Código | Descripción Recurso |  |  |  |  | Unidad | Cuadrilla | Cantidad | Precio S/. | Parcial S/. |  |  |  | #N/A | #REF!
0147030001 | MO: Capataz incluye leyes sociales |  |  |  |  | h | 0.1 | 0.0032 | 31.26 | 0.1 |  | 28.68 | 2.58 | #N/A | #REF!
0147060001 | MO: Operario incluye leyes sociales |  |  |  |  | h | 1 | 0.032 | 26.98 | 0.86 |  | 24.22 | 2.76 | #N/A | #REF!
0147080001 | MO: Oficial incluye leyes sociales |  |  |  |  | h | 1 | 0.032 | 22.6 | 0.72 |  | 19.13 | 3.47 | #N/A | #REF!
0202030016 | Alambre negro N° 16 |  |  |  |  | kg |  | 0.05 | 5.08 | 0.25 |  | 5.08 | 0 | #N/A | #REF!
0337091001 | Cizalla para corte de fierro |  |  |  |  | h | 1 | 0.032 | 2 | 0.06 |  | 2 | 0 | #N/A | #REF!
0337730001 | Andamio de metal y/o de Madera ( Alquiler ) |  |  |  |  | h | 1 | 0.032 | 3.92 | 0.13 |  | 3.92 | 0 | #N/A | #REF!
019801550101 | Fierro construcción habilitado (material y m.o.) |  |  |  |  | kg |  | 1.05 | 5.92 | 6.22 |  | 5.82 | 0.1 | #N/A | #REF!
Partida |  |  | Aditivo desmoldeador para encofrados tipo caravista | [6 empty] | 11.24 | 10.05 |  | 1.19 | #REF! | #REF!
Rendimiento | m2/DIA | MO. | 25 | EQ. | 25 | Costo unitario directo por : m2 | [7 empty] | #N/A | #REF!
Código | Descripción Recurso |  |  |  |  | Unidad | Cuadrilla | Cantidad | Precio S/. | Parcial S/. |  |  |  | #N/A | #REF!
0147030001 | MO: Capataz incluye leyes sociales |  |  |  |  | h | 0.1 | 0.032 | 31.26 | 1 |  | 28.68 | 2.58 | #N/A | #REF!
0147080001 | MO: Oficial incluye leyes sociales |  |  |  |  | h | 1 | 0.32 | 22.6 | 7.23 |  | 19.13 | 3.47 | #N/A | #REF!
0231603125 | Chema:chema desmold E.B., x galón (emulsión p/encofrados triplay y metálico) |  |  |  |  | und |  | 0.035 | 81.86 | 2.87 |  | 81.86 | 0 | #N/A | #REF!
0337009001 | Herramientas manuales |  |  |  |  | %MO |  | 2 | 7.04 | 0.14 |  | 7.04 | 0 | #N/A | #REF!
Partida |  |  | Muros de ladrillo king kong de arcilla de soga con mortero 1:4 x 1,5 cm | [6 empty] | 73.27 | 68.06 |  | 5.21 | #N/A | #N/A
Rendimiento | m2/DIA | MO. | 18.9 | EQ. | 18.9 | Costo unitario directo por : m2 | [7 empty] | #N/A | #N/A
Código | Descripción Recurso |  |  |  |  | Unidad | Cuadrilla | Cantidad | Precio S/. | Parcial S/. |  |  |  | #N/A | #N/A
0147030001 | MO: Capataz incluye leyes sociales |  |  |  |  | h | 0.1 | 0.0423 | 31.26 | 1.32 |  | 28.68 | 2.58 | #N/A | #N/A
0147060001 | MO: Operario incluye leyes sociales |  |  |  |  | h | 2 | 0.8466 | 26.98 | 22.84 |  | 24.22 | 2.76 | #N/A | #N/A
0147100001 | MO: Peon incluye leyes sociales |  |  |  |  | h | 1.5 | 0.6349 | 21.64 | 13.74 |  | 17.29 | 4.35 | #N/A | #N/A
0204020001 | Arena gruesa |  |  |  |  | m3 |  | 0.03 | 50.85 | 1.53 |  | 50.85 | 0 | #N/A | #N/A
0217070510 | Ladrillo de arcilla king kong(a máquina) |  |  |  |  | und |  | 36 | 0.71 | 25.56 |  | 0.71 | 0 | #N/A | #N/A
0221010102 | Cemento portland I sector público; en bolsa |  |  |  |  | und |  | 0.263 | 22.38 | 5.89 |  | 22.38 | 0 | #N/A | #N/A
0231160001 | Agua, incluye transporte a pie de obra (Camión cisterna y Motobomba) |  |  |  |  | m3 |  | 0.008 | 10 | 0.08 |  | 10 | 0 | #N/A | #N/A
0337009001 | Herramientas manuales |  |  |  |  | %MO |  | 2 | 32.69 | 0.65 |  | 32.69 | 0 | #N/A | #N/A
0337730001 | Andamio de metal y/o de Madera ( Alquiler ) |  |  |  |  | h | 1 | 0.4233 | 3.92 | 1.66 |  | 3.92 | 0 | #N/A | #N/A
Partida |  |  | Aplicación de 1ra capa de Xypex concentrado p/impermeabilización exterior de estructiura hid.(3 x 1 agua) | [6 empty] | 389.65 | 389.1 |  | 0.55 | #REF! | #REF!
Rendimiento | m2/DIA | MO. | 60 | EQ. | 60 | Costo unitario directo por : m2 | [7 empty] | #N/A | #REF!
Código | Descripción Recurso |  |  |  |  | Unidad | Cuadrilla | Cantidad | Precio S/. | Parcial S/. |  |  |  | #N/A | #REF!
0147030001 | MO: Capataz incluye leyes sociales |  |  |  |  | h | 0.1 | 0.0133 | 31.26 | 0.42 |  | 28.68 | 2.58 | #N/A | #REF!
0147060001 | MO: Operario incluye leyes sociales |  |  |  |  | h | 1 | 0.1333 | 26.98 | 3.6 |  | 24.22 | 2.76 | #N/A | #REF!
0147100001 | MO: Peon incluye leyes sociales |  |  |  |  | h | 0.25 | 0.0333 | 21.64 | 0.72 |  | 17.29 | 4.35 | #N/A | #REF!
0231800105 | Xypex: Xypex concen trado, cubeta x 27,2 kg (Neto: 25 Kg) |  |  |  |  | kg |  | 1.05 | 364.41 | 382.63 |  | 364.41 | 0 | #N/A | #REF!
0337009001 | Herramientas manuales |  |  |  |  | %MO |  | 2 | 4.19 | 0.08 |  | 4.19 | 0 | #N/A | #REF!
0337730001 | Andamio de metal y/o de Madera ( Alquiler ) |  |  |  |  | h | 1 | 0.1333 | 3.92 | 0.52 |  | 3.92 | 0 | #N/A | #REF!
0349320050 | Grupo electrógeno ó sistema baterías + iluminación |  |  |  |  | h | 1 | 0.1333 | 12.6 | 1.68 |  | 12.6 | 0 | #N/A | #REF!
Partida |  |  | Aplicación de 2da. capa de Xxypex concentrado p/impermeabilización interior de estructiura hid.(5 x 2 agua) | [6 empty] | 313.12 | 312.57 |  | 0.55 | #REF! | #REF!
Rendimiento | m2/DIA | MO. | 60 | EQ. | 60 | Costo unitario directo por : m2 | [7 empty] | #N/A | #REF!
Código | Descripción Recurso |  |  |  |  | Unidad | Cuadrilla | Cantidad | Precio S/. | Parcial S/. |  |  |  | #N/A | #REF!
0147030001 | MO: Capataz incluye leyes sociales |  |  |  |  | h | 0.1 | 0.0133 | 31.26 | 0.42 |  | 28.68 | 2.58 | #N/A | #REF!
0147060001 | MO: Operario incluye leyes sociales |  |  |  |  | h | 1 | 0.1333 | 26.98 | 3.6 |  | 24.22 | 2.76 | #N/A | #REF!
0147100001 | MO: Peon incluye leyes sociales |  |  |  |  | h | 0.25 | 0.0333 | 21.64 | 0.72 |  | 17.29 | 4.35 | #N/A | #REF!
0231800105 | Xypex: Xypex concen trado, cubeta x 27,2 kg (Neto: 25 Kg) |  |  |  |  | kg |  | 0.84 | 364.41 | 306.1 |  | 364.41 | 0 | #N/A | #REF!
0337009001 | Herramientas manuales |  |  |  |  | %MO |  | 2 | 4.19 | 0.08 |  | 4.19 | 0 | #N/A | #REF!
0337730001 | Andamio de metal y/o de Madera ( Alquiler ) |  |  |  |  | h | 1 | 0.1333 | 3.92 | 0.52 |  | 3.92 | 0 | #N/A | #REF!
0349320050 | Grupo electrógeno ó sistema baterías + iluminación |  |  |  |  | h | 1 | 0.1333 | 12.6 | 1.68 |  | 12.6 | 0 | #N/A | #REF!
Partida |  |  | Tarrajeo con impermeabilizante para estructuras hidráulicas | [6 empty] | 42.42 | 39.21 |  | 3.21 | #N/A | #N/A
Rendimiento | m2/DIA | MO. | 25.2 | EQ. | 25.2 | Costo unitario directo por : m2 | [7 empty] | #N/A | #N/A
Código | Descripción Recurso |  |  |  |  | Unidad | Cuadrilla | Cantidad | Precio S/. | Parcial S/. |  |  |  | #N/A | #N/A
0147030001 | MO: Capataz incluye leyes sociales |  |  |  |  | h | 0.1 | 0.0317 | 31.26 | 0.99 |  | 28.68 | 2.58 | #N/A | #N/A
0147060001 | MO: Operario incluye leyes sociales |  |  |  |  | h | 2 | 0.6349 | 26.98 | 17.13 |  | 24.22 | 2.76 | #N/A | #N/A
0147100001 | MO: Peon incluye leyes sociales |  |  |  |  | h | 1 | 0.3175 | 21.64 | 6.87 |  | 17.29 | 4.35 | #N/A | #N/A
0204010001 | Arena fina |  |  |  |  | m3 |  | 0.024 | 50.85 | 1.22 |  | 50.85 | 0 | #N/A | #N/A
0221010102 | Cemento portland I sector público; en bolsa |  |  |  |  | und |  | 0.605 | 22.38 | 13.54 |  | 22.38 | 0 | #N/A | #N/A
0231160001 | Agua, incluye transporte a pie de obra (Camión cisterna y Motobomba) |  |  |  |  | m3 |  | 0.009 | 10 | 0.09 |  | 10 | 0 | #N/A | #N/A
0231604135 | Chema:chema 1 en polvo, bolsa por kg (im permeabilizante para concreto) |  |  |  |  | und |  | 0.303 | 5 | 1.52 |  | 5 | 0 | #N/A | #N/A
0337009001 | Herramientas manuales |  |  |  |  | %MO |  | 2 | 21.78 | 0.44 |  | 21.78 | 0 | #N/A | #N/A
0337730001 | Andamio de metal y/o de Madera ( Alquiler ) |  |  |  |  | h | 0.5 | 0.1587 | 3.92 | 0.62 |  | 3.92 | 0 | #N/A | #N/A
Partida |  |  | Piso de 2" concreto f'c 140 kg/cm2 de 4 cm + pulido con mortero 1:2 x 1 cm | [6 empty] | 53.66 | 47.88 |  | 5.78 | #N/A | #N/A
Rendimiento | m2/DIA | MO. | 20 | EQ. | 20 | Costo unitario directo por : m2 | [7 empty] | #N/A | #N/A
Código | Descripción Recurso |  |  |  |  | Unidad | Cuadrilla | Cantidad | Precio S/. | Parcial S/. |  |  |  | #N/A | #N/A
0147030001 | MO: Capataz incluye leyes sociales |  |  |  |  | h | 0.1 | 0.04 | 31.26 | 1.25 |  | 28.68 | 2.58 | #N/A | #N/A
0147060001 | MO: Operario incluye leyes sociales |  |  |  |  | h | 2 | 0.8 | 26.98 | 21.58 |  | 24.22 | 2.76 | #N/A | #N/A
0147100001 | MO: Peon incluye leyes sociales |  |  |  |  | h | 2 | 0.8 | 21.64 | 17.31 |  | 17.29 | 4.35 | #N/A | #N/A
0204010001 | Arena fina |  |  |  |  | m3 |  | 0.009 | 50.85 | 0.46 |  | 50.85 | 0 | #N/A | #N/A
0204020001 | Arena gruesa |  |  |  |  | m3 |  | 0.021 | 50.85 | 1.07 |  | 50.85 | 0 | #N/A | #N/A
0205100020 | Piedra partida-grava de 1/2" - 3/4" |  |  |  |  | m3 |  | 0.036 | 46.61 | 1.68 |  | 46.61 | 0 | #N/A | #N/A
0221010102 | Cemento portland I sector público; en bolsa |  |  |  |  | und |  | 0.425 | 22.38 | 9.51 |  | 22.38 | 0 | #N/A | #N/A
0231160001 | Agua, incluye transporte a pie de obra (Camión cisterna y Motobomba) |  |  |  |  | m3 |  | 0.011 | 10 | 0.11 |  | 10 | 0 | #N/A | #N/A
0337009001 | Herramientas manuales |  |  |  |  | %MO |  | 2 | 34.36 | 0.69 |  | 34.36 | 0 | #N/A | #N/A
Partida |  |  | Acabado pulido de piso con mortero 1:2 x 1,5 cm de espesor | [6 empty] | 26.52 | 23.62 |  | 2.9 | #REF! | #REF!
Rendimiento | m2/DIA | MO. | 40 | EQ. | 40 | Costo unitario directo por : m2 | [7 empty] | #N/A | #REF!
Código | Descripción Recurso |  |  |  |  | Unidad | Cuadrilla | Cantidad | Precio S/. | Parcial S/. |  |  |  | #N/A | #REF!
0147030001 | MO: Capataz incluye leyes sociales |  |  |  |  | h | 0.1 | 0.02 | 31.26 | 0.63 |  | 28.68 | 2.58 | #N/A | #REF!
0147060001 | MO: Operario incluye leyes sociales |  |  |  |  | h | 2 | 0.4 | 26.98 | 10.79 |  | 24.22 | 2.76 | #N/A | #REF!
0147100001 | MO: Peon incluye leyes sociales |  |  |  |  | h | 2 | 0.4 | 21.64 | 8.66 |  | 17.29 | 4.35 | #N/A | #REF!
0204010001 | Arena fina |  |  |  |  | m3 |  | 0.014 | 50.85 | 0.71 |  | 50.85 | 0 | #N/A | #REF!
0221010102 | Cemento portland I sector público; en bolsa |  |  |  |  | und |  | 0.239 | 22.38 | 5.35 |  | 22.38 | 0 | #N/A | #REF!
0231160001 | Agua, incluye transporte a pie de obra (Camión cisterna y Motobomba) |  |  |  |  | m3 |  | 0.004 | 10 | 0.04 |  | 10 | 0 | #N/A | #REF!
0337009001 | Herramientas manuales |  |  |  |  | %MO |  | 2 | 17.18 | 0.34 |  | 17.18 | 0 | #N/A | #REF!
Partida |  |  | Puerta corrediza plancha estrida 1/8", marco L 3/4x1/8 riel 2x1x1/4 t refurzo 3x3x1/4 | [6 empty] | 1026.55 | 992.62 |  | 33.93 | #REF! | #REF!
Rendimiento | m2/DIA | MO. | 1.5 | EQ. | 1.5 | Costo unitario directo por : m2 | [7 empty] | #N/A | #REF!
Código | Descripción Recurso |  |  |  |  | Unidad | Cuadrilla | Cantidad | Precio S/. | Parcial S/. |  |  |  | #N/A | #REF!
0147030001 | MO: Capataz incluye leyes sociales |  |  |  |  | h | 0.1 | 0.5333 | 31.26 | 16.67 |  | 28.68 | 2.58 | #N/A | #REF!
0147050112 | MO: Operador de equipo mediano |  |  |  |  | h | 0.58 | 3.0933 | 27.06 | 83.7 |  | 25.04 | 2.02 | #N/A | #REF!
0147060001 | MO: Operario incluye leyes sociales |  |  |  |  | h | 1 | 5.3333 | 26.98 | 143.89 |  | 24.22 | 2.76 | #N/A | #REF!
0147100001 | MO: Peon incluye leyes sociales |  |  |  |  | h | 0.5 | 2.6667 | 21.64 | 57.71 |  | 17.29 | 4.35 | #N/A | #REF!
0231210010 | Soldadura cellocord AP |  |  |  |  | kg |  | 0.4 | 20 | 8 |  | 20 | 0 | #N/A | #REF!
0251700096 | Perfil fo. ang "L" 3"x3"x1/4" |  |  |  |  | m |  | 3.2 | 6 | 19.2 |  | 6 | 0 | #N/A | #REF!
0251801004 | Perfil de acero "U" 2" x 1" e= 3,0 mm x 6 m |  |  |  |  | und |  | 3.3 | 17.44 | 57.55 |  | 17.44 | 0 | #N/A | #REF!
0251851015 | Platina de fo. negro 1" x 1/4" x 6m |  |  |  |  | und |  | 1.35 | 5.76 | 7.78 |  | 5.76 | 0 | #N/A | #REF!
0256070028 | Plancha de fo. negra LAC 4' x 8' x 1/4" |  |  |  |  | und |  | 0.8 | 549.41 | 439.53 |  | 549.41 | 0 | #N/A | #REF!
0256071003 | Plancha negra LAC estriada 4' x 8' e=1/8" |  |  |  |  | und |  | 0.3 | 297.43 | 89.23 |  | 297.43 | 0 | #N/A | #REF!
0337009001 | Herramientas manuales |  |  |  |  | %MO |  | 2 | 268.04 | 5.36 |  | 268.04 | 0 | #N/A | #REF!
0337091001 | Cizalla para corte de fierro |  |  |  |  | h | 0.5 | 2.6667 | 2 | 5.33 |  | 2 | 0 | #N/A | #REF!
0348140001 | Camioneta pick-up 4 x 2 simple 1000 kg 90 HP |  |  |  |  | h | 0.08 | 0.4267 | 20.83 | 8.89 |  | 20.83 | 0 | #N/A | #REF!
0349450005 | Motosoldadora de 250 amp. |  |  |  |  | h | 0.5 | 2.6667 | 31.39 | 83.71 |  | 31.39 | 0 | #N/A | #REF!
Partida |  |  | Malla metalica soldada cocada de 1/2" a pruebas de insectos y roedores | [6 empty] | 121.4 | 112.11 |  | 9.29 | #REF! | #REF!
Rendimiento | und/DIA | MO. | 4 | EQ. | 4 | Costo unitario directo por : und | [7 empty] | #N/A | #REF!
Código | Descripción Recurso |  |  |  |  | Unidad | Cuadrilla | Cantidad | Precio S/. | Parcial S/. |  |  |  | #N/A | #REF!
0147030001 | MO: Capataz incluye leyes sociales |  |  |  |  | h | 0.1 | 0.2 | 31.26 | 6.25 |  | 28.68 | 2.58 | #N/A | #REF!
0147050112 | MO: Operador de equipo mediano |  |  |  |  | h | 0.27 | 0.54 | 27.06 | 14.61 |  | 25.04 | 2.02 | #N/A | #REF!
0147060001 | MO: Operario incluye leyes sociales |  |  |  |  | h | 1 | 2 | 26.98 | 53.96 |  | 24.22 | 2.76 | #N/A | #REF!
0147100001 | MO: Peon incluye leyes sociales |  |  |  |  | h | 0.25 | 0.5 | 21.64 | 10.82 |  | 17.29 | 4.35 | #N/A | #REF!
0231210010 | Soldadura cellocord AP |  |  |  |  | kg |  | 0.1 | 20 | 2 |  | 20 | 0 | #N/A | #REF!
0246010310 | Malla cuadrada de 1/2" x 0,90 m |  |  |  |  | m |  | 1.05 | 14 | 14.7 |  | 14 | 0 | #N/A | #REF!
0337009001 | Herramientas manuales |  |  |  |  | %MO |  | 2 | 76.35 | 1.53 |  | 76.35 | 0 | #N/A | #REF!
0337091001 | Cizalla para corte de fierro |  |  |  |  | h | 0.25 | 0.5 | 2 | 1 |  | 2 | 0 | #N/A | #REF!
0348140001 | Camioneta pick-up 4 x 2 simple 1000 kg 90 HP |  |  |  |  | h | 0.02 | 0.04 | 20.83 | 0.83 |  | 20.83 | 0 | #N/A | #REF!
0349450005 | Motosoldadora de 250 amp. |  |  |  |  | h | 0.25 | 0.5 | 31.39 | 15.7 |  | 31.39 | 0 | #N/A | #REF!
Partida |  |  | Malla metalica soldada cocada de 1/2" a pruebas de insectos y roedores | [6 empty] | 121.4 | 112.11 |  | 9.29 | #REF! | #REF!
Rendimiento | und/DIA | MO. | 4 | EQ. | 4 | Costo unitario directo por : und | [7 empty] | #N/A | #REF!
Código | Descripción Recurso |  |  |  |  | Unidad | Cuadrilla | Cantidad | Precio S/. | Parcial S/. |  |  |  | #N/A | #REF!
0147030001 | MO: Capataz incluye leyes sociales |  |  |  |  | h | 0.1 | 0.2 | 31.26 | 6.25 |  | 28.68 | 2.58 | #N/A | #REF!
0147050112 | MO: Operador de equipo mediano |  |  |  |  | h | 0.27 | 0.54 | 27.06 | 14.61 |  | 25.04 | 2.02 | #N/A | #REF!
0147060001 | MO: Operario incluye leyes sociales |  |  |  |  | h | 1 | 2 | 26.98 | 53.96 |  | 24.22 | 2.76 | #N/A | #REF!
0147100001 | MO: Peon incluye leyes sociales |  |  |  |  | h | 0.25 | 0.5 | 21.64 | 10.82 |  | 17.29 | 4.35 | #N/A | #REF!
0231210010 | Soldadura cellocord AP |  |  |  |  | kg |  | 0.1 | 20 | 2 |  | 20 | 0 | #N/A | #REF!
0246010310 | Malla cuadrada de 1/2" x 0,90 m |  |  |  |  | m |  | 1.05 | 14 | 14.7 |  | 14 | 0 | #N/A | #REF!
0337009001 | Herramientas manuales |  |  |  |  | %MO |  | 2 | 76.35 | 1.53 |  | 76.35 | 0 | #N/A | #REF!
0337091001 | Cizalla para corte de fierro |  |  |  |  | h | 0.25 | 0.5 | 2 | 1 |  | 2 | 0 | #N/A | #REF!
0348140001 | Camioneta pick-up 4 x 2 simple 1000 kg 90 HP |  |  |  |  | h | 0.02 | 0.04 | 20.83 | 0.83 |  | 20.83 | 0 | #N/A | #REF!
0349450005 | Motosoldadora de 250 amp. |  |  |  |  | h | 0.25 | 0.5 | 31.39 | 15.7 |  | 31.39 | 0 | #N/A | #REF!
Partida |  |  | Malla metalica soldada cocada de 1/2" a pruebas de insectos y roedores | [6 empty] | 121.4 | 112.11 |  | 9.29 | #REF! | #REF!
Rendimiento | und/DIA | MO. | 4 | EQ. | 4 | Costo unitario directo por : und | [7 empty] | #N/A | #REF!
Código | Descripción Recurso |  |  |  |  | Unidad | Cuadrilla | Cantidad | Precio S/. | Parcial S/. |  |  |  | #N/A | #REF!
0147030001 | MO: Capataz incluye leyes sociales |  |  |  |  | h | 0.1 | 0.2 | 31.26 | 6.25 |  | 28.68 | 2.58 | #N/A | #REF!
0147050112 | MO: Operador de equipo mediano |  |  |  |  | h | 0.27 | 0.54 | 27.06 | 14.61 |  | 25.04 | 2.02 | #N/A | #REF!
0147060001 | MO: Operario incluye leyes sociales |  |  |  |  | h | 1 | 2 | 26.98 | 53.96 |  | 24.22 | 2.76 | #N/A | #REF!
0147100001 | MO: Peon incluye leyes sociales |  |  |  |  | h | 0.25 | 0.5 | 21.64 | 10.82 |  | 17.29 | 4.35 | #N/A | #REF!
0231210010 | Soldadura cellocord AP |  |  |  |  | kg |  | 0.1 | 20 | 2 |  | 20 | 0 | #N/A | #REF!
0246010310 | Malla cuadrada de 1/2" x 0,90 m |  |  |  |  | m |  | 1.05 | 14 | 14.7 |  | 14 | 0 | #N/A | #REF!
0337009001 | Herramientas manuales |  |  |  |  | %MO |  | 2 | 76.35 | 1.53 |  | 76.35 | 0 | #N/A | #REF!
0337091001 | Cizalla para corte de fierro |  |  |  |  | h | 0.25 | 0.5 | 2 | 1 |  | 2 | 0 | #N/A | #REF!
0348140001 | Camioneta pick-up 4 x 2 simple 1000 kg 90 HP |  |  |  |  | h | 0.02 | 0.04 | 20.83 | 0.83 |  | 20.83 | 0 | #N/A | #REF!
0349450005 | Motosoldadora de 250 amp. |  |  |  |  | h | 0.25 | 0.5 | 31.39 | 15.7 |  | 31.39 | 0 | #N/A | #REF!
Partida |  |  | Malla metalica soldada cocada de 1/2" a pruebas de insectos y roedores | [6 empty] | 121.4 | 112.11 |  | 9.29 | #REF! | #REF!
Rendimiento | und/DIA | MO. | 4 | EQ. | 4 | Costo unitario directo por : und | [7 empty] | #N/A | #REF!
Código | Descripción Recurso |  |  |  |  | Unidad | Cuadrilla | Cantidad | Precio S/. | Parcial S/. |  |  |  | #N/A | #REF!
0147030001 | MO: Capataz incluye leyes sociales |  |  |  |  | h | 0.1 | 0.2 | 31.26 | 6.25 |  | 28.68 | 2.58 | #N/A | #REF!
0147050112 | MO: Operador de equipo mediano |  |  |  |  | h | 0.27 | 0.54 | 27.06 | 14.61 |  | 25.04 | 2.02 | #N/A | #REF!
0147060001 | MO: Operario incluye leyes sociales |  |  |  |  | h | 1 | 2 | 26.98 | 53.96 |  | 24.22 | 2.76 | #N/A | #REF!
0147100001 | MO: Peon incluye leyes sociales |  |  |  |  | h | 0.25 | 0.5 | 21.64 | 10.82 |  | 17.29 | 4.35 | #N/A | #REF!
0231210010 | Soldadura cellocord AP |  |  |  |  | kg |  | 0.1 | 20 | 2 |  | 20 | 0 | #N/A | #REF!
0246010310 | Malla cuadrada de 1/2" x 0,90 m |  |  |  |  | m |  | 1.05 | 14 | 14.7 |  | 14 | 0 | #N/A | #REF!
0337009001 | Herramientas manuales |  |  |  |  | %MO |  | 2 | 76.35 | 1.53 |  | 76.35 | 0 | #N/A | #REF!
0337091001 | Cizalla para corte de fierro |  |  |  |  | h | 0.25 | 0.5 | 2 | 1 |  | 2 | 0 | #N/A | #REF!
0348140001 | Camioneta pick-up 4 x 2 simple 1000 kg 90 HP |  |  |  |  | h | 0.02 | 0.04 | 20.83 | 0.83 |  | 20.83 | 0 | #N/A | #REF!
0349450005 | Motosoldadora de 250 amp. |  |  |  |  | h | 0.25 | 0.5 | 31.39 | 15.7 |  | 31.39 | 0 | #N/A | #REF!
Partida |  |  | Malla fina de bronce soldada | [6 empty] | 121.4 | 112.11 |  | 9.29 | #REF! | #REF!
Rendimiento | und/DIA | MO. | 4 | EQ. | 4 | Costo unitario directo por : und | [7 empty] | #N/A | #REF!
Código | Descripción Recurso |  |  |  |  | Unidad | Cuadrilla | Cantidad | Precio S/. | Parcial S/. |  |  |  | #N/A | #REF!
0147030001 | MO: Capataz incluye leyes sociales |  |  |  |  | h | 0.1 | 0.2 | 31.26 | 6.25 |  | 28.68 | 2.58 | #N/A | #REF!
0147050112 | MO: Operador de equipo mediano |  |  |  |  | h | 0.27 | 0.54 | 27.06 | 14.61 |  | 25.04 | 2.02 | #N/A | #REF!
0147060001 | MO: Operario incluye leyes sociales |  |  |  |  | h | 1 | 2 | 26.98 | 53.96 |  | 24.22 | 2.76 | #N/A | #REF!
0147100001 | MO: Peon incluye leyes sociales |  |  |  |  | h | 0.25 | 0.5 | 21.64 | 10.82 |  | 17.29 | 4.35 | #N/A | #REF!
0231210010 | Soldadura cellocord AP |  |  |  |  | kg |  | 0.1 | 20 | 2 |  | 20 | 0 | #N/A | #REF!
0246010310 | Malla cuadrada de 1/2" x 0,90 m |  |  |  |  | m |  | 1.05 | 14 | 14.7 |  | 14 | 0 | #N/A | #REF!
0337009001 | Herramientas manuales |  |  |  |  | %MO |  | 2 | 76.35 | 1.53 |  | 76.35 | 0 | #N/A | #REF!
0337091001 | Cizalla para corte de fierro |  |  |  |  | h | 0.25 | 0.5 | 2 | 1 |  | 2 | 0 | #N/A | #REF!
0348140001 | Camioneta pick-up 4 x 2 simple 1000 kg 90 HP |  |  |  |  | h | 0.02 | 0.04 | 20.83 | 0.83 |  | 20.83 | 0 | #N/A | #REF!
0349450005 | Motosoldadora de 250 amp. |  |  |  |  | h | 0.25 | 0.5 | 31.39 | 15.7 |  | 31.39 | 0 | #N/A | #REF!
Partida |  |  | Escalera de tubo fo. galvanizado con parantes de 1" por peldaños de 3/4" | [6 empty] | 191.31 | 181.71 |  | 9.6 | #REF! | #REF!
Rendimiento | m/DIA | MO. | 8 | EQ. | 8 | Costo unitario directo por : m | [7 empty] | #N/A | #REF!
Código | Descripción Recurso |  |  |  |  | Unidad | Cuadrilla | Cantidad | Precio S/. | Parcial S/. |  |  |  | #N/A | #REF!
0147030001 | MO: Capataz incluye leyes sociales |  |  |  |  | h | 0.1 | 0.1 | 31.26 | 3.13 |  | 28.68 | 2.58 | #N/A | #REF!
0147050112 | MO: Operador de equipo mediano |  |  |  |  | h | 1.1 | 1.1 | 27.06 | 29.77 |  | 25.04 | 2.02 | #N/A | #REF!
0147060001 | MO: Operario incluye leyes sociales |  |  |  |  | h | 1 | 1 | 26.98 | 26.98 |  | 24.22 | 2.76 | #N/A | #REF!
0147100001 | MO: Peon incluye leyes sociales |  |  |  |  | h | 1 | 1 | 21.64 | 21.64 |  | 17.29 | 4.35 | #N/A | #REF!
0231210010 | Soldadura cellocord AP |  |  |  |  | kg |  | 0.05 | 20 | 1 |  | 20 | 0 | #N/A | #REF!
0251852064 | Platina de fierro de 4" x 1/2" |  |  |  |  | m |  | 0.02 | 17.69 | 0.35 |  | 17.69 | 0 | #N/A | #REF!
0254070005 | Pintura anticorrosiva-epóxica naval, envase por galón |  |  |  |  | und |  | 0.03 | 42.93 | 1.29 |  | 42.93 | 0 | #N/A | #REF!
0254080005 | Pintura esmalte sintético, envase por galón |  |  |  |  | und |  | 0.03 | 60 | 1.8 |  | 60 | 0 | #N/A | #REF!
0264071004 | Tubo de fierro galv. stándard ISO I de DN 20 mm |  |  |  |  | m |  | 1.9 | 8.52 | 16.19 |  | 8.52 | 0 | #N/A | #REF!
0264071005 | Tubo de fierro galv. stándard ISO I de DN 25 mm |  |  |  |  | m |  | 2.1 | 13.93 | 29.25 |  | 13.93 | 0 | #N/A | #REF!
0337009001 | Herramientas manuales |  |  |  |  | %MO |  | 2 | 71.92 | 1.44 |  | 71.92 | 0 | #N/A | #REF!
0337680001 | Winche manual incl. cable |  |  |  |  | h | 0.25 | 0.25 | 100 | 25 |  | 100 | 0 | #N/A | #REF!
0348140001 | Camioneta pick-up 4 x 2 simple 1000 kg 90 HP |  |  |  |  | h | 0.1 | 0.1 | 20.83 | 2.08 |  | 20.83 | 0 | #N/A | #REF!
0349450005 | Motosoldadora de 250 amp. |  |  |  |  | h | 1 | 1 | 31.39 | 31.39 |  | 31.39 | 0 | #N/A | #REF!
Partida |  |  | Escalera de tubo fo. galvanizado con parantes de 2" por peldaños de 3/4" | [6 empty] | 191.31 | 181.71 |  | 9.6 | #REF! | #REF!
Rendimiento | m/DIA | MO. | 8 | EQ. | 8 | Costo unitario directo por : m | [7 empty] | #N/A | #REF!
Código | Descripción Recurso |  |  |  |  | Unidad | Cuadrilla | Cantidad | Precio S/. | Parcial S/. |  |  |  | #N/A | #REF!
0147030001 | MO: Capataz incluye leyes sociales |  |  |  |  | h | 0.1 | 0.1 | 31.26 | 3.13 |  | 28.68 | 2.58 | #N/A | #REF!
0147050112 | MO: Operador de equipo mediano |  |  |  |  | h | 1.1 | 1.1 | 27.06 | 29.77 |  | 25.04 | 2.02 | #N/A | #REF!
0147060001 | MO: Operario incluye leyes sociales |  |  |  |  | h | 1 | 1 | 26.98 | 26.98 |  | 24.22 | 2.76 | #N/A | #REF!
0147100001 | MO: Peon incluye leyes sociales |  |  |  |  | h | 1 | 1 | 21.64 | 21.64 |  | 17.29 | 4.35 | #N/A | #REF!
0231210010 | Soldadura cellocord AP |  |  |  |  | kg |  | 0.05 | 20 | 1 |  | 20 | 0 | #N/A | #REF!
0251852064 | Platina de fierro de 4" x 1/2" |  |  |  |  | m |  | 0.02 | 17.69 | 0.35 |  | 17.69 | 0 | #N/A | #REF!
0254070005 | Pintura anticorrosiva-epóxica naval, envase por galón |  |  |  |  | und |  | 0.03 | 42.93 | 1.29 |  | 42.93 | 0 | #N/A | #REF!
0254080005 | Pintura esmalte sintético, envase por galón |  |  |  |  | und |  | 0.03 | 60 | 1.8 |  | 60 | 0 | #N/A | #REF!
0264071004 | Tubo de fierro galv. stándard ISO I de DN 20 mm |  |  |  |  | m |  | 1.9 | 8.52 | 16.19 |  | 8.52 | 0 | #N/A | #REF!
0264071005 | Tubo de fierro galv. stándard ISO I de DN 25 mm |  |  |  |  | m |  | 2.1 | 13.93 | 29.25 |  | 13.93 | 0 | #N/A | #REF!
0337009001 | Herramientas manuales |  |  |  |  | %MO |  | 2 | 71.92 | 1.44 |  | 71.92 | 0 | #N/A | #REF!
0337680001 | Winche manual incl. cable |  |  |  |  | h | 0.25 | 0.25 | 100 | 25 |  | 100 | 0 | #N/A | #REF!
0348140001 | Camioneta pick-up 4 x 2 simple 1000 kg 90 HP |  |  |  |  | h | 0.1 | 0.1 | 20.83 | 2.08 |  | 20.83 | 0 | #N/A | #REF!
0349450005 | Motosoldadora de 250 amp. |  |  |  |  | h | 1 | 1 | 31.39 | 31.39 |  | 31.39 | 0 | #N/A | #REF!
Partida |  |  | Escalera de tubo acero inox. c/parantes de 2" por peldaños 3/4" | [6 empty] | 1439.68 | 263.29 |  | 1176.39 | #REF! | #REF!
Rendimiento | m/DIA | MO. | 8 | EQ. | 8 | Costo unitario directo por : m | [7 empty] | #N/A | #REF!
Código | Descripción Recurso |  |  |  |  | Unidad | Cuadrilla | Cantidad | Precio S/. | Parcial S/. |  |  |  | #N/A | #REF!
0147030001 | MO: Capataz incluye leyes sociales |  |  |  |  | h | 0.1 | 0.1 | 31.26 | 3.13 |  | 28.68 | 2.58 | #N/A | #REF!
0147050112 | MO: Operador de equipo mediano |  |  |  |  | h | 1.1 | 1.1 | 27.06 | 29.77 |  | 25.04 | 2.02 | #N/A | #REF!
0147060001 | MO: Operario incluye leyes sociales |  |  |  |  | h | 1 | 1 | 26.98 | 26.98 |  | 24.22 | 2.76 | #N/A | #REF!
0147100001 | MO: Peon incluye leyes sociales |  |  |  |  | h | 1 | 1 | 21.64 | 21.64 |  | 17.29 | 4.35 | #N/A | #REF!
0231210010 | Soldadura cellocord AP |  |  |  |  | kg |  | 0.05 | 20 | 1 |  | 20 | 0 | #N/A | #REF!
0251852064 | Platina de fierro de 4" x 1/2" |  |  |  |  | m |  | 0.02 | 17.69 | 0.35 |  | 17.69 | 0 | #N/A | #REF!
0265089063 | Tubo de acero inoxidable AISI 304 DN 20mm |  |  |  |  | m |  | 1.9 | 141 | 267.9 |  | 14.1 | 126.9 | #N/A | #REF!
0265089065 | Tubo de acero inoxidable AISI 304 DN 50mm |  |  |  |  | m |  | 2.1 | 490 | 1029 |  | 49.2 | 440.8 | #N/A | #REF!
0337009001 | Herramientas manuales |  |  |  |  | %MO |  | 2 | 71.92 | 1.44 |  | 71.92 | 0 | #N/A | #REF!
0337680001 | Winche manual incl. cable |  |  |  |  | h | 0.25 | 0.25 | 100 | 25 |  | 100 | 0 | #N/A | #REF!
0348140001 | Camioneta pick-up 4 x 2 simple 1000 kg 90 HP |  |  |  |  | h | 0.1 | 0.1 | 20.83 | 2.08 |  | 20.83 | 0 | #N/A | #REF!
0349450005 | Motosoldadora de 250 amp. |  |  |  |  | h | 1 | 1 | 31.39 | 31.39 |  | 31.39 | 0 | #N/A | #REF!
Partida |  |  | Rejilla sumidero-platina de 1 1/2"x3/16" @ 1/2" y marco "L" 1 1/2" x 3/16" | [6 empty] | 190.67 | 189.16 |  | 1.51 | #REF! | #REF!
Rendimiento | m2/DIA | MO. | 16 | EQ. | 16 | Costo unitario directo por : m2 | [7 empty] | #N/A | #REF!
Código | Descripción Recurso |  |  |  |  | Unidad | Cuadrilla | Cantidad | Precio S/. | Parcial S/. |  |  |  | #N/A | #REF!
0147030001 | MO: Capataz incluye leyes sociales |  |  |  |  | h | 0.1 | 0.05 | 31.26 | 1.56 |  | 28.68 | 2.58 | #N/A | #REF!
0147060001 | MO: Operario incluye leyes sociales |  |  |  |  | h | 1 | 0.5 | 26.98 | 13.49 |  | 24.22 | 2.76 | #N/A | #REF!
0251900122 | Rejilla con perfil 1 1/2"x3/16"@1/2 y marco "L" 1 1/2" x 3/16" |  |  |  |  | m2 |  | 1.05 | 167 | 175.35 |  | 167 | 0 | #N/A | #REF!
0337009001 | Herramientas manuales |  |  |  |  | %MO |  | 2 | 13.54 | 0.27 |  | 13.54 | 0 | #N/A | #REF!
Partida |  |  | Rejilla sumidero-platina de 1" x 3/16" @ 1/2" y marco "L" 1 1/4" x 1 1/4" x 3/16" | [6 empty] | 190.67 | 189.16 |  | 1.51 | #REF! | #REF!
Rendimiento | m2/DIA | MO. | 16 | EQ. | 16 | Costo unitario directo por : m2 | [7 empty] | #N/A | #REF!
Código | Descripción Recurso |  |  |  |  | Unidad | Cuadrilla | Cantidad | Precio S/. | Parcial S/. |  |  |  | #N/A | #REF!
0147030001 | MO: Capataz incluye leyes sociales |  |  |  |  | h | 0.1 | 0.05 | 31.26 | 1.56 |  | 28.68 | 2.58 | #N/A | #REF!
0147060001 | MO: Operario incluye leyes sociales |  |  |  |  | h | 1 | 0.5 | 26.98 | 13.49 |  | 24.22 | 2.76 | #N/A | #REF!
0251900122 | Rejilla con perfil 1 1/2"x3/16"@1/2 y marco "L" 1 1/2" x 3/16" |  |  |  |  | m2 |  | 1.05 | 167 | 175.35 |  | 167 | 0 | #N/A | #REF!
0337009001 | Herramientas manuales |  |  |  |  | %MO |  | 2 | 13.54 | 0.27 |  | 13.54 | 0 | #N/A | #REF!
Partida |  |  | Rejilla sumidero-platina de 1 1/2"x3/16" @ 1/2" y marco "L" 1 1/2" x 3/16" | [6 empty] | 190.67 | 189.16 |  | 1.51 | #REF! | #REF!
Rendimiento | m2/DIA | MO. | 16 | EQ. | 16 | Costo unitario directo por : m2 | [7 empty] | #N/A | #REF!
Código | Descripción Recurso |  |  |  |  | Unidad | Cuadrilla | Cantidad | Precio S/. | Parcial S/. |  |  |  | #N/A | #REF!
0147030001 | MO: Capataz incluye leyes sociales |  |  |  |  | h | 0.1 | 0.05 | 31.26 | 1.56 |  | 28.68 | 2.58 | #N/A | #REF!
0147060001 | MO: Operario incluye leyes sociales |  |  |  |  | h | 1 | 0.5 | 26.98 | 13.49 |  | 24.22 | 2.76 | #N/A | #REF!
0251900122 | Rejilla con perfil 1 1/2"x3/16"@1/2 y marco "L" 1 1/2" x 3/16" |  |  |  |  | m2 |  | 1.05 | 167 | 175.35 |  | 167 | 0 | #N/A | #REF!
0337009001 | Herramientas manuales |  |  |  |  | %MO |  | 2 | 13.54 | 0.27 |  | 13.54 | 0 | #N/A | #REF!
Partida |  |  | Rejilla sumidero-platina de 1 1/2"x3/16" @ 1/2" y marco "L" 1 1/2" x 3/16" | [6 empty] | 190.67 | 189.16 |  | 1.51 | #REF! | #REF!
Rendimiento | m2/DIA | MO. | 16 | EQ. | 16 | Costo unitario directo por : m2 | [7 empty] | #N/A | #REF!
Código | Descripción Recurso |  |  |  |  | Unidad | Cuadrilla | Cantidad | Precio S/. | Parcial S/. |  |  |  | #N/A | #REF!
0147030001 | MO: Capataz incluye leyes sociales |  |  |  |  | h | 0.1 | 0.05 | 31.26 | 1.56 |  | 28.68 | 2.58 | #N/A | #REF!
0147060001 | MO: Operario incluye leyes sociales |  |  |  |  | h | 1 | 0.5 | 26.98 | 13.49 |  | 24.22 | 2.76 | #N/A | #REF!
0251900122 | Rejilla con perfil 1 1/2"x3/16"@1/2 y marco "L" 1 1/2" x 3/16" |  |  |  |  | m2 |  | 1.05 | 167 | 175.35 |  | 167 | 0 | #N/A | #REF!
0337009001 | Herramientas manuales |  |  |  |  | %MO |  | 2 | 13.54 | 0.27 |  | 13.54 | 0 | #N/A | #REF!
Partida |  |  | Rejilla sumidero-platina de 1 1/2"x3/16" @ 1/2" y marco "L" 1 1/2" x 3/16" | [6 empty] | 190.67 | 189.16 |  | 1.51 | #REF! | #REF!
Rendimiento | m2/DIA | MO. | 16 | EQ. | 16 | Costo unitario directo por : m2 | [7 empty] | #N/A | #REF!
Código | Descripción Recurso |  |  |  |  | Unidad | Cuadrilla | Cantidad | Precio S/. | Parcial S/. |  |  |  | #N/A | #REF!
0147030001 | MO: Capataz incluye leyes sociales |  |  |  |  | h | 0.1 | 0.05 | 31.26 | 1.56 |  | 28.68 | 2.58 | #N/A | #REF!
0147060001 | MO: Operario incluye leyes sociales |  |  |  |  | h | 1 | 0.5 | 26.98 | 13.49 |  | 24.22 | 2.76 | #N/A | #REF!
0251900122 | Rejilla con perfil 1 1/2"x3/16"@1/2 y marco "L" 1 1/2" x 3/16" |  |  |  |  | m2 |  | 1.05 | 167 | 175.35 |  | 167 | 0 | #N/A | #REF!
0337009001 | Herramientas manuales |  |  |  |  | %MO |  | 2 | 13.54 | 0.27 |  | 13.54 | 0 | #N/A | #REF!
Partida |  |  | Marco de fo. fdo. de diámetro 0,60 m con tapa de concreto armado (i/instalación) | [6 empty] | 262.07 | 260.01 |  | 2.06 | #REF! | #REF!
Rendimiento | und/DIA | MO. | 16 | EQ. | 16 | Costo unitario directo por : und | [7 empty] | #N/A | #REF!
Código | Descripción Recurso |  |  |  |  | Unidad | Cuadrilla | Cantidad | Precio S/. | Parcial S/. |  |  |  | #N/A | #REF!
0147030001 | MO: Capataz incluye leyes sociales |  |  |  |  | h | 0.1 | 0.05 | 31.26 | 1.56 |  | 28.68 | 2.58 | #N/A | #REF!
0147060001 | MO: Operario incluye leyes sociales |  |  |  |  | h | 1 | 0.5 | 26.98 | 13.49 |  | 24.22 | 2.76 | #N/A | #REF!
0147100001 | MO: Peon incluye leyes sociales |  |  |  |  | h | 0.25 | 0.125 | 21.64 | 2.71 |  | 17.29 | 4.35 | #N/A | #REF!
0232070101 | Tapa de concreto armado perfil FF de 0,60 m |  |  |  |  | und |  | 1 | 64 | 64 |  | 64 | 0 | #N/A | #REF!
0250030020 | Marco de fierro fundido de diámetro 0,60 m |  |  |  |  | und |  | 1 | 180 | 180 |  | 180 | 0 | #N/A | #REF!
0337009001 | Herramientas manuales |  |  |  |  | %MO |  | 2 | 15.7 | 0.31 |  | 15.7 | 0 | #N/A | #REF!
Partida |  |  | Marco y tapa de hierro dúctil DI=0,60 m con mecanismo de seguridad según especificación | [6 empty] | 1165.07 | 627.14 |  | 537.93 | #REF! | #REF!
Rendimiento | und/DIA | MO. | 16 | EQ. | 16 | Costo unitario directo por : und | [7 empty] | #N/A | #REF!
Código | Descripción Recurso |  |  |  |  | Unidad | Cuadrilla | Cantidad | Precio S/. | Parcial S/. |  |  |  | #N/A | #REF!
0147030001 | MO: Capataz incluye leyes sociales |  |  |  |  | h | 0.1 | 0.05 | 31.26 | 1.56 |  | 28.68 | 2.58 | #N/A | #REF!
0147060001 | MO: Operario incluye leyes sociales |  |  |  |  | h | 1 | 0.5 | 26.98 | 13.49 |  | 24.22 | 2.76 | #N/A | #REF!
0147100001 | MO: Peon incluye leyes sociales |  |  |  |  | h | 0.25 | 0.125 | 21.64 | 2.71 |  | 17.29 | 4.35 | #N/A | #REF!
0229056506 | Marco y tapa ho. dúctil DI=0,60 m con mecanismo de seguridad según especificaciones |  |  |  |  | und |  | 1 | 1146.997 | 1147 |  | 611.13 | 535.867 | #N/A | #REF!
0337009001 | Herramientas manuales |  |  |  |  | %MO |  | 2 | 15.7 | 0.31 |  | 15.7 | 0 | #N/A | #REF!
Partida |  |  | Ventilación con tubería de acero según diseño DN 100 | [6 empty] | 76.47 | 74.96 |  | 1.51 | #REF! | #REF!
Rendimiento | und/DIA | MO. | 16 | EQ. | 16 | Costo unitario directo por : und | [7 empty] | #N/A | #REF!
Código | Descripción Recurso |  |  |  |  | Unidad | Cuadrilla | Cantidad | Precio S/. | Parcial S/. |  |  |  | #N/A | #REF!
0147030001 | MO: Capataz incluye leyes sociales |  |  |  |  | h | 0.1 | 0.05 | 31.26 | 1.56 |  | 28.68 | 2.58 | #N/A | #REF!
0147060001 | MO: Operario incluye leyes sociales |  |  |  |  | h | 1 | 0.5 | 26.98 | 13.49 |  | 24.22 | 2.76 | #N/A | #REF!
0254070005 | Pintura anticorrosiva-epóxica naval, envase por galón |  |  |  |  | und |  | 0.01 | 42.93 | 0.43 |  | 42.93 | 0 | #N/A | #REF!
0254080005 | Pintura esmalte sintético, envase por galón |  |  |  |  | und |  | 0.01 | 60 | 0.6 |  | 60 | 0 | #N/A | #REF!
0265400004 | Ventilación con tubería de fierro pintada DN 100 mm |  |  |  |  | und |  | 1 | 60.12 | 60.12 |  | 60.12 | 0 | #N/A | #REF!
0337009001 | Herramientas manuales |  |  |  |  | %MO |  | 2 | 13.54 | 0.27 |  | 13.54 | 0 | #N/A | #REF!
Partida |  |  | Provisión y colocado de junta water stop de P.V.C. e=15 cm ( 6") | [6 empty] | 42.38 | 41.15 |  | 1.23 | #REF! | #REF!
Rendimiento | m/DIA | MO. | 48 | EQ. | 48 | Costo unitario directo por : m | [7 empty] | #N/A | #REF!
Código | Descripción Recurso |  |  |  |  | Unidad | Cuadrilla | Cantidad | Precio S/. | Parcial S/. |  |  |  | #N/A | #REF!
0147030001 | MO: Capataz incluye leyes sociales |  |  |  |  | h | 0.1 | 0.0167 | 31.26 | 0.52 |  | 28.68 | 2.58 | #N/A | #REF!
0147060001 | MO: Operario incluye leyes sociales |  |  |  |  | h | 1 | 0.1667 | 26.98 | 4.5 |  | 24.22 | 2.76 | #N/A | #REF!
0147100001 | MO: Peon incluye leyes sociales |  |  |  |  | h | 1 | 0.1667 | 21.64 | 3.61 |  | 17.29 | 4.35 | #N/A | #REF!
0230750006 | Junta impermeabiliz. water stop de PVC de 150 mm ( 6") |  |  |  |  | m |  | 1.05 | 32 | 33.6 |  | 32 | 0 | #N/A | #REF!
0337009001 | Herramientas manuales |  |  |  |  | %MO |  | 2 | 7.4 | 0.15 |  | 7.4 | 0 | #N/A | #REF!
Partida |  |  | Tapa fibra de vidrio de 0.70 m x 0.70 m de espesor 20 mm cor refuerzo, incl marco e instalación | [6 empty] | 500 | 500 |  | 0 | #REF! | #REF!
Rendimiento | und/DIA | MO. |  | EQ. |  | Costo unitario directo por : und | [7 empty] | #N/A | #REF!
Código | Descripción Recurso |  |  |  |  | Unidad | Cuadrilla | Cantidad | Precio S/. | Parcial S/. |  |  |  | #N/A | #REF!
0210200013 | Tapa fibra de vidrio de 0.70 m x 0.70 m de espesor 20 mm cor refuerzo, incl marco e instalación |  |  |  |  | und |  | 1 | 500 | 500 |  | 500 | 0 | #N/A | #REF!
Partida |  |  | Instalación de aparatos sanitarios | [6 empty] | 166.56 | 145.79 |  | 20.77 | #N/A | #N/A
Rendimiento | und/DIA | MO. | 2 | EQ. | 2 | Costo unitario directo por : und | [7 empty] | #N/A | #N/A
Código | Descripción Recurso |  |  |  |  | Unidad | Cuadrilla | Cantidad | Precio S/. | Parcial S/. |  |  |  | #N/A | #N/A
0147030001 | MO: Capataz incluye leyes sociales |  |  |  |  | h | 0.1 | 0.4 | 31.26 | 12.5 |  | 28.68 | 2.58 | #N/A | #N/A
0147060001 | MO: Operario incluye leyes sociales |  |  |  |  | h | 1 | 4 | 26.98 | 107.92 |  | 24.22 | 2.76 | #N/A | #N/A
0147100001 | MO: Peon incluye leyes sociales |  |  |  |  | h | 0.5 | 2 | 21.64 | 43.28 |  | 17.29 | 4.35 | #N/A | #N/A
0337009001 | Herramientas manuales |  |  |  |  | %MO |  | 2 | 142.93 | 2.86 |  | 142.93 | 0 | #N/A | #N/A
Partida |  |  | Instalación cables de cobre desnudo en ductos PVC, formando fase (cables de 50 a 70 mm2) | [6 empty] | 4.97 | 4.19 |  | 0.78 | #REF! | #REF!
Rendimiento | m/DIA | MO. | 120 | EQ. | 120 | Costo unitario directo por : m | [7 empty] | #N/A | #REF!
Código | Descripción Recurso |  |  |  |  | Unidad | Cuadrilla | Cantidad | Precio S/. | Parcial S/. |  |  |  | #N/A | #REF!
0147030001 | MO: Capataz incluye leyes sociales |  |  |  |  | h | 0.1 | 0.0067 | 31.26 | 0.21 |  | 28.68 | 2.58 | #N/A | #REF!
0147060001 | MO: Operario incluye leyes sociales |  |  |  |  | h | 1 | 0.0667 | 26.98 | 1.8 |  | 24.22 | 2.76 | #N/A | #REF!
0147100001 | MO: Peon incluye leyes sociales |  |  |  |  | h | 2 | 0.1333 | 21.64 | 2.88 |  | 17.29 | 4.35 | #N/A | #REF!
0337009001 | Herramientas manuales |  |  |  |  | %MO |  | 2 | 4.11 | 0.08 |  | 4.11 | 0 | #N/A | #REF!
Partida |  |  | Instalación cables eléctricos N2XOH en ductos PVC, formandofase (cables de 2,5 a 4 mm2) | [6 empty] | 2.12 | 1.81 |  | 0.31 | #REF! | #REF!
Rendimiento | m/DIA | MO. | 200 | EQ. | 200 | Costo unitario directo por : m | [7 empty] | #N/A | #REF!
Código | Descripción Recurso |  |  |  |  | Unidad | Cuadrilla | Cantidad | Precio S/. | Parcial S/. |  |  |  | #N/A | #REF!
0147030001 | MO: Capataz incluye leyes sociales |  |  |  |  | h | 0.1 | 0.004 | 31.26 | 0.13 |  | 28.68 | 2.58 | #N/A | #REF!
0147060001 | MO: Operario incluye leyes sociales |  |  |  |  | h | 1 | 0.04 | 26.98 | 1.08 |  | 24.22 | 2.76 | #N/A | #REF!
0147100001 | MO: Peon incluye leyes sociales |  |  |  |  | h | 1 | 0.04 | 21.64 | 0.87 |  | 17.29 | 4.35 | #N/A | #REF!
0337009001 | Herramientas manuales |  |  |  |  | %MO |  | 2 | 1.77 | 0.04 |  | 1.77 | 0 | #N/A | #REF!
Partida |  |  | Instalación cables eléctricos N2XOH en ductos PVC, formando fase (cables de 6 a 16 mm2) | [6 empty] | 2.63 | 2.25 |  | 0.38 | #REF! | #REF!
Rendimiento | m/DIA | MO. | 160 | EQ. | 160 | Costo unitario directo por : m | [7 empty] | #N/A | #REF!
Código | Descripción Recurso |  |  |  |  | Unidad | Cuadrilla | Cantidad | Precio S/. | Parcial S/. |  |  |  | #N/A | #REF!
0147030001 | MO: Capataz incluye leyes sociales |  |  |  |  | h | 0.1 | 0.005 | 31.26 | 0.16 |  | 28.68 | 2.58 | #N/A | #REF!
0147060001 | MO: Operario incluye leyes sociales |  |  |  |  | h | 1 | 0.05 | 26.98 | 1.35 |  | 24.22 | 2.76 | #N/A | #REF!
0147100001 | MO: Peon incluye leyes sociales |  |  |  |  | h | 1 | 0.05 | 21.64 | 1.08 |  | 17.29 | 4.35 | #N/A | #REF!
0337009001 | Herramientas manuales |  |  |  |  | %MO |  | 2 | 2.21 | 0.04 |  | 2.21 | 0 | #N/A | #REF!
Partida |  |  | Instalación cables eléctricos N2XOH en ductos PVC, formando fase (cables de 25 a 35 mm2) | [6 empty] | 3.01 | 2.58 |  | 0.43 | #REF! | #REF!
Rendimiento | m/DIA | MO. | 140 | EQ. | 140 | Costo unitario directo por : m | [7 empty] | #N/A | #REF!
Código | Descripción Recurso |  |  |  |  | Unidad | Cuadrilla | Cantidad | Precio S/. | Parcial S/. |  |  |  | #N/A | #REF!
0147030001 | MO: Capataz incluye leyes sociales |  |  |  |  | h | 0.1 | 0.0057 | 31.26 | 0.18 |  | 28.68 | 2.58 | #N/A | #REF!
0147060001 | MO: Operario incluye leyes sociales |  |  |  |  | h | 1 | 0.0571 | 26.98 | 1.54 |  | 24.22 | 2.76 | #N/A | #REF!
0147100001 | MO: Peon incluye leyes sociales |  |  |  |  | h | 1 | 0.0571 | 21.64 | 1.24 |  | 17.29 | 4.35 | #N/A | #REF!
0337009001 | Herramientas manuales |  |  |  |  | %MO |  | 2 | 2.53 | 0.05 |  | 2.53 | 0 | #N/A | #REF!
Partida |  |  | Instalación cables eléctricos N2XOH en ductos PVC, formando fase (cables de 50 a 70 mm2) | [6 empty] | 4.97 | 4.19 |  | 0.78 | #REF! | #REF!
Rendimiento | m/DIA | MO. | 120 | EQ. | 120 | Costo unitario directo por : m | [7 empty] | #N/A | #REF!
Código | Descripción Recurso |  |  |  |  | Unidad | Cuadrilla | Cantidad | Precio S/. | Parcial S/. |  |  |  | #N/A | #REF!
0147030001 | MO: Capataz incluye leyes sociales |  |  |  |  | h | 0.1 | 0.0067 | 31.26 | 0.21 |  | 28.68 | 2.58 | #N/A | #REF!
0147060001 | MO: Operario incluye leyes sociales |  |  |  |  | h | 1 | 0.0667 | 26.98 | 1.8 |  | 24.22 | 2.76 | #N/A | #REF!
0147100001 | MO: Peon incluye leyes sociales |  |  |  |  | h | 2 | 0.1333 | 21.64 | 2.88 |  | 17.29 | 4.35 | #N/A | #REF!
0337009001 | Herramientas manuales |  |  |  |  | %MO |  | 2 | 4.11 | 0.08 |  | 4.11 | 0 | #N/A | #REF!
Partida |  |  | Instalación cables eléctricos N2XOH en ductos PVC, formando fase (cables de 95 a 150 mm2) | [6 empty] | 5.43 | 4.58 |  | 0.85 | #REF! | #REF!
Rendimiento | m/DIA | MO. | 110 | EQ. | 110 | Costo unitario directo por : m | [7 empty] | #N/A | #REF!
Código | Descripción Recurso |  |  |  |  | Unidad | Cuadrilla | Cantidad | Precio S/. | Parcial S/. |  |  |  | #N/A | #REF!
0147030001 | MO: Capataz incluye leyes sociales |  |  |  |  | h | 0.1 | 0.0073 | 31.26 | 0.23 |  | 28.68 | 2.58 | #N/A | #REF!
0147060001 | MO: Operario incluye leyes sociales |  |  |  |  | h | 1 | 0.0727 | 26.98 | 1.96 |  | 24.22 | 2.76 | #N/A | #REF!
0147100001 | MO: Peon incluye leyes sociales |  |  |  |  | h | 2 | 0.1455 | 21.64 | 3.15 |  | 17.29 | 4.35 | #N/A | #REF!
0337009001 | Herramientas manuales |  |  |  |  | %MO |  | 2 | 4.49 | 0.09 |  | 4.49 | 0 | #N/A | #REF!
Partida |  |  | Instalación cables eléctricos N2XOH en ductos PVC, formando fase (cables de 400 a 500 mm2) | [6 empty] | 11.94 | 10.07 |  | 1.87 | #REF! | #REF!
Rendimiento | m/DIA | MO. | 50 | EQ. | 50 | Costo unitario directo por : m | [7 empty] | #N/A | #REF!
Código | Descripción Recurso |  |  |  |  | Unidad | Cuadrilla | Cantidad | Precio S/. | Parcial S/. |  |  |  | #N/A | #REF!
0147030001 | MO: Capataz incluye leyes sociales |  |  |  |  | h | 0.1 | 0.016 | 31.26 | 0.5 |  | 28.68 | 2.58 | #N/A | #REF!
0147060001 | MO: Operario incluye leyes sociales |  |  |  |  | h | 1 | 0.16 | 26.98 | 4.32 |  | 24.22 | 2.76 | #N/A | #REF!
0147100001 | MO: Peon incluye leyes sociales |  |  |  |  | h | 2 | 0.32 | 21.64 | 6.92 |  | 17.29 | 4.35 | #N/A | #REF!
0337009001 | Herramientas manuales |  |  |  |  | %MO |  | 2 | 9.87 | 0.2 |  | 9.87 | 0 | #N/A | #REF!
Partida |  |  | Instalación de Artefacto Iliminacion | [6 empty] | 26.31 | 22.63 |  | 3.68 | #REF! | #REF!
Rendimiento | und/DIA | MO. | 16 | EQ. | 16 | Costo unitario directo por : und | [7 empty] | #N/A | #REF!
Código | Descripción Recurso |  |  |  |  | Unidad | Cuadrilla | Cantidad | Precio S/. | Parcial S/. |  |  |  | #N/A | #REF!
0147030001 | MO: Capataz incluye leyes sociales |  |  |  |  | h | 0.1 | 0.05 | 31.26 | 1.56 |  | 28.68 | 2.58 | #N/A | #REF!
0147060001 | MO: Operario incluye leyes sociales |  |  |  |  | h | 1 | 0.5 | 26.98 | 13.49 |  | 24.22 | 2.76 | #N/A | #REF!
0147100001 | MO: Peon incluye leyes sociales |  |  |  |  | h | 1 | 0.5 | 21.64 | 10.82 |  | 17.29 | 4.35 | #N/A | #REF!
0337009001 | Herramientas manuales |  |  |  |  | %MO |  | 2 | 22.19 | 0.44 |  | 22.19 | 0 | #N/A | #REF!
Partida |  |  | Instalación de interruptores | [6 empty] | 21.06 | 18.12 |  | 2.94 | #REF! | #REF!
Rendimiento | und/DIA | MO. | 20 | EQ. | 20 | Costo unitario directo por : und | [7 empty] | #N/A | #REF!
Código | Descripción Recurso |  |  |  |  | Unidad | Cuadrilla | Cantidad | Precio S/. | Parcial S/. |  |  |  | #N/A | #REF!
0147030001 | MO: Capataz incluye leyes sociales |  |  |  |  | h | 0.1 | 0.04 | 31.26 | 1.25 |  | 28.68 | 2.58 | #N/A | #REF!
0147060001 | MO: Operario incluye leyes sociales |  |  |  |  | h | 1 | 0.4 | 26.98 | 10.79 |  | 24.22 | 2.76 | #N/A | #REF!
0147100001 | MO: Peon incluye leyes sociales |  |  |  |  | h | 1 | 0.4 | 21.64 | 8.66 |  | 17.29 | 4.35 | #N/A | #REF!
0337009001 | Herramientas manuales |  |  |  |  | %MO |  | 2 | 17.76 | 0.36 |  | 17.76 | 0 | #N/A | #REF!
Partida |  |  | Instalación de interruptores | [6 empty] | 21.06 | 18.12 |  | 2.94 | #REF! | #REF!
Rendimiento | und/DIA | MO. | 20 | EQ. | 20 | Costo unitario directo por : und | [7 empty] | #N/A | #REF!
Código | Descripción Recurso |  |  |  |  | Unidad | Cuadrilla | Cantidad | Precio S/. | Parcial S/. |  |  |  | #N/A | #REF!
0147030001 | MO: Capataz incluye leyes sociales |  |  |  |  | h | 0.1 | 0.04 | 31.26 | 1.25 |  | 28.68 | 2.58 | #N/A | #REF!
0147060001 | MO: Operario incluye leyes sociales |  |  |  |  | h | 1 | 0.4 | 26.98 | 10.79 |  | 24.22 | 2.76 | #N/A | #REF!
0147100001 | MO: Peon incluye leyes sociales |  |  |  |  | h | 1 | 0.4 | 21.64 | 8.66 |  | 17.29 | 4.35 | #N/A | #REF!
0337009001 | Herramientas manuales |  |  |  |  | %MO |  | 2 | 17.76 | 0.36 |  | 17.76 | 0 | #N/A | #REF!
Partida |  |  | Instalación de interruptores | [6 empty] | 21.06 | 18.12 |  | 2.94 | #REF! | #REF!
Rendimiento | und/DIA | MO. | 20 | EQ. | 20 | Costo unitario directo por : und | [7 empty] | #N/A | #REF!
Código | Descripción Recurso |  |  |  |  | Unidad | Cuadrilla | Cantidad | Precio S/. | Parcial S/. |  |  |  | #N/A | #REF!
0147030001 | MO: Capataz incluye leyes sociales |  |  |  |  | h | 0.1 | 0.04 | 31.26 | 1.25 |  | 28.68 | 2.58 | #N/A | #REF!
0147060001 | MO: Operario incluye leyes sociales |  |  |  |  | h | 1 | 0.4 | 26.98 | 10.79 |  | 24.22 | 2.76 | #N/A | #REF!
0147100001 | MO: Peon incluye leyes sociales |  |  |  |  | h | 1 | 0.4 | 21.64 | 8.66 |  | 17.29 | 4.35 | #N/A | #REF!
0337009001 | Herramientas manuales |  |  |  |  | %MO |  | 2 | 17.76 | 0.36 |  | 17.76 | 0 | #N/A | #REF!
Partida |  |  | Excavac. zanja (máq.) p/tub. terr-normal DN 100 - 150 de 1,01 m a 1,25 m prof. | [6 empty] | 8.38 | 7.98 |  | 0.4 | #REF! | #REF!
Rendimiento | m/DIA | MO. | 206.09 | EQ. | 206.09 | Costo unitario directo por : m | [7 empty] | #N/A | #REF!
Código | Descripción Recurso |  |  |  |  | Unidad | Cuadrilla | Cantidad | Precio S/. | Parcial S/. |  |  |  | #N/A | #REF!
0147030001 | MO: Capataz incluye leyes sociales |  |  |  |  | h | 0.1 | 0.0039 | 31.26 | 0.12 |  | 28.68 | 2.58 | #N/A | #REF!
0147050111 | MO: Operador de maquinaria-equipo pesado, incl. leyes sociales |  |  |  |  | h | 1 | 0.0388 | 27.28 | 1.06 |  | 25.26 | 2.02 | #N/A | #REF!
0147080001 | MO: Oficial incluye leyes sociales |  |  |  |  | h | 1 | 0.0388 | 22.6 | 0.88 |  | 19.13 | 3.47 | #N/A | #REF!
0147100001 | MO: Peon incluye leyes sociales |  |  |  |  | h | 1 | 0.0388 | 21.64 | 0.84 |  | 17.29 | 4.35 | #N/A | #REF!
0337009001 | Herramientas manuales |  |  |  |  | %MO |  | 2 | 2.5 | 0.05 |  | 2.5 | 0 | #N/A | #REF!
0349130050 | Cargador retroexcava dor 0,5-0,75Yd3 62HP |  |  |  |  | h | 1 | 0.0388 | 140 | 5.43 |  | 140 | 0 | #N/A | #REF!
Partida |  |  | Excavac. zanja (máq.) p/tub. terr-normal DN 50 - 80 de 1,26 m a 1,50 m prof. | [6 empty] | 8.09 | 7.72 |  | 0.37 | #REF! | #REF!
Rendimiento | m/DIA | MO. | 213.16 | EQ. | 213.16 | Costo unitario directo por : m | [7 empty] | #N/A | #REF!
Código | Descripción Recurso |  |  |  |  | Unidad | Cuadrilla | Cantidad | Precio S/. | Parcial S/. |  |  |  | #N/A | #REF!
0147030001 | MO: Capataz incluye leyes sociales |  |  |  |  | h | 0.1 | 0.0038 | 31.26 | 0.12 |  | 28.68 | 2.58 | #N/A | #REF!
0147050112 | MO: Operador de equipo mediano |  |  |  |  | h | 1 | 0.0375 | 27.06 | 1.01 |  | 25.04 | 2.02 | #N/A | #REF!
0147080001 | MO: Oficial incluye leyes sociales |  |  |  |  | h | 1 | 0.0375 | 22.6 | 0.85 |  | 19.13 | 3.47 | #N/A | #REF!
0147100001 | MO: Peon incluye leyes sociales |  |  |  |  | h | 1 | 0.0375 | 21.64 | 0.81 |  | 17.29 | 4.35 | #N/A | #REF!
0337009001 | Herramientas manuales |  |  |  |  | %MO |  | 2 | 2.42 | 0.05 |  | 2.42 | 0 | #N/A | #REF!
0349130050 | Cargador retroexcava dor 0,5-0,75Yd3 62HP |  |  |  |  | h | 1 | 0.0375 | 140 | 5.25 |  | 140 | 0 | #N/A | #REF!
Partida |  |  | Excavac. zanja (máq.) p/tub. terr-normal DN 100 - 150 de 1,26 m a 1,50 m prof. | [6 empty] | 9.94 | 9.47 |  | 0.47 | #REF! | #REF!
Rendimiento | m/DIA | MO. | 173.46 | EQ. | 173.46 | Costo unitario directo por : m | [7 empty] | #N/A | #REF!
Código | Descripción Recurso |  |  |  |  | Unidad | Cuadrilla | Cantidad | Precio S/. | Parcial S/. |  |  |  | #N/A | #REF!
0147030001 | MO: Capataz incluye leyes sociales |  |  |  |  | h | 0.1 | 0.0046 | 31.26 | 0.14 |  | 28.68 | 2.58 | #N/A | #REF!
0147050112 | MO: Operador de equipo mediano |  |  |  |  | h | 1 | 0.0461 | 27.06 | 1.25 |  | 25.04 | 2.02 | #N/A | #REF!
0147080001 | MO: Oficial incluye leyes sociales |  |  |  |  | h | 1 | 0.0461 | 22.6 | 1.04 |  | 19.13 | 3.47 | #N/A | #REF!
0147100001 | MO: Peon incluye leyes sociales |  |  |  |  | h | 1 | 0.0461 | 21.64 | 1 |  | 17.29 | 4.35 | #N/A | #REF!
0337009001 | Herramientas manuales |  |  |  |  | %MO |  | 2 | 2.96 | 0.06 |  | 2.96 | 0 | #N/A | #REF!
0349130050 | Cargador retroexcava dor 0,5-0,75Yd3 62HP |  |  |  |  | h | 1 | 0.0461 | 140 | 6.45 |  | 140 | 0 | #N/A | #REF!
Partida |  |  | Excavac. zanja (máq.) p/tub. terr-normal DN 100 - 150 de 1,26 m a 1,50 m prof. | [6 empty] | 9.94 | 9.47 |  | 0.47 | #REF! | #REF!
Rendimiento | m/DIA | MO. | 173.46 | EQ. | 173.46 | Costo unitario directo por : m | [7 empty] | #N/A | #REF!
Código | Descripción Recurso |  |  |  |  | Unidad | Cuadrilla | Cantidad | Precio S/. | Parcial S/. |  |  |  | #N/A | #REF!
0147030001 | MO: Capataz incluye leyes sociales |  |  |  |  | h | 0.1 | 0.0046 | 31.26 | 0.14 |  | 28.68 | 2.58 | #N/A | #REF!
0147050112 | MO: Operador de equipo mediano |  |  |  |  | h | 1 | 0.0461 | 27.06 | 1.25 |  | 25.04 | 2.02 | #N/A | #REF!
0147080001 | MO: Oficial incluye leyes sociales |  |  |  |  | h | 1 | 0.0461 | 22.6 | 1.04 |  | 19.13 | 3.47 | #N/A | #REF!
0147100001 | MO: Peon incluye leyes sociales |  |  |  |  | h | 1 | 0.0461 | 21.64 | 1 |  | 17.29 | 4.35 | #N/A | #REF!
0337009001 | Herramientas manuales |  |  |  |  | %MO |  | 2 | 2.96 | 0.06 |  | 2.96 | 0 | #N/A | #REF!
0349130050 | Cargador retroexcava dor 0,5-0,75Yd3 62HP |  |  |  |  | h | 1 | 0.0461 | 140 | 6.45 |  | 140 | 0 | #N/A | #REF!
Partida |  |  | Excavac. zanja (máq.) p/tub. terr-normal DN 200 - 250 de 1,26 m a 1,50 m prof. | [6 empty] | 12.13 | 11.56 |  | 0.57 | #REF! | #REF!
Rendimiento | m/DIA | MO. | 142.45 | EQ. | 142.45 | Costo unitario directo por : m | [7 empty] | #N/A | #REF!
Código | Descripción Recurso |  |  |  |  | Unidad | Cuadrilla | Cantidad | Precio S/. | Parcial S/. |  |  |  | #N/A | #REF!
0147030001 | MO: Capataz incluye leyes sociales |  |  |  |  | h | 0.1 | 0.0056 | 31.26 | 0.18 |  | 28.68 | 2.58 | #N/A | #REF!
0147050112 | MO: Operador de equipo mediano |  |  |  |  | h | 1 | 0.0562 | 27.06 | 1.52 |  | 25.04 | 2.02 | #N/A | #REF!
0147080001 | MO: Oficial incluye leyes sociales |  |  |  |  | h | 1 | 0.0562 | 22.6 | 1.27 |  | 19.13 | 3.47 | #N/A | #REF!
0147100001 | MO: Peon incluye leyes sociales |  |  |  |  | h | 1 | 0.0562 | 21.64 | 1.22 |  | 17.29 | 4.35 | #N/A | #REF!
0337009001 | Herramientas manuales |  |  |  |  | %MO |  | 2 | 3.62 | 0.07 |  | 3.62 | 0 | #N/A | #REF!
0349130050 | Cargador retroexcava dor 0,5-0,75Yd3 62HP |  |  |  |  | h | 1 | 0.0562 | 140 | 7.87 |  | 140 | 0 | #N/A | #REF!
Partida |  |  | Excavac. zanja (máq.) p/tub. terr-normal DN 200 - 250 de 1,51 m a 1,75 m prof. | [6 empty] | 14 | 13.35 |  | 0.65 | #REF! | #REF!
Rendimiento | m/DIA | MO. | 123.34 | EQ. | 123.34 | Costo unitario directo por : m | [7 empty] | #N/A | #REF!
Código | Descripción Recurso |  |  |  |  | Unidad | Cuadrilla | Cantidad | Precio S/. | Parcial S/. |  |  |  | #N/A | #REF!
0147030001 | MO: Capataz incluye leyes sociales |  |  |  |  | h | 0.1 | 0.0065 | 31.26 | 0.2 |  | 28.68 | 2.58 | #N/A | #REF!
0147050112 | MO: Operador de equipo mediano |  |  |  |  | h | 1 | 0.0649 | 27.06 | 1.76 |  | 25.04 | 2.02 | #N/A | #REF!
0147080001 | MO: Oficial incluye leyes sociales |  |  |  |  | h | 1 | 0.0649 | 22.6 | 1.47 |  | 19.13 | 3.47 | #N/A | #REF!
0147100001 | MO: Peon incluye leyes sociales |  |  |  |  | h | 1 | 0.0649 | 21.64 | 1.4 |  | 17.29 | 4.35 | #N/A | #REF!
0337009001 | Herramientas manuales |  |  |  |  | %MO |  | 2 | 4.18 | 0.08 |  | 4.18 | 0 | #N/A | #REF!
0349130050 | Cargador retroexcava dor 0,5-0,75Yd3 62HP |  |  |  |  | h | 1 | 0.0649 | 140 | 9.09 |  | 140 | 0 | #N/A | #REF!
Partida |  |  | Excavac. zanja (máq.) p/tub. terr-normal DN 200 - 250 de 1,76 m a 2,00 m prof. | [6 empty] | 16.42 | 15.66 |  | 0.76 | #REF! | #REF!
Rendimiento | m/DIA | MO. | 105.15 | EQ. | 105.15 | Costo unitario directo por : m | [7 empty] | #N/A | #REF!
Código | Descripción Recurso |  |  |  |  | Unidad | Cuadrilla | Cantidad | Precio S/. | Parcial S/. |  |  |  | #N/A | #REF!
0147030001 | MO: Capataz incluye leyes sociales |  |  |  |  | h | 0.1 | 0.0076 | 31.26 | 0.24 |  | 28.68 | 2.58 | #N/A | #REF!
0147050112 | MO: Operador de equipo mediano |  |  |  |  | h | 1 | 0.0761 | 27.06 | 2.06 |  | 25.04 | 2.02 | #N/A | #REF!
0147080001 | MO: Oficial incluye leyes sociales |  |  |  |  | h | 1 | 0.0761 | 22.6 | 1.72 |  | 19.13 | 3.47 | #N/A | #REF!
0147100001 | MO: Peon incluye leyes sociales |  |  |  |  | h | 1 | 0.0761 | 21.64 | 1.65 |  | 17.29 | 4.35 | #N/A | #REF!
0337009001 | Herramientas manuales |  |  |  |  | %MO |  | 2 | 4.91 | 0.1 |  | 4.91 | 0 | #N/A | #REF!
0349130050 | Cargador retroexcava dor 0,5-0,75Yd3 62HP |  |  |  |  | h | 1 | 0.0761 | 140 | 10.65 |  | 140 | 0 | #N/A | #REF!
Partida |  |  | Excavac. zanja (máq.) p/tub. terr-normal DN 200 - 250 de 1,76 m a 2,00 m prof. | [6 empty] | 16.42 | 15.66 |  | 0.76 | #REF! | #REF!
Rendimiento | m/DIA | MO. | 105.15 | EQ. | 105.15 | Costo unitario directo por : m | [7 empty] | #N/A | #REF!
Código | Descripción Recurso |  |  |  |  | Unidad | Cuadrilla | Cantidad | Precio S/. | Parcial S/. |  |  |  | #N/A | #REF!
0147030001 | MO: Capataz incluye leyes sociales |  |  |  |  | h | 0.1 | 0.0076 | 31.26 | 0.24 |  | 28.68 | 2.58 | #N/A | #REF!
0147050112 | MO: Operador de equipo mediano |  |  |  |  | h | 1 | 0.0761 | 27.06 | 2.06 |  | 25.04 | 2.02 | #N/A | #REF!
0147080001 | MO: Oficial incluye leyes sociales |  |  |  |  | h | 1 | 0.0761 | 22.6 | 1.72 |  | 19.13 | 3.47 | #N/A | #REF!
0147100001 | MO: Peon incluye leyes sociales |  |  |  |  | h | 1 | 0.0761 | 21.64 | 1.65 |  | 17.29 | 4.35 | #N/A | #REF!
0337009001 | Herramientas manuales |  |  |  |  | %MO |  | 2 | 4.91 | 0.1 |  | 4.91 | 0 | #N/A | #REF!
0349130050 | Cargador retroexcava dor 0,5-0,75Yd3 62HP |  |  |  |  | h | 1 | 0.0761 | 140 | 10.65 |  | 140 | 0 | #N/A | #REF!
Partida |  |  | Excavac. zanja (máq.) p/tub. terr-normal DN 100 - 150 de 2,01 m a 2,50 m prof. | [6 empty] | 17.32 | 16.51 |  | 0.81 | #REF! | #REF!
Rendimiento | m/DIA | MO. | 99.8 | EQ. | 99.8 | Costo unitario directo por : m | [7 empty] | #N/A | #REF!
Código | Descripción Recurso |  |  |  |  | Unidad | Cuadrilla | Cantidad | Precio S/. | Parcial S/. |  |  |  | #N/A | #REF!
0147030001 | MO: Capataz incluye leyes sociales |  |  |  |  | h | 0.1 | 0.008 | 31.26 | 0.25 |  | 28.68 | 2.58 | #N/A | #REF!
0147050111 | MO: Operador de maquinaria-equipo pesado, incl. leyes sociales |  |  |  |  | h | 1 | 0.0802 | 27.28 | 2.19 |  | 25.26 | 2.02 | #N/A | #REF!
0147080001 | MO: Oficial incluye leyes sociales |  |  |  |  | h | 1 | 0.0802 | 22.6 | 1.81 |  | 19.13 | 3.47 | #N/A | #REF!
0147100001 | MO: Peon incluye leyes sociales |  |  |  |  | h | 1 | 0.0802 | 21.64 | 1.74 |  | 17.29 | 4.35 | #N/A | #REF!
0337009001 | Herramientas manuales |  |  |  |  | %MO |  | 2 | 5.18 | 0.1 |  | 5.18 | 0 | #N/A | #REF!
0349130050 | Cargador retroexcava dor 0,5-0,75Yd3 62HP |  |  |  |  | h | 1 | 0.0802 | 140 | 11.23 |  | 140 | 0 | #N/A | #REF!
Partida |  |  | Excavac. zanja (máq.) p/tub. terr-normal DN 200 - 250 de 2,01 m a 2,50 m prof. | [6 empty] | 20.5 | 19.53 |  | 0.97 | #REF! | #REF!
Rendimiento | m/DIA | MO. | 84.18 | EQ. | 84.18 | Costo unitario directo por : m | [7 empty] | #N/A | #REF!
Código | Descripción Recurso |  |  |  |  | Unidad | Cuadrilla | Cantidad | Precio S/. | Parcial S/. |  |  |  | #N/A | #REF!
0147030001 | MO: Capataz incluye leyes sociales |  |  |  |  | h | 0.1 | 0.0095 | 31.26 | 0.3 |  | 28.68 | 2.58 | #N/A | #REF!
0147050112 | MO: Operador de equipo mediano |  |  |  |  | h | 1 | 0.095 | 27.06 | 2.57 |  | 25.04 | 2.02 | #N/A | #REF!
0147080001 | MO: Oficial incluye leyes sociales |  |  |  |  | h | 1 | 0.095 | 22.6 | 2.15 |  | 19.13 | 3.47 | #N/A | #REF!
0147100001 | MO: Peon incluye leyes sociales |  |  |  |  | h | 1 | 0.095 | 21.64 | 2.06 |  | 17.29 | 4.35 | #N/A | #REF!
0337009001 | Herramientas manuales |  |  |  |  | %MO |  | 2 | 6.11 | 0.12 |  | 6.11 | 0 | #N/A | #REF!
0349130050 | Cargador retroexcava dor 0,5-0,75Yd3 62HP |  |  |  |  | h | 1 | 0.095 | 140 | 13.3 |  | 140 | 0 | #N/A | #REF!
Partida |  |  | Excavac. zanja (máq.) p/tub. terr-normal DN 400 - 450 de 2,01 m a 2,50 m prof. | [6 empty] | 30.89 | 29.45 |  | 1.44 | #REF! | #REF!
Rendimiento | m/DIA | MO. | 55.87 | EQ. | 55.87 | Costo unitario directo por : m | [7 empty] | #N/A | #REF!
Código | Descripción Recurso |  |  |  |  | Unidad | Cuadrilla | Cantidad | Precio S/. | Parcial S/. |  |  |  | #N/A | #REF!
0147030001 | MO: Capataz incluye leyes sociales |  |  |  |  | h | 0.1 | 0.0143 | 31.26 | 0.45 |  | 28.68 | 2.58 | #N/A | #REF!
0147050112 | MO: Operador de equipo mediano |  |  |  |  | h | 1 | 0.1432 | 27.06 | 3.87 |  | 25.04 | 2.02 | #N/A | #REF!
0147080001 | MO: Oficial incluye leyes sociales |  |  |  |  | h | 1 | 0.1432 | 22.6 | 3.24 |  | 19.13 | 3.47 | #N/A | #REF!
0147100001 | MO: Peon incluye leyes sociales |  |  |  |  | h | 1 | 0.1432 | 21.64 | 3.1 |  | 17.29 | 4.35 | #N/A | #REF!
0337009001 | Herramientas manuales |  |  |  |  | %MO |  | 2 | 9.22 | 0.18 |  | 9.22 | 0 | #N/A | #REF!
0349130050 | Cargador retroexcava dor 0,5-0,75Yd3 62HP |  |  |  |  | h | 1 | 0.1432 | 140 | 20.05 |  | 140 | 0 | #N/A | #REF!
Partida |  |  | Excavac. zanja (máq.) p/tub. terr-normal DN 400 - 450 de 2,01 m a 2,50 m prof. | [6 empty] | 30.89 | 29.45 |  | 1.44 | #REF! | #REF!
Rendimiento | m/DIA | MO. | 55.87 | EQ. | 55.87 | Costo unitario directo por : m | [7 empty] | #N/A | #REF!
Código | Descripción Recurso |  |  |  |  | Unidad | Cuadrilla | Cantidad | Precio S/. | Parcial S/. |  |  |  | #N/A | #REF!
0147030001 | MO: Capataz incluye leyes sociales |  |  |  |  | h | 0.1 | 0.0143 | 31.26 | 0.45 |  | 28.68 | 2.58 | #N/A | #REF!
0147050112 | MO: Operador de equipo mediano |  |  |  |  | h | 1 | 0.1432 | 27.06 | 3.87 |  | 25.04 | 2.02 | #N/A | #REF!
0147080001 | MO: Oficial incluye leyes sociales |  |  |  |  | h | 1 | 0.1432 | 22.6 | 3.24 |  | 19.13 | 3.47 | #N/A | #REF!
0147100001 | MO: Peon incluye leyes sociales |  |  |  |  | h | 1 | 0.1432 | 21.64 | 3.1 |  | 17.29 | 4.35 | #N/A | #REF!
0337009001 | Herramientas manuales |  |  |  |  | %MO |  | 2 | 9.22 | 0.18 |  | 9.22 | 0 | #N/A | #REF!
0349130050 | Cargador retroexcava dor 0,5-0,75Yd3 62HP |  |  |  |  | h | 1 | 0.1432 | 140 | 20.05 |  | 140 | 0 | #N/A | #REF!
Partida |  |  | Excavac. zanja (máq.) p/tub. terr-normal DN 400 - 450 de 2,01 m a 2,50 m prof. | [6 empty] | 30.89 | 29.45 |  | 1.44 | #REF! | #REF!
Rendimiento | m/DIA | MO. | 55.87 | EQ. | 55.87 | Costo unitario directo por : m | [7 empty] | #N/A | #REF!
Código | Descripción Recurso |  |  |  |  | Unidad | Cuadrilla | Cantidad | Precio S/. | Parcial S/. |  |  |  | #N/A | #REF!
0147030001 | MO: Capataz incluye leyes sociales |  |  |  |  | h | 0.1 | 0.0143 | 31.26 | 0.45 |  | 28.68 | 2.58 | #N/A | #REF!
0147050112 | MO: Operador de equipo mediano |  |  |  |  | h | 1 | 0.1432 | 27.06 | 3.87 |  | 25.04 | 2.02 | #N/A | #REF!
0147080001 | MO: Oficial incluye leyes sociales |  |  |  |  | h | 1 | 0.1432 | 22.6 | 3.24 |  | 19.13 | 3.47 | #N/A | #REF!
0147100001 | MO: Peon incluye leyes sociales |  |  |  |  | h | 1 | 0.1432 | 21.64 | 3.1 |  | 17.29 | 4.35 | #N/A | #REF!
0337009001 | Herramientas manuales |  |  |  |  | %MO |  | 2 | 9.22 | 0.18 |  | 9.22 | 0 | #N/A | #REF!
0349130050 | Cargador retroexcava dor 0,5-0,75Yd3 62HP |  |  |  |  | h | 1 | 0.1432 | 140 | 20.05 |  | 140 | 0 | #N/A | #REF!
Partida |  |  | Excav. zanja (pulso) p/tub. terr-normal DN 15 - 40 de 0,60 m a 1,00 m prof. | [6 empty] | 18.82 | 15.13 |  | 3.69 | #REF! | #REF!
Rendimiento | m/DIA | MO. | 94.79 | EQ. | 94.79 | Costo unitario directo por : m | [7 empty] | #N/A | #REF!
Código | Descripción Recurso |  |  |  |  | Unidad | Cuadrilla | Cantidad | Precio S/. | Parcial S/. |  |  |  | #N/A | #REF!
0147030001 | MO: Capataz incluye leyes sociales |  |  |  |  | h | 0.1 | 0.0084 | 31.26 | 0.26 |  | 28.68 | 2.58 | #N/A | #REF!
0147100001 | MO: Peon incluye leyes sociales |  |  |  |  | h | 10 | 0.844 | 21.64 | 18.26 |  | 17.29 | 4.35 | #N/A | #REF!
0337009001 | Herramientas manuales |  |  |  |  | %MO |  | 2 | 14.83 | 0.3 |  | 14.83 | 0 | #N/A | #REF!
Partida |  |  | Excav. zanja (máq.) p/tub. t-semirocoso DN 100 - 150 de 1,01 m a 1,25 m prof. | [6 empty] | 14.63 | 13.95 |  | 0.68 | #REF! | #REF!
Rendimiento | m/DIA | MO. | 118.21 | EQ. | 118.21 | Costo unitario directo por : m | [7 empty] | #N/A | #REF!
Código | Descripción Recurso |  |  |  |  | Unidad | Cuadrilla | Cantidad | Precio S/. | Parcial S/. |  |  |  | #N/A | #REF!
0147030001 | MO: Capataz incluye leyes sociales |  |  |  |  | h | 0.1 | 0.0068 | 31.26 | 0.21 |  | 28.68 | 2.58 | #N/A | #REF!
0147050111 | MO: Operador de maquinaria-equipo pesado, incl. leyes sociales |  |  |  |  | h | 1 | 0.0677 | 27.28 | 1.85 |  | 25.26 | 2.02 | #N/A | #REF!
0147080001 | MO: Oficial incluye leyes sociales |  |  |  |  | h | 1 | 0.0677 | 22.6 | 1.53 |  | 19.13 | 3.47 | #N/A | #REF!
0147100001 | MO: Peon incluye leyes sociales |  |  |  |  | h | 1 | 0.0677 | 21.64 | 1.47 |  | 17.29 | 4.35 | #N/A | #REF!
0337009001 | Herramientas manuales |  |  |  |  | %MO |  | 2 | 4.38 | 0.09 |  | 4.38 | 0 | #N/A | #REF!
0349130050 | Cargador retroexcava dor 0,5-0,75Yd3 62HP |  |  |  |  | h | 1 | 0.0677 | 140 | 9.48 |  | 140 | 0 | #N/A | #REF!
Partida |  |  | Excav. zanja (máq.) p/tub. t-semirocoso DN 50 - 80 de 1,26 m a 1,50 m prof. | [6 empty] | 14.42 | 13.73 |  | 0.69 | #REF! | #REF!
Rendimiento | m/DIA | MO. | 119.83 | EQ. | 119.83 | Costo unitario directo por : m | [7 empty] | #N/A | #REF!
Código | Descripción Recurso |  |  |  |  | Unidad | Cuadrilla | Cantidad | Precio S/. | Parcial S/. |  |  |  | #N/A | #REF!
0147030001 | MO: Capataz incluye leyes sociales |  |  |  |  | h | 0.1 | 0.0067 | 31.26 | 0.21 |  | 28.68 | 2.58 | #N/A | #REF!
0147050112 | MO: Operador de equipo mediano |  |  |  |  | h | 1 | 0.0668 | 27.06 | 1.81 |  | 25.04 | 2.02 | #N/A | #REF!
0147080001 | MO: Oficial incluye leyes sociales |  |  |  |  | h | 1 | 0.0668 | 22.6 | 1.51 |  | 19.13 | 3.47 | #N/A | #REF!
0147100001 | MO: Peon incluye leyes sociales |  |  |  |  | h | 1 | 0.0668 | 21.64 | 1.45 |  | 17.29 | 4.35 | #N/A | #REF!
0337009001 | Herramientas manuales |  |  |  |  | %MO |  | 2 | 4.29 | 0.09 |  | 4.29 | 0 | #N/A | #REF!
0349130050 | Cargador retroexcava dor 0,5-0,75Yd3 62HP |  |  |  |  | h | 1 | 0.0668 | 140 | 9.35 |  | 140 | 0 | #N/A | #REF!
Partida |  |  | Excav. zanja (máq.) p/tub. t-semirocoso DN 100 - 150 de 1,26 m a 1,50 m prof. | [6 empty] | 17.46 | 16.65 |  | 0.81 | #REF! | #REF!
Rendimiento | m/DIA | MO. | 98.75 | EQ. | 98.75 | Costo unitario directo por : m | [7 empty] | #N/A | #REF!
Código | Descripción Recurso |  |  |  |  | Unidad | Cuadrilla | Cantidad | Precio S/. | Parcial S/. |  |  |  | #N/A | #REF!
0147030001 | MO: Capataz incluye leyes sociales |  |  |  |  | h | 0.1 | 0.0081 | 31.26 | 0.25 |  | 28.68 | 2.58 | #N/A | #REF!
0147050112 | MO: Operador de equipo mediano |  |  |  |  | h | 1 | 0.081 | 27.06 | 2.19 |  | 25.04 | 2.02 | #N/A | #REF!
0147080001 | MO: Oficial incluye leyes sociales |  |  |  |  | h | 1 | 0.081 | 22.6 | 1.83 |  | 19.13 | 3.47 | #N/A | #REF!
0147100001 | MO: Peon incluye leyes sociales |  |  |  |  | h | 1 | 0.081 | 21.64 | 1.75 |  | 17.29 | 4.35 | #N/A | #REF!
0337009001 | Herramientas manuales |  |  |  |  | %MO |  | 2 | 5.21 | 0.1 |  | 5.21 | 0 | #N/A | #REF!
0349130050 | Cargador retroexcava dor 0,5-0,75Yd3 62HP |  |  |  |  | h | 1 | 0.081 | 140 | 11.34 |  | 140 | 0 | #N/A | #REF!
Partida |  |  | Excav. zanja (máq.) p/tub. t-semirocoso DN 200 - 250 de 1,26 m a 1,50 m prof. | [6 empty] | 21.13 | 20.13 |  | 1 | #REF! | #REF!
Rendimiento | m/DIA | MO. | 81.69 | EQ. | 81.69 | Costo unitario directo por : m | [7 empty] | #N/A | #REF!
Código | Descripción Recurso |  |  |  |  | Unidad | Cuadrilla | Cantidad | Precio S/. | Parcial S/. |  |  |  | #N/A | #REF!
0147030001 | MO: Capataz incluye leyes sociales |  |  |  |  | h | 0.1 | 0.0098 | 31.26 | 0.31 |  | 28.68 | 2.58 | #N/A | #REF!
0147050112 | MO: Operador de equipo mediano |  |  |  |  | h | 1 | 0.0979 | 27.06 | 2.65 |  | 25.04 | 2.02 | #N/A | #REF!
0147080001 | MO: Oficial incluye leyes sociales |  |  |  |  | h | 1 | 0.0979 | 22.6 | 2.21 |  | 19.13 | 3.47 | #N/A | #REF!
0147100001 | MO: Peon incluye leyes sociales |  |  |  |  | h | 1 | 0.0979 | 21.64 | 2.12 |  | 17.29 | 4.35 | #N/A | #REF!
0337009001 | Herramientas manuales |  |  |  |  | %MO |  | 2 | 6.29 | 0.13 |  | 6.29 | 0 | #N/A | #REF!
0349130050 | Cargador retroexcava dor 0,5-0,75Yd3 62HP |  |  |  |  | h | 1 | 0.0979 | 140 | 13.71 |  | 140 | 0 | #N/A | #REF!
Partida |  |  | Excav. zanja (máq.) p/tub. t-semirocoso DN 200 - 250 de 1,51 m a 1,75 m prof. | [6 empty] | 24.55 | 23.41 |  | 1.14 | #REF! | #REF!
Rendimiento | m/DIA | MO. | 70.27 | EQ. | 70.27 | Costo unitario directo por : m | [7 empty] | #N/A | #REF!
Código | Descripción Recurso |  |  |  |  | Unidad | Cuadrilla | Cantidad | Precio S/. | Parcial S/. |  |  |  | #N/A | #REF!
0147030001 | MO: Capataz incluye leyes sociales |  |  |  |  | h | 0.1 | 0.0114 | 31.26 | 0.36 |  | 28.68 | 2.58 | #N/A | #REF!
0147050112 | MO: Operador de equipo mediano |  |  |  |  | h | 1 | 0.1138 | 27.06 | 3.08 |  | 25.04 | 2.02 | #N/A | #REF!
0147080001 | MO: Oficial incluye leyes sociales |  |  |  |  | h | 1 | 0.1138 | 22.6 | 2.57 |  | 19.13 | 3.47 | #N/A | #REF!
0147100001 | MO: Peon incluye leyes sociales |  |  |  |  | h | 1 | 0.1138 | 21.64 | 2.46 |  | 17.29 | 4.35 | #N/A | #REF!
0337009001 | Herramientas manuales |  |  |  |  | %MO |  | 2 | 7.33 | 0.15 |  | 7.33 | 0 | #N/A | #REF!
0349130050 | Cargador retroexcava dor 0,5-0,75Yd3 62HP |  |  |  |  | h | 1 | 0.1138 | 140 | 15.93 |  | 140 | 0 | #N/A | #REF!
Partida |  |  | Excav. zanja (máq.) p/tub. t-semirocoso DN 300 - 350 de 1,51 m a 1,75 m prof. | [6 empty] | 31.14 | 29.68 |  | 1.46 | #REF! | #REF!
Rendimiento | m/DIA | MO. | 55.48 | EQ. | 55.48 | Costo unitario directo por : m | [7 empty] | #N/A | #REF!
Código | Descripción Recurso |  |  |  |  | Unidad | Cuadrilla | Cantidad | Precio S/. | Parcial S/. |  |  |  | #N/A | #REF!
0147030001 | MO: Capataz incluye leyes sociales |  |  |  |  | h | 0.1 | 0.0144 | 31.26 | 0.45 |  | 28.68 | 2.58 | #N/A | #REF!
0147050111 | MO: Operador de maquinaria-equipo pesado, incl. leyes sociales |  |  |  |  | h | 1 | 0.1442 | 27.28 | 3.93 |  | 25.26 | 2.02 | #N/A | #REF!
0147080001 | MO: Oficial incluye leyes sociales |  |  |  |  | h | 1 | 0.1442 | 22.6 | 3.26 |  | 19.13 | 3.47 | #N/A | #REF!
0147100001 | MO: Peon incluye leyes sociales |  |  |  |  | h | 1 | 0.1442 | 21.64 | 3.12 |  | 17.29 | 4.35 | #N/A | #REF!
0337009001 | Herramientas manuales |  |  |  |  | %MO |  | 2 | 9.3 | 0.19 |  | 9.3 | 0 | #N/A | #REF!
0349130050 | Cargador retroexcava dor 0,5-0,75Yd3 62HP |  |  |  |  | h | 1 | 0.1442 | 140 | 20.19 |  | 140 | 0 | #N/A | #REF!
Partida |  |  | Excav. zanja (máq.) p/tub. t-semirocoso DN 200 - 250 de 1,76 m a 2,00 m prof. | [6 empty] | 29.08 | 27.72 |  | 1.36 | #REF! | #REF!
Rendimiento | m/DIA | MO. | 59.35 | EQ. | 59.35 | Costo unitario directo por : m | [7 empty] | #N/A | #REF!
Código | Descripción Recurso |  |  |  |  | Unidad | Cuadrilla | Cantidad | Precio S/. | Parcial S/. |  |  |  | #N/A | #REF!
0147030001 | MO: Capataz incluye leyes sociales |  |  |  |  | h | 0.1 | 0.0135 | 31.26 | 0.42 |  | 28.68 | 2.58 | #N/A | #REF!
0147050112 | MO: Operador de equipo mediano |  |  |  |  | h | 1 | 0.1348 | 27.06 | 3.65 |  | 25.04 | 2.02 | #N/A | #REF!
0147080001 | MO: Oficial incluye leyes sociales |  |  |  |  | h | 1 | 0.1348 | 22.6 | 3.05 |  | 19.13 | 3.47 | #N/A | #REF!
0147100001 | MO: Peon incluye leyes sociales |  |  |  |  | h | 1 | 0.1348 | 21.64 | 2.92 |  | 17.29 | 4.35 | #N/A | #REF!
0337009001 | Herramientas manuales |  |  |  |  | %MO |  | 2 | 8.68 | 0.17 |  | 8.68 | 0 | #N/A | #REF!
0349130050 | Cargador retroexcava dor 0,5-0,75Yd3 62HP |  |  |  |  | h | 1 | 0.1348 | 140 | 18.87 |  | 140 | 0 | #N/A | #REF!
Partida |  |  | Excav. zanja (máq.) p/tub. t-semirocoso DN 100 - 150 de 2,01 m a 2,50 m prof. | [6 empty] | 31.52 | 30.04 |  | 1.48 | #REF! | #REF!
Rendimiento | m/DIA | MO. | 54.85 | EQ. | 54.85 | Costo unitario directo por : m | [7 empty] | #N/A | #REF!
Código | Descripción Recurso |  |  |  |  | Unidad | Cuadrilla | Cantidad | Precio S/. | Parcial S/. |  |  |  | #N/A | #REF!
0147030001 | MO: Capataz incluye leyes sociales |  |  |  |  | h | 0.1 | 0.0146 | 31.26 | 0.46 |  | 28.68 | 2.58 | #N/A | #REF!
0147050111 | MO: Operador de maquinaria-equipo pesado, incl. leyes sociales |  |  |  |  | h | 1 | 0.1459 | 27.28 | 3.98 |  | 25.26 | 2.02 | #N/A | #REF!
0147080001 | MO: Oficial incluye leyes sociales |  |  |  |  | h | 1 | 0.1459 | 22.6 | 3.3 |  | 19.13 | 3.47 | #N/A | #REF!
0147100001 | MO: Peon incluye leyes sociales |  |  |  |  | h | 1 | 0.1459 | 21.64 | 3.16 |  | 17.29 | 4.35 | #N/A | #REF!
0337009001 | Herramientas manuales |  |  |  |  | %MO |  | 2 | 9.42 | 0.19 |  | 9.42 | 0 | #N/A | #REF!
0349130050 | Cargador retroexcava dor 0,5-0,75Yd3 62HP |  |  |  |  | h | 1 | 0.1459 | 140 | 20.43 |  | 140 | 0 | #N/A | #REF!
Partida |  |  | Excav. zanja (máq.) p/tub. t-semirocoso DN 200 - 250 de 2,01 m a 2,50 m prof. | [6 empty] | 36.8 | 35.07 |  | 1.73 | #REF! | #REF!
Rendimiento | m/DIA | MO. | 46.88 | EQ. | 46.88 | Costo unitario directo por : m | [7 empty] | #N/A | #REF!
Código | Descripción Recurso |  |  |  |  | Unidad | Cuadrilla | Cantidad | Precio S/. | Parcial S/. |  |  |  | #N/A | #REF!
0147030001 | MO: Capataz incluye leyes sociales |  |  |  |  | h | 0.1 | 0.0171 | 31.26 | 0.53 |  | 28.68 | 2.58 | #N/A | #REF!
0147050112 | MO: Operador de equipo mediano |  |  |  |  | h | 1 | 0.1706 | 27.06 | 4.62 |  | 25.04 | 2.02 | #N/A | #REF!
0147080001 | MO: Oficial incluye leyes sociales |  |  |  |  | h | 1 | 0.1706 | 22.6 | 3.86 |  | 19.13 | 3.47 | #N/A | #REF!
0147100001 | MO: Peon incluye leyes sociales |  |  |  |  | h | 1 | 0.1706 | 21.64 | 3.69 |  | 17.29 | 4.35 | #N/A | #REF!
0337009001 | Herramientas manuales |  |  |  |  | %MO |  | 2 | 10.97 | 0.22 |  | 10.97 | 0 | #N/A | #REF!
0349130050 | Cargador retroexcava dor 0,5-0,75Yd3 62HP |  |  |  |  | h | 1 | 0.1706 | 140 | 23.88 |  | 140 | 0 | #N/A | #REF!
Partida |  |  | Excav. zanja (máq.) p/tub. t-semirocoso DN 400 - 450 de 2,01 m a 2,50 m prof. | [6 empty] | 54.3 | 51.75 |  | 2.55 | #REF! | #REF!
Rendimiento | m/DIA | MO. | 31.79 | EQ. | 31.79 | Costo unitario directo por : m | [7 empty] | #N/A | #REF!
Código | Descripción Recurso |  |  |  |  | Unidad | Cuadrilla | Cantidad | Precio S/. | Parcial S/. |  |  |  | #N/A | #REF!
0147030001 | MO: Capataz incluye leyes sociales |  |  |  |  | h | 0.1 | 0.0252 | 31.26 | 0.79 |  | 28.68 | 2.58 | #N/A | #REF!
0147050112 | MO: Operador de equipo mediano |  |  |  |  | h | 1 | 0.2517 | 27.06 | 6.81 |  | 25.04 | 2.02 | #N/A | #REF!
0147080001 | MO: Oficial incluye leyes sociales |  |  |  |  | h | 1 | 0.2517 | 22.6 | 5.69 |  | 19.13 | 3.47 | #N/A | #REF!
0147100001 | MO: Peon incluye leyes sociales |  |  |  |  | h | 1 | 0.2517 | 21.64 | 5.45 |  | 17.29 | 4.35 | #N/A | #REF!
0337009001 | Herramientas manuales |  |  |  |  | %MO |  | 2 | 16.19 | 0.32 |  | 16.19 | 0 | #N/A | #REF!
0349130050 | Cargador retroexcava dor 0,5-0,75Yd3 62HP |  |  |  |  | h | 1 | 0.2517 | 140 | 35.24 |  | 140 | 0 | #N/A | #REF!
Partida |  |  | Excav. zanja (pulso) p/tub. t-semirocoso DN 15 - 40 de 0,60 m a 1,00 m prof. | [6 empty] | 19.02 | 15.28 |  | 3.74 | #REF! | #REF!
Rendimiento | m/DIA | MO. | 93.82 | EQ. | 93.82 | Costo unitario directo por : m | [7 empty] | #N/A | #REF!
Código | Descripción Recurso |  |  |  |  | Unidad | Cuadrilla | Cantidad | Precio S/. | Parcial S/. |  |  |  | #N/A | #REF!
0147030001 | MO: Capataz incluye leyes sociales |  |  |  |  | h | 0.1 | 0.0085 | 31.26 | 0.27 |  | 28.68 | 2.58 | #N/A | #REF!
0147100001 | MO: Peon incluye leyes sociales |  |  |  |  | h | 10 | 0.8527 | 21.64 | 18.45 |  | 17.29 | 4.35 | #N/A | #REF!
0337009001 | Herramientas manuales |  |  |  |  | %MO |  | 2 | 14.98 | 0.3 |  | 14.98 | 0 | #N/A | #REF!
Partida |  |  | Excavación zanja (s/exp) p/tub. t-rocoso DN 15 - 40 de 0,60 m a 1,00 m prof. | [6 empty] | 120.88 | 109.25 |  | 11.63 | #REF! | #REF!
Rendimiento | m/DIA | MO. | 24.51 | EQ. | 24.51 | Costo unitario directo por : m | [7 empty] | #N/A | #REF!
Código | Descripción Recurso |  |  |  |  | Unidad | Cuadrilla | Cantidad | Precio S/. | Parcial S/. |  |  |  | #N/A | #REF!
0147030001 | MO: Capataz incluye leyes sociales |  |  |  |  | h | 0.1 | 0.0326 | 31.26 | 1.02 |  | 28.68 | 2.58 | #N/A | #REF!
0147050112 | MO: Operador de equipo mediano |  |  |  |  | h | 1 | 0.3264 | 27.06 | 8.83 |  | 25.04 | 2.02 | #N/A | #REF!
0147060001 | MO: Operario incluye leyes sociales |  |  |  |  | h | 2 | 0.6528 | 26.98 | 17.61 |  | 24.22 | 2.76 | #N/A | #REF!
0147080001 | MO: Oficial incluye leyes sociales |  |  |  |  | h | 3 | 0.9792 | 22.6 | 22.13 |  | 19.13 | 3.47 | #N/A | #REF!
0147100001 | MO: Peon incluye leyes sociales |  |  |  |  | h | 4 | 1.3056 | 21.64 | 28.25 |  | 17.29 | 4.35 | #N/A | #REF!
0231160001 | Agua, incluye transporte a pie de obra (Camión cisterna y Motobomba) |  |  |  |  | m3 |  | 0.041 | 10 | 0.41 |  | 10 | 0 | #N/A | #REF!
0337009001 | Herramientas manuales |  |  |  |  | %MO |  | 2 | 66.21 | 1.32 |  | 66.21 | 0 | #N/A | #REF!
0348270006 | Equipo t/quemador (incl. combustible) |  |  |  |  | h | 1 | 0.3264 | 7 | 2.28 |  | 7 | 0 | #N/A | #REF!
0349190002 | Compresora neumática 87 HP 250 - 330 pcm. |  |  |  |  | h | 1 | 0.3264 | 100 | 32.64 |  | 100 | 0 | #N/A | #REF!
0349390002 | Martillo neumático 25 - 29 kg |  |  |  |  | h | 2 | 0.6528 | 6.51 | 4.25 |  | 6.51 | 0 | #N/A | #REF!
0349390050 | Martillo barreno para perforación |  |  |  |  | h | 2 | 0.6528 | 3.28 | 2.14 |  | 3.28 | 0 | #N/A | #REF!
Partida |  |  | Excavación zanja (s/exp) p/tub. t-rocoso DN 50 - 80 de 1,01 m a 1,25 m prof. | [6 empty] | 183.99 | 166.31 |  | 17.68 | #REF! | #REF!
Rendimiento | m/DIA | MO. | 16.1 | EQ. | 16.1 | Costo unitario directo por : m | [7 empty] | #N/A | #REF!
Código | Descripción Recurso |  |  |  |  | Unidad | Cuadrilla | Cantidad | Precio S/. | Parcial S/. |  |  |  | #N/A | #REF!
0147030001 | MO: Capataz incluye leyes sociales |  |  |  |  | h | 0.1 | 0.0497 | 31.26 | 1.55 |  | 28.68 | 2.58 | #N/A | #REF!
0147050112 | MO: Operador de equipo mediano |  |  |  |  | h | 1 | 0.4969 | 27.06 | 13.45 |  | 25.04 | 2.02 | #N/A | #REF!
0147060001 | MO: Operario incluye leyes sociales |  |  |  |  | h | 2 | 0.9938 | 26.98 | 26.81 |  | 24.22 | 2.76 | #N/A | #REF!
0147080001 | MO: Oficial incluye leyes sociales |  |  |  |  | h | 3 | 1.4907 | 22.6 | 33.69 |  | 19.13 | 3.47 | #N/A | #REF!
0147100001 | MO: Peon incluye leyes sociales |  |  |  |  | h | 4 | 1.9876 | 21.64 | 43.01 |  | 17.29 | 4.35 | #N/A | #REF!
0231160001 | Agua, incluye transporte a pie de obra (Camión cisterna y Motobomba) |  |  |  |  | m3 |  | 0.056 | 10 | 0.56 |  | 10 | 0 | #N/A | #REF!
0337009001 | Herramientas manuales |  |  |  |  | %MO |  | 2 | 100.83 | 2.02 |  | 100.83 | 0 | #N/A | #REF!
0348270006 | Equipo t/quemador (incl. combustible) |  |  |  |  | h | 1 | 0.4969 | 7 | 3.48 |  | 7 | 0 | #N/A | #REF!
0349190002 | Compresora neumática 87 HP 250 - 330 pcm. |  |  |  |  | h | 1 | 0.4969 | 100 | 49.69 |  | 100 | 0 | #N/A | #REF!
0349390002 | Martillo neumático 25 - 29 kg |  |  |  |  | h | 2 | 0.9938 | 6.51 | 6.47 |  | 6.51 | 0 | #N/A | #REF!
0349390050 | Martillo barreno para perforación |  |  |  |  | h | 2 | 0.9938 | 3.28 | 3.26 |  | 3.28 | 0 | #N/A | #REF!
Partida |  |  | Excavación zanja (s/exp) p/tub. t-rocoso DN 50 - 80 de 1,01 m a 1,25 m prof. | [6 empty] | 183.99 | 166.31 |  | 17.68 | #REF! | #REF!
Rendimiento | m/DIA | MO. | 16.1 | EQ. | 16.1 | Costo unitario directo por : m | [7 empty] | #N/A | #REF!
Código | Descripción Recurso |  |  |  |  | Unidad | Cuadrilla | Cantidad | Precio S/. | Parcial S/. |  |  |  | #N/A | #REF!
0147030001 | MO: Capataz incluye leyes sociales |  |  |  |  | h | 0.1 | 0.0497 | 31.26 | 1.55 |  | 28.68 | 2.58 | #N/A | #REF!
0147050112 | MO: Operador de equipo mediano |  |  |  |  | h | 1 | 0.4969 | 27.06 | 13.45 |  | 25.04 | 2.02 | #N/A | #REF!
0147060001 | MO: Operario incluye leyes sociales |  |  |  |  | h | 2 | 0.9938 | 26.98 | 26.81 |  | 24.22 | 2.76 | #N/A | #REF!
0147080001 | MO: Oficial incluye leyes sociales |  |  |  |  | h | 3 | 1.4907 | 22.6 | 33.69 |  | 19.13 | 3.47 | #N/A | #REF!
0147100001 | MO: Peon incluye leyes sociales |  |  |  |  | h | 4 | 1.9876 | 21.64 | 43.01 |  | 17.29 | 4.35 | #N/A | #REF!
0231160001 | Agua, incluye transporte a pie de obra (Camión cisterna y Motobomba) |  |  |  |  | m3 |  | 0.056 | 10 | 0.56 |  | 10 | 0 | #N/A | #REF!
0337009001 | Herramientas manuales |  |  |  |  | %MO |  | 2 | 100.83 | 2.02 |  | 100.83 | 0 | #N/A | #REF!
0348270006 | Equipo t/quemador (incl. combustible) |  |  |  |  | h | 1 | 0.4969 | 7 | 3.48 |  | 7 | 0 | #N/A | #REF!
0349190002 | Compresora neumática 87 HP 250 - 330 pcm. |  |  |  |  | h | 1 | 0.4969 | 100 | 49.69 |  | 100 | 0 | #N/A | #REF!
0349390002 | Martillo neumático 25 - 29 kg |  |  |  |  | h | 2 | 0.9938 | 6.51 | 6.47 |  | 6.51 | 0 | #N/A | #REF!
0349390050 | Martillo barreno para perforación |  |  |  |  | h | 2 | 0.9938 | 3.28 | 3.26 |  | 3.28 | 0 | #N/A | #REF!
Partida |  |  | Excavación zanja (s/exp) p/tub. t-rocoso DN 100 - 150 de 1,01 m a 1,25 m prof. | [6 empty] | 231.78 | 209.49 |  | 22.29 | #REF! | #REF!
Rendimiento | m/DIA | MO. | 12.78 | EQ. | 12.78 | Costo unitario directo por : m | [7 empty] | #N/A | #REF!
Código | Descripción Recurso |  |  |  |  | Unidad | Cuadrilla | Cantidad | Precio S/. | Parcial S/. |  |  |  | #N/A | #REF!
0147030001 | MO: Capataz incluye leyes sociales |  |  |  |  | h | 0.1 | 0.0626 | 31.26 | 1.96 |  | 28.68 | 2.58 | #N/A | #REF!
0147050112 | MO: Operador de equipo mediano |  |  |  |  | h | 1 | 0.626 | 27.06 | 16.94 |  | 25.04 | 2.02 | #N/A | #REF!
0147060001 | MO: Operario incluye leyes sociales |  |  |  |  | h | 2 | 1.252 | 26.98 | 33.78 |  | 24.22 | 2.76 | #N/A | #REF!
0147080001 | MO: Oficial incluye leyes sociales |  |  |  |  | h | 3 | 1.8779 | 22.6 | 42.44 |  | 19.13 | 3.47 | #N/A | #REF!
0147100001 | MO: Peon incluye leyes sociales |  |  |  |  | h | 4 | 2.5039 | 21.64 | 54.18 |  | 17.29 | 4.35 | #N/A | #REF!
0239020010 | Agua, incluye transporte a pie de obra (Camión cisterna y Motobomba) |  |  |  |  | m3 |  | 0.07 | 10 | 0.7 |  | 10 | 0 | #N/A | #REF!
0337009001 | Herramientas manuales |  |  |  |  | %MO |  | 2 | 127.01 | 2.54 |  | 127.01 | 0 | #N/A | #REF!
0348270006 | Equipo t/quemador (incl. combustible) |  |  |  |  | h | 1 | 0.626 | 7 | 4.38 |  | 7 | 0 | #N/A | #REF!
0349190002 | Compresora neumática 87 HP 250 - 330 pcm. |  |  |  |  | h | 1 | 0.626 | 100 | 62.6 |  | 100 | 0 | #N/A | #REF!
0349390002 | Martillo neumático 25 - 29 kg |  |  |  |  | h | 2 | 1.252 | 6.51 | 8.15 |  | 6.51 | 0 | #N/A | #REF!
0349390050 | Martillo barreno para perforación |  |  |  |  | h | 2 | 1.252 | 3.28 | 4.11 |  | 3.28 | 0 | #N/A | #REF!
Partida |  |  | Excavación zanja (s/exp) p/tub. t-rocoso DN 50 - 80 de 1,26 m a 1,50 m prof. | [6 empty] | 216.86 | 196.01 |  | 20.85 | #REF! | #REF!
Rendimiento | m/DIA | MO. | 13.66 | EQ. | 13.66 | Costo unitario directo por : m | [7 empty] | #N/A | #REF!
Código | Descripción Recurso |  |  |  |  | Unidad | Cuadrilla | Cantidad | Precio S/. | Parcial S/. |  |  |  | #N/A | #REF!
0147030001 | MO: Capataz incluye leyes sociales |  |  |  |  | h | 0.1 | 0.0586 | 31.26 | 1.83 |  | 28.68 | 2.58 | #N/A | #REF!
0147050112 | MO: Operador de equipo mediano |  |  |  |  | h | 1 | 0.5857 | 27.06 | 15.85 |  | 25.04 | 2.02 | #N/A | #REF!
0147060001 | MO: Operario incluye leyes sociales |  |  |  |  | h | 2 | 1.1713 | 26.98 | 31.6 |  | 24.22 | 2.76 | #N/A | #REF!
0147080001 | MO: Oficial incluye leyes sociales |  |  |  |  | h | 3 | 1.757 | 22.6 | 39.71 |  | 19.13 | 3.47 | #N/A | #REF!
0147100001 | MO: Peon incluye leyes sociales |  |  |  |  | h | 4 | 2.3426 | 21.64 | 50.69 |  | 17.29 | 4.35 | #N/A | #REF!
0231160001 | Agua, incluye transporte a pie de obra (Camión cisterna y Motobomba) |  |  |  |  | m3 |  | 0.066 | 10 | 0.66 |  | 10 | 0 | #N/A | #REF!
0337009001 | Herramientas manuales |  |  |  |  | %MO |  | 2 | 118.83 | 2.38 |  | 118.83 | 0 | #N/A | #REF!
0348270006 | Equipo t/quemador (incl. combustible) |  |  |  |  | h | 1 | 0.5857 | 7 | 4.1 |  | 7 | 0 | #N/A | #REF!
0349190002 | Compresora neumática 87 HP 250 - 330 pcm. |  |  |  |  | h | 1 | 0.5857 | 100 | 58.57 |  | 100 | 0 | #N/A | #REF!
0349390002 | Martillo neumático 25 - 29 kg |  |  |  |  | h | 2 | 1.1713 | 6.51 | 7.63 |  | 6.51 | 0 | #N/A | #REF!
0349390050 | Martillo barreno para perforación |  |  |  |  | h | 2 | 1.1713 | 3.28 | 3.84 |  | 3.28 | 0 | #N/A | #REF!
Partida |  |  | Excavación zanja (s/exp) p/tub. t-rocoso DN 100 - 150 de 1,26 m a 1,50 m prof. | [6 empty] | 271.75 | 245.63 |  | 26.12 | #REF! | #REF!
Rendimiento | m/DIA | MO. | 10.9 | EQ. | 10.9 | Costo unitario directo por : m | [7 empty] | #N/A | #REF!
Código | Descripción Recurso |  |  |  |  | Unidad | Cuadrilla | Cantidad | Precio S/. | Parcial S/. |  |  |  | #N/A | #REF!
0147030001 | MO: Capataz incluye leyes sociales |  |  |  |  | h | 0.1 | 0.0734 | 31.26 | 2.29 |  | 28.68 | 2.58 | #N/A | #REF!
0147050112 | MO: Operador de equipo mediano |  |  |  |  | h | 1 | 0.7339 | 27.06 | 19.86 |  | 25.04 | 2.02 | #N/A | #REF!
0147060001 | MO: Operario incluye leyes sociales |  |  |  |  | h | 2 | 1.4679 | 26.98 | 39.6 |  | 24.22 | 2.76 | #N/A | #REF!
0147080001 | MO: Oficial incluye leyes sociales |  |  |  |  | h | 3 | 2.2018 | 22.6 | 49.76 |  | 19.13 | 3.47 | #N/A | #REF!
0147100001 | MO: Peon incluye leyes sociales |  |  |  |  | h | 4 | 2.9358 | 21.64 | 63.53 |  | 17.29 | 4.35 | #N/A | #REF!
0231160001 | Agua, incluye transporte a pie de obra (Camión cisterna y Motobomba) |  |  |  |  | m3 |  | 0.083 | 10 | 0.83 |  | 10 | 0 | #N/A | #REF!
0337009001 | Herramientas manuales |  |  |  |  | %MO |  | 2 | 148.92 | 2.98 |  | 148.92 | 0 | #N/A | #REF!
0348270006 | Equipo t/quemador (incl. combustible) |  |  |  |  | h | 1 | 0.7339 | 7 | 5.14 |  | 7 | 0 | #N/A | #REF!
0349190002 | Compresora neumática 87 HP 250 - 330 pcm. |  |  |  |  | h | 1 | 0.7339 | 100 | 73.39 |  | 100 | 0 | #N/A | #REF!
0349390002 | Martillo neumático 25 - 29 kg |  |  |  |  | h | 2 | 1.4679 | 6.51 | 9.56 |  | 6.51 | 0 | #N/A | #REF!
0349390050 | Martillo barreno para perforación |  |  |  |  | h | 2 | 1.4679 | 3.28 | 4.81 |  | 3.28 | 0 | #N/A | #REF!
Partida |  |  | Excavación zanja (s/exp) p/tub. t-rocoso DN 200 - 250 de 1,26 m a 1,50 m prof. | [6 empty] | 335.09 | 302.88 |  | 32.21 | #REF! | #REF!
Rendimiento | m/DIA | MO. | 8.84 | EQ. | 8.84 | Costo unitario directo por : m | [7 empty] | #N/A | #REF!
Código | Descripción Recurso |  |  |  |  | Unidad | Cuadrilla | Cantidad | Precio S/. | Parcial S/. |  |  |  | #N/A | #REF!
0147030001 | MO: Capataz incluye leyes sociales |  |  |  |  | h | 0.1 | 0.0905 | 31.26 | 2.83 |  | 28.68 | 2.58 | #N/A | #REF!
0147050112 | MO: Operador de equipo mediano |  |  |  |  | h | 1 | 0.905 | 27.06 | 24.49 |  | 25.04 | 2.02 | #N/A | #REF!
0147060001 | MO: Operario incluye leyes sociales |  |  |  |  | h | 2 | 1.81 | 26.98 | 48.83 |  | 24.22 | 2.76 | #N/A | #REF!
0147080001 | MO: Oficial incluye leyes sociales |  |  |  |  | h | 3 | 2.7149 | 22.6 | 61.36 |  | 19.13 | 3.47 | #N/A | #REF!
0147100001 | MO: Peon incluye leyes sociales |  |  |  |  | h | 4 | 3.6199 | 21.64 | 78.33 |  | 17.29 | 4.35 | #N/A | #REF!
0231160001 | Agua, incluye transporte a pie de obra (Camión cisterna y Motobomba) |  |  |  |  | m3 |  | 0.102 | 10 | 1.02 |  | 10 | 0 | #N/A | #REF!
0337009001 | Herramientas manuales |  |  |  |  | %MO |  | 2 | 183.63 | 3.67 |  | 183.63 | 0 | #N/A | #REF!
0348270006 | Equipo t/quemador (incl. combustible) |  |  |  |  | h | 1 | 0.905 | 7 | 6.34 |  | 7 | 0 | #N/A | #REF!
0349190002 | Compresora neumática 87 HP 250 - 330 pcm. |  |  |  |  | h | 1 | 0.905 | 100 | 90.5 |  | 100 | 0 | #N/A | #REF!
0349390002 | Martillo neumático 25 - 29 kg |  |  |  |  | h | 2 | 1.81 | 6.51 | 11.78 |  | 6.51 | 0 | #N/A | #REF!
0349390050 | Martillo barreno para perforación |  |  |  |  | h | 2 | 1.81 | 3.28 | 5.94 |  | 3.28 | 0 | #N/A | #REF!
Partida |  |  | Excavación zanja (s/exp) p/tub. t-rocoso DN 200 - 250 de 1,51 m a 1,75 m prof. | [6 empty] | 425.45 | 384.54 |  | 40.91 | #REF! | #REF!
Rendimiento | m/DIA | MO. | 6.96 | EQ. | 6.96 | Costo unitario directo por : m | [7 empty] | #N/A | #REF!
Código | Descripción Recurso |  |  |  |  | Unidad | Cuadrilla | Cantidad | Precio S/. | Parcial S/. |  |  |  | #N/A | #REF!
0147030001 | MO: Capataz incluye leyes sociales |  |  |  |  | h | 0.1 | 0.1149 | 31.26 | 3.59 |  | 28.68 | 2.58 | #N/A | #REF!
0147050112 | MO: Operador de equipo mediano |  |  |  |  | h | 1 | 1.1494 | 27.06 | 31.1 |  | 25.04 | 2.02 | #N/A | #REF!
0147060001 | MO: Operario incluye leyes sociales |  |  |  |  | h | 2 | 2.2989 | 26.98 | 62.02 |  | 24.22 | 2.76 | #N/A | #REF!
0147080001 | MO: Oficial incluye leyes sociales |  |  |  |  | h | 3 | 3.4483 | 22.6 | 77.93 |  | 19.13 | 3.47 | #N/A | #REF!
0147100001 | MO: Peon incluye leyes sociales |  |  |  |  | h | 4 | 4.5977 | 21.64 | 99.49 |  | 17.29 | 4.35 | #N/A | #REF!
0231160001 | Agua, incluye transporte a pie de obra (Camión cisterna y Motobomba) |  |  |  |  | m3 |  | 0.116 | 10 | 1.16 |  | 10 | 0 | #N/A | #REF!
0337009001 | Herramientas manuales |  |  |  |  | %MO |  | 2 | 233.22 | 4.66 |  | 233.22 | 0 | #N/A | #REF!
0348270006 | Equipo t/quemador (incl. combustible) |  |  |  |  | h | 1 | 1.1494 | 7 | 8.05 |  | 7 | 0 | #N/A | #REF!
0349190002 | Compresora neumática 87 HP 250 - 330 pcm. |  |  |  |  | h | 1 | 1.1494 | 100 | 114.94 |  | 100 | 0 | #N/A | #REF!
0349390002 | Martillo neumático 25 - 29 kg |  |  |  |  | h | 2 | 2.2989 | 6.51 | 14.97 |  | 6.51 | 0 | #N/A | #REF!
0349390050 | Martillo barreno para perforación |  |  |  |  | h | 2 | 2.2989 | 3.28 | 7.54 |  | 3.28 | 0 | #N/A | #REF!
Partida |  |  | Excavación zanja (s/exp) p/tub. t-rocoso DN 200 - 250 de 1,76 m a 2,00 m prof. | [6 empty] | 492.72 | 445.32 |  | 47.4 | #REF! | #REF!
Rendimiento | m/DIA | MO. | 6.01 | EQ. | 6.01 | Costo unitario directo por : m | [7 empty] | #N/A | #REF!
Código | Descripción Recurso |  |  |  |  | Unidad | Cuadrilla | Cantidad | Precio S/. | Parcial S/. |  |  |  | #N/A | #REF!
0147030001 | MO: Capataz incluye leyes sociales |  |  |  |  | h | 0.1 | 0.1331 | 31.26 | 4.16 |  | 28.68 | 2.58 | #N/A | #REF!
0147050112 | MO: Operador de equipo mediano |  |  |  |  | h | 1 | 1.3311 | 27.06 | 36.02 |  | 25.04 | 2.02 | #N/A | #REF!
0147060001 | MO: Operario incluye leyes sociales |  |  |  |  | h | 2 | 2.6622 | 26.98 | 71.83 |  | 24.22 | 2.76 | #N/A | #REF!
0147080001 | MO: Oficial incluye leyes sociales |  |  |  |  | h | 3 | 3.9933 | 22.6 | 90.25 |  | 19.13 | 3.47 | #N/A | #REF!
0147100001 | MO: Peon incluye leyes sociales |  |  |  |  | h | 4 | 5.3245 | 21.64 | 115.22 |  | 17.29 | 4.35 | #N/A | #REF!
0231160001 | Agua, incluye transporte a pie de obra (Camión cisterna y Motobomba) |  |  |  |  | m3 |  | 0.135 | 10 | 1.35 |  | 10 | 0 | #N/A | #REF!
0337009001 | Herramientas manuales |  |  |  |  | %MO |  | 2 | 270.08 | 5.4 |  | 270.08 | 0 | #N/A | #REF!
0348270006 | Equipo t/quemador (incl. combustible) |  |  |  |  | h | 1 | 1.3311 | 7 | 9.32 |  | 7 | 0 | #N/A | #REF!
0349190002 | Compresora neumática 87 HP 250 - 330 pcm. |  |  |  |  | h | 1 | 1.3311 | 100 | 133.11 |  | 100 | 0 | #N/A | #REF!
0349390002 | Martillo neumático 25 - 29 kg |  |  |  |  | h | 2 | 2.6622 | 6.51 | 17.33 |  | 6.51 | 0 | #N/A | #REF!
0349390050 | Martillo barreno para perforación |  |  |  |  | h | 2 | 2.6622 | 3.28 | 8.73 |  | 3.28 | 0 | #N/A | #REF!
Partida |  |  | Excavación zanja (s/exp) p/tub. t-rocoso DN 200 - 250 de 1,76 m a 2,00 m prof. | [6 empty] | 492.72 | 445.32 |  | 47.4 | #REF! | #REF!
Rendimiento | m/DIA | MO. | 6.01 | EQ. | 6.01 | Costo unitario directo por : m | [7 empty] | #N/A | #REF!
Código | Descripción Recurso |  |  |  |  | Unidad | Cuadrilla | Cantidad | Precio S/. | Parcial S/. |  |  |  | #N/A | #REF!
0147030001 | MO: Capataz incluye leyes sociales |  |  |  |  | h | 0.1 | 0.1331 | 31.26 | 4.16 |  | 28.68 | 2.58 | #N/A | #REF!
0147050112 | MO: Operador de equipo mediano |  |  |  |  | h | 1 | 1.3311 | 27.06 | 36.02 |  | 25.04 | 2.02 | #N/A | #REF!
0147060001 | MO: Operario incluye leyes sociales |  |  |  |  | h | 2 | 2.6622 | 26.98 | 71.83 |  | 24.22 | 2.76 | #N/A | #REF!
0147080001 | MO: Oficial incluye leyes sociales |  |  |  |  | h | 3 | 3.9933 | 22.6 | 90.25 |  | 19.13 | 3.47 | #N/A | #REF!
0147100001 | MO: Peon incluye leyes sociales |  |  |  |  | h | 4 | 5.3245 | 21.64 | 115.22 |  | 17.29 | 4.35 | #N/A | #REF!
0231160001 | Agua, incluye transporte a pie de obra (Camión cisterna y Motobomba) |  |  |  |  | m3 |  | 0.135 | 10 | 1.35 |  | 10 | 0 | #N/A | #REF!
0337009001 | Herramientas manuales |  |  |  |  | %MO |  | 2 | 270.08 | 5.4 |  | 270.08 | 0 | #N/A | #REF!
0348270006 | Equipo t/quemador (incl. combustible) |  |  |  |  | h | 1 | 1.3311 | 7 | 9.32 |  | 7 | 0 | #N/A | #REF!
0349190002 | Compresora neumática 87 HP 250 - 330 pcm. |  |  |  |  | h | 1 | 1.3311 | 100 | 133.11 |  | 100 | 0 | #N/A | #REF!
0349390002 | Martillo neumático 25 - 29 kg |  |  |  |  | h | 2 | 2.6622 | 6.51 | 17.33 |  | 6.51 | 0 | #N/A | #REF!
0349390050 | Martillo barreno para perforación |  |  |  |  | h | 2 | 2.6622 | 3.28 | 8.73 |  | 3.28 | 0 | #N/A | #REF!
Partida |  |  | Excavación zanja (s/exp) p/tub. t-rocoso DN 200 - 250 de 1,76 m a 2,00 m prof. | [6 empty] | 492.72 | 445.32 |  | 47.4 | #REF! | #REF!
Rendimiento | m/DIA | MO. | 6.01 | EQ. | 6.01 | Costo unitario directo por : m | [7 empty] | #N/A | #REF!
Código | Descripción Recurso |  |  |  |  | Unidad | Cuadrilla | Cantidad | Precio S/. | Parcial S/. |  |  |  | #N/A | #REF!
0147030001 | MO: Capataz incluye leyes sociales |  |  |  |  | h | 0.1 | 0.1331 | 31.26 | 4.16 |  | 28.68 | 2.58 | #N/A | #REF!
0147050112 | MO: Operador de equipo mediano |  |  |  |  | h | 1 | 1.3311 | 27.06 | 36.02 |  | 25.04 | 2.02 | #N/A | #REF!
0147060001 | MO: Operario incluye leyes sociales |  |  |  |  | h | 2 | 2.6622 | 26.98 | 71.83 |  | 24.22 | 2.76 | #N/A | #REF!
0147080001 | MO: Oficial incluye leyes sociales |  |  |  |  | h | 3 | 3.9933 | 22.6 | 90.25 |  | 19.13 | 3.47 | #N/A | #REF!
0147100001 | MO: Peon incluye leyes sociales |  |  |  |  | h | 4 | 5.3245 | 21.64 | 115.22 |  | 17.29 | 4.35 | #N/A | #REF!
0231160001 | Agua, incluye transporte a pie de obra (Camión cisterna y Motobomba) |  |  |  |  | m3 |  | 0.135 | 10 | 1.35 |  | 10 | 0 | #N/A | #REF!
0337009001 | Herramientas manuales |  |  |  |  | %MO |  | 2 | 270.08 | 5.4 |  | 270.08 | 0 | #N/A | #REF!
0348270006 | Equipo t/quemador (incl. combustible) |  |  |  |  | h | 1 | 1.3311 | 7 | 9.32 |  | 7 | 0 | #N/A | #REF!
0349190002 | Compresora neumática 87 HP 250 - 330 pcm. |  |  |  |  | h | 1 | 1.3311 | 100 | 133.11 |  | 100 | 0 | #N/A | #REF!
0349390002 | Martillo neumático 25 - 29 kg |  |  |  |  | h | 2 | 2.6622 | 6.51 | 17.33 |  | 6.51 | 0 | #N/A | #REF!
0349390050 | Martillo barreno para perforación |  |  |  |  | h | 2 | 2.6622 | 3.28 | 8.73 |  | 3.28 | 0 | #N/A | #REF!
Partida |  |  | Excavación zanja (s/exp) p/tub. t-rocoso DN 300 - 350 de 1,76 m a 2,00 m prof. | [6 empty] | 634.11 | 573.1 |  | 61.01 | #REF! | #REF!
Rendimiento | m/DIA | MO. | 4.67 | EQ. | 4.67 | Costo unitario directo por : m | [7 empty] | #N/A | #REF!
Código | Descripción Recurso |  |  |  |  | Unidad | Cuadrilla | Cantidad | Precio S/. | Parcial S/. |  |  |  | #N/A | #REF!
0147030001 | MO: Capataz incluye leyes sociales |  |  |  |  | h | 0.1 | 0.1713 | 31.26 | 5.35 |  | 28.68 | 2.58 | #N/A | #REF!
0147050112 | MO: Operador de equipo mediano |  |  |  |  | h | 1 | 1.7131 | 27.06 | 46.36 |  | 25.04 | 2.02 | #N/A | #REF!
0147060001 | MO: Operario incluye leyes sociales |  |  |  |  | h | 2 | 3.4261 | 26.98 | 92.44 |  | 24.22 | 2.76 | #N/A | #REF!
0147080001 | MO: Oficial incluye leyes sociales |  |  |  |  | h | 3 | 5.1392 | 22.6 | 116.15 |  | 19.13 | 3.47 | #N/A | #REF!
0147100001 | MO: Peon incluye leyes sociales |  |  |  |  | h | 4 | 6.8522 | 21.64 | 148.28 |  | 17.29 | 4.35 | #N/A | #REF!
0231160001 | Agua, incluye transporte a pie de obra (Camión cisterna y Motobomba) |  |  |  |  | m3 |  | 0.174 | 10 | 1.74 |  | 10 | 0 | #N/A | #REF!
0337009001 | Herramientas manuales |  |  |  |  | %MO |  | 2 | 347.57 | 6.95 |  | 347.57 | 0 | #N/A | #REF!
0348270006 | Equipo t/quemador (incl. combustible) |  |  |  |  | h | 1 | 1.7131 | 7 | 11.99 |  | 7 | 0 | #N/A | #REF!
0349190002 | Compresora neumática 87 HP 250 - 330 pcm. |  |  |  |  | h | 1 | 1.7131 | 100 | 171.31 |  | 100 | 0 | #N/A | #REF!
0349390002 | Martillo neumático 25 - 29 kg |  |  |  |  | h | 2 | 3.4261 | 6.51 | 22.3 |  | 6.51 | 0 | #N/A | #REF!
0349390050 | Martillo barreno para perforación |  |  |  |  | h | 2 | 3.4261 | 3.28 | 11.24 |  | 3.28 | 0 | #N/A | #REF!
Partida |  |  | Excavación zanja (s/exp) p/tub. t-rocoso DN 300 - 350 de 1,76 m a 2,00 m prof. | [6 empty] | 634.11 | 573.1 |  | 61.01 | #REF! | #REF!
Rendimiento | m/DIA | MO. | 4.67 | EQ. | 4.67 | Costo unitario directo por : m | [7 empty] | #N/A | #REF!
Código | Descripción Recurso |  |  |  |  | Unidad | Cuadrilla | Cantidad | Precio S/. | Parcial S/. |  |  |  | #N/A | #REF!
0147030001 | MO: Capataz incluye leyes sociales |  |  |  |  | h | 0.1 | 0.1713 | 31.26 | 5.35 |  | 28.68 | 2.58 | #N/A | #REF!
0147050112 | MO: Operador de equipo mediano |  |  |  |  | h | 1 | 1.7131 | 27.06 | 46.36 |  | 25.04 | 2.02 | #N/A | #REF!
0147060001 | MO: Operario incluye leyes sociales |  |  |  |  | h | 2 | 3.4261 | 26.98 | 92.44 |  | 24.22 | 2.76 | #N/A | #REF!
0147080001 | MO: Oficial incluye leyes sociales |  |  |  |  | h | 3 | 5.1392 | 22.6 | 116.15 |  | 19.13 | 3.47 | #N/A | #REF!
0147100001 | MO: Peon incluye leyes sociales |  |  |  |  | h | 4 | 6.8522 | 21.64 | 148.28 |  | 17.29 | 4.35 | #N/A | #REF!
0231160001 | Agua, incluye transporte a pie de obra (Camión cisterna y Motobomba) |  |  |  |  | m3 |  | 0.174 | 10 | 1.74 |  | 10 | 0 | #N/A | #REF!
0337009001 | Herramientas manuales |  |  |  |  | %MO |  | 2 | 347.57 | 6.95 |  | 347.57 | 0 | #N/A | #REF!
0348270006 | Equipo t/quemador (incl. combustible) |  |  |  |  | h | 1 | 1.7131 | 7 | 11.99 |  | 7 | 0 | #N/A | #REF!
0349190002 | Compresora neumática 87 HP 250 - 330 pcm. |  |  |  |  | h | 1 | 1.7131 | 100 | 171.31 |  | 100 | 0 | #N/A | #REF!
0349390002 | Martillo neumático 25 - 29 kg |  |  |  |  | h | 2 | 3.4261 | 6.51 | 22.3 |  | 6.51 | 0 | #N/A | #REF!
0349390050 | Martillo barreno para perforación |  |  |  |  | h | 2 | 3.4261 | 3.28 | 11.24 |  | 3.28 | 0 | #N/A | #REF!
Partida |  |  | Excavación zanja (s/exp) p/tub. t-rocoso DN 200 - 250 de 2,01 m a 2,50 m prof. | [6 empty] | 668.29 | 603.98 |  | 64.31 | #REF! | #REF!
Rendimiento | m/DIA | MO. | 4.43 | EQ. | 4.43 | Costo unitario directo por : m | [7 empty] | #N/A | #REF!
Código | Descripción Recurso |  |  |  |  | Unidad | Cuadrilla | Cantidad | Precio S/. | Parcial S/. |  |  |  | #N/A | #REF!
0147030001 | MO: Capataz incluye leyes sociales |  |  |  |  | h | 0.1 | 0.1806 | 31.26 | 5.65 |  | 28.68 | 2.58 | #N/A | #REF!
0147050112 | MO: Operador de equipo mediano |  |  |  |  | h | 1 | 1.8059 | 27.06 | 48.87 |  | 25.04 | 2.02 | #N/A | #REF!
0147060001 | MO: Operario incluye leyes sociales |  |  |  |  | h | 2 | 3.6117 | 26.98 | 97.44 |  | 24.22 | 2.76 | #N/A | #REF!
0147080001 | MO: Oficial incluye leyes sociales |  |  |  |  | h | 3 | 5.4176 | 22.6 | 122.44 |  | 19.13 | 3.47 | #N/A | #REF!
0147100001 | MO: Peon incluye leyes sociales |  |  |  |  | h | 4 | 7.2235 | 21.64 | 156.32 |  | 17.29 | 4.35 | #N/A | #REF!
0231160001 | Agua, incluye transporte a pie de obra (Camión cisterna y Motobomba) |  |  |  |  | m3 |  | 0.165 | 10 | 1.65 |  | 10 | 0 | #N/A | #REF!
0337009001 | Herramientas manuales |  |  |  |  | %MO |  | 2 | 366.41 | 7.33 |  | 366.41 | 0 | #N/A | #REF!
0348270006 | Equipo t/quemador (incl. combustible) |  |  |  |  | h | 1 | 1.8059 | 7 | 12.64 |  | 7 | 0 | #N/A | #REF!
0349190002 | Compresora neumática 87 HP 250 - 330 pcm. |  |  |  |  | h | 1 | 1.8059 | 100 | 180.59 |  | 100 | 0 | #N/A | #REF!
0349390002 | Martillo neumático 25 - 29 kg |  |  |  |  | h | 2 | 3.6117 | 6.51 | 23.51 |  | 6.51 | 0 | #N/A | #REF!
0349390050 | Martillo barreno para perforación |  |  |  |  | h | 2 | 3.6117 | 3.28 | 11.85 |  | 3.28 | 0 | #N/A | #REF!
Partida |  |  | Excavación zanja (s/exp) p/tub. t-rocoso DN 400 - 450 de 2,01 m a 2,50 m prof. | [6 empty] | 1042.43 | 942.12 |  | 100.31 | #REF! | #REF!
Rendimiento | m/DIA | MO. | 2.84 | EQ. | 2.84 | Costo unitario directo por : m | [7 empty] | #N/A | #REF!
Código | Descripción Recurso |  |  |  |  | Unidad | Cuadrilla | Cantidad | Precio S/. | Parcial S/. |  |  |  | #N/A | #REF!
0147030001 | MO: Capataz incluye leyes sociales |  |  |  |  | h | 0.1 | 0.2817 | 31.26 | 8.81 |  | 28.68 | 2.58 | #N/A | #REF!
0147050112 | MO: Operador de equipo mediano |  |  |  |  | h | 1 | 2.8169 | 27.06 | 76.23 |  | 25.04 | 2.02 | #N/A | #REF!
0147060001 | MO: Operario incluye leyes sociales |  |  |  |  | h | 2 | 5.6338 | 26.98 | 152 |  | 24.22 | 2.76 | #N/A | #REF!
0147080001 | MO: Oficial incluye leyes sociales |  |  |  |  | h | 3 | 8.4507 | 22.6 | 190.99 |  | 19.13 | 3.47 | #N/A | #REF!
0147100001 | MO: Peon incluye leyes sociales |  |  |  |  | h | 4 | 11.2676 | 21.64 | 243.83 |  | 17.29 | 4.35 | #N/A | #REF!
0231160001 | Agua, incluye transporte a pie de obra (Camión cisterna y Motobomba) |  |  |  |  | m3 |  | 0.257 | 10 | 2.57 |  | 10 | 0 | #N/A | #REF!
0337009001 | Herramientas manuales |  |  |  |  | %MO |  | 2 | 571.55 | 11.43 |  | 571.55 | 0 | #N/A | #REF!
0348270006 | Equipo t/quemador (incl. combustible) |  |  |  |  | h | 1 | 2.8169 | 7 | 19.72 |  | 7 | 0 | #N/A | #REF!
0349190002 | Compresora neumática 87 HP 250 - 330 pcm. |  |  |  |  | h | 1 | 2.8169 | 100 | 281.69 |  | 100 | 0 | #N/A | #REF!
0349390002 | Martillo neumático 25 - 29 kg |  |  |  |  | h | 2 | 5.6338 | 6.51 | 36.68 |  | 6.51 | 0 | #N/A | #REF!
0349390050 | Martillo barreno para perforación |  |  |  |  | h | 2 | 5.6338 | 3.28 | 18.48 |  | 3.28 | 0 | #N/A | #REF!
Partida |  |  | Excavación zanja (s/exp) p/tub. t-rocoso DN 400 - 450 de 2,01 m a 2,50 m prof. | [6 empty] | 1042.43 | 942.12 |  | 100.31 | #REF! | #REF!
Rendimiento | m/DIA | MO. | 2.84 | EQ. | 2.84 | Costo unitario directo por : m | [7 empty] | #N/A | #REF!
Código | Descripción Recurso |  |  |  |  | Unidad | Cuadrilla | Cantidad | Precio S/. | Parcial S/. |  |  |  | #N/A | #REF!
0147030001 | MO: Capataz incluye leyes sociales |  |  |  |  | h | 0.1 | 0.2817 | 31.26 | 8.81 |  | 28.68 | 2.58 | #N/A | #REF!
0147050112 | MO: Operador de equipo mediano |  |  |  |  | h | 1 | 2.8169 | 27.06 | 76.23 |  | 25.04 | 2.02 | #N/A | #REF!
0147060001 | MO: Operario incluye leyes sociales |  |  |  |  | h | 2 | 5.6338 | 26.98 | 152 |  | 24.22 | 2.76 | #N/A | #REF!
0147080001 | MO: Oficial incluye leyes sociales |  |  |  |  | h | 3 | 8.4507 | 22.6 | 190.99 |  | 19.13 | 3.47 | #N/A | #REF!
0147100001 | MO: Peon incluye leyes sociales |  |  |  |  | h | 4 | 11.2676 | 21.64 | 243.83 |  | 17.29 | 4.35 | #N/A | #REF!
0231160001 | Agua, incluye transporte a pie de obra (Camión cisterna y Motobomba) |  |  |  |  | m3 |  | 0.257 | 10 | 2.57 |  | 10 | 0 | #N/A | #REF!
0337009001 | Herramientas manuales |  |  |  |  | %MO |  | 2 | 571.55 | 11.43 |  | 571.55 | 0 | #N/A | #REF!
0348270006 | Equipo t/quemador (incl. combustible) |  |  |  |  | h | 1 | 2.8169 | 7 | 19.72 |  | 7 | 0 | #N/A | #REF!
0349190002 | Compresora neumática 87 HP 250 - 330 pcm. |  |  |  |  | h | 1 | 2.8169 | 100 | 281.69 |  | 100 | 0 | #N/A | #REF!
0349390002 | Martillo neumático 25 - 29 kg |  |  |  |  | h | 2 | 5.6338 | 6.51 | 36.68 |  | 6.51 | 0 | #N/A | #REF!
0349390050 | Martillo barreno para perforación |  |  |  |  | h | 2 | 5.6338 | 3.28 | 18.48 |  | 3.28 | 0 | #N/A | #REF!
Partida |  |  | Refine y nivel de zanja terr-normal para tub. DN 15 - 40 para toda profund. | [6 empty] | 1.52 | 1.23 |  | 0.29 | #REF! | #REF!
Rendimiento | m/DIA | MO. | 248.06 | EQ. | 248.06 | Costo unitario directo por : m | [7 empty] | #N/A | #REF!
Código | Descripción Recurso |  |  |  |  | Unidad | Cuadrilla | Cantidad | Precio S/. | Parcial S/. |  |  |  | #N/A | #REF!
0147030001 | MO: Capataz incluye leyes sociales |  |  |  |  | h | 0.1 | 0.0032 | 31.26 | 0.1 |  | 28.68 | 2.58 | #N/A | #REF!
0147100001 | MO: Peon incluye leyes sociales |  |  |  |  | h | 2 | 0.0645 | 21.64 | 1.4 |  | 17.29 | 4.35 | #N/A | #REF!
0337009001 | Herramientas manuales |  |  |  |  | %MO |  | 2 | 1.21 | 0.02 |  | 1.21 | 0 | #N/A | #REF!
Partida |  |  | Refine y nivel de zanja terr-normal para tub. DN 50 - 80 para toda profund. | [6 empty] | 1.67 | 1.35 |  | 0.32 | #REF! | #REF!
Rendimiento | m/DIA | MO. | 226.95 | EQ. | 226.95 | Costo unitario directo por : m | [7 empty] | #N/A | #REF!
Código | Descripción Recurso |  |  |  |  | Unidad | Cuadrilla | Cantidad | Precio S/. | Parcial S/. |  |  |  | #N/A | #REF!
0147030001 | MO: Capataz incluye leyes sociales |  |  |  |  | h | 0.1 | 0.0035 | 31.26 | 0.11 |  | 28.68 | 2.58 | #N/A | #REF!
0147100001 | MO: Peon incluye leyes sociales |  |  |  |  | h | 2 | 0.0705 | 21.64 | 1.53 |  | 17.29 | 4.35 | #N/A | #REF!
0337009001 | Herramientas manuales |  |  |  |  | %MO |  | 2 | 1.32 | 0.03 |  | 1.32 | 0 | #N/A | #REF!
Partida |  |  | Refine y nivel de zanja terr-normal para tub. DN 100 - 150 para toda profund. | [6 empty] | 2.04 | 1.65 |  | 0.39 | #REF! | #REF!
Rendimiento | m/DIA | MO. | 183.91 | EQ. | 183.91 | Costo unitario directo por : m | [7 empty] | #N/A | #REF!
Código | Descripción Recurso |  |  |  |  | Unidad | Cuadrilla | Cantidad | Precio S/. | Parcial S/. |  |  |  | #N/A | #REF!
0147030001 | MO: Capataz incluye leyes sociales |  |  |  |  | h | 0.1 | 0.0043 | 31.26 | 0.13 |  | 28.68 | 2.58 | #N/A | #REF!
0147100001 | MO: Peon incluye leyes sociales |  |  |  |  | h | 2 | 0.087 | 21.64 | 1.88 |  | 17.29 | 4.35 | #N/A | #REF!
0337009001 | Herramientas manuales |  |  |  |  | %MO |  | 2 | 1.62 | 0.03 |  | 1.62 | 0 | #N/A | #REF!
Partida |  |  | Refine y nivel de zanja terr-normal para tub. DN 200 - 250 para toda profund. | [6 empty] | 2.48 | 2.01 |  | 0.47 | #REF! | #REF!
Rendimiento | m/DIA | MO. | 152.38 | EQ. | 152.38 | Costo unitario directo por : m | [7 empty] | #N/A | #REF!
Código | Descripción Recurso |  |  |  |  | Unidad | Cuadrilla | Cantidad | Precio S/. | Parcial S/. |  |  |  | #N/A | #REF!
0147030001 | MO: Capataz incluye leyes sociales |  |  |  |  | h | 0.1 | 0.0053 | 31.26 | 0.17 |  | 28.68 | 2.58 | #N/A | #REF!
0147100001 | MO: Peon incluye leyes sociales |  |  |  |  | h | 2 | 0.105 | 21.64 | 2.27 |  | 17.29 | 4.35 | #N/A | #REF!
0337009001 | Herramientas manuales |  |  |  |  | %MO |  | 2 | 1.97 | 0.04 |  | 1.97 | 0 | #N/A | #REF!
Partida |  |  | Refine y nivel de zanja terr-normal para tub. DN 400 - 450 para toda profund. | [6 empty] | 3.48 | 2.82 |  | 0.66 | #REF! | #REF!
Rendimiento | m/DIA | MO. | 108.47 | EQ. | 108.47 | Costo unitario directo por : m | [7 empty] | #N/A | #REF!
Código | Descripción Recurso |  |  |  |  | Unidad | Cuadrilla | Cantidad | Precio S/. | Parcial S/. |  |  |  | #N/A | #REF!
0147030001 | MO: Capataz incluye leyes sociales |  |  |  |  | h | 0.1 | 0.0074 | 31.26 | 0.23 |  | 28.68 | 2.58 | #N/A | #REF!
0147100001 | MO: Peon incluye leyes sociales |  |  |  |  | h | 2 | 0.1475 | 21.64 | 3.19 |  | 17.29 | 4.35 | #N/A | #REF!
0337009001 | Herramientas manuales |  |  |  |  | %MO |  | 2 | 2.76 | 0.06 |  | 2.76 | 0 | #N/A | #REF!
Partida |  |  | Refine y nivel de zanja terr-normal para tub. DN 400 - 450 para toda profund. | [6 empty] | 3.48 | 2.82 |  | 0.66 | #REF! | #REF!
Rendimiento | m/DIA | MO. | 108.47 | EQ. | 108.47 | Costo unitario directo por : m | [7 empty] | #N/A | #REF!
Código | Descripción Recurso |  |  |  |  | Unidad | Cuadrilla | Cantidad | Precio S/. | Parcial S/. |  |  |  | #N/A | #REF!
0147030001 | MO: Capataz incluye leyes sociales |  |  |  |  | h | 0.1 | 0.0074 | 31.26 | 0.23 |  | 28.68 | 2.58 | #N/A | #REF!
0147100001 | MO: Peon incluye leyes sociales |  |  |  |  | h | 2 | 0.1475 | 21.64 | 3.19 |  | 17.29 | 4.35 | #N/A | #REF!
0337009001 | Herramientas manuales |  |  |  |  | %MO |  | 2 | 2.76 | 0.06 |  | 2.76 | 0 | #N/A | #REF!
Partida |  |  | Refine y nivel de zanja terr-normal para tub. DN 400 - 450 para toda profund. | [6 empty] | 3.48 | 2.82 |  | 0.66 | #REF! | #REF!
Rendimiento | m/DIA | MO. | 108.47 | EQ. | 108.47 | Costo unitario directo por : m | [7 empty] | #N/A | #REF!
Código | Descripción Recurso |  |  |  |  | Unidad | Cuadrilla | Cantidad | Precio S/. | Parcial S/. |  |  |  | #N/A | #REF!
0147030001 | MO: Capataz incluye leyes sociales |  |  |  |  | h | 0.1 | 0.0074 | 31.26 | 0.23 |  | 28.68 | 2.58 | #N/A | #REF!
0147100001 | MO: Peon incluye leyes sociales |  |  |  |  | h | 2 | 0.1475 | 21.64 | 3.19 |  | 17.29 | 4.35 | #N/A | #REF!
0337009001 | Herramientas manuales |  |  |  |  | %MO |  | 2 | 2.76 | 0.06 |  | 2.76 | 0 | #N/A | #REF!
Partida |  |  | Refine y nivel de zanja t-semirocoso p/ tub. DN 50 - 80 para toda profund. | [6 empty] | 2.86 | 2.32 |  | 0.54 | #REF! | #REF!
Rendimiento | m/DIA | MO. | 131.91 | EQ. | 131.91 | Costo unitario directo por : m | [7 empty] | #N/A | #REF!
Código | Descripción Recurso |  |  |  |  | Unidad | Cuadrilla | Cantidad | Precio S/. | Parcial S/. |  |  |  | #N/A | #REF!
0147030001 | MO: Capataz incluye leyes sociales |  |  |  |  | h | 0.1 | 0.0061 | 31.26 | 0.19 |  | 28.68 | 2.58 | #N/A | #REF!
0147100001 | MO: Peon incluye leyes sociales |  |  |  |  | h | 2 | 0.1213 | 21.64 | 2.62 |  | 17.29 | 4.35 | #N/A | #REF!
0337009001 | Herramientas manuales |  |  |  |  | %MO |  | 2 | 2.27 | 0.05 |  | 2.27 | 0 | #N/A | #REF!
Partida |  |  | Refine y nivel de zanja t-semirocoso p/ tub. DN 50 - 80 para toda profund. | [6 empty] | 2.86 | 2.32 |  | 0.54 | #REF! | #REF!
Rendimiento | m/DIA | MO. | 131.91 | EQ. | 131.91 | Costo unitario directo por : m | [7 empty] | #N/A | #REF!
Código | Descripción Recurso |  |  |  |  | Unidad | Cuadrilla | Cantidad | Precio S/. | Parcial S/. |  |  |  | #N/A | #REF!
0147030001 | MO: Capataz incluye leyes sociales |  |  |  |  | h | 0.1 | 0.0061 | 31.26 | 0.19 |  | 28.68 | 2.58 | #N/A | #REF!
0147100001 | MO: Peon incluye leyes sociales |  |  |  |  | h | 2 | 0.1213 | 21.64 | 2.62 |  | 17.29 | 4.35 | #N/A | #REF!
0337009001 | Herramientas manuales |  |  |  |  | %MO |  | 2 | 2.27 | 0.05 |  | 2.27 | 0 | #N/A | #REF!
Partida |  |  | Refine y nivel de zanja t-semirocoso p/ tub. DN 50 - 80 para toda profund. | [6 empty] | 2.86 | 2.32 |  | 0.54 | #REF! | #REF!
Rendimiento | m/DIA | MO. | 131.91 | EQ. | 131.91 | Costo unitario directo por : m | [7 empty] | #N/A | #REF!
Código | Descripción Recurso |  |  |  |  | Unidad | Cuadrilla | Cantidad | Precio S/. | Parcial S/. |  |  |  | #N/A | #REF!
0147030001 | MO: Capataz incluye leyes sociales |  |  |  |  | h | 0.1 | 0.0061 | 31.26 | 0.19 |  | 28.68 | 2.58 | #N/A | #REF!
0147100001 | MO: Peon incluye leyes sociales |  |  |  |  | h | 2 | 0.1213 | 21.64 | 2.62 |  | 17.29 | 4.35 | #N/A | #REF!
0337009001 | Herramientas manuales |  |  |  |  | %MO |  | 2 | 2.27 | 0.05 |  | 2.27 | 0 | #N/A | #REF!
Partida |  |  | Refine y nivel de zanja t-semirocoso p/ tub. DN 100 - 150 para toda profund. | [6 empty] | 3.53 | 2.87 |  | 0.66 | #REF! | #REF!
Rendimiento | m/DIA | MO. | 106.9 | EQ. | 106.9 | Costo unitario directo por : m | [7 empty] | #N/A | #REF!
Código | Descripción Recurso |  |  |  |  | Unidad | Cuadrilla | Cantidad | Precio S/. | Parcial S/. |  |  |  | #N/A | #REF!
0147030001 | MO: Capataz incluye leyes sociales |  |  |  |  | h | 0.1 | 0.0075 | 31.26 | 0.23 |  | 28.68 | 2.58 | #N/A | #REF!
0147100001 | MO: Peon incluye leyes sociales |  |  |  |  | h | 2 | 0.1497 | 21.64 | 3.24 |  | 17.29 | 4.35 | #N/A | #REF!
0337009001 | Herramientas manuales |  |  |  |  | %MO |  | 2 | 2.81 | 0.06 |  | 2.81 | 0 | #N/A | #REF!
Partida |  |  | Refine y nivel de zanja t-semirocoso p/ tub. DN 200 - 250 para toda profund. | [6 empty] | 4.26 | 3.45 |  | 0.81 | #REF! | #REF!
Rendimiento | m/DIA | MO. | 88.57 | EQ. | 88.57 | Costo unitario directo por : m | [7 empty] | #N/A | #REF!
Código | Descripción Recurso |  |  |  |  | Unidad | Cuadrilla | Cantidad | Precio S/. | Parcial S/. |  |  |  | #N/A | #REF!
0147030001 | MO: Capataz incluye leyes sociales |  |  |  |  | h | 0.1 | 0.009 | 31.26 | 0.28 |  | 28.68 | 2.58 | #N/A | #REF!
0147100001 | MO: Peon incluye leyes sociales |  |  |  |  | h | 2 | 0.1806 | 21.64 | 3.91 |  | 17.29 | 4.35 | #N/A | #REF!
0337009001 | Herramientas manuales |  |  |  |  | %MO |  | 2 | 3.38 | 0.07 |  | 3.38 | 0 | #N/A | #REF!
Partida |  |  | Refine y nivel de zanja t-semirocoso p/ tub. DN 300 - 350 para toda profund. | [6 empty] | 5.19 | 4.21 |  | 0.98 | #REF! | #REF!
Rendimiento | m/DIA | MO. | 72.66 | EQ. | 72.66 | Costo unitario directo por : m | [7 empty] | #N/A | #REF!
Código | Descripción Recurso |  |  |  |  | Unidad | Cuadrilla | Cantidad | Precio S/. | Parcial S/. |  |  |  | #N/A | #REF!
0147030001 | MO: Capataz incluye leyes sociales |  |  |  |  | h | 0.1 | 0.011 | 31.26 | 0.34 |  | 28.68 | 2.58 | #N/A | #REF!
0147100001 | MO: Peon incluye leyes sociales |  |  |  |  | h | 2 | 0.2202 | 21.64 | 4.77 |  | 17.29 | 4.35 | #N/A | #REF!
0337009001 | Herramientas manuales |  |  |  |  | %MO |  | 2 | 4.13 | 0.08 |  | 4.13 | 0 | #N/A | #REF!
Partida |  |  | Refine y nivel de zanja t-semirocoso p/ tub. DN 400 - 450 para toda profund. | [6 empty] | 5.99 | 4.85 |  | 1.14 | #REF! | #REF!
Rendimiento | m/DIA | MO. | 63.05 | EQ. | 63.05 | Costo unitario directo por : m | [7 empty] | #N/A | #REF!
Código | Descripción Recurso |  |  |  |  | Unidad | Cuadrilla | Cantidad | Precio S/. | Parcial S/. |  |  |  | #N/A | #REF!
0147030001 | MO: Capataz incluye leyes sociales |  |  |  |  | h | 0.1 | 0.0127 | 31.26 | 0.4 |  | 28.68 | 2.58 | #N/A | #REF!
0147100001 | MO: Peon incluye leyes sociales |  |  |  |  | h | 2 | 0.2538 | 21.64 | 5.49 |  | 17.29 | 4.35 | #N/A | #REF!
0337009001 | Herramientas manuales |  |  |  |  | %MO |  | 2 | 4.75 | 0.1 |  | 4.75 | 0 | #N/A | #REF!
Partida |  |  | Refine y nivel de zanja terr-rocoso p/ tub. DN 15 - 40 para toda profund. | [6 empty] | 5.64 | 4.56 |  | 1.08 | #REF! | #REF!
Rendimiento | m/DIA | MO. | 66.91 | EQ. | 66.91 | Costo unitario directo por : m | [7 empty] | #N/A | #REF!
Código | Descripción Recurso |  |  |  |  | Unidad | Cuadrilla | Cantidad | Precio S/. | Parcial S/. |  |  |  | #N/A | #REF!
0147030001 | MO: Capataz incluye leyes sociales |  |  |  |  | h | 0.1 | 0.012 | 31.26 | 0.38 |  | 28.68 | 2.58 | #N/A | #REF!
0147100001 | MO: Peon incluye leyes sociales |  |  |  |  | h | 2 | 0.2391 | 21.64 | 5.17 |  | 17.29 | 4.35 | #N/A | #REF!
0337009001 | Herramientas manuales |  |  |  |  | %MO |  | 2 | 4.47 | 0.09 |  | 4.47 | 0 | #N/A | #REF!
Partida |  |  | Refine y nivel de zanja terr-rocoso p/ tub. DN 50 - 80 para toda profund. | [6 empty] | 6.13 | 4.96 |  | 1.17 | #REF! | #REF!
Rendimiento | m/DIA | MO. | 61.59 | EQ. | 61.59 | Costo unitario directo por : m | [7 empty] | #N/A | #REF!
Código | Descripción Recurso |  |  |  |  | Unidad | Cuadrilla | Cantidad | Precio S/. | Parcial S/. |  |  |  | #N/A | #REF!
0147030001 | MO: Capataz incluye leyes sociales |  |  |  |  | h | 0.1 | 0.013 | 31.26 | 0.41 |  | 28.68 | 2.58 | #N/A | #REF!
0147100001 | MO: Peon incluye leyes sociales |  |  |  |  | h | 2 | 0.2598 | 21.64 | 5.62 |  | 17.29 | 4.35 | #N/A | #REF!
0337009001 | Herramientas manuales |  |  |  |  | %MO |  | 2 | 4.86 | 0.1 |  | 4.86 | 0 | #N/A | #REF!
Partida |  |  | Refine y nivel de zanja terr-rocoso p/ tub. DN 50 - 80 para toda profund. | [6 empty] | 6.13 | 4.96 |  | 1.17 | #REF! | #REF!
Rendimiento | m/DIA | MO. | 61.59 | EQ. | 61.59 | Costo unitario directo por : m | [7 empty] | #N/A | #REF!
Código | Descripción Recurso |  |  |  |  | Unidad | Cuadrilla | Cantidad | Precio S/. | Parcial S/. |  |  |  | #N/A | #REF!
0147030001 | MO: Capataz incluye leyes sociales |  |  |  |  | h | 0.1 | 0.013 | 31.26 | 0.41 |  | 28.68 | 2.58 | #N/A | #REF!
0147100001 | MO: Peon incluye leyes sociales |  |  |  |  | h | 2 | 0.2598 | 21.64 | 5.62 |  | 17.29 | 4.35 | #N/A | #REF!
0337009001 | Herramientas manuales |  |  |  |  | %MO |  | 2 | 4.86 | 0.1 |  | 4.86 | 0 | #N/A | #REF!
Partida |  |  | Refine y nivel de zanja terr-rocoso p/ tub. DN 100 - 150 para toda profund. | [6 empty] | 7.46 | 6.04 |  | 1.42 | #REF! | #REF!
Rendimiento | m/DIA | MO. | 50.54 | EQ. | 50.54 | Costo unitario directo por : m | [7 empty] | #N/A | #REF!
Código | Descripción Recurso |  |  |  |  | Unidad | Cuadrilla | Cantidad | Precio S/. | Parcial S/. |  |  |  | #N/A | #REF!
0147030001 | MO: Capataz incluye leyes sociales |  |  |  |  | h | 0.1 | 0.0158 | 31.26 | 0.49 |  | 28.68 | 2.58 | #N/A | #REF!
0147100001 | MO: Peon incluye leyes sociales |  |  |  |  | h | 2 | 0.3166 | 21.64 | 6.85 |  | 17.29 | 4.35 | #N/A | #REF!
0337009001 | Herramientas manuales |  |  |  |  | %MO |  | 2 | 5.92 | 0.12 |  | 5.92 | 0 | #N/A | #REF!
Partida |  |  | Refine y nivel de zanja terr-rocoso p/ tub. DN 200 - 250 para toda profund. | [6 empty] | 8.92 | 7.22 |  | 1.7 | #REF! | #REF!
Rendimiento | m/DIA | MO. | 42.27 | EQ. | 42.27 | Costo unitario directo por : m | [7 empty] | #N/A | #REF!
Código | Descripción Recurso |  |  |  |  | Unidad | Cuadrilla | Cantidad | Precio S/. | Parcial S/. |  |  |  | #N/A | #REF!
0147030001 | MO: Capataz incluye leyes sociales |  |  |  |  | h | 0.1 | 0.0189 | 31.26 | 0.59 |  | 28.68 | 2.58 | #N/A | #REF!
0147100001 | MO: Peon incluye leyes sociales |  |  |  |  | h | 2 | 0.3785 | 21.64 | 8.19 |  | 17.29 | 4.35 | #N/A | #REF!
0337009001 | Herramientas manuales |  |  |  |  | %MO |  | 2 | 7.08 | 0.14 |  | 7.08 | 0 | #N/A | #REF!
Partida |  |  | Refine y nivel de zanja terr-rocoso p/ tub. DN 200 - 250 para toda profund. | [6 empty] | 8.92 | 7.22 |  | 1.7 | #REF! | #REF!
Rendimiento | m/DIA | MO. | 42.27 | EQ. | 42.27 | Costo unitario directo por : m | [7 empty] | #N/A | #REF!
Código | Descripción Recurso |  |  |  |  | Unidad | Cuadrilla | Cantidad | Precio S/. | Parcial S/. |  |  |  | #N/A | #REF!
0147030001 | MO: Capataz incluye leyes sociales |  |  |  |  | h | 0.1 | 0.0189 | 31.26 | 0.59 |  | 28.68 | 2.58 | #N/A | #REF!
0147100001 | MO: Peon incluye leyes sociales |  |  |  |  | h | 2 | 0.3785 | 21.64 | 8.19 |  | 17.29 | 4.35 | #N/A | #REF!
0337009001 | Herramientas manuales |  |  |  |  | %MO |  | 2 | 7.08 | 0.14 |  | 7.08 | 0 | #N/A | #REF!
Partida |  |  | Refine y nivel de zanja terr-rocoso p/ tub. DN 200 - 250 para toda profund. | [6 empty] | 8.92 | 7.22 |  | 1.7 | #REF! | #REF!
Rendimiento | m/DIA | MO. | 42.27 | EQ. | 42.27 | Costo unitario directo por : m | [7 empty] | #N/A | #REF!
Código | Descripción Recurso |  |  |  |  | Unidad | Cuadrilla | Cantidad | Precio S/. | Parcial S/. |  |  |  | #N/A | #REF!
0147030001 | MO: Capataz incluye leyes sociales |  |  |  |  | h | 0.1 | 0.0189 | 31.26 | 0.59 |  | 28.68 | 2.58 | #N/A | #REF!
0147100001 | MO: Peon incluye leyes sociales |  |  |  |  | h | 2 | 0.3785 | 21.64 | 8.19 |  | 17.29 | 4.35 | #N/A | #REF!
0337009001 | Herramientas manuales |  |  |  |  | %MO |  | 2 | 7.08 | 0.14 |  | 7.08 | 0 | #N/A | #REF!
Partida |  |  | Refine y nivel de zanja terr-rocoso p/ tub. DN 300 - 350 para toda profund. | [6 empty] | 10.79 | 8.74 |  | 2.05 | #REF! | #REF!
Rendimiento | m/DIA | MO. | 34.96 | EQ. | 34.96 | Costo unitario directo por : m | [7 empty] | #N/A | #REF!
Código | Descripción Recurso |  |  |  |  | Unidad | Cuadrilla | Cantidad | Precio S/. | Parcial S/. |  |  |  | #N/A | #REF!
0147030001 | MO: Capataz incluye leyes sociales |  |  |  |  | h | 0.1 | 0.0229 | 31.26 | 0.72 |  | 28.68 | 2.58 | #N/A | #REF!
0147100001 | MO: Peon incluye leyes sociales |  |  |  |  | h | 2 | 0.4577 | 21.64 | 9.9 |  | 17.29 | 4.35 | #N/A | #REF!
0337009001 | Herramientas manuales |  |  |  |  | %MO |  | 2 | 8.57 | 0.17 |  | 8.57 | 0 | #N/A | #REF!
Partida |  |  | Refine y nivel de zanja terr-rocoso p/ tub. DN 300 - 350 para toda profund. | [6 empty] | 10.79 | 8.74 |  | 2.05 | #REF! | #REF!
Rendimiento | m/DIA | MO. | 34.96 | EQ. | 34.96 | Costo unitario directo por : m | [7 empty] | #N/A | #REF!
Código | Descripción Recurso |  |  |  |  | Unidad | Cuadrilla | Cantidad | Precio S/. | Parcial S/. |  |  |  | #N/A | #REF!
0147030001 | MO: Capataz incluye leyes sociales |  |  |  |  | h | 0.1 | 0.0229 | 31.26 | 0.72 |  | 28.68 | 2.58 | #N/A | #REF!
0147100001 | MO: Peon incluye leyes sociales |  |  |  |  | h | 2 | 0.4577 | 21.64 | 9.9 |  | 17.29 | 4.35 | #N/A | #REF!
0337009001 | Herramientas manuales |  |  |  |  | %MO |  | 2 | 8.57 | 0.17 |  | 8.57 | 0 | #N/A | #REF!
Partida |  |  | Refine y nivel de zanja terr-rocoso p/ tub. DN 400 - 450 para toda profund. | [6 empty] | 12.38 | 10.02 |  | 2.36 | #REF! | #REF!
Rendimiento | m/DIA | MO. | 30.49 | EQ. | 30.49 | Costo unitario directo por : m | [7 empty] | #N/A | #REF!
Código | Descripción Recurso |  |  |  |  | Unidad | Cuadrilla | Cantidad | Precio S/. | Parcial S/. |  |  |  | #N/A | #REF!
0147030001 | MO: Capataz incluye leyes sociales |  |  |  |  | h | 0.1 | 0.0262 | 31.26 | 0.82 |  | 28.68 | 2.58 | #N/A | #REF!
0147100001 | MO: Peon incluye leyes sociales |  |  |  |  | h | 2 | 0.5248 | 21.64 | 11.36 |  | 17.29 | 4.35 | #N/A | #REF!
0337009001 | Herramientas manuales |  |  |  |  | %MO |  | 2 | 9.82 | 0.2 |  | 9.82 | 0 | #N/A | #REF!
Partida |  |  | Refine y nivel de zanja terr-rocoso p/ tub. DN 400 - 450 para toda profund. | [6 empty] | 12.38 | 10.02 |  | 2.36 | #REF! | #REF!
Rendimiento | m/DIA | MO. | 30.49 | EQ. | 30.49 | Costo unitario directo por : m | [7 empty] | #N/A | #REF!
Código | Descripción Recurso |  |  |  |  | Unidad | Cuadrilla | Cantidad | Precio S/. | Parcial S/. |  |  |  | #N/A | #REF!
0147030001 | MO: Capataz incluye leyes sociales |  |  |  |  | h | 0.1 | 0.0262 | 31.26 | 0.82 |  | 28.68 | 2.58 | #N/A | #REF!
0147100001 | MO: Peon incluye leyes sociales |  |  |  |  | h | 2 | 0.5248 | 21.64 | 11.36 |  | 17.29 | 4.35 | #N/A | #REF!
0337009001 | Herramientas manuales |  |  |  |  | %MO |  | 2 | 9.82 | 0.2 |  | 9.82 | 0 | #N/A | #REF!
Partida |  |  | Relleno comp.zanja(pulso) p/tub t-normal DN 50 - 80 de 0,60 m a 1,00 m prof. | [6 empty] | 16.65 | 14.23 |  | 2.42 | #REF! | #REF!
Rendimiento | m/DIA | MO. | 158.73 | EQ. | 158.73 | Costo unitario directo por : m | [7 empty] | #N/A | #REF!
Código | Descripción Recurso |  |  |  |  | Unidad | Cuadrilla | Cantidad | Precio S/. | Parcial S/. |  |  |  | #N/A | #REF!
0147030001 | MO: Capataz incluye leyes sociales |  |  |  |  | h | 0.1 | 0.005 | 31.26 | 0.16 |  | 28.68 | 2.58 | #N/A | #REF!
0147050112 | MO: Operador de equipo mediano |  |  |  |  | h | 1 | 0.0504 | 27.06 | 1.36 |  | 25.04 | 2.02 | #N/A | #REF!
0147100001 | MO: Peon incluye leyes sociales |  |  |  |  | h | 5 | 0.252 | 21.64 | 5.45 |  | 17.29 | 4.35 | #N/A | #REF!
0231160001 | Agua, incluye transporte a pie de obra (Camión cisterna y Motobomba) |  |  |  |  | m3 |  | 0.023 | 10 | 0.23 |  | 10 | 0 | #N/A | #REF!
0337009001 | Herramientas manuales |  |  |  |  | %MO |  | 2 | 5.76 | 0.12 |  | 5.76 | 0 | #N/A | #REF!
0349180007 | Compactadora vibrat. de plancha 7 HP |  |  |  |  | h | 1 | 0.0504 | 8.75 | 0.44 |  | 8.75 | 0 | #N/A | #REF!
019801030108 | Material de préstamo selecto "arena gruesa" (provisión y colocación) |  |  |  |  | m3 |  | 0.047 | 78.72 | 3.7 |  | 74.31 | 4.41 | #N/A | #REF!
019801030114 | Material propio zarandeado"tipo selecto" (provisión y colocación) |  |  |  |  | m3 |  | 0.171 | 30.37 | 5.19 |  | 24.49 | 5.88 | #N/A | #REF!
Partida |  |  | Relleno comp.zanja(pulso) p/tub t-normal DN 100 - 150 de 1,01 m a 1,25 m prof. | [6 empty] | 24.13 | 20.54 |  | 3.59 | #REF! | #REF!
Rendimiento | m/DIA | MO. | 103.9 | EQ. | 103.9 | Costo unitario directo por : m | [7 empty] | #N/A | #REF!
Código | Descripción Recurso |  |  |  |  | Unidad | Cuadrilla | Cantidad | Precio S/. | Parcial S/. |  |  |  | #N/A | #REF!
0147030001 | MO: Capataz incluye leyes sociales |  |  |  |  | h | 0.1 | 0.0077 | 31.26 | 0.24 |  | 28.68 | 2.58 | #N/A | #REF!
0147050112 | MO: Operador de equipo mediano |  |  |  |  | h | 1 | 0.077 | 27.06 | 2.08 |  | 25.04 | 2.02 | #N/A | #REF!
0147100001 | MO: Peon incluye leyes sociales |  |  |  |  | h | 5 | 0.385 | 21.64 | 8.33 |  | 17.29 | 4.35 | #N/A | #REF!
0239020010 | Agua, incluye transporte a pie de obra (Camión cisterna y Motobomba) |  |  |  |  | m3 |  | 0.035 | 10 | 0.35 |  | 10 | 0 | #N/A | #REF!
0337009001 | Herramientas manuales |  |  |  |  | %MO |  | 2 | 8.81 | 0.18 |  | 8.81 | 0 | #N/A | #REF!
0349180007 | Compactadora vibrat. de plancha 7 HP |  |  |  |  | h | 1 | 0.077 | 8.75 | 0.67 |  | 8.75 | 0 | #N/A | #REF!
019801030108 | Material de préstamo selecto "arena gruesa" (provisión y colocación) |  |  |  |  | m3 |  | 0.058 | 78.72 | 4.57 |  | 74.31 | 4.41 | #N/A | #REF!
019801030114 | Material propio zarandeado"tipo selecto" (provisión y colocación) |  |  |  |  | m3 |  | 0.254 | 30.37 | 7.71 |  | 24.49 | 5.88 | #N/A | #REF!
Partida |  |  | Relleno comp.zanja(pulso) p/tub t-normal DN 50 - 80 de 1,26 m a 1,50 m prof. | [6 empty] | 23.49 | 19.99 |  | 3.5 | #REF! | #REF!
Rendimiento | m/DIA | MO. | 83.86 | EQ. | 83.86 | Costo unitario directo por : m | [7 empty] | #N/A | #REF!
Código | Descripción Recurso |  |  |  |  | Unidad | Cuadrilla | Cantidad | Precio S/. | Parcial S/. |  |  |  | #N/A | #REF!
0147030001 | MO: Capataz incluye leyes sociales |  |  |  |  | h | 0.1 | 0.0095 | 31.26 | 0.3 |  | 28.68 | 2.58 | #N/A | #REF!
0147050112 | MO: Operador de equipo mediano |  |  |  |  | h | 1 | 0.0954 | 27.06 | 2.58 |  | 25.04 | 2.02 | #N/A | #REF!
0147100001 | MO: Peon incluye leyes sociales |  |  |  |  | h | 5 | 0.477 | 21.64 | 10.32 |  | 17.29 | 4.35 | #N/A | #REF!
0231160001 | Agua, incluye transporte a pie de obra (Camión cisterna y Motobomba) |  |  |  |  | m3 |  | 0.035 | 10 | 0.35 |  | 10 | 0 | #N/A | #REF!
0337009001 | Herramientas manuales |  |  |  |  | %MO |  | 2 | 10.91 | 0.22 |  | 10.91 | 0 | #N/A | #REF!
0349180007 | Compactadora vibrat. de plancha 7 HP |  |  |  |  | h | 1 | 0.0954 | 8.75 | 0.83 |  | 8.75 | 0 | #N/A | #REF!
019801030108 | Material de préstamo selecto "arena gruesa" (provisión y colocación) |  |  |  |  | m3 |  | 0.047 | 78.72 | 3.7 |  | 74.31 | 4.41 | #N/A | #REF!
019801030114 | Material propio zarandeado"tipo selecto" (provisión y colocación) |  |  |  |  | m3 |  | 0.171 | 30.37 | 5.19 |  | 24.49 | 5.88 | #N/A | #REF!
Partida |  |  | Relleno comp.zanja(pulso) p/tub t-normal DN 100 - 150 de 1,26 m a 1,50 m prof. | [6 empty] | 28.39 | 24.12 |  | 4.27 | #REF! | #REF!
Rendimiento | m/DIA | MO. | 76.19 | EQ. | 76.19 | Costo unitario directo por : m | [7 empty] | #N/A | #REF!
Código | Descripción Recurso |  |  |  |  | Unidad | Cuadrilla | Cantidad | Precio S/. | Parcial S/. |  |  |  | #N/A | #REF!
0147030001 | MO: Capataz incluye leyes sociales |  |  |  |  | h | 0.1 | 0.0105 | 31.26 | 0.33 |  | 28.68 | 2.58 | #N/A | #REF!
0147050112 | MO: Operador de equipo mediano |  |  |  |  | h | 1 | 0.105 | 27.06 | 2.84 |  | 25.04 | 2.02 | #N/A | #REF!
0147100001 | MO: Peon incluye leyes sociales |  |  |  |  | h | 5 | 0.525 | 21.64 | 11.36 |  | 17.29 | 4.35 | #N/A | #REF!
0231160001 | Agua, incluye transporte a pie de obra (Camión cisterna y Motobomba) |  |  |  |  | m3 |  | 0.042 | 10 | 0.42 |  | 10 | 0 | #N/A | #REF!
0337009001 | Herramientas manuales |  |  |  |  | %MO |  | 2 | 12.01 | 0.24 |  | 12.01 | 0 | #N/A | #REF!
0349180007 | Compactadora vibrat. de plancha 7 HP |  |  |  |  | h | 1 | 0.105 | 8.75 | 0.92 |  | 8.75 | 0 | #N/A | #REF!
019801030108 | Material de préstamo selecto "arena gruesa" (provisión y colocación) |  |  |  |  | m3 |  | 0.058 | 78.72 | 4.57 |  | 74.31 | 4.41 | #N/A | #REF!
019801030114 | Material propio zarandeado"tipo selecto" (provisión y colocación) |  |  |  |  | m3 |  | 0.254 | 30.37 | 7.71 |  | 24.49 | 5.88 | #N/A | #REF!
Partida |  |  | Relleno comp.zanja(pulso) p/tub t-normal DN 200 - 250 de 1,26 m a 1,50 m prof. | [6 empty] | 33.31 | 28.26 |  | 5.05 | #REF! | #REF!
Rendimiento | m/DIA | MO. | 71.05 | EQ. | 71.05 | Costo unitario directo por : m | [7 empty] | #N/A | #REF!
Código | Descripción Recurso |  |  |  |  | Unidad | Cuadrilla | Cantidad | Precio S/. | Parcial S/. |  |  |  | #N/A | #REF!
0147030001 | MO: Capataz incluye leyes sociales |  |  |  |  | h | 0.1 | 0.0113 | 31.26 | 0.35 |  | 28.68 | 2.58 | #N/A | #REF!
0147050112 | MO: Operador de equipo mediano |  |  |  |  | h | 1 | 0.1126 | 27.06 | 3.05 |  | 25.04 | 2.02 | #N/A | #REF!
0147100001 | MO: Peon incluye leyes sociales |  |  |  |  | h | 5 | 0.563 | 21.64 | 12.18 |  | 17.29 | 4.35 | #N/A | #REF!
0231160001 | Agua, incluye transporte a pie de obra (Camión cisterna y Motobomba) |  |  |  |  | m3 |  | 0.049 | 10 | 0.49 |  | 10 | 0 | #N/A | #REF!
0337009001 | Herramientas manuales |  |  |  |  | %MO |  | 2 | 12.87 | 0.26 |  | 12.87 | 0 | #N/A | #REF!
0349180007 | Compactadora vibrat. de plancha 7 HP |  |  |  |  | h | 1 | 0.1126 | 8.75 | 0.99 |  | 8.75 | 0 | #N/A | #REF!
019801030108 | Material de préstamo selecto "arena gruesa" (provisión y colocación) |  |  |  |  | m3 |  | 0.07 | 78.72 | 5.51 |  | 74.31 | 4.41 | #N/A | #REF!
019801030114 | Material propio zarandeado"tipo selecto" (provisión y colocación) |  |  |  |  | m3 |  | 0.345 | 30.37 | 10.48 |  | 24.49 | 5.88 | #N/A | #REF!
Partida |  |  | Relleno comp.zanja(pulso) p/tub t-normal DN 200 - 250 de 1,51 m a 1,75 m prof. | [6 empty] | 38.22 | 32.41 |  | 5.81 | #REF! | #REF!
Rendimiento | m/DIA | MO. | 55.17 | EQ. | 55.17 | Costo unitario directo por : m | [7 empty] | #N/A | #REF!
Código | Descripción Recurso |  |  |  |  | Unidad | Cuadrilla | Cantidad | Precio S/. | Parcial S/. |  |  |  | #N/A | #REF!
0147030001 | MO: Capataz incluye leyes sociales |  |  |  |  | h | 0.1 | 0.0145 | 31.26 | 0.45 |  | 28.68 | 2.58 | #N/A | #REF!
0147050112 | MO: Operador de equipo mediano |  |  |  |  | h | 1 | 0.145 | 27.06 | 3.92 |  | 25.04 | 2.02 | #N/A | #REF!
0147100001 | MO: Peon incluye leyes sociales |  |  |  |  | h | 5 | 0.725 | 21.64 | 15.69 |  | 17.29 | 4.35 | #N/A | #REF!
0231160001 | Agua, incluye transporte a pie de obra (Camión cisterna y Motobomba) |  |  |  |  | m3 |  | 0.057 | 10 | 0.57 |  | 10 | 0 | #N/A | #REF!
0337009001 | Herramientas manuales |  |  |  |  | %MO |  | 2 | 16.59 | 0.33 |  | 16.59 | 0 | #N/A | #REF!
0349180007 | Compactadora vibrat. de plancha 7 HP |  |  |  |  | h | 1 | 0.145 | 8.75 | 1.27 |  | 8.75 | 0 | #N/A | #REF!
019801030108 | Material de préstamo selecto "arena gruesa" (provisión y colocación) |  |  |  |  | m3 |  | 0.07 | 78.72 | 5.51 |  | 74.31 | 4.41 | #N/A | #REF!
019801030114 | Material propio zarandeado"tipo selecto" (provisión y colocación) |  |  |  |  | m3 |  | 0.345 | 30.37 | 10.48 |  | 24.49 | 5.88 | #N/A | #REF!
Partida |  |  | Relleno comp.zanja(pulso) p/tub t-normal DN 200 - 250 de 1,76 m a 2,00 m prof. | [6 empty] | 44.53 | 37.71 |  | 6.82 | #REF! | #REF!
Rendimiento | m/DIA | MO. | 42.89 | EQ. | 42.89 | Costo unitario directo por : m | [7 empty] | #N/A | #REF!
Código | Descripción Recurso |  |  |  |  | Unidad | Cuadrilla | Cantidad | Precio S/. | Parcial S/. |  |  |  | #N/A | #REF!
0147030001 | MO: Capataz incluye leyes sociales |  |  |  |  | h | 0.1 | 0.0187 | 31.26 | 0.58 |  | 28.68 | 2.58 | #N/A | #REF!
0147050112 | MO: Operador de equipo mediano |  |  |  |  | h | 1 | 0.1865 | 27.06 | 5.05 |  | 25.04 | 2.02 | #N/A | #REF!
0147100001 | MO: Peon incluye leyes sociales |  |  |  |  | h | 5 | 0.9326 | 21.64 | 20.18 |  | 17.29 | 4.35 | #N/A | #REF!
0231160001 | Agua, incluye transporte a pie de obra (Camión cisterna y Motobomba) |  |  |  |  | m3 |  | 0.067 | 10 | 0.67 |  | 10 | 0 | #N/A | #REF!
0337009001 | Herramientas manuales |  |  |  |  | %MO |  | 2 | 21.33 | 0.43 |  | 21.33 | 0 | #N/A | #REF!
0349180007 | Compactadora vibrat. de plancha 7 HP |  |  |  |  | h | 1 | 0.1865 | 8.75 | 1.63 |  | 8.75 | 0 | #N/A | #REF!
019801030108 | Material de préstamo selecto "arena gruesa" (provisión y colocación) |  |  |  |  | m3 |  | 0.07 | 78.72 | 5.51 |  | 74.31 | 4.41 | #N/A | #REF!
019801030114 | Material propio zarandeado"tipo selecto" (provisión y colocación) |  |  |  |  | m3 |  | 0.345 | 30.37 | 10.48 |  | 24.49 | 5.88 | #N/A | #REF!
Partida |  |  | Relleno comp.zanja(pulso) p/tub t-normal DN 100 - 150 de 2,01 m a 2,50 m prof. | [6 empty] | 47.54 | 40.23 |  | 7.31 | #REF! | #REF!
Rendimiento | m/DIA | MO. | 34.63 | EQ. | 34.63 | Costo unitario directo por : m | [7 empty] | #N/A | #REF!
Código | Descripción Recurso |  |  |  |  | Unidad | Cuadrilla | Cantidad | Precio S/. | Parcial S/. |  |  |  | #N/A | #REF!
0147030001 | MO: Capataz incluye leyes sociales |  |  |  |  | h | 0.1 | 0.0231 | 31.26 | 0.72 |  | 28.68 | 2.58 | #N/A | #REF!
0147050112 | MO: Operador de equipo mediano |  |  |  |  | h | 1 | 0.231 | 27.06 | 6.25 |  | 25.04 | 2.02 | #N/A | #REF!
0147100001 | MO: Peon incluye leyes sociales |  |  |  |  | h | 5 | 1.1551 | 21.64 | 25 |  | 17.29 | 4.35 | #N/A | #REF!
0231160001 | Agua, incluye transporte a pie de obra (Camión cisterna y Motobomba) |  |  |  |  | m3 |  | 0.074 | 10 | 0.74 |  | 10 | 0 | #N/A | #REF!
0337009001 | Herramientas manuales |  |  |  |  | %MO |  | 2 | 26.41 | 0.53 |  | 26.41 | 0 | #N/A | #REF!
0349180007 | Compactadora vibrat. de plancha 7 HP |  |  |  |  | h | 1 | 0.231 | 8.75 | 2.02 |  | 8.75 | 0 | #N/A | #REF!
019801030108 | Material de préstamo selecto "arena gruesa" (provisión y colocación) |  |  |  |  | m3 |  | 0.058 | 78.72 | 4.57 |  | 74.31 | 4.41 | #N/A | #REF!
019801030114 | Material propio zarandeado"tipo selecto" (provisión y colocación) |  |  |  |  | m3 |  | 0.254 | 30.37 | 7.71 |  | 24.49 | 5.88 | #N/A | #REF!
Partida |  |  | Relleno comp.zanja(pulso) p/tub t-normal DN 200 - 250 de 2,01 m a 2,50 m prof. | [6 empty] | 55.3 | 46.78 |  | 8.52 | #REF! | #REF!
Rendimiento | m/DIA | MO. | 31.08 | EQ. | 31.08 | Costo unitario directo por : m | [7 empty] | #N/A | #REF!
Código | Descripción Recurso |  |  |  |  | Unidad | Cuadrilla | Cantidad | Precio S/. | Parcial S/. |  |  |  | #N/A | #REF!
0147030001 | MO: Capataz incluye leyes sociales |  |  |  |  | h | 0.1 | 0.0257 | 31.26 | 0.8 |  | 28.68 | 2.58 | #N/A | #REF!
0147050112 | MO: Operador de equipo mediano |  |  |  |  | h | 1 | 0.2574 | 27.06 | 6.97 |  | 25.04 | 2.02 | #N/A | #REF!
0147100001 | MO: Peon incluye leyes sociales |  |  |  |  | h | 5 | 1.287 | 21.64 | 27.85 |  | 17.29 | 4.35 | #N/A | #REF!
0231160001 | Agua, incluye transporte a pie de obra (Camión cisterna y Motobomba) |  |  |  |  | m3 |  | 0.085 | 10 | 0.85 |  | 10 | 0 | #N/A | #REF!
0337009001 | Herramientas manuales |  |  |  |  | %MO |  | 2 | 29.44 | 0.59 |  | 29.44 | 0 | #N/A | #REF!
0349180007 | Compactadora vibrat. de plancha 7 HP |  |  |  |  | h | 1 | 0.2574 | 8.75 | 2.25 |  | 8.75 | 0 | #N/A | #REF!
019801030108 | Material de préstamo selecto "arena gruesa" (provisión y colocación) |  |  |  |  | m3 |  | 0.07 | 78.72 | 5.51 |  | 74.31 | 4.41 | #N/A | #REF!
019801030114 | Material propio zarandeado"tipo selecto" (provisión y colocación) |  |  |  |  | m3 |  | 0.345 | 30.37 | 10.48 |  | 24.49 | 5.88 | #N/A | #REF!
Partida |  |  | Relleno comp.zanja(pulso) p/tub t-normal DN 400 - 450 de 2,01 m a 2,50 m prof. | [6 empty] | 79.19 | 66.87 |  | 12.32 | #REF! | #REF!
Rendimiento | m/DIA | MO. | 24.05 | EQ. | 24.05 | Costo unitario directo por : m | [7 empty] | #N/A | #REF!
Código | Descripción Recurso |  |  |  |  | Unidad | Cuadrilla | Cantidad | Precio S/. | Parcial S/. |  |  |  | #N/A | #REF!
0147030001 | MO: Capataz incluye leyes sociales |  |  |  |  | h | 0.1 | 0.0333 | 31.26 | 1.04 |  | 28.68 | 2.58 | #N/A | #REF!
0147050112 | MO: Operador de equipo mediano |  |  |  |  | h | 1 | 0.3326 | 27.06 | 9 |  | 25.04 | 2.02 | #N/A | #REF!
0147100001 | MO: Peon incluye leyes sociales |  |  |  |  | h | 5 | 1.6632 | 21.64 | 35.99 |  | 17.29 | 4.35 | #N/A | #REF!
0231160001 | Agua, incluye transporte a pie de obra (Camión cisterna y Motobomba) |  |  |  |  | m3 |  | 0.121 | 10 | 1.21 |  | 10 | 0 | #N/A | #REF!
0337009001 | Herramientas manuales |  |  |  |  | %MO |  | 2 | 38.05 | 0.76 |  | 38.05 | 0 | #N/A | #REF!
0349180007 | Compactadora vibrat. de plancha 7 HP |  |  |  |  | h | 1 | 0.3326 | 8.75 | 2.91 |  | 8.75 | 0 | #N/A | #REF!
019801030108 | Material de préstamo selecto "arena gruesa" (provisión y colocación) |  |  |  |  | m3 |  | 0.105 | 78.72 | 8.27 |  | 74.31 | 4.41 | #N/A | #REF!
019801030114 | Material propio zarandeado"tipo selecto" (provisión y colocación) |  |  |  |  | m3 |  | 0.659 | 30.37 | 20.01 |  | 24.49 | 5.88 | #N/A | #REF!
Partida |  |  | Relleno comp.zanja(pul) p/tub t-semiroca DN 15 - 40 de 0,60 m a 1,00 m prof. | [6 empty] | 22.01 | 20.03 |  | 1.98 | #REF! | #REF!
Rendimiento | m/DIA | MO. | 163.27 | EQ. | 163.27 | Costo unitario directo por : m | [7 empty] | #N/A | #REF!
Código | Descripción Recurso |  |  |  |  | Unidad | Cuadrilla | Cantidad | Precio S/. | Parcial S/. |  |  |  | #N/A | #REF!
0147030001 | MO: Capataz incluye leyes sociales |  |  |  |  | h | 0.1 | 0.0049 | 31.26 | 0.15 |  | 28.68 | 2.58 | #N/A | #REF!
0147050112 | MO: Operador de equipo mediano |  |  |  |  | h | 1 | 0.049 | 27.06 | 1.33 |  | 25.04 | 2.02 | #N/A | #REF!
0147100001 | MO: Peon incluye leyes sociales |  |  |  |  | h | 5 | 0.245 | 21.64 | 5.3 |  | 17.29 | 4.35 | #N/A | #REF!
0231160001 | Agua, incluye transporte a pie de obra (Camión cisterna y Motobomba) |  |  |  |  | m3 |  | 0.021 | 10 | 0.21 |  | 10 | 0 | #N/A | #REF!
0337009001 | Herramientas manuales |  |  |  |  | %MO |  | 2 | 5.61 | 0.11 |  | 5.61 | 0 | #N/A | #REF!
0349180007 | Compactadora vibrat. de plancha 7 HP |  |  |  |  | h | 1 | 0.049 | 8.75 | 0.43 |  | 8.75 | 0 | #N/A | #REF!
019801030108 | Material de préstamo selecto "arena gruesa" (provisión y colocación) |  |  |  |  | m3 |  | 0.184 | 78.72 | 14.48 |  | 74.31 | 4.41 | #N/A | #REF!
Partida |  |  | Relleno comp.zanja(pul) p/tub t-semiroca DN 100 - 150 de 1,01 m a 1,25 m prof. | [6 empty] | 36.73 | 33.45 |  | 3.28 | #REF! | #REF!
Rendimiento | m/DIA | MO. | 100.5 | EQ. | 100.5 | Costo unitario directo por : m | [7 empty] | #N/A | #REF!
Código | Descripción Recurso |  |  |  |  | Unidad | Cuadrilla | Cantidad | Precio S/. | Parcial S/. |  |  |  | #N/A | #REF!
0147030001 | MO: Capataz incluye leyes sociales |  |  |  |  | h | 0.1 | 0.008 | 31.26 | 0.25 |  | 28.68 | 2.58 | #N/A | #REF!
0147050112 | MO: Operador de equipo mediano |  |  |  |  | h | 1 | 0.0796 | 27.06 | 2.15 |  | 25.04 | 2.02 | #N/A | #REF!
0147100001 | MO: Peon incluye leyes sociales |  |  |  |  | h | 5 | 0.398 | 21.64 | 8.61 |  | 17.29 | 4.35 | #N/A | #REF!
0239020010 | Agua, incluye transporte a pie de obra (Camión cisterna y Motobomba) |  |  |  |  | m3 |  | 0.036 | 10 | 0.36 |  | 10 | 0 | #N/A | #REF!
0337009001 | Herramientas manuales |  |  |  |  | %MO |  | 2 | 9.1 | 0.18 |  | 9.1 | 0 | #N/A | #REF!
0349180007 | Compactadora vibrat. de plancha 7 HP |  |  |  |  | h | 1 | 0.0796 | 8.75 | 0.7 |  | 8.75 | 0 | #N/A | #REF!
019801030108 | Material de préstamo selecto "arena gruesa" (provisión y colocación) |  |  |  |  | m3 |  | 0.311 | 78.72 | 24.48 |  | 74.31 | 4.41 | #N/A | #REF!
Partida |  |  | Relleno comp.zanja(pul) p/tub t-semiroca DN 50 - 80 de 1,26 m a 1,50 m prof. | [6 empty] | 32.59 | 29.19 |  | 3.4 | #REF! | #REF!
Rendimiento | m/DIA | MO. | 79.37 | EQ. | 79.37 | Costo unitario directo por : m | [7 empty] | #N/A | #REF!
Código | Descripción Recurso |  |  |  |  | Unidad | Cuadrilla | Cantidad | Precio S/. | Parcial S/. |  |  |  | #N/A | #REF!
0147030001 | MO: Capataz incluye leyes sociales |  |  |  |  | h | 0.1 | 0.0101 | 31.26 | 0.32 |  | 28.68 | 2.58 | #N/A | #REF!
0147050112 | MO: Operador de equipo mediano |  |  |  |  | h | 1 | 0.1008 | 27.06 | 2.73 |  | 25.04 | 2.02 | #N/A | #REF!
0147100001 | MO: Peon incluye leyes sociales |  |  |  |  | h | 5 | 0.504 | 21.64 | 10.91 |  | 17.29 | 4.35 | #N/A | #REF!
0231160001 | Agua, incluye transporte a pie de obra (Camión cisterna y Motobomba) |  |  |  |  | m3 |  | 0.036 | 10 | 0.36 |  | 10 | 0 | #N/A | #REF!
0337009001 | Herramientas manuales |  |  |  |  | %MO |  | 2 | 11.52 | 0.23 |  | 11.52 | 0 | #N/A | #REF!
0349180007 | Compactadora vibrat. de plancha 7 HP |  |  |  |  | h | 1 | 0.1008 | 8.75 | 0.88 |  | 8.75 | 0 | #N/A | #REF!
019801030108 | Material de préstamo selecto "arena gruesa" (provisión y colocación) |  |  |  |  | m3 |  | 0.218 | 78.72 | 17.16 |  | 74.31 | 4.41 | #N/A | #REF!
Partida |  |  | Relleno comp.zanja(pul) p/tub t-semiroca DN 100 - 150 de 1,26 m a 1,50 m prof. | [6 empty] | 41.14 | 37.16 |  | 3.98 | #REF! | #REF!
Rendimiento | m/DIA | MO. | 73.66 | EQ. | 73.66 | Costo unitario directo por : m | [7 empty] | #N/A | #REF!
Código | Descripción Recurso |  |  |  |  | Unidad | Cuadrilla | Cantidad | Precio S/. | Parcial S/. |  |  |  | #N/A | #REF!
0147030001 | MO: Capataz incluye leyes sociales |  |  |  |  | h | 0.1 | 0.0109 | 31.26 | 0.34 |  | 28.68 | 2.58 | #N/A | #REF!
0147050112 | MO: Operador de equipo mediano |  |  |  |  | h | 1 | 0.1086 | 27.06 | 2.94 |  | 25.04 | 2.02 | #N/A | #REF!
0147100001 | MO: Peon incluye leyes sociales |  |  |  |  | h | 5 | 0.543 | 21.64 | 11.75 |  | 17.29 | 4.35 | #N/A | #REF!
0231160001 | Agua, incluye transporte a pie de obra (Camión cisterna y Motobomba) |  |  |  |  | m3 |  | 0.043 | 10 | 0.43 |  | 10 | 0 | #N/A | #REF!
0337009001 | Herramientas manuales |  |  |  |  | %MO |  | 2 | 12.42 | 0.25 |  | 12.42 | 0 | #N/A | #REF!
0349180007 | Compactadora vibrat. de plancha 7 HP |  |  |  |  | h | 1 | 0.1086 | 8.75 | 0.95 |  | 8.75 | 0 | #N/A | #REF!
019801030108 | Material de préstamo selecto "arena gruesa" (provisión y colocación) |  |  |  |  | m3 |  | 0.311 | 78.72 | 24.48 |  | 74.31 | 4.41 | #N/A | #REF!
Partida |  |  | Relleno comp.zanja(pul) p/tub t-semiroca DN 200 - 250 de 1,26 m a 1,50 m prof. | [6 empty] | 50.64 | 46 |  | 4.64 | #REF! | #REF!
Rendimiento | m/DIA | MO. | 68.73 | EQ. | 68.73 | Costo unitario directo por : m | [7 empty] | #N/A | #REF!
Código | Descripción Recurso |  |  |  |  | Unidad | Cuadrilla | Cantidad | Precio S/. | Parcial S/. |  |  |  | #N/A | #REF!
0147030001 | MO: Capataz incluye leyes sociales |  |  |  |  | h | 0.1 | 0.0116 | 31.26 | 0.36 |  | 28.68 | 2.58 | #N/A | #REF!
0147050112 | MO: Operador de equipo mediano |  |  |  |  | h | 1 | 0.1164 | 27.06 | 3.15 |  | 25.04 | 2.02 | #N/A | #REF!
0147100001 | MO: Peon incluye leyes sociales |  |  |  |  | h | 5 | 0.582 | 21.64 | 12.59 |  | 17.29 | 4.35 | #N/A | #REF!
0231160001 | Agua, incluye transporte a pie de obra (Camión cisterna y Motobomba) |  |  |  |  | m3 |  | 0.05 | 10 | 0.5 |  | 10 | 0 | #N/A | #REF!
0337009001 | Herramientas manuales |  |  |  |  | %MO |  | 2 | 13.3 | 0.27 |  | 13.3 | 0 | #N/A | #REF!
0349180007 | Compactadora vibrat. de plancha 7 HP |  |  |  |  | h | 1 | 0.1164 | 8.75 | 1.02 |  | 8.75 | 0 | #N/A | #REF!
019801030108 | Material de préstamo selecto "arena gruesa" (provisión y colocación) |  |  |  |  | m3 |  | 0.416 | 78.72 | 32.75 |  | 74.31 | 4.41 | #N/A | #REF!
Partida |  |  | Relleno comp.zanja(pul) p/tub t-semiroca DN 200 - 250 de 1,51 m a 1,75 m prof. | [6 empty] | 55.9 | 50.42 |  | 5.48 | #REF! | #REF!
Rendimiento | m/DIA | MO. | 52.98 | EQ. | 52.98 | Costo unitario directo por : m | [7 empty] | #N/A | #REF!
Código | Descripción Recurso |  |  |  |  | Unidad | Cuadrilla | Cantidad | Precio S/. | Parcial S/. |  |  |  | #N/A | #REF!
0147030001 | MO: Capataz incluye leyes sociales |  |  |  |  | h | 0.1 | 0.0151 | 31.26 | 0.47 |  | 28.68 | 2.58 | #N/A | #REF!
0147050112 | MO: Operador de equipo mediano |  |  |  |  | h | 1 | 0.151 | 27.06 | 4.09 |  | 25.04 | 2.02 | #N/A | #REF!
0147100001 | MO: Peon incluye leyes sociales |  |  |  |  | h | 5 | 0.755 | 21.64 | 16.34 |  | 17.29 | 4.35 | #N/A | #REF!
0231160001 | Agua, incluye transporte a pie de obra (Camión cisterna y Motobomba) |  |  |  |  | m3 |  | 0.058 | 10 | 0.58 |  | 10 | 0 | #N/A | #REF!
0337009001 | Herramientas manuales |  |  |  |  | %MO |  | 2 | 17.26 | 0.35 |  | 17.26 | 0 | #N/A | #REF!
0349180007 | Compactadora vibrat. de plancha 7 HP |  |  |  |  | h | 1 | 0.151 | 8.75 | 1.32 |  | 8.75 | 0 | #N/A | #REF!
019801030108 | Material de préstamo selecto "arena gruesa" (provisión y colocación) |  |  |  |  | m3 |  | 0.416 | 78.72 | 32.75 |  | 74.31 | 4.41 | #N/A | #REF!
Partida |  |  | Relleno comp.zanja(pul) p/tub t-semiroca DN 300 - 350 de 1,51 m a 1,75 m prof. | [6 empty] | 71.76 | 65.17 |  | 6.59 | #REF! | #REF!
Rendimiento | m/DIA | MO. | 48.13 | EQ. | 48.13 | Costo unitario directo por : m | [7 empty] | #N/A | #REF!
Código | Descripción Recurso |  |  |  |  | Unidad | Cuadrilla | Cantidad | Precio S/. | Parcial S/. |  |  |  | #N/A | #REF!
0147030001 | MO: Capataz incluye leyes sociales |  |  |  |  | h | 0.1 | 0.0166 | 31.26 | 0.52 |  | 28.68 | 2.58 | #N/A | #REF!
0147050112 | MO: Operador de equipo mediano |  |  |  |  | h | 1 | 0.1662 | 27.06 | 4.5 |  | 25.04 | 2.02 | #N/A | #REF!
0147100001 | MO: Peon incluye leyes sociales |  |  |  |  | h | 5 | 0.8311 | 21.64 | 17.99 |  | 17.29 | 4.35 | #N/A | #REF!
0231160001 | Agua, incluye transporte a pie de obra (Camión cisterna y Motobomba) |  |  |  |  | m3 |  | 0.071 | 10 | 0.71 |  | 10 | 0 | #N/A | #REF!
0337009001 | Herramientas manuales |  |  |  |  | %MO |  | 2 | 19.01 | 0.38 |  | 19.01 | 0 | #N/A | #REF!
0349180007 | Compactadora vibrat. de plancha 7 HP |  |  |  |  | h | 1 | 0.1662 | 8.75 | 1.45 |  | 8.75 | 0 | #N/A | #REF!
019801030108 | Material de préstamo selecto "arena gruesa" (provisión y colocación) |  |  |  |  | m3 |  | 0.587 | 78.72 | 46.21 |  | 74.31 | 4.41 | #N/A | #REF!
Partida |  |  | Relleno comp.zanja(pul) p/tub t-semiroca DN 200 - 250 de 1,76 m a 2,00 m prof. | [6 empty] | 62.83 | 56.26 |  | 6.57 | #REF! | #REF!
Rendimiento | m/DIA | MO. | 40.69 | EQ. | 40.69 | Costo unitario directo por : m | [7 empty] | #N/A | #REF!
Código | Descripción Recurso |  |  |  |  | Unidad | Cuadrilla | Cantidad | Precio S/. | Parcial S/. |  |  |  | #N/A | #REF!
0147030001 | MO: Capataz incluye leyes sociales |  |  |  |  | h | 0.1 | 0.0197 | 31.26 | 0.62 |  | 28.68 | 2.58 | #N/A | #REF!
0147050112 | MO: Operador de equipo mediano |  |  |  |  | h | 1 | 0.1966 | 27.06 | 5.32 |  | 25.04 | 2.02 | #N/A | #REF!
0147100001 | MO: Peon incluye leyes sociales |  |  |  |  | h | 5 | 0.983 | 21.64 | 21.27 |  | 17.29 | 4.35 | #N/A | #REF!
0231160001 | Agua, incluye transporte a pie de obra (Camión cisterna y Motobomba) |  |  |  |  | m3 |  | 0.07 | 10 | 0.7 |  | 10 | 0 | #N/A | #REF!
0337009001 | Herramientas manuales |  |  |  |  | %MO |  | 2 | 22.48 | 0.45 |  | 22.48 | 0 | #N/A | #REF!
0349180007 | Compactadora vibrat. de plancha 7 HP |  |  |  |  | h | 1 | 0.1966 | 8.75 | 1.72 |  | 8.75 | 0 | #N/A | #REF!
019801030108 | Material de préstamo selecto "arena gruesa" (provisión y colocación) |  |  |  |  | m3 |  | 0.416 | 78.72 | 32.75 |  | 74.31 | 4.41 | #N/A | #REF!
Partida |  |  | Relleno comp.zanja(pul) p/tub t-semiroca DN 100 - 150 de 2,01 m a 2,50 m prof. | [6 empty] | 62.47 | 55.11 |  | 7.36 | #REF! | #REF!
Rendimiento | m/DIA | MO. | 32.05 | EQ. | 32.05 | Costo unitario directo por : m | [7 empty] | #N/A | #REF!
Código | Descripción Recurso |  |  |  |  | Unidad | Cuadrilla | Cantidad | Precio S/. | Parcial S/. |  |  |  | #N/A | #REF!
0147030001 | MO: Capataz incluye leyes sociales |  |  |  |  | h | 0.1 | 0.025 | 31.26 | 0.78 |  | 28.68 | 2.58 | #N/A | #REF!
0147050112 | MO: Operador de equipo mediano |  |  |  |  | h | 1 | 0.2496 | 27.06 | 6.75 |  | 25.04 | 2.02 | #N/A | #REF!
0147100001 | MO: Peon incluye leyes sociales |  |  |  |  | h | 5 | 1.248 | 21.64 | 27.01 |  | 17.29 | 4.35 | #N/A | #REF!
0231160001 | Agua, incluye transporte a pie de obra (Camión cisterna y Motobomba) |  |  |  |  | m3 |  | 0.07 | 10 | 0.7 |  | 10 | 0 | #N/A | #REF!
0337009001 | Herramientas manuales |  |  |  |  | %MO |  | 2 | 28.55 | 0.57 |  | 28.55 | 0 | #N/A | #REF!
0349180007 | Compactadora vibrat. de plancha 7 HP |  |  |  |  | h | 1 | 0.2496 | 8.75 | 2.18 |  | 8.75 | 0 | #N/A | #REF!
019801030108 | Material de préstamo selecto "arena gruesa" (provisión y colocación) |  |  |  |  | m3 |  | 0.311 | 78.72 | 24.48 |  | 74.31 | 4.41 | #N/A | #REF!
Partida |  |  | Relleno comp.zanja(pul) p/tub t-semiroca DN 200 - 250 de 2,01 m a 2,50 m prof. | [6 empty] | 74.68 | 66.24 |  | 8.44 | #REF! | #REF!
Rendimiento | m/DIA | MO. | 29.13 | EQ. | 29.13 | Costo unitario directo por : m | [7 empty] | #N/A | #REF!
Código | Descripción Recurso |  |  |  |  | Unidad | Cuadrilla | Cantidad | Precio S/. | Parcial S/. |  |  |  | #N/A | #REF!
0147030001 | MO: Capataz incluye leyes sociales |  |  |  |  | h | 0.1 | 0.0275 | 31.26 | 0.86 |  | 28.68 | 2.58 | #N/A | #REF!
0147050112 | MO: Operador de equipo mediano |  |  |  |  | h | 1 | 0.2746 | 27.06 | 7.43 |  | 25.04 | 2.02 | #N/A | #REF!
0147100001 | MO: Peon incluye leyes sociales |  |  |  |  | h | 5 | 1.3732 | 21.64 | 29.72 |  | 17.29 | 4.35 | #N/A | #REF!
0231160001 | Agua, incluye transporte a pie de obra (Camión cisterna y Motobomba) |  |  |  |  | m3 |  | 0.089 | 10 | 0.89 |  | 10 | 0 | #N/A | #REF!
0337009001 | Herramientas manuales |  |  |  |  | %MO |  | 2 | 31.41 | 0.63 |  | 31.41 | 0 | #N/A | #REF!
0349180007 | Compactadora vibrat. de plancha 7 HP |  |  |  |  | h | 1 | 0.2746 | 8.75 | 2.4 |  | 8.75 | 0 | #N/A | #REF!
019801030108 | Material de préstamo selecto "arena gruesa" (provisión y colocación) |  |  |  |  | m3 |  | 0.416 | 78.72 | 32.75 |  | 74.31 | 4.41 | #N/A | #REF!
Partida |  |  | Relleno comp.zanja(pul) p/tub t-semiroca DN 400 - 450 de 2,01 m a 2,50 m prof. | [6 empty] | 113.09 | 101.42 |  | 11.67 | #REF! | #REF!
Rendimiento | m/DIA | MO. | 23.08 | EQ. | 23.08 | Costo unitario directo por : m | [7 empty] | #N/A | #REF!
Código | Descripción Recurso |  |  |  |  | Unidad | Cuadrilla | Cantidad | Precio S/. | Parcial S/. |  |  |  | #N/A | #REF!
0147030001 | MO: Capataz incluye leyes sociales |  |  |  |  | h | 0.1 | 0.0347 | 31.26 | 1.08 |  | 28.68 | 2.58 | #N/A | #REF!
0147050112 | MO: Operador de equipo mediano |  |  |  |  | h | 1 | 0.3466 | 27.06 | 9.38 |  | 25.04 | 2.02 | #N/A | #REF!
0147100001 | MO: Peon incluye leyes sociales |  |  |  |  | h | 5 | 1.7331 | 21.64 | 37.5 |  | 17.29 | 4.35 | #N/A | #REF!
0231160001 | Agua, incluye transporte a pie de obra (Camión cisterna y Motobomba) |  |  |  |  | m3 |  | 0.125 | 10 | 1.25 |  | 10 | 0 | #N/A | #REF!
0337009001 | Herramientas manuales |  |  |  |  | %MO |  | 2 | 39.65 | 0.79 |  | 39.65 | 0 | #N/A | #REF!
0349180007 | Compactadora vibrat. de plancha 7 HP |  |  |  |  | h | 1 | 0.3466 | 8.75 | 3.03 |  | 8.75 | 0 | #N/A | #REF!
019801030108 | Material de préstamo selecto "arena gruesa" (provisión y colocación) |  |  |  |  | m3 |  | 0.763 | 78.72 | 60.06 |  | 74.31 | 4.41 | #N/A | #REF!
Partida |  |  | Relleno comp.zanja(pulso)p/tub t-rocoso DN 15 - 40 de 0,60 m a 1,00 m prof. | [6 empty] | 41.34 | 38.27 |  | 3.07 | #REF! | #REF!
Rendimiento | m/DIA | MO. | 198.02 | EQ. | 198.02 | Costo unitario directo por : m | [7 empty] | #N/A | #REF!
Código | Descripción Recurso |  |  |  |  | Unidad | Cuadrilla | Cantidad | Precio S/. | Parcial S/. |  |  |  | #N/A | #REF!
0147030001 | MO: Capataz incluye leyes sociales |  |  |  |  | h | 0.1 | 0.004 | 31.26 | 0.13 |  | 28.68 | 2.58 | #N/A | #REF!
0147050112 | MO: Operador de equipo mediano |  |  |  |  | h | 1 | 0.0404 | 27.06 | 1.09 |  | 25.04 | 2.02 | #N/A | #REF!
0147100001 | MO: Peon incluye leyes sociales |  |  |  |  | h | 5 | 0.202 | 21.64 | 4.37 |  | 17.29 | 4.35 | #N/A | #REF!
0231160001 | Agua, incluye transporte a pie de obra (Camión cisterna y Motobomba) |  |  |  |  | m3 |  | 0.02 | 10 | 0.2 |  | 10 | 0 | #N/A | #REF!
0337009001 | Herramientas manuales |  |  |  |  | %MO |  | 2 | 4.61 | 0.09 |  | 4.61 | 0 | #N/A | #REF!
0349180007 | Compactadora vibrat. de plancha 7 HP |  |  |  |  | h | 1 | 0.0404 | 8.75 | 0.35 |  | 8.75 | 0 | #N/A | #REF!
019801030108 | Material de préstamo selecto "arena gruesa" (provisión y colocación) |  |  |  |  | m3 |  | 0.205 | 78.72 | 16.14 |  | 74.31 | 4.41 | #N/A | #REF!
019801030110 | Material de préstamo seleccionado s/esp. técnicas (provisión y colocación) |  |  |  |  | m3 |  | 0.202 | 93.93 | 18.97 |  | 88.05 | 5.88 | #N/A | #REF!
Partida |  |  | Relleno comp.zanja(pulso)p/tub t-rocoso DN 50 - 80 de 1,01 m a 1,25 m prof. | [6 empty] | 58.12 | 53.71 |  | 4.41 | #REF! | #REF!
Rendimiento | m/DIA | MO. | 127.39 | EQ. | 127.39 | Costo unitario directo por : m | [7 empty] | #N/A | #REF!
Código | Descripción Recurso |  |  |  |  | Unidad | Cuadrilla | Cantidad | Precio S/. | Parcial S/. |  |  |  | #N/A | #REF!
0147030001 | MO: Capataz incluye leyes sociales |  |  |  |  | h | 0.1 | 0.0063 | 31.26 | 0.2 |  | 28.68 | 2.58 | #N/A | #REF!
0147050112 | MO: Operador de equipo mediano |  |  |  |  | h | 1 | 0.0628 | 27.06 | 1.7 |  | 25.04 | 2.02 | #N/A | #REF!
0147100001 | MO: Peon incluye leyes sociales |  |  |  |  | h | 5 | 0.314 | 21.64 | 6.79 |  | 17.29 | 4.35 | #N/A | #REF!
0231160001 | Agua, incluye transporte a pie de obra (Camión cisterna y Motobomba) |  |  |  |  | m3 |  | 0.028 | 10 | 0.28 |  | 10 | 0 | #N/A | #REF!
0337009001 | Herramientas manuales |  |  |  |  | %MO |  | 2 | 7.18 | 0.14 |  | 7.18 | 0 | #N/A | #REF!
0349180007 | Compactadora vibrat. de plancha 7 HP |  |  |  |  | h | 1 | 0.0628 | 8.75 | 0.55 |  | 8.75 | 0 | #N/A | #REF!
019801030108 | Material de préstamo selecto "arena gruesa" (provisión y colocación) |  |  |  |  | m3 |  | 0.241 | 78.72 | 18.97 |  | 74.31 | 4.41 | #N/A | #REF!
019801030110 | Material de préstamo seleccionado s/esp. técnicas (provisión y colocación) |  |  |  |  | m3 |  | 0.314 | 93.93 | 29.49 |  | 88.05 | 5.88 | #N/A | #REF!
Partida |  |  | Relleno comp.zanja(pulso)p/tub t-rocoso DN 100 - 150 de 1,01 m a 1,25 m prof. | [6 empty] | 68.89 | 63.8 |  | 5.09 | #REF! | #REF!
Rendimiento | m/DIA | MO. | 118.69 | EQ. | 118.69 | Costo unitario directo por : m | [7 empty] | #N/A | #REF!
Código | Descripción Recurso |  |  |  |  | Unidad | Cuadrilla | Cantidad | Precio S/. | Parcial S/. |  |  |  | #N/A | #REF!
0147030001 | MO: Capataz incluye leyes sociales |  |  |  |  | h | 0.1 | 0.0067 | 31.26 | 0.21 |  | 28.68 | 2.58 | #N/A | #REF!
0147050112 | MO: Operador de equipo mediano |  |  |  |  | h | 1 | 0.0674 | 27.06 | 1.82 |  | 25.04 | 2.02 | #N/A | #REF!
0147100001 | MO: Peon incluye leyes sociales |  |  |  |  | h | 5 | 0.337 | 21.64 | 7.29 |  | 17.29 | 4.35 | #N/A | #REF!
0239020010 | Agua, incluye transporte a pie de obra (Camión cisterna y Motobomba) |  |  |  |  | m3 |  | 0.034 | 10 | 0.34 |  | 10 | 0 | #N/A | #REF!
0337009001 | Herramientas manuales |  |  |  |  | %MO |  | 2 | 7.71 | 0.15 |  | 7.71 | 0 | #N/A | #REF!
0349180007 | Compactadora vibrat. de plancha 7 HP |  |  |  |  | h | 1 | 0.0674 | 8.75 | 0.59 |  | 8.75 | 0 | #N/A | #REF!
019801030108 | Material de préstamo selecto "arena gruesa" (provisión y colocación) |  |  |  |  | m3 |  | 0.341 | 78.72 | 26.84 |  | 74.31 | 4.41 | #N/A | #REF!
019801030110 | Material de préstamo seleccionado s/esp. técnicas (provisión y colocación) |  |  |  |  | m3 |  | 0.337 | 93.93 | 31.65 |  | 88.05 | 5.88 | #N/A | #REF!
Partida |  |  | Relleno comp.zanja(pulso)p/tub t-rocoso DN 50 - 80 de 1,26 m a 1,50 m prof. | [6 empty] | 70.56 | 65.07 |  | 5.49 | #REF! | #REF!
Rendimiento | m/DIA | MO. | 96.62 | EQ. | 96.62 | Costo unitario directo por : m | [7 empty] | #N/A | #REF!
Código | Descripción Recurso |  |  |  |  | Unidad | Cuadrilla | Cantidad | Precio S/. | Parcial S/. |  |  |  | #N/A | #REF!
0147030001 | MO: Capataz incluye leyes sociales |  |  |  |  | h | 0.1 | 0.0083 | 31.26 | 0.26 |  | 28.68 | 2.58 | #N/A | #REF!
0147050112 | MO: Operador de equipo mediano |  |  |  |  | h | 1 | 0.0828 | 27.06 | 2.24 |  | 25.04 | 2.02 | #N/A | #REF!
0147100001 | MO: Peon incluye leyes sociales |  |  |  |  | h | 5 | 0.414 | 21.64 | 8.96 |  | 17.29 | 4.35 | #N/A | #REF!
0231160001 | Agua, incluye transporte a pie de obra (Camión cisterna y Motobomba) |  |  |  |  | m3 |  | 0.033 | 10 | 0.33 |  | 10 | 0 | #N/A | #REF!
0337009001 | Herramientas manuales |  |  |  |  | %MO |  | 2 | 9.47 | 0.19 |  | 9.47 | 0 | #N/A | #REF!
0349180007 | Compactadora vibrat. de plancha 7 HP |  |  |  |  | h | 1 | 0.0828 | 8.75 | 0.72 |  | 8.75 | 0 | #N/A | #REF!
019801030108 | Material de préstamo selecto "arena gruesa" (provisión y colocación) |  |  |  |  | m3 |  | 0.241 | 78.72 | 18.97 |  | 74.31 | 4.41 | #N/A | #REF!
019801030110 | Material de préstamo seleccionado s/esp. técnicas (provisión y colocación) |  |  |  |  | m3 |  | 0.414 | 93.93 | 38.89 |  | 88.05 | 5.88 | #N/A | #REF!
Partida |  |  | Relleno comp.zanja(pulso)p/tub t-rocoso DN 100 - 150 de 1,26 m a 1,50 m prof. | [6 empty] | 84.06 | 77.65 |  | 6.41 | #REF! | #REF!
Rendimiento | m/DIA | MO. | 87.16 | EQ. | 87.16 | Costo unitario directo por : m | [7 empty] | #N/A | #REF!
Código | Descripción Recurso |  |  |  |  | Unidad | Cuadrilla | Cantidad | Precio S/. | Parcial S/. |  |  |  | #N/A | #REF!
0147030001 | MO: Capataz incluye leyes sociales |  |  |  |  | h | 0.1 | 0.0092 | 31.26 | 0.29 |  | 28.68 | 2.58 | #N/A | #REF!
0147050112 | MO: Operador de equipo mediano |  |  |  |  | h | 1 | 0.0918 | 27.06 | 2.48 |  | 25.04 | 2.02 | #N/A | #REF!
0147100001 | MO: Peon incluye leyes sociales |  |  |  |  | h | 5 | 0.4589 | 21.64 | 9.93 |  | 17.29 | 4.35 | #N/A | #REF!
0231160001 | Agua, incluye transporte a pie de obra (Camión cisterna y Motobomba) |  |  |  |  | m3 |  | 0.04 | 10 | 0.4 |  | 10 | 0 | #N/A | #REF!
0337009001 | Herramientas manuales |  |  |  |  | %MO |  | 2 | 10.49 | 0.21 |  | 10.49 | 0 | #N/A | #REF!
0349180007 | Compactadora vibrat. de plancha 7 HP |  |  |  |  | h | 1 | 0.0918 | 8.75 | 0.8 |  | 8.75 | 0 | #N/A | #REF!
019801030108 | Material de préstamo selecto "arena gruesa" (provisión y colocación) |  |  |  |  | m3 |  | 0.341 | 78.72 | 26.84 |  | 74.31 | 4.41 | #N/A | #REF!
019801030110 | Material de préstamo seleccionado s/esp. técnicas (provisión y colocación) |  |  |  |  | m3 |  | 0.459 | 93.93 | 43.11 |  | 88.05 | 5.88 | #N/A | #REF!
Partida |  |  | Relleno comp.zanja(pulso)p/tub t-rocoso DN 200 - 250 de 1,26 m a 1,50 m prof. | [6 empty] | 97.81 | 90.49 |  | 7.32 | #REF! | #REF!
Rendimiento | m/DIA | MO. | 80 | EQ. | 80 | Costo unitario directo por : m | [7 empty] | #N/A | #REF!
Código | Descripción Recurso |  |  |  |  | Unidad | Cuadrilla | Cantidad | Precio S/. | Parcial S/. |  |  |  | #N/A | #REF!
0147030001 | MO: Capataz incluye leyes sociales |  |  |  |  | h | 0.1 | 0.01 | 31.26 | 0.31 |  | 28.68 | 2.58 | #N/A | #REF!
0147050112 | MO: Operador de equipo mediano |  |  |  |  | h | 1 | 0.1 | 27.06 | 2.71 |  | 25.04 | 2.02 | #N/A | #REF!
0147100001 | MO: Peon incluye leyes sociales |  |  |  |  | h | 5 | 0.5 | 21.64 | 10.82 |  | 17.29 | 4.35 | #N/A | #REF!
0231160001 | Agua, incluye transporte a pie de obra (Camión cisterna y Motobomba) |  |  |  |  | m3 |  | 0.047 | 10 | 0.47 |  | 10 | 0 | #N/A | #REF!
0337009001 | Herramientas manuales |  |  |  |  | %MO |  | 2 | 11.44 | 0.23 |  | 11.44 | 0 | #N/A | #REF!
0349180007 | Compactadora vibrat. de plancha 7 HP |  |  |  |  | h | 1 | 0.1 | 8.75 | 0.88 |  | 8.75 | 0 | #N/A | #REF!
019801030108 | Material de préstamo selecto "arena gruesa" (provisión y colocación) |  |  |  |  | m3 |  | 0.45 | 78.72 | 35.42 |  | 74.31 | 4.41 | #N/A | #REF!
019801030110 | Material de préstamo seleccionado s/esp. técnicas (provisión y colocación) |  |  |  |  | m3 |  | 0.5 | 93.93 | 46.97 |  | 88.05 | 5.88 | #N/A | #REF!
Partida |  |  | Relleno comp.zanja(pulso)p/tub t-rocoso DN 200 - 250 de 1,51 m a 1,75 m prof. | [6 empty] | 115.83 | 106.96 |  | 8.87 | #REF! | #REF!
Rendimiento | m/DIA | MO. | 62.02 | EQ. | 62.02 | Costo unitario directo por : m | [7 empty] | #N/A | #REF!
Código | Descripción Recurso |  |  |  |  | Unidad | Cuadrilla | Cantidad | Precio S/. | Parcial S/. |  |  |  | #N/A | #REF!
0147030001 | MO: Capataz incluye leyes sociales |  |  |  |  | h | 0.1 | 0.0129 | 31.26 | 0.4 |  | 28.68 | 2.58 | #N/A | #REF!
0147050112 | MO: Operador de equipo mediano |  |  |  |  | h | 1 | 0.129 | 27.06 | 3.49 |  | 25.04 | 2.02 | #N/A | #REF!
0147100001 | MO: Peon incluye leyes sociales |  |  |  |  | h | 5 | 0.645 | 21.64 | 13.96 |  | 17.29 | 4.35 | #N/A | #REF!
0231160001 | Agua, incluye transporte a pie de obra (Camión cisterna y Motobomba) |  |  |  |  | m3 |  | 0.055 | 10 | 0.55 |  | 10 | 0 | #N/A | #REF!
0337009001 | Herramientas manuales |  |  |  |  | %MO |  | 2 | 14.75 | 0.3 |  | 14.75 | 0 | #N/A | #REF!
0349180007 | Compactadora vibrat. de plancha 7 HP |  |  |  |  | h | 1 | 0.129 | 8.75 | 1.13 |  | 8.75 | 0 | #N/A | #REF!
019801030108 | Material de préstamo selecto "arena gruesa" (provisión y colocación) |  |  |  |  | m3 |  | 0.45 | 78.72 | 35.42 |  | 74.31 | 4.41 | #N/A | #REF!
019801030110 | Material de préstamo seleccionado s/esp. técnicas (provisión y colocación) |  |  |  |  | m3 |  | 0.645 | 93.93 | 60.58 |  | 88.05 | 5.88 | #N/A | #REF!
Partida |  |  | Relleno comp.zanja(pulso)p/tub t-rocoso DN 200 - 250 de 1,76 m a 2,00 m prof. | [6 empty] | 138.61 | 127.76 |  | 10.85 | #REF! | #REF!
Rendimiento | m/DIA | MO. | 48.25 | EQ. | 48.25 | Costo unitario directo por : m | [7 empty] | #N/A | #REF!
Código | Descripción Recurso |  |  |  |  | Unidad | Cuadrilla | Cantidad | Precio S/. | Parcial S/. |  |  |  | #N/A | #REF!
0147030001 | MO: Capataz incluye leyes sociales |  |  |  |  | h | 0.1 | 0.0166 | 31.26 | 0.52 |  | 28.68 | 2.58 | #N/A | #REF!
0147050112 | MO: Operador de equipo mediano |  |  |  |  | h | 1 | 0.1658 | 27.06 | 4.49 |  | 25.04 | 2.02 | #N/A | #REF!
0147100001 | MO: Peon incluye leyes sociales |  |  |  |  | h | 5 | 0.829 | 21.64 | 17.94 |  | 17.29 | 4.35 | #N/A | #REF!
0231160001 | Agua, incluye transporte a pie de obra (Camión cisterna y Motobomba) |  |  |  |  | m3 |  | 0.054 | 10 | 0.54 |  | 10 | 0 | #N/A | #REF!
0337009001 | Herramientas manuales |  |  |  |  | %MO |  | 2 | 18.96 | 0.38 |  | 18.96 | 0 | #N/A | #REF!
0349180007 | Compactadora vibrat. de plancha 7 HP |  |  |  |  | h | 1 | 0.1658 | 8.75 | 1.45 |  | 8.75 | 0 | #N/A | #REF!
019801030108 | Material de préstamo selecto "arena gruesa" (provisión y colocación) |  |  |  |  | m3 |  | 0.45 | 78.72 | 35.42 |  | 74.31 | 4.41 | #N/A | #REF!
019801030110 | Material de préstamo seleccionado s/esp. técnicas (provisión y colocación) |  |  |  |  | m3 |  | 0.829 | 93.93 | 77.87 |  | 88.05 | 5.88 | #N/A | #REF!
Partida |  |  | Relleno comp.zanja(pulso)p/tub t-rocoso DN 300 - 350 de 1,76 m a 2,00 m prof. | [6 empty] | 168.63 | 155.65 |  | 12.98 | #REF! | #REF!
Rendimiento | m/DIA | MO. | 41.88 | EQ. | 41.88 | Costo unitario directo por : m | [7 empty] | #N/A | #REF!
Código | Descripción Recurso |  |  |  |  | Unidad | Cuadrilla | Cantidad | Precio S/. | Parcial S/. |  |  |  | #N/A | #REF!
0147030001 | MO: Capataz incluye leyes sociales |  |  |  |  | h | 0.1 | 0.0191 | 31.26 | 0.6 |  | 28.68 | 2.58 | #N/A | #REF!
0147050112 | MO: Operador de equipo mediano |  |  |  |  | h | 1 | 0.191 | 27.06 | 5.17 |  | 25.04 | 2.02 | #N/A | #REF!
0147100001 | MO: Peon incluye leyes sociales |  |  |  |  | h | 5 | 0.9551 | 21.64 | 20.67 |  | 17.29 | 4.35 | #N/A | #REF!
0231160001 | Agua, incluye transporte a pie de obra (Camión cisterna y Motobomba) |  |  |  |  | m3 |  | 0.079 | 10 | 0.79 |  | 10 | 0 | #N/A | #REF!
0337009001 | Herramientas manuales |  |  |  |  | %MO |  | 2 | 21.84 | 0.44 |  | 21.84 | 0 | #N/A | #REF!
0349180007 | Compactadora vibrat. de plancha 7 HP |  |  |  |  | h | 1 | 0.191 | 8.75 | 1.67 |  | 8.75 | 0 | #N/A | #REF!
019801030108 | Material de préstamo selecto "arena gruesa" (provisión y colocación) |  |  |  |  | m3 |  | 0.63 | 78.72 | 49.59 |  | 74.31 | 4.41 | #N/A | #REF!
019801030110 | Material de préstamo seleccionado s/esp. técnicas (provisión y colocación) |  |  |  |  | m3 |  | 0.955 | 93.93 | 89.7 |  | 88.05 | 5.88 | #N/A | #REF!
Partida |  |  | Relleno comp.zanja(pulso)p/tub t-rocoso DN 200 - 250 de 2,01 m a 2,50 m prof. | [6 empty] | 176.01 | 161.96 |  | 14.05 | #REF! | #REF!
Rendimiento | m/DIA | MO. | 35.43 | EQ. | 35.43 | Costo unitario directo por : m | [7 empty] | #N/A | #REF!
Código | Descripción Recurso |  |  |  |  | Unidad | Cuadrilla | Cantidad | Precio S/. | Parcial S/. |  |  |  | #N/A | #REF!
0147030001 | MO: Capataz incluye leyes sociales |  |  |  |  | h | 0.1 | 0.0226 | 31.26 | 0.71 |  | 28.68 | 2.58 | #N/A | #REF!
0147050112 | MO: Operador de equipo mediano |  |  |  |  | h | 1 | 0.2258 | 27.06 | 6.11 |  | 25.04 | 2.02 | #N/A | #REF!
0147100001 | MO: Peon incluye leyes sociales |  |  |  |  | h | 5 | 1.129 | 21.64 | 24.43 |  | 17.29 | 4.35 | #N/A | #REF!
0231160001 | Agua, incluye transporte a pie de obra (Camión cisterna y Motobomba) |  |  |  |  | m3 |  | 0.079 | 10 | 0.79 |  | 10 | 0 | #N/A | #REF!
0337009001 | Herramientas manuales |  |  |  |  | %MO |  | 2 | 25.82 | 0.52 |  | 25.82 | 0 | #N/A | #REF!
0349180007 | Compactadora vibrat. de plancha 7 HP |  |  |  |  | h | 1 | 0.2258 | 8.75 | 1.98 |  | 8.75 | 0 | #N/A | #REF!
019801030108 | Material de préstamo selecto "arena gruesa" (provisión y colocación) |  |  |  |  | m3 |  | 0.45 | 78.72 | 35.42 |  | 74.31 | 4.41 | #N/A | #REF!
019801030110 | Material de préstamo seleccionado s/esp. técnicas (provisión y colocación) |  |  |  |  | m3 |  | 1.129 | 93.93 | 106.05 |  | 88.05 | 5.88 | #N/A | #REF!
Partida |  |  | Relleno comp.zanja(pulso)p/tub t-rocoso DN 400 - 450 de 2,01 m a 2,50 m prof. | [6 empty] | 252.35 | 232.63 |  | 19.72 | #REF! | #REF!
Rendimiento | m/DIA | MO. | 26.49 | EQ. | 26.49 | Costo unitario directo por : m | [7 empty] | #N/A | #REF!
Código | Descripción Recurso |  |  |  |  | Unidad | Cuadrilla | Cantidad | Precio S/. | Parcial S/. |  |  |  | #N/A | #REF!
0147030001 | MO: Capataz incluye leyes sociales |  |  |  |  | h | 0.1 | 0.0302 | 31.26 | 0.94 |  | 28.68 | 2.58 | #N/A | #REF!
0147050112 | MO: Operador de equipo mediano |  |  |  |  | h | 1 | 0.302 | 27.06 | 8.17 |  | 25.04 | 2.02 | #N/A | #REF!
0147100001 | MO: Peon incluye leyes sociales |  |  |  |  | h | 5 | 1.51 | 21.64 | 32.68 |  | 17.29 | 4.35 | #N/A | #REF!
0231160001 | Agua, incluye transporte a pie de obra (Camión cisterna y Motobomba) |  |  |  |  | m3 |  | 0.116 | 10 | 1.16 |  | 10 | 0 | #N/A | #REF!
0337009001 | Herramientas manuales |  |  |  |  | %MO |  | 2 | 34.54 | 0.69 |  | 34.54 | 0 | #N/A | #REF!
0349180007 | Compactadora vibrat. de plancha 7 HP |  |  |  |  | h | 1 | 0.302 | 8.75 | 2.64 |  | 8.75 | 0 | #N/A | #REF!
019801030108 | Material de préstamo selecto "arena gruesa" (provisión y colocación) |  |  |  |  | m3 |  | 0.816 | 78.72 | 64.24 |  | 74.31 | 4.41 | #N/A | #REF!
019801030110 | Material de préstamo seleccionado s/esp. técnicas (provisión y colocación) |  |  |  |  | m3 |  | 1.51 | 93.93 | 141.83 |  | 88.05 | 5.88 | #N/A | #REF!
Partida |  |  | Elimin. desmonte(c+v) t-semiroca D=10km p/tub. DN 300 - 350 de 1,51 m a 1,75 m | [6 empty] | 14.21 | 13.58 |  | 0.63 | #REF! | #REF!
Rendimiento | m/DIA | MO. | 375.78 | EQ. | 375.78 | Costo unitario directo por : m | [7 empty] | #N/A | #REF!
Código | Descripción Recurso |  |  |  |  | Unidad | Cuadrilla | Cantidad | Precio S/. | Parcial S/. |  |  |  | #N/A | #REF!
0147030001 | MO: Capataz incluye leyes sociales |  |  |  |  | h | 0.1 | 0.0021 | 31.26 | 0.07 |  | 28.68 | 2.58 | #N/A | #REF!
0147050111 | MO: Operador de maquinaria-equipo pesado, incl. leyes sociales |  |  |  |  | h | 6 | 0.1277 | 27.28 | 3.48 |  | 25.26 | 2.02 | #N/A | #REF!
0147100001 | MO: Peon incluye leyes sociales |  |  |  |  | h | 4 | 0.0852 | 21.64 | 1.84 |  | 17.29 | 4.35 | #N/A | #REF!
0337009001 | Herramientas manuales |  |  |  |  | %MO |  | 2 | 4.76 | 0.1 |  | 4.76 | 0 | #N/A | #REF!
0348100023 | Camión volquete 4x2 210 - 280 HP 8m3 |  |  |  |  | h | 5 | 0.1064 | 60 | 6.38 |  | 60 | 0 | #N/A | #REF!
0349130011 | Cargador sob. llanta 80-95HP 1,5-1,75 Yd3 |  |  |  |  | h | 1 | 0.0213 | 110 | 2.34 |  | 110 | 0 | #N/A | #REF!
Partida |  |  | Elimin. desmonte(carg+v) t-rocoso D=10km p/tub DN 100 - 150 de 1,01 m a 1,25 m | [6 empty] | 13.43 | 12.84 |  | 0.59 | #REF! | #REF!
Rendimiento | m/DIA | MO. | 397.79 | EQ. | 397.79 | Costo unitario directo por : m | [7 empty] | #N/A | #REF!
Código | Descripción Recurso |  |  |  |  | Unidad | Cuadrilla | Cantidad | Precio S/. | Parcial S/. |  |  |  | #N/A | #REF!
0147030001 | MO: Capataz incluye leyes sociales |  |  |  |  | h | 0.1 | 0.002 | 31.26 | 0.06 |  | 28.68 | 2.58 | #N/A | #REF!
0147050111 | MO: Operador de maquinaria-equipo pesado, incl. leyes sociales |  |  |  |  | h | 6 | 0.1207 | 27.28 | 3.29 |  | 25.26 | 2.02 | #N/A | #REF!
0147100001 | MO: Peon incluye leyes sociales |  |  |  |  | h | 4 | 0.0804 | 21.64 | 1.74 |  | 17.29 | 4.35 | #N/A | #REF!
0337009001 | Herramientas manuales |  |  |  |  | %MO |  | 2 | 4.5 | 0.09 |  | 4.5 | 0 | #N/A | #REF!
0348100023 | Camión volquete 4x2 210 - 280 HP 8m3 |  |  |  |  | h | 5 | 0.1006 | 60 | 6.04 |  | 60 | 0 | #N/A | #REF!
0349130011 | Cargador sob. llanta 80-95HP 1,5-1,75 Yd3 |  |  |  |  | h | 1 | 0.0201 | 110 | 2.21 |  | 110 | 0 | #N/A | #REF!
Partida |  |  | Elimin. desmonte(carg+v) t-rocoso D=10km p/tub DN 200 - 250 de 1,51 m a 1,75 m | [6 empty] | 21.58 | 20.61 |  | 0.97 | #REF! | #REF!
Rendimiento | m/DIA | MO. | 247.59 | EQ. | 247.59 | Costo unitario directo por : m | [7 empty] | #N/A | #REF!
Código | Descripción Recurso |  |  |  |  | Unidad | Cuadrilla | Cantidad | Precio S/. | Parcial S/. |  |  |  | #N/A | #REF!
0147030001 | MO: Capataz incluye leyes sociales |  |  |  |  | h | 0.1 | 0.0032 | 31.26 | 0.1 |  | 28.68 | 2.58 | #N/A | #REF!
0147050111 | MO: Operador de maquinaria-equipo pesado, incl. leyes sociales |  |  |  |  | h | 6 | 0.1939 | 27.28 | 5.29 |  | 25.26 | 2.02 | #N/A | #REF!
0147100001 | MO: Peon incluye leyes sociales |  |  |  |  | h | 4 | 0.1292 | 21.64 | 2.8 |  | 17.29 | 4.35 | #N/A | #REF!
0337009001 | Herramientas manuales |  |  |  |  | %MO |  | 2 | 7.22 | 0.14 |  | 7.22 | 0 | #N/A | #REF!
0348100023 | Camión volquete 4x2 210 - 280 HP 8m3 |  |  |  |  | h | 5 | 0.1616 | 60 | 9.7 |  | 60 | 0 | #N/A | #REF!
0349130011 | Cargador sob. llanta 80-95HP 1,5-1,75 Yd3 |  |  |  |  | h | 1 | 0.0323 | 110 | 3.55 |  | 110 | 0 | #N/A | #REF!
Partida |  |  | Elimin. desmonte(carg+v) t-rocoso D=10km p/tub DN 200 - 250 de 2,01 m a 2,50 m | [6 empty] | 66.57 | 38.67 |  | 27.9 | #REF! | #REF!
Rendimiento | m/DIA | MO. | 183.49 | EQ. | 183.49 | Costo unitario directo por : m | [7 empty] | #N/A | #REF!
Código | Descripción Recurso |  |  |  |  | Unidad | Cuadrilla | Cantidad | Precio S/. | Parcial S/. |  |  |  | #N/A | #REF!
0147030001 | MO: Capataz incluye leyes sociales |  |  |  |  | h | 0.1 | 0.0044 | 31.26 | 0.14 |  | 28.68 | 2.58 | #N/A | #REF!
0147050112 | MO: Operador de equipo mediano |  |  |  |  | h | 6 | 0.2616 | 27.06 | 7.08 |  | 25.04 | 2.02 | #N/A | #REF!
0147100001 | MO: Peon incluye leyes sociales |  |  |  |  | h | 4 | 0.1744 | 21.64 | 3.77 |  | 17.29 | 4.35 | #N/A | #REF!
0337009001 | Herramientas manuales |  |  |  |  | %MO |  | 2 | 9.7 | 0.19 |  | 9.7 | 0 | #N/A | #REF!
0348100025 | Camión volquete 6x2 330 HP 10 - 15 m3 |  |  |  |  | h | 5 | 0.218 | 232.05 | 50.59 |  | 110 | 122.05 | #N/A | #REF!
0349130011 | Cargador sob. llanta 80-95HP 1,5-1,75 Yd3 |  |  |  |  | h | 1 | 0.0436 | 110 | 4.8 |  | 110 | 0 | #N/A | #REF!
Partida |  |  | Elimin. desmonte(carg+v) t-normal D=10km p/tub. DN 15 - 40 para toda prof. | [6 empty] | 2.14 | 1.22 |  | 0.92 | #REF! | #REF!
Rendimiento | m/DIA | MO. | 6666.67 | EQ. | 6666.67 | Costo unitario directo por : m | [7 empty] | #N/A | #REF!
Código | Descripción Recurso |  |  |  |  | Unidad | Cuadrilla | Cantidad | Precio S/. | Parcial S/. |  |  |  | #N/A | #REF!
0147030001 | MO: Capataz incluye leyes sociales |  |  |  |  | h | 0.1 | 0.0001 | 31.26 | 0 |  | 28.68 | 2.58 | #N/A | #REF!
0147050111 | MO: Operador de maquinaria-equipo pesado, incl. leyes sociales |  |  |  |  | h | 7 | 0.0084 | 27.28 | 0.23 |  | 25.26 | 2.02 | #N/A | #REF!
0147100001 | MO: Peon incluye leyes sociales |  |  |  |  | h | 4 | 0.0048 | 21.64 | 0.1 |  | 17.29 | 4.35 | #N/A | #REF!
0337009001 | Herramientas manuales |  |  |  |  | %MO |  | 2 | 0.29 | 0.01 |  | 0.29 | 0 | #N/A | #REF!
0348100025 | Camión volquete 6x2 330 HP 10 - 15 m3 |  |  |  |  | h | 6 | 0.0072 | 232.05 | 1.67 |  | 110 | 122.05 | #N/A | #REF!
0349130011 | Cargador sob. llanta 80-95HP 1,5-1,75 Yd3 |  |  |  |  | h | 1 | 0.0012 | 110 | 0.13 |  | 110 | 0 | #N/A | #REF!
Partida |  |  | Elimin. desmonte(carg+v) t-normal D=10km p/tub. DN 50 - 80 para toda prof. | [6 empty] | 2.5 | 1.43 |  | 1.07 | #REF! | #REF!
Rendimiento | m/DIA | MO. | 5714.29 | EQ. | 5714.29 | Costo unitario directo por : m | [7 empty] | #N/A | #REF!
Código | Descripción Recurso |  |  |  |  | Unidad | Cuadrilla | Cantidad | Precio S/. | Parcial S/. |  |  |  | #N/A | #REF!
0147030001 | MO: Capataz incluye leyes sociales |  |  |  |  | h | 0.1 | 0.0001 | 31.26 | 0 |  | 28.68 | 2.58 | #N/A | #REF!
0147050111 | MO: Operador de maquinaria-equipo pesado, incl. leyes sociales |  |  |  |  | h | 7 | 0.0098 | 27.28 | 0.27 |  | 25.26 | 2.02 | #N/A | #REF!
0147100001 | MO: Peon incluye leyes sociales |  |  |  |  | h | 4 | 0.0056 | 21.64 | 0.12 |  | 17.29 | 4.35 | #N/A | #REF!
0337009001 | Herramientas manuales |  |  |  |  | %MO |  | 2 | 0.35 | 0.01 |  | 0.35 | 0 | #N/A | #REF!
0348100025 | Camión volquete 6x2 330 HP 10 - 15 m3 |  |  |  |  | h | 6 | 0.0084 | 232.05 | 1.95 |  | 110 | 122.05 | #N/A | #REF!
0349130011 | Cargador sob. llanta 80-95HP 1,5-1,75 Yd3 |  |  |  |  | h | 1 | 0.0014 | 110 | 0.15 |  | 110 | 0 | #N/A | #REF!
Partida |  |  | Elimin. desmonte(carg+v) t-normal D=10km p/tub. DN 100 - 150 para toda prof. | [6 empty] | 4.16 | 2.38 |  | 1.78 | #REF! | #REF!
Rendimiento | m/DIA | MO. | 3428.57 | EQ. | 3428.57 | Costo unitario directo por : m | [7 empty] | #N/A | #REF!
Código | Descripción Recurso |  |  |  |  | Unidad | Cuadrilla | Cantidad | Precio S/. | Parcial S/. |  |  |  | #N/A | #REF!
0147030001 | MO: Capataz incluye leyes sociales |  |  |  |  | h | 0.1 | 0.0002 | 31.26 | 0.01 |  | 28.68 | 2.58 | #N/A | #REF!
0147050111 | MO: Operador de maquinaria-equipo pesado, incl. leyes sociales |  |  |  |  | h | 7 | 0.0163 | 27.28 | 0.44 |  | 25.26 | 2.02 | #N/A | #REF!
0147100001 | MO: Peon incluye leyes sociales |  |  |  |  | h | 4 | 0.0093 | 21.64 | 0.2 |  | 17.29 | 4.35 | #N/A | #REF!
0337009001 | Herramientas manuales |  |  |  |  | %MO |  | 2 | 0.58 | 0.01 |  | 0.58 | 0 | #N/A | #REF!
0348100025 | Camión volquete 6x2 330 HP 10 - 15 m3 |  |  |  |  | h | 6 | 0.014 | 232.05 | 3.25 |  | 110 | 122.05 | #N/A | #REF!
0349130011 | Cargador sob. llanta 80-95HP 1,5-1,75 Yd3 |  |  |  |  | h | 1 | 0.0023 | 110 | 0.25 |  | 110 | 0 | #N/A | #REF!
Partida |  |  | Elimin. desmonte(carg+v) t-normal D=10km p/tub. DN 200 - 250 para toda prof. | [6 empty] | 6.87 | 3.94 |  | 2.93 | #REF! | #REF!
Rendimiento | m/DIA | MO. | 2080.92 | EQ. | 2080.92 | Costo unitario directo por : m | [7 empty] | #N/A | #REF!
Código | Descripción Recurso |  |  |  |  | Unidad | Cuadrilla | Cantidad | Precio S/. | Parcial S/. |  |  |  | #N/A | #REF!
0147030001 | MO: Capataz incluye leyes sociales |  |  |  |  | h | 0.1 | 0.0004 | 31.26 | 0.01 |  | 28.68 | 2.58 | #N/A | #REF!
0147050111 | MO: Operador de maquinaria-equipo pesado, incl. leyes sociales |  |  |  |  | h | 7 | 0.0269 | 27.28 | 0.73 |  | 25.26 | 2.02 | #N/A | #REF!
0147100001 | MO: Peon incluye leyes sociales |  |  |  |  | h | 4 | 0.0154 | 21.64 | 0.33 |  | 17.29 | 4.35 | #N/A | #REF!
0337009001 | Herramientas manuales |  |  |  |  | %MO |  | 2 | 0.96 | 0.02 |  | 0.96 | 0 | #N/A | #REF!
0348100025 | Camión volquete 6x2 330 HP 10 - 15 m3 |  |  |  |  | h | 6 | 0.0231 | 232.05 | 5.36 |  | 110 | 122.05 | #N/A | #REF!
0349130011 | Cargador sob. llanta 80-95HP 1,5-1,75 Yd3 |  |  |  |  | h | 1 | 0.0038 | 110 | 0.42 |  | 110 | 0 | #N/A | #REF!
Partida |  |  | Elimin. desmonte(carg+v) t-normal D=10km p/tub. DN 400 - 450 para toda prof. | [6 empty] | 17.14 | 9.82 |  | 7.32 | #REF! | #REF!
Rendimiento | m/DIA | MO. | 835.27 | EQ. | 835.27 | Costo unitario directo por : m | [7 empty] | #N/A | #REF!
Código | Descripción Recurso |  |  |  |  | Unidad | Cuadrilla | Cantidad | Precio S/. | Parcial S/. |  |  |  | #N/A | #REF!
0147030001 | MO: Capataz incluye leyes sociales |  |  |  |  | h | 0.1 | 0.001 | 31.26 | 0.03 |  | 28.68 | 2.58 | #N/A | #REF!
0147050111 | MO: Operador de maquinaria-equipo pesado, incl. leyes sociales |  |  |  |  | h | 7 | 0.067 | 27.28 | 1.83 |  | 25.26 | 2.02 | #N/A | #REF!
0147100001 | MO: Peon incluye leyes sociales |  |  |  |  | h | 4 | 0.0383 | 21.64 | 0.83 |  | 17.29 | 4.35 | #N/A | #REF!
0337009001 | Herramientas manuales |  |  |  |  | %MO |  | 2 | 2.38 | 0.05 |  | 2.38 | 0 | #N/A | #REF!
0348100025 | Camión volquete 6x2 330 HP 10 - 15 m3 |  |  |  |  | h | 6 | 0.0575 | 232.05 | 13.34 |  | 110 | 122.05 | #N/A | #REF!
0349130011 | Cargador sob. llanta 80-95HP 1,5-1,75 Yd3 |  |  |  |  | h | 1 | 0.0096 | 110 | 1.06 |  | 110 | 0 | #N/A | #REF!
Partida |  |  | Elimin. desmonte(c+v) t-semiroca D=10km p/tub. DN 15 - 40 para toda prof. | [6 empty] | 10.96 | 6.2 |  | 4.76 | #REF! | #REF!
Rendimiento | m/DIA | MO. | 1493.78 | EQ. | 1493.78 | Costo unitario directo por : m | [7 empty] | #N/A | #REF!
Código | Descripción Recurso |  |  |  |  | Unidad | Cuadrilla | Cantidad | Precio S/. | Parcial S/. |  |  |  | #N/A | #REF!
0147030001 | MO: Capataz incluye leyes sociales |  |  |  |  | h | 0.1 | 0.0005 | 31.26 | 0.02 |  | 28.68 | 2.58 | #N/A | #REF!
0147050112 | MO: Operador de equipo mediano |  |  |  |  | h | 8 | 0.0428 | 27.06 | 1.16 |  | 25.04 | 2.02 | #N/A | #REF!
0147100001 | MO: Peon incluye leyes sociales |  |  |  |  | h | 4 | 0.0214 | 21.64 | 0.46 |  | 17.29 | 4.35 | #N/A | #REF!
0337009001 | Herramientas manuales |  |  |  |  | %MO |  | 2 | 1.45 | 0.03 |  | 1.45 | 0 | #N/A | #REF!
0348100025 | Camión volquete 6x2 330 HP 10 - 15 m3 |  |  |  |  | h | 7 | 0.0375 | 232.05 | 8.7 |  | 110 | 122.05 | #N/A | #REF!
0349130011 | Cargador sob. llanta 80-95HP 1,5-1,75 Yd3 |  |  |  |  | h | 1 | 0.0054 | 110 | 0.59 |  | 110 | 0 | #N/A | #REF!
Partida |  |  | Elimin. desmonte(c+v) t-semiroca D=10km p/tub. DN 50 - 80 de 1,26 m a 1,50 m | [6 empty] | 17.02 | 9.75 |  | 7.27 | #REF! | #REF!
Rendimiento | m/DIA | MO. | 840.69 | EQ. | 840.69 | Costo unitario directo por : m | [7 empty] | #N/A | #REF!
Código | Descripción Recurso |  |  |  |  | Unidad | Cuadrilla | Cantidad | Precio S/. | Parcial S/. |  |  |  | #N/A | #REF!
0147030001 | MO: Capataz incluye leyes sociales |  |  |  |  | h | 0.1 | 0.001 | 31.26 | 0.03 |  | 28.68 | 2.58 | #N/A | #REF!
0147050111 | MO: Operador de maquinaria-equipo pesado, incl. leyes sociales |  |  |  |  | h | 7 | 0.0666 | 27.28 | 1.82 |  | 25.26 | 2.02 | #N/A | #REF!
0147100001 | MO: Peon incluye leyes sociales |  |  |  |  | h | 4 | 0.0381 | 21.64 | 0.82 |  | 17.29 | 4.35 | #N/A | #REF!
0337009001 | Herramientas manuales |  |  |  |  | %MO |  | 2 | 2.37 | 0.05 |  | 2.37 | 0 | #N/A | #REF!
0348100025 | Camión volquete 6x2 330 HP 10 - 15 m3 |  |  |  |  | h | 6 | 0.0571 | 232.05 | 13.25 |  | 110 | 122.05 | #N/A | #REF!
0349130011 | Cargador sob. llanta 80-95HP 1,5-1,75 Yd3 |  |  |  |  | h | 1 | 0.0095 | 110 | 1.05 |  | 110 | 0 | #N/A | #REF!
Partida |  |  | Elimin. desmonte(c+v) t-semiroca D=10km p/tub. DN 100 - 150 de 1,26 m a 1,50 m | [6 empty] | 11.03 | 6.32 |  | 4.71 | #REF! | #REF!
Rendimiento | m/DIA | MO. | 1295.62 | EQ. | 1295.62 | Costo unitario directo por : m | [7 empty] | #N/A | #REF!
Código | Descripción Recurso |  |  |  |  | Unidad | Cuadrilla | Cantidad | Precio S/. | Parcial S/. |  |  |  | #N/A | #REF!
0147030001 | MO: Capataz incluye leyes sociales |  |  |  |  | h | 0.1 | 0.0006 | 31.26 | 0.02 |  | 28.68 | 2.58 | #N/A | #REF!
0147050111 | MO: Operador de maquinaria-equipo pesado, incl. leyes sociales |  |  |  |  | h | 7 | 0.0432 | 27.28 | 1.18 |  | 25.26 | 2.02 | #N/A | #REF!
0147100001 | MO: Peon incluye leyes sociales |  |  |  |  | h | 4 | 0.0247 | 21.64 | 0.53 |  | 17.29 | 4.35 | #N/A | #REF!
0337009001 | Herramientas manuales |  |  |  |  | %MO |  | 2 | 1.54 | 0.03 |  | 1.54 | 0 | #N/A | #REF!
0348100025 | Camión volquete 6x2 330 HP 10 - 15 m3 |  |  |  |  | h | 6 | 0.037 | 232.05 | 8.59 |  | 110 | 122.05 | #N/A | #REF!
0349130011 | Cargador sob. llanta 80-95HP 1,5-1,75 Yd3 |  |  |  |  | h | 1 | 0.0062 | 110 | 0.68 |  | 110 | 0 | #N/A | #REF!
Partida |  |  | Elimin. desmonte(c+v) t-semiroca D=10km p/tub. DN 100 - 150 de 2,00 m a 2,50 m | [6 empty] | 23.18 | 13.28 |  | 9.9 | #REF! | #REF!
Rendimiento | m/DIA | MO. | 616.71 | EQ. | 616.71 | Costo unitario directo por : m | [7 empty] | #N/A | #REF!
Código | Descripción Recurso |  |  |  |  | Unidad | Cuadrilla | Cantidad | Precio S/. | Parcial S/. |  |  |  | #N/A | #REF!
0147030001 | MO: Capataz incluye leyes sociales |  |  |  |  | h | 0.1 | 0.0013 | 31.26 | 0.04 |  | 28.68 | 2.58 | #N/A | #REF!
0147050111 | MO: Operador de maquinaria-equipo pesado, incl. leyes sociales |  |  |  |  | h | 7 | 0.0908 | 27.28 | 2.48 |  | 25.26 | 2.02 | #N/A | #REF!
0147100001 | MO: Peon incluye leyes sociales |  |  |  |  | h | 4 | 0.0519 | 21.64 | 1.12 |  | 17.29 | 4.35 | #N/A | #REF!
0337009001 | Herramientas manuales |  |  |  |  | %MO |  | 2 | 3.23 | 0.06 |  | 3.23 | 0 | #N/A | #REF!
0348100025 | Camión volquete 6x2 330 HP 10 - 15 m3 |  |  |  |  | h | 6 | 0.0778 | 232.05 | 18.05 |  | 110 | 122.05 | #N/A | #REF!
0349130011 | Cargador sob. llanta 80-95HP 1,5-1,75 Yd3 |  |  |  |  | h | 1 | 0.013 | 110 | 1.43 |  | 110 | 0 | #N/A | #REF!
Partida |  |  | Elimin. desmonte(c+v) t-semiroca D=10km p/tub. DN 100 - 150 de 1,01 m a 1,25 m | [6 empty] | 11.03 | 6.32 |  | 4.71 | #REF! | #REF!
Rendimiento | m/DIA | MO. | 1295.62 | EQ. | 1295.62 | Costo unitario directo por : m | [7 empty] | #N/A | #REF!
Código | Descripción Recurso |  |  |  |  | Unidad | Cuadrilla | Cantidad | Precio S/. | Parcial S/. |  |  |  | #N/A | #REF!
0147030001 | MO: Capataz incluye leyes sociales |  |  |  |  | h | 0.1 | 0.0006 | 31.26 | 0.02 |  | 28.68 | 2.58 | #N/A | #REF!
0147050111 | MO: Operador de maquinaria-equipo pesado, incl. leyes sociales |  |  |  |  | h | 7 | 0.0432 | 27.28 | 1.18 |  | 25.26 | 2.02 | #N/A | #REF!
0147100001 | MO: Peon incluye leyes sociales |  |  |  |  | h | 4 | 0.0247 | 21.64 | 0.53 |  | 17.29 | 4.35 | #N/A | #REF!
0337009001 | Herramientas manuales |  |  |  |  | %MO |  | 2 | 1.54 | 0.03 |  | 1.54 | 0 | #N/A | #REF!
0348100025 | Camión volquete 6x2 330 HP 10 - 15 m3 |  |  |  |  | h | 6 | 0.037 | 232.05 | 8.59 |  | 110 | 122.05 | #N/A | #REF!
0349130011 | Cargador sob. llanta 80-95HP 1,5-1,75 Yd3 |  |  |  |  | h | 1 | 0.0062 | 110 | 0.68 |  | 110 | 0 | #N/A | #REF!
Partida |  |  | Elimin. desmonte(c+v) t-semiroca D=10km p/tub. DN 200 - 250 de 1,26 m a 1,50 m | [6 empty] | 14.04 | 8.03 |  | 6.01 | #REF! | #REF!
Rendimiento | m/DIA | MO. | 1019.97 | EQ. | 1019.97 | Costo unitario directo por : m | [7 empty] | #N/A | #REF!
Código | Descripción Recurso |  |  |  |  | Unidad | Cuadrilla | Cantidad | Precio S/. | Parcial S/. |  |  |  | #N/A | #REF!
0147030001 | MO: Capataz incluye leyes sociales |  |  |  |  | h | 0.1 | 0.0008 | 31.26 | 0.03 |  | 28.68 | 2.58 | #N/A | #REF!
0147050111 | MO: Operador de maquinaria-equipo pesado, incl. leyes sociales |  |  |  |  | h | 7 | 0.0549 | 27.28 | 1.5 |  | 25.26 | 2.02 | #N/A | #REF!
0147100001 | MO: Peon incluye leyes sociales |  |  |  |  | h | 4 | 0.0314 | 21.64 | 0.68 |  | 17.29 | 4.35 | #N/A | #REF!
0337009001 | Herramientas manuales |  |  |  |  | %MO |  | 2 | 1.95 | 0.04 |  | 1.95 | 0 | #N/A | #REF!
0348100025 | Camión volquete 6x2 330 HP 10 - 15 m3 |  |  |  |  | h | 6 | 0.0471 | 232.05 | 10.93 |  | 110 | 122.05 | #N/A | #REF!
0349130011 | Cargador sob. llanta 80-95HP 1,5-1,75 Yd3 |  |  |  |  | h | 1 | 0.0078 | 110 | 0.86 |  | 110 | 0 | #N/A | #REF!
Partida |  |  | Elimin. desmonte(c+v) t-semiroca D=10km p/tub. DN 200 - 250 de 1,76 m a 2,00 m | [6 empty] | 23.31 | 13.35 |  | 9.96 | #REF! | #REF!
Rendimiento | m/DIA | MO. | 613.65 | EQ. | 613.65 | Costo unitario directo por : m | [7 empty] | #N/A | #REF!
Código | Descripción Recurso |  |  |  |  | Unidad | Cuadrilla | Cantidad | Precio S/. | Parcial S/. |  |  |  | #N/A | #REF!
0147030001 | MO: Capataz incluye leyes sociales |  |  |  |  | h | 0.1 | 0.0013 | 31.26 | 0.04 |  | 28.68 | 2.58 | #N/A | #REF!
0147050111 | MO: Operador de maquinaria-equipo pesado, incl. leyes sociales |  |  |  |  | h | 7 | 0.0913 | 27.28 | 2.49 |  | 25.26 | 2.02 | #N/A | #REF!
0147100001 | MO: Peon incluye leyes sociales |  |  |  |  | h | 4 | 0.0521 | 21.64 | 1.13 |  | 17.29 | 4.35 | #N/A | #REF!
0337009001 | Herramientas manuales |  |  |  |  | %MO |  | 2 | 3.25 | 0.07 |  | 3.25 | 0 | #N/A | #REF!
0348100025 | Camión volquete 6x2 330 HP 10 - 15 m3 |  |  |  |  | h | 6 | 0.0782 | 232.05 | 18.15 |  | 110 | 122.05 | #N/A | #REF!
0349130011 | Cargador sob. llanta 80-95HP 1,5-1,75 Yd3 |  |  |  |  | h | 1 | 0.013 | 110 | 1.43 |  | 110 | 0 | #N/A | #REF!
Partida |  |  | Elimin. desmonte(c+v) t-semiroca D=10km p/tub. DN 200 - 250 de 2,01 m a 2,50 m | [6 empty] | 27.06 | 15.5 |  | 11.56 | #REF! | #REF!
Rendimiento | m/DIA | MO. | 528.52 | EQ. | 528.52 | Costo unitario directo por : m | [7 empty] | #N/A | #REF!
Código | Descripción Recurso |  |  |  |  | Unidad | Cuadrilla | Cantidad | Precio S/. | Parcial S/. |  |  |  | #N/A | #REF!
0147030001 | MO: Capataz incluye leyes sociales |  |  |  |  | h | 0.1 | 0.0015 | 31.26 | 0.05 |  | 28.68 | 2.58 | #N/A | #REF!
0147050111 | MO: Operador de maquinaria-equipo pesado, incl. leyes sociales |  |  |  |  | h | 7 | 0.106 | 27.28 | 2.89 |  | 25.26 | 2.02 | #N/A | #REF!
0147100001 | MO: Peon incluye leyes sociales |  |  |  |  | h | 4 | 0.0605 | 21.64 | 1.31 |  | 17.29 | 4.35 | #N/A | #REF!
0337009001 | Herramientas manuales |  |  |  |  | %MO |  | 2 | 3.77 | 0.08 |  | 3.77 | 0 | #N/A | #REF!
0348100025 | Camión volquete 6x2 330 HP 10 - 15 m3 |  |  |  |  | h | 6 | 0.0908 | 232.05 | 21.07 |  | 110 | 122.05 | #N/A | #REF!
0349130011 | Cargador sob. llanta 80-95HP 1,5-1,75 Yd3 |  |  |  |  | h | 1 | 0.0151 | 110 | 1.66 |  | 110 | 0 | #N/A | #REF!
Partida |  |  | Elimin. desmonte(c+v) t-semiroca D=10km p/tub. DN 200 - 250 de 1,51 m a 1,75 m | [6 empty] | 23.31 | 13.35 |  | 9.96 | #REF! | #REF!
Rendimiento | m/DIA | MO. | 613.65 | EQ. | 613.65 | Costo unitario directo por : m | [7 empty] | #N/A | #REF!
Código | Descripción Recurso |  |  |  |  | Unidad | Cuadrilla | Cantidad | Precio S/. | Parcial S/. |  |  |  | #N/A | #REF!
0147030001 | MO: Capataz incluye leyes sociales |  |  |  |  | h | 0.1 | 0.0013 | 31.26 | 0.04 |  | 28.68 | 2.58 | #N/A | #REF!
0147050111 | MO: Operador de maquinaria-equipo pesado, incl. leyes sociales |  |  |  |  | h | 7 | 0.0913 | 27.28 | 2.49 |  | 25.26 | 2.02 | #N/A | #REF!
0147100001 | MO: Peon incluye leyes sociales |  |  |  |  | h | 4 | 0.0521 | 21.64 | 1.13 |  | 17.29 | 4.35 | #N/A | #REF!
0337009001 | Herramientas manuales |  |  |  |  | %MO |  | 2 | 3.25 | 0.07 |  | 3.25 | 0 | #N/A | #REF!
0348100025 | Camión volquete 6x2 330 HP 10 - 15 m3 |  |  |  |  | h | 6 | 0.0782 | 232.05 | 18.15 |  | 110 | 122.05 | #N/A | #REF!
0349130011 | Cargador sob. llanta 80-95HP 1,5-1,75 Yd3 |  |  |  |  | h | 1 | 0.013 | 110 | 1.43 |  | 110 | 0 | #N/A | #REF!
Partida |  |  | Elimin. desmonte(c+v) t-semiroca D=10km p/tub. DN 400 - 450 de 2,01 m a 2,50 m | [6 empty] | 36.02 | 20.63 |  | 15.39 | #REF! | #REF!
Rendimiento | m/DIA | MO. | 397.02 | EQ. | 397.02 | Costo unitario directo por : m | [7 empty] | #N/A | #REF!
Código | Descripción Recurso |  |  |  |  | Unidad | Cuadrilla | Cantidad | Precio S/. | Parcial S/. |  |  |  | #N/A | #REF!
0147030001 | MO: Capataz incluye leyes sociales |  |  |  |  | h | 0.1 | 0.002 | 31.26 | 0.06 |  | 28.68 | 2.58 | #N/A | #REF!
0147050111 | MO: Operador de maquinaria-equipo pesado, incl. leyes sociales |  |  |  |  | h | 7 | 0.1411 | 27.28 | 3.85 |  | 25.26 | 2.02 | #N/A | #REF!
0147100001 | MO: Peon incluye leyes sociales |  |  |  |  | h | 4 | 0.0806 | 21.64 | 1.74 |  | 17.29 | 4.35 | #N/A | #REF!
0337009001 | Herramientas manuales |  |  |  |  | %MO |  | 2 | 5.01 | 0.1 |  | 5.01 | 0 | #N/A | #REF!
0348100025 | Camión volquete 6x2 330 HP 10 - 15 m3 |  |  |  |  | h | 6 | 0.1209 | 232.05 | 28.05 |  | 110 | 122.05 | #N/A | #REF!
0349130011 | Cargador sob. llanta 80-95HP 1,5-1,75 Yd3 |  |  |  |  | h | 1 | 0.0202 | 110 | 2.22 |  | 110 | 0 | #N/A | #REF!
Partida |  |  | Elimin. desmonte(carg+v) t-rocoso D=10km p/tub DN 15 - 40 de 0,60 m a 1,00 m | [6 empty] | 20.72 | 11.87 |  | 8.85 | #REF! | #REF!
Rendimiento | m/DIA | MO. | 690.98 | EQ. | 690.98 | Costo unitario directo por : m | [7 empty] | #N/A | #REF!
Código | Descripción Recurso |  |  |  |  | Unidad | Cuadrilla | Cantidad | Precio S/. | Parcial S/. |  |  |  | #N/A | #REF!
0147030001 | MO: Capataz incluye leyes sociales |  |  |  |  | h | 0.1 | 0.0012 | 31.26 | 0.04 |  | 28.68 | 2.58 | #N/A | #REF!
0147050111 | MO: Operador de maquinaria-equipo pesado, incl. leyes sociales |  |  |  |  | h | 7 | 0.081 | 27.28 | 2.21 |  | 25.26 | 2.02 | #N/A | #REF!
0147100001 | MO: Peon incluye leyes sociales |  |  |  |  | h | 4 | 0.0463 | 21.64 | 1 |  | 17.29 | 4.35 | #N/A | #REF!
0337009001 | Herramientas manuales |  |  |  |  | %MO |  | 2 | 2.88 | 0.06 |  | 2.88 | 0 | #N/A | #REF!
0348100025 | Camión volquete 6x2 330 HP 10 - 15 m3 |  |  |  |  | h | 6 | 0.0695 | 232.05 | 16.13 |  | 110 | 122.05 | #N/A | #REF!
0349130011 | Cargador sob. llanta 80-95HP 1,5-1,75 Yd3 |  |  |  |  | h | 1 | 0.0116 | 110 | 1.28 |  | 110 | 0 | #N/A | #REF!
Partida |  |  | Elimin. desmonte(carg+v) t-rocoso D=10km p/tub DN 50 - 80 de 1,01 m a 1,25 m | [6 empty] | 16.57 | 9.5 |  | 7.07 | #REF! | #REF!
Rendimiento | m/DIA | MO. | 864 | EQ. | 864 | Costo unitario directo por : m | [7 empty] | #N/A | #REF!
Código | Descripción Recurso |  |  |  |  | Unidad | Cuadrilla | Cantidad | Precio S/. | Parcial S/. |  |  |  | #N/A | #REF!
0147030001 | MO: Capataz incluye leyes sociales |  |  |  |  | h | 0.1 | 0.0009 | 31.26 | 0.03 |  | 28.68 | 2.58 | #N/A | #REF!
0147050111 | MO: Operador de maquinaria-equipo pesado, incl. leyes sociales |  |  |  |  | h | 7 | 0.0648 | 27.28 | 1.77 |  | 25.26 | 2.02 | #N/A | #REF!
0147100001 | MO: Peon incluye leyes sociales |  |  |  |  | h | 4 | 0.037 | 21.64 | 0.8 |  | 17.29 | 4.35 | #N/A | #REF!
0337009001 | Herramientas manuales |  |  |  |  | %MO |  | 2 | 2.31 | 0.05 |  | 2.31 | 0 | #N/A | #REF!
0348100025 | Camión volquete 6x2 330 HP 10 - 15 m3 |  |  |  |  | h | 6 | 0.0556 | 232.05 | 12.9 |  | 110 | 122.05 | #N/A | #REF!
0349130011 | Cargador sob. llanta 80-95HP 1,5-1,75 Yd3 |  |  |  |  | h | 1 | 0.0093 | 110 | 1.02 |  | 110 | 0 | #N/A | #REF!
Partida |  |  | Elimin. desmonte(carg+v) t-rocoso D=10km p/tub DN 50 - 80 de 1,26 m a 1,50 m | [6 empty] | 19.87 | 11.39 |  | 8.48 | #REF! | #REF!
Rendimiento | m/DIA | MO. | 720 | EQ. | 720 | Costo unitario directo por : m | [7 empty] | #N/A | #REF!
Código | Descripción Recurso |  |  |  |  | Unidad | Cuadrilla | Cantidad | Precio S/. | Parcial S/. |  |  |  | #N/A | #REF!
0147030001 | MO: Capataz incluye leyes sociales |  |  |  |  | h | 0.1 | 0.0011 | 31.26 | 0.03 |  | 28.68 | 2.58 | #N/A | #REF!
0147050111 | MO: Operador de maquinaria-equipo pesado, incl. leyes sociales |  |  |  |  | h | 7 | 0.0778 | 27.28 | 2.12 |  | 25.26 | 2.02 | #N/A | #REF!
0147100001 | MO: Peon incluye leyes sociales |  |  |  |  | h | 4 | 0.0444 | 21.64 | 0.96 |  | 17.29 | 4.35 | #N/A | #REF!
0337009001 | Herramientas manuales |  |  |  |  | %MO |  | 2 | 2.77 | 0.06 |  | 2.77 | 0 | #N/A | #REF!
0348100025 | Camión volquete 6x2 330 HP 10 - 15 m3 |  |  |  |  | h | 6 | 0.0667 | 232.05 | 15.48 |  | 110 | 122.05 | #N/A | #REF!
0349130011 | Cargador sob. llanta 80-95HP 1,5-1,75 Yd3 |  |  |  |  | h | 1 | 0.0111 | 110 | 1.22 |  | 110 | 0 | #N/A | #REF!
Partida |  |  | Elimin. desmonte(carg+v) t-rocoso D=10km p/tub DN 100 - 150 de 1,26 m a 1,50 m | [6 empty] | 21.85 | 12.5 |  | 9.35 | #REF! | #REF!
Rendimiento | m/DIA | MO. | 654.55 | EQ. | 654.55 | Costo unitario directo por : m | [7 empty] | #N/A | #REF!
Código | Descripción Recurso |  |  |  |  | Unidad | Cuadrilla | Cantidad | Precio S/. | Parcial S/. |  |  |  | #N/A | #REF!
0147030001 | MO: Capataz incluye leyes sociales |  |  |  |  | h | 0.1 | 0.0012 | 31.26 | 0.04 |  | 28.68 | 2.58 | #N/A | #REF!
0147050111 | MO: Operador de maquinaria-equipo pesado, incl. leyes sociales |  |  |  |  | h | 7 | 0.0856 | 27.28 | 2.34 |  | 25.26 | 2.02 | #N/A | #REF!
0147100001 | MO: Peon incluye leyes sociales |  |  |  |  | h | 4 | 0.0489 | 21.64 | 1.06 |  | 17.29 | 4.35 | #N/A | #REF!
0337009001 | Herramientas manuales |  |  |  |  | %MO |  | 2 | 3.04 | 0.06 |  | 3.04 | 0 | #N/A | #REF!
0348100025 | Camión volquete 6x2 330 HP 10 - 15 m3 |  |  |  |  | h | 6 | 0.0733 | 232.05 | 17.01 |  | 110 | 122.05 | #N/A | #REF!
0349130011 | Cargador sob. llanta 80-95HP 1,5-1,75 Yd3 |  |  |  |  | h | 1 | 0.0122 | 110 | 1.34 |  | 110 | 0 | #N/A | #REF!
Partida |  |  | Elimin. desmonte(carg+v) t-rocoso D=10km p/tub DN 200 - 250 de 1,76 m a 2,00 m | [6 empty] | 34.45 | 19.73 |  | 14.72 | #REF! | #REF!
Rendimiento | m/DIA | MO. | 415.38 | EQ. | 415.38 | Costo unitario directo por : m | [7 empty] | #N/A | #REF!
Código | Descripción Recurso |  |  |  |  | Unidad | Cuadrilla | Cantidad | Precio S/. | Parcial S/. |  |  |  | #N/A | #REF!
0147030001 | MO: Capataz incluye leyes sociales |  |  |  |  | h | 0.1 | 0.0019 | 31.26 | 0.06 |  | 28.68 | 2.58 | #N/A | #REF!
0147050111 | MO: Operador de maquinaria-equipo pesado, incl. leyes sociales |  |  |  |  | h | 7 | 0.1348 | 27.28 | 3.68 |  | 25.26 | 2.02 | #N/A | #REF!
0147100001 | MO: Peon incluye leyes sociales |  |  |  |  | h | 4 | 0.077 | 21.64 | 1.67 |  | 17.29 | 4.35 | #N/A | #REF!
0337009001 | Herramientas manuales |  |  |  |  | %MO |  | 2 | 4.79 | 0.1 |  | 4.79 | 0 | #N/A | #REF!
0348100025 | Camión volquete 6x2 330 HP 10 - 15 m3 |  |  |  |  | h | 6 | 0.1156 | 232.05 | 26.82 |  | 110 | 122.05 | #N/A | #REF!
0349130011 | Cargador sob. llanta 80-95HP 1,5-1,75 Yd3 |  |  |  |  | h | 1 | 0.0193 | 110 | 2.12 |  | 110 | 0 | #N/A | #REF!
Partida |  |  | Elimin. desmonte(carg+v) t-rocoso D=10km p/tub DN 300 - 350 de 1,76 m a 2,00 m | [6 empty] | 39.71 | 22.74 |  | 16.97 | #REF! | #REF!
Rendimiento | m/DIA | MO. | 360 | EQ. | 360 | Costo unitario directo por : m | [7 empty] | #N/A | #REF!
Código | Descripción Recurso |  |  |  |  | Unidad | Cuadrilla | Cantidad | Precio S/. | Parcial S/. |  |  |  | #N/A | #REF!
0147030001 | MO: Capataz incluye leyes sociales |  |  |  |  | h | 0.1 | 0.0022 | 31.26 | 0.07 |  | 28.68 | 2.58 | #N/A | #REF!
0147050111 | MO: Operador de maquinaria-equipo pesado, incl. leyes sociales |  |  |  |  | h | 7 | 0.1556 | 27.28 | 4.24 |  | 25.26 | 2.02 | #N/A | #REF!
0147100001 | MO: Peon incluye leyes sociales |  |  |  |  | h | 4 | 0.0889 | 21.64 | 1.92 |  | 17.29 | 4.35 | #N/A | #REF!
0337009001 | Herramientas manuales |  |  |  |  | %MO |  | 2 | 5.53 | 0.11 |  | 5.53 | 0 | #N/A | #REF!
0348100025 | Camión volquete 6x2 330 HP 10 - 15 m3 |  |  |  |  | h | 6 | 0.1333 | 232.05 | 30.93 |  | 110 | 122.05 | #N/A | #REF!
0349130011 | Cargador sob. llanta 80-95HP 1,5-1,75 Yd3 |  |  |  |  | h | 1 | 0.0222 | 110 | 2.44 |  | 110 | 0 | #N/A | #REF!
Partida |  |  | Elimin. desmonte(carg+v) t-rocoso D=10km p/tub DN 400 - 450 de 2,01 m a 2,50 m | [6 empty] | 56.29 | 32.25 |  | 24.04 | #REF! | #REF!
Rendimiento | m/DIA | MO. | 254.12 | EQ. | 254.12 | Costo unitario directo por : m | [7 empty] | #N/A | #REF!
Código | Descripción Recurso |  |  |  |  | Unidad | Cuadrilla | Cantidad | Precio S/. | Parcial S/. |  |  |  | #N/A | #REF!
0147030001 | MO: Capataz incluye leyes sociales |  |  |  |  | h | 0.1 | 0.0031 | 31.26 | 0.1 |  | 28.68 | 2.58 | #N/A | #REF!
0147050111 | MO: Operador de maquinaria-equipo pesado, incl. leyes sociales |  |  |  |  | h | 7 | 0.2204 | 27.28 | 6.01 |  | 25.26 | 2.02 | #N/A | #REF!
0147100001 | MO: Peon incluye leyes sociales |  |  |  |  | h | 4 | 0.1259 | 21.64 | 2.72 |  | 17.29 | 4.35 | #N/A | #REF!
0337009001 | Herramientas manuales |  |  |  |  | %MO |  | 2 | 7.84 | 0.16 |  | 7.84 | 0 | #N/A | #REF!
0348100025 | Camión volquete 6x2 330 HP 10 - 15 m3 |  |  |  |  | h | 6 | 0.1889 | 232.05 | 43.83 |  | 110 | 122.05 | #N/A | #REF!
0349130011 | Cargador sob. llanta 80-95HP 1,5-1,75 Yd3 |  |  |  |  | h | 1 | 0.0315 | 110 | 3.47 |  | 110 | 0 | #N/A | #REF!
Partida |  |  | Tubería de acero SHC-40 p/equipamiento DN 50 incluye 1% de desperdicio | [6 empty] | 14.18 | 103.03 |  | -88.85 | #REF! | #REF!
Rendimiento | m/DIA | MO. |  | EQ. |  | Costo unitario directo por : m | [7 empty] | #N/A | #REF!
Código | Descripción Recurso |  |  |  |  | Unidad | Cuadrilla | Cantidad | Precio S/. | Parcial S/. |  |  |  | #N/A | #REF!
0233010012 | Flete-transporte de tubería metálica (Acero, Fo. Fdo. ó similar) |  |  |  |  | kg |  | 5.484 | 0.1 | 0.55 |  | 0.1 | 0 | #N/A | #REF!
0239350102 | Arenado,labor pintad para tubo de fierro DN 50 mm |  |  |  |  | m |  | 1.01 | 0.31 | 0.31 |  | 2.36 | -2.05 | #N/A | #REF!
0254070005 | Pintura anticorrosiva-epóxica naval, envase por galón |  |  |  |  | und |  | 0.01 | 42.93 | 0.43 |  | 42.93 | 0 | #N/A | #REF!
0265081002 | Tubo de acero SCH40 DN 50 mm |  |  |  |  | m |  | 1.01 | 12.76 | 12.89 |  | 98.68 | -85.92 | #N/A | #REF!
Partida |  |  | Tubería de acero SHC-40 p/equipamiento DN 80 incluye 1% de desperdicio | [6 empty] | 232.21 | 232.21 |  | 0 | #REF! | #REF!
Rendimiento | m/DIA | MO. |  | EQ. |  | Costo unitario directo por : m | [7 empty] | #N/A | #REF!
Código | Descripción Recurso |  |  |  |  | Unidad | Cuadrilla | Cantidad | Precio S/. | Parcial S/. |  |  |  | #N/A | #REF!
0233010012 | Flete-transporte de tubería metálica (Acero, Fo. Fdo. ó similar) |  |  |  |  | kg |  | 11.413 | 0.1 | 1.14 |  | 0.1 | 0 | #N/A | #REF!
0239350103 | Arenado,labor pintad para tubo de fierro DN 80 mm |  |  |  |  | m |  | 1.01 | 3.77 | 3.81 |  | 3.77 | 0 | #N/A | #REF!
0254070005 | Pintura anticorrosiva-epóxica naval, envase por galón |  |  |  |  | und |  | 0.014 | 42.93 | 0.6 |  | 42.93 | 0 | #N/A | #REF!
0265081003 | Tubo de acero SCH40 DN 80 mm |  |  |  |  | m |  | 1.01 | 224.42 | 226.66 |  | 224.42 | 0 | #N/A | #REF!
Partida |  |  | Tubería de acero SHC-40 p/equipamiento DN 100 incluye 1% de desperdicio | [6 empty] | 126.95 | 126.95 |  | 0 | #REF! | #REF!
Rendimiento | m/DIA | MO. |  | EQ. |  | Costo unitario directo por : m | [7 empty] | #N/A | #REF!
Código | Descripción Recurso |  |  |  |  | Unidad | Cuadrilla | Cantidad | Precio S/. | Parcial S/. |  |  |  | #N/A | #REF!
0233010012 | Flete-transporte de tubería metálica (Acero, Fo. Fdo. ó similar) |  |  |  |  | kg |  | 16.261 | 0.1 | 1.63 |  | 0.1 | 0 | #N/A | #REF!
0239350104 | Arenado,labor pintad para tubo de fierro DN 100 mm |  |  |  |  | m |  | 1.01 | 7.45 | 7.52 |  | 7.45 | 0 | #N/A | #REF!
0254070005 | Pintura anticorrosiva-epóxica naval, envase por galón |  |  |  |  | und |  | 0.018 | 42.93 | 0.77 |  | 42.93 | 0 | #N/A | #REF!
0265081004 | Tubo de acero SCH40 DN 100 mm |  |  |  |  | m |  | 1.01 | 115.87 | 117.03 |  | 115.87 | 0 | #N/A | #REF!
Partida |  |  | Tubería de acero SHC-40 p/equipamiento DN 150 incluye 1% de desperdicio | [6 empty] | 39.13 | 186.87 |  | -147.74 | #REF! | #REF!
Rendimiento | m/DIA | MO. |  | EQ. |  | Costo unitario directo por : m | [7 empty] | #N/A | #REF!
Código | Descripción Recurso |  |  |  |  | Unidad | Cuadrilla | Cantidad | Precio S/. | Parcial S/. |  |  |  | #N/A | #REF!
0233010012 | Flete-transporte de tubería metálica (Acero, Fo. Fdo. ó similar) |  |  |  |  | kg |  | 28.482 | 0.1 | 2.85 |  | 0.1 | 0 | #N/A | #REF!
0239350106 | Arenado,labor pintad para tubo de fierro DN 150 mm |  |  |  |  | m |  | 1.01 | 1.63 | 1.65 |  | 8.48 | -6.85 | #N/A | #REF!
0254070005 | Pintura anticorrosiva-epóxica naval, envase por galón |  |  |  |  | und |  | 0.026 | 42.93 | 1.12 |  | 42.93 | 0 | #N/A | #REF!
0265081006 | Tubo de acero SCH40 DN 150 mm |  |  |  |  | m |  | 1.01 | 33.18 | 33.51 |  | 172.61 | -139.43 | #N/A | #REF!
Partida |  |  | Tubería de acero SHC-40 p/equipamiento DN 200 incluye 1% de desperdicio | [6 empty] | 49.56 | 252.55 |  | -202.99 | #REF! | #REF!
Rendimiento | m/DIA | MO. |  | EQ. |  | Costo unitario directo por : m | [7 empty] | #N/A | #REF!
Código | Descripción Recurso |  |  |  |  | Unidad | Cuadrilla | Cantidad | Precio S/. | Parcial S/. |  |  |  | #N/A | #REF!
0233010012 | Flete-transporte de tubería metálica (Acero, Fo. Fdo. ó similar) |  |  |  |  | kg |  | 42.925 | 0.1 | 4.29 |  | 0.1 | 0 | #N/A | #REF!
0239350108 | Arenado,labor pintad para tubo de fierro DN 200 mm |  |  |  |  | m |  | 1.01 | 1.67 | 1.69 |  | 9.42 | -7.75 | #N/A | #REF!
0254070005 | Pintura anticorrosiva-epóxica naval, envase por galón |  |  |  |  | und |  | 0.036 | 42.93 | 1.55 |  | 42.93 | 0 | #N/A | #REF!
0265081008 | Tubo de acero SCH40 DN 200 mm |  |  |  |  | m |  | 1.01 | 41.61 | 42.03 |  | 234.85 | -193.24 | #N/A | #REF!
Partida |  |  | Tubería de acero SHC-40 p/equipamiento DN 250 incluye 1% de desperdicio | [6 empty] | 67.8 | 351.29 |  | -283.49 | #N/A | #N/A
Rendimiento | m/DIA | MO. |  | EQ. |  | Costo unitario directo por : m | [7 empty] | #N/A | #N/A
Código | Descripción Recurso |  |  |  |  | Unidad | Cuadrilla | Cantidad | Precio S/. | Parcial S/. |  |  |  | #N/A | #N/A
0233010012 | Flete-transporte de tubería metálica (Acero, Fo. Fdo. ó similar) |  |  |  |  | kg |  | 60.802 | 0.1 | 6.08 |  | 0.1 | 0 | #N/A | #N/A
0239350110 | Arenado,labor pintad para tubo de fierro DN 250 mm |  |  |  |  | m |  | 1.01 | 2.06 | 2.08 |  | 11.78 | -9.72 | #N/A | #N/A
0254070005 | Pintura anticorrosiva-epóxica naval, envase por galón |  |  |  |  | und |  | 0.044 | 42.93 | 1.89 |  | 42.93 | 0 | #N/A | #N/A
0265081010 | Tubo de acero SCH40 DN 250 mm |  |  |  |  | m |  | 1.01 | 57.18 | 57.75 |  | 328.14 | -270.96 | #N/A | #N/A
Partida |  |  | Tubería de acero SHC-40 p/equipamiento DN 400 incluye 1% de desperdicio | [6 empty] | 658.15 | 658.15 |  | 0 | #REF! | #REF!
Rendimiento | m/DIA | MO. |  | EQ. |  | Costo unitario directo por : m | [7 empty] | #N/A | #REF!
Código | Descripción Recurso |  |  |  |  | Unidad | Cuadrilla | Cantidad | Precio S/. | Parcial S/. |  |  |  | #N/A | #REF!
0233010012 | Flete-transporte de tubería metálica (Acero, Fo. Fdo. ó similar) |  |  |  |  | kg |  | 124.432 | 0.1 | 12.44 |  | 0.1 | 0 | #N/A | #REF!
0239350116 | Arenado,labor pintad para tubo de fierro DN 400 mm |  |  |  |  | m |  | 1.01 | 18.85 | 19.04 |  | 18.85 | 0 | #N/A | #REF!
0254070005 | Pintura anticorrosiva-epóxica naval, envase por galón |  |  |  |  | und |  | 0.072 | 42.93 | 3.09 |  | 42.93 | 0 | #N/A | #REF!
0265081016 | Tubo de acero SCH40 DN 400 mm |  |  |  |  | m |  | 1.01 | 617.41 | 623.58 |  | 617.41 | 0 | #N/A | #REF!
Partida |  |  | Tubería de acero SHC-40 p/equipamiento DN 500 incluye 1% de desperdicio | [6 empty] | 2419.54 | 2419.54 |  | 0 | #REF! | #REF!
Rendimiento | m/DIA | MO. |  | EQ. |  | Costo unitario directo por : m | [7 empty] | #N/A | #REF!
Código | Descripción Recurso |  |  |  |  | Unidad | Cuadrilla | Cantidad | Precio S/. | Parcial S/. |  |  |  | #N/A | #REF!
0233010012 | Flete-transporte de tubería metálica (Acero, Fo. Fdo. ó similar) |  |  |  |  | kg |  | 185.032 | 0.1 | 18.5 |  | 0.1 | 0 | #N/A | #REF!
0239350120 | Arenado,labor pintad para tubo de fierro DN 500 mm |  |  |  |  | m |  | 1.01 | 37.27 | 37.64 |  | 37.27 | 0 | #N/A | #REF!
0254070005 | Pintura anticorrosiva-epóxica naval, envase por galón |  |  |  |  | und |  | 0.09 | 42.93 | 3.86 |  | 42.93 | 0 | #N/A | #REF!
0265081020 | Tubo de acero SCH40 DN 500 mm |  |  |  |  | m |  | 1.01 | 2336.18 | 2359.54 |  | 2336.18 | 0 | #N/A | #REF!
Partida |  |  | Tubería de acero SCH-40 para red DN 200 incluye elemento unión + 1% desperdicio | [6 empty] | 862.4 | 423.96 |  | 438.44 | #REF! | #REF!
Rendimiento | m/DIA | MO. |  | EQ. |  | Costo unitario directo por : m | [7 empty] | #N/A | #REF!
Código | Descripción Recurso |  |  |  |  | Unidad | Cuadrilla | Cantidad | Precio S/. | Parcial S/. |  |  |  | #N/A | #REF!
0202082508 | Perno incluye tuerca p/brida DN 200 mm |  |  |  |  | und |  | 1.683 | 0.45 | 0.76 |  | 2.53 | -2.08 | #N/A | #REF!
0231210010 | Soldadura cellocord AP |  |  |  |  | kg |  | 0.121 | 20 | 2.42 |  | 20 | 0 | #N/A | #REF!
0233010012 | Flete-transporte de tubería metálica (Acero, Fo. Fdo. ó similar) |  |  |  |  | kg |  | 47.125 | 0.1 | 4.71 |  | 0.1 | 0 | #N/A | #REF!
0239120018 | Empaquetadura jebe enlonada DN 200 mm |  |  |  |  | und |  | 0.21 | 2.15 | 0.45 |  | 12.12 | -9.97 | #N/A | #REF!
0239350108 | Arenado,labor pintad para tubo de fierro DN 200 mm |  |  |  |  | m |  | 1.01 | 1.67 | 1.69 |  | 9.42 | -7.75 | #N/A | #REF!
0254070005 | Pintura anticorrosiva-epóxica naval, envase por galón |  |  |  |  | und |  | 0.036 | 42.93 | 1.55 |  | 42.93 | 0 | #N/A | #REF!
0256020018 | Brida de acero C-207 AWWA ó ISO sold-emp. DN 200 mm |  |  |  |  | und |  | 0.42 | 1925.7 | 808.79 |  | 385.14 | 1540.56 | #N/A | #REF!
0265081008 | Tubo de acero SCH40 DN 200 mm |  |  |  |  | m |  | 1.01 | 41.61 | 42.03 |  | 234.85 | -193.24 | #N/A | #REF!
Partida |  |  | Tubería HD DN100mm (PFA 16bar) Union Acerrojada Interna NTP ISO 2531:2015 | [6 empty] | 117.86 | 117.86 |  | 0 | #REF! | #REF!
Rendimiento | m/DIA | MO. |  | EQ. |  | Costo unitario directo por : m | [7 empty] | #N/A | #REF!
Código | Descripción Recurso |  |  |  |  | Unidad | Cuadrilla | Cantidad | Precio S/. | Parcial S/. |  |  |  | #N/A | #REF!
0229300001 | Lubricante para tubo de ho. dúctil(galón) |  |  |  |  | und |  | 0.001 | 49.19 | 0.05 |  | 49.19 | 0 | #N/A | #REF!
0229401804 | Tubería HD DN100mm (PFA 16bar) Union Acerrojada Interna NTP ISO 2531:2015 |  |  |  |  | m |  | 1.01 | 114.81 | 115.96 |  | 114.81 | 0 | #N/A | #REF!
0233010012 | Flete-transporte de tubería metálica (Acero, Fo. Fdo. ó similar) |  |  |  |  | kg |  | 18.5 | 0.1 | 1.85 |  | 0.1 | 0 | #N/A | #REF!
Partida |  |  | Tubería HD DN90mm (PFA 24bar) Union Acerrojada Interna NTP ISO 2531:2015 | [6 empty] | 117.86 | 117.86 |  | 0 | #REF! | #REF!
Rendimiento | m/DIA | MO. |  | EQ. |  | Costo unitario directo por : m | [7 empty] | #N/A | #REF!
Código | Descripción Recurso |  |  |  |  | Unidad | Cuadrilla | Cantidad | Precio S/. | Parcial S/. |  |  |  | #N/A | #REF!
0229300001 | Lubricante para tubo de ho. dúctil(galón) |  |  |  |  | und |  | 0.001 | 49.19 | 0.05 |  | 49.19 | 0 | #N/A | #REF!
0229402029 | Tubería HD DN90mm (PFA 24bar) Union Acerrojada Interna NTP ISO 2531:2015 |  |  |  |  | m |  | 1.01 | 114.81 | 115.96 |  | 114.81 | 0 | #N/A | #REF!
0233010012 | Flete-transporte de tubería metálica (Acero, Fo. Fdo. ó similar) |  |  |  |  | kg |  | 18.5 | 0.1 | 1.85 |  | 0.1 | 0 | #N/A | #REF!
Partida |  |  | Tubería HD DN150mm (PFA 16bar) Union Acerrojada Interna NTP ISO 2531:2015 | [6 empty] | 170.63 | 170.63 |  | 0 | #REF! | #REF!
Rendimiento | m/DIA | MO. |  | EQ. |  | Costo unitario directo por : m | [7 empty] | #N/A | #REF!
Código | Descripción Recurso |  |  |  |  | Unidad | Cuadrilla | Cantidad | Precio S/. | Parcial S/. |  |  |  | #N/A | #REF!
0229300001 | Lubricante para tubo de ho. dúctil(galón) |  |  |  |  | und |  | 0.001 | 49.19 | 0.05 |  | 49.19 | 0 | #N/A | #REF!
0229402026 | Tubería HD DN150mm (PFA 16bar) Union Acerrojada Interna NTP ISO 2531:2015 |  |  |  |  | m |  | 1.01 | 166.47 | 168.13 |  | 166.47 | 0 | #N/A | #REF!
0233010012 | Flete-transporte de tubería metálica (Acero, Fo. Fdo. ó similar) |  |  |  |  | kg |  | 24.5 | 0.1 | 2.45 |  | 0.1 | 0 | #N/A | #REF!
Partida |  |  | Tubería HD DN200mm (PFA 16bar) Union Acerrojada Interna NTP ISO 2531:2015 | [6 empty] | 245.39 | 245.39 |  | 0 | #REF! | #REF!
Rendimiento | m/DIA | MO. |  | EQ. |  | Costo unitario directo por : m | [7 empty] | #N/A | #REF!
Código | Descripción Recurso |  |  |  |  | Unidad | Cuadrilla | Cantidad | Precio S/. | Parcial S/. |  |  |  | #N/A | #REF!
0229300001 | Lubricante para tubo de ho. dúctil(galón) |  |  |  |  | und |  | 0.001 | 49.19 | 0.05 |  | 49.19 | 0 | #N/A | #REF!
0229402025 | Tubería HD DN200mm (PFA 16bar) Union Acerrojada Interna NTP ISO 2531:2015 |  |  |  |  | m |  | 1.01 | 239.64 | 242.04 |  | 239.64 | 0 | #N/A | #REF!
0233010012 | Flete-transporte de tubería metálica (Acero, Fo. Fdo. ó similar) |  |  |  |  | kg |  | 33 | 0.1 | 3.3 |  | 0.1 | 0 | #N/A | #REF!
Partida |  |  | Tubería HD DN200mm (PFA 20bar) Union Acerrojada Interna NTP ISO 2531:2015 | [6 empty] | 269.03 | 269.03 |  | 0 | #REF! | #REF!
Rendimiento | m/DIA | MO. |  | EQ. |  | Costo unitario directo por : m | [7 empty] | #N/A | #REF!
Código | Descripción Recurso |  |  |  |  | Unidad | Cuadrilla | Cantidad | Precio S/. | Parcial S/. |  |  |  | #N/A | #REF!
0229300001 | Lubricante para tubo de ho. dúctil(galón) |  |  |  |  | und |  | 0.001 | 49.19 | 0.05 |  | 49.19 | 0 | #N/A | #REF!
0229402028 | Tubería HD DN200mm (PFA 20bar) Union Acerrojada Interna NTP ISO 2531:2015 |  |  |  |  | m |  | 1.01 | 263.05 | 265.68 |  | 263.05 | 0 | #N/A | #REF!
0233010012 | Flete-transporte de tubería metálica (Acero, Fo. Fdo. ó similar) |  |  |  |  | kg |  | 33 | 0.1 | 3.3 |  | 0.1 | 0 | #N/A | #REF!
Partida |  |  | Tubería HD DN250mm (PFA 16bar) Union Acerrojada Interna NTP ISO 2531:2015 | [6 empty] | 354.59 | 354.59 |  | 0 | #REF! | #REF!
Rendimiento | m/DIA | MO. |  | EQ. |  | Costo unitario directo por : m | [7 empty] | #N/A | #REF!
Código | Descripción Recurso |  |  |  |  | Unidad | Cuadrilla | Cantidad | Precio S/. | Parcial S/. |  |  |  | #N/A | #REF!
0229300001 | Lubricante para tubo de ho. dúctil(galón) |  |  |  |  | und |  | 0.001 | 49.19 | 0.05 |  | 49.19 | 0 | #N/A | #REF!
0229401810 | Tubería HD DN250mm (PFA 16bar) Union Acerrojada Interna NTP ISO 2531:2015 |  |  |  |  | m |  | 1.01 | 346.82 | 350.29 |  | 346.82 | 0 | #N/A | #REF!
0233010012 | Flete-transporte de tubería metálica (Acero, Fo. Fdo. ó similar) |  |  |  |  | kg |  | 42.5 | 0.1 | 4.25 |  | 0.1 | 0 | #N/A | #REF!
Partida |  |  | Tubería HD DN250mm (PFA 20bar) Union Acerrojada Interna NTP ISO 2531:2015 | [6 empty] | 392.42 | 392.42 |  | 0 | #REF! | #REF!
Rendimiento | m/DIA | MO. |  | EQ. |  | Costo unitario directo por : m | [7 empty] | #N/A | #REF!
Código | Descripción Recurso |  |  |  |  | Unidad | Cuadrilla | Cantidad | Precio S/. | Parcial S/. |  |  |  | #N/A | #REF!
0229300001 | Lubricante para tubo de ho. dúctil(galón) |  |  |  |  | und |  | 0.001 | 49.19 | 0.05 |  | 49.19 | 0 | #N/A | #REF!
0229402027 | Tubería HD DN250mm (PFA 20bar) Union Acerrojada Interna NTP ISO 2531:2015 |  |  |  |  | m |  | 1.01 | 384.28 | 388.12 |  | 384.28 | 0 | #N/A | #REF!
0233010012 | Flete-transporte de tubería metálica (Acero, Fo. Fdo. ó similar) |  |  |  |  | kg |  | 42.5 | 0.1 | 4.25 |  | 0.1 | 0 | #N/A | #REF!
Partida |  |  | Tubería HD DN300mm (PFA 16bar) Union Acerrojada Interna NTP ISO 2531:2015 | [6 empty] | 467.95 | 467.95 |  | 0 | #REF! | #REF!
Rendimiento | m/DIA | MO. |  | EQ. |  | Costo unitario directo por : m | [7 empty] | #N/A | #REF!
Código | Descripción Recurso |  |  |  |  | Unidad | Cuadrilla | Cantidad | Precio S/. | Parcial S/. |  |  |  | #N/A | #REF!
0229300001 | Lubricante para tubo de ho. dúctil(galón) |  |  |  |  | und |  | 0.001 | 49.19 | 0.05 |  | 49.19 | 0 | #N/A | #REF!
0229401812 | Tubería HD DN300mm (PFA 16bar) Union Acerrojada Interna NTP ISO 2531:2015 |  |  |  |  | m |  | 1.01 | 457.97 | 462.55 |  | 457.97 | 0 | #N/A | #REF!
0233010012 | Flete-transporte de tubería metálica (Acero, Fo. Fdo. ó similar) |  |  |  |  | kg |  | 53.5 | 0.1 | 5.35 |  | 0.1 | 0 | #N/A | #REF!
Partida |  |  | Tubería HD DN400mm (PFA 42bar) Union Acerrojada Interna NTP ISO 2531:2015 | [6 empty] | 751.11 | 751.11 |  | 0 | #REF! | #REF!
Rendimiento | m/DIA | MO. |  | EQ. |  | Costo unitario directo por : m | [7 empty] | #N/A | #REF!
Código | Descripción Recurso |  |  |  |  | Unidad | Cuadrilla | Cantidad | Precio S/. | Parcial S/. |  |  |  | #N/A | #REF!
0229300001 | Lubricante para tubo de ho. dúctil(galón) |  |  |  |  | und |  | 0.002 | 49.19 | 0.1 |  | 49.19 | 0 | #N/A | #REF!
0229401816 | Tubería HD DN400mm (PFA 42bar) Union Acerrojada Interna NTP ISO 2531:2015 |  |  |  |  | m |  | 1.01 | 735.01 | 742.36 |  | 735.01 | 0 | #N/A | #REF!
0233010012 | Flete-transporte de tubería metálica (Acero, Fo. Fdo. ó similar) |  |  |  |  | kg |  | 86.5 | 0.1 | 8.65 |  | 0.1 | 0 | #N/A | #REF!
Partida |  |  | Tubería HD DN400mm (PFA 19bar) Union Acerrojada Interna NTP ISO 2531:2015 | [6 empty] | 670.31 | 670.31 |  | 0 | #REF! | #REF!
Rendimiento | m/DIA | MO. |  | EQ. |  | Costo unitario directo por : m | [7 empty] | #N/A | #REF!
Código | Descripción Recurso |  |  |  |  | Unidad | Cuadrilla | Cantidad | Precio S/. | Parcial S/. |  |  |  | #N/A | #REF!
0229300001 | Lubricante para tubo de ho. dúctil(galón) |  |  |  |  | und |  | 0.002 | 49.19 | 0.1 |  | 49.19 | 0 | #N/A | #REF!
0229402024 | Tubería HD DN400mm (PFA 19bar) Union Acerrojada Interna NTP ISO 2531:2015 |  |  |  |  | m |  | 1.01 | 655.01 | 661.56 |  | 655.01 | 0 | #N/A | #REF!
0233010012 | Flete-transporte de tubería metálica (Acero, Fo. Fdo. ó similar) |  |  |  |  | kg |  | 86.5 | 0.1 | 8.65 |  | 0.1 | 0 | #N/A | #REF!
Partida |  |  | Tubería HD DN400mm (PFA 24bar) Union Acerrojada Interna NTP ISO 2531:2015 | [6 empty] | 751.11 | 751.11 |  | 0 | #REF! | #REF!
Rendimiento | m/DIA | MO. |  | EQ. |  | Costo unitario directo por : m | [7 empty] | #N/A | #REF!
Código | Descripción Recurso |  |  |  |  | Unidad | Cuadrilla | Cantidad | Precio S/. | Parcial S/. |  |  |  | #N/A | #REF!
0229300001 | Lubricante para tubo de ho. dúctil(galón) |  |  |  |  | und |  | 0.002 | 49.19 | 0.1 |  | 49.19 | 0 | #N/A | #REF!
0229402023 | Tubería HD DN400mm (PFA 24bar) Union Acerrojada Interna NTP ISO 2531:2015 |  |  |  |  | m |  | 1.01 | 735.01 | 742.36 |  | 735.01 | 0 | #N/A | #REF!
0233010012 | Flete-transporte de tubería metálica (Acero, Fo. Fdo. ó similar) |  |  |  |  | kg |  | 86.5 | 0.1 | 8.65 |  | 0.1 | 0 | #N/A | #REF!
Partida |  |  | Tubería HD DN400mm (PFA 16bar) Union Acerrojada Interna NTP ISO 2531:2015 | [6 empty] | 670.31 | 670.31 |  | 0 | #REF! | #REF!
Rendimiento | m/DIA | MO. |  | EQ. |  | Costo unitario directo por : m | [7 empty] | #N/A | #REF!
Código | Descripción Recurso |  |  |  |  | Unidad | Cuadrilla | Cantidad | Precio S/. | Parcial S/. |  |  |  | #N/A | #REF!
0229300001 | Lubricante para tubo de ho. dúctil(galón) |  |  |  |  | und |  | 0.002 | 49.19 | 0.1 |  | 49.19 | 0 | #N/A | #REF!
0229402030 | Tubería HD DN400mm (PFA 16bar) Union Acerrojada Interna NTP ISO 2531:2015 |  |  |  |  | m |  | 1.01 | 655.01 | 661.56 |  | 655.01 | 0 | #N/A | #REF!
0233010012 | Flete-transporte de tubería metálica (Acero, Fo. Fdo. ó similar) |  |  |  |  | kg |  | 86.5 | 0.1 | 8.65 |  | 0.1 | 0 | #N/A | #REF!
Partida |  |  | Tuberia de HD DN 100mm C-40 Union Flexible-NTP ISO 2531:20215 | [6 empty] | 136.82 | 136.82 |  | 0 | #REF! | #REF!
Rendimiento | m/DIA | MO. |  | EQ. |  | Costo unitario directo por : m | [7 empty] | #N/A | #REF!
Código | Descripción Recurso |  |  |  |  | Unidad | Cuadrilla | Cantidad | Precio S/. | Parcial S/. |  |  |  | #N/A | #REF!
0229300001 | Lubricante para tubo de ho. dúctil(galón) |  |  |  |  | und |  | 0.001 | 49.19 | 0.05 |  | 49.19 | 0 | #N/A | #REF!
0229402007 | Tuberia de HD DN 100mm C-40 Union Flexible-NTP ISO 2531:20215 |  |  |  |  | m |  | 1.01 | 133.66 | 135 |  | 133.66 | 0 | #N/A | #REF!
0233010012 | Flete-transporte de tubería metálica (Acero, Fo. Fdo. ó similar) |  |  |  |  | kg |  | 17.675 | 0.1 | 1.77 |  | 0.1 | 0 | #N/A | #REF!
Partida |  |  | Tuberia de HD DN 90mm C-40 Union Flexible-NTP ISO 2531:20215 | [6 empty] | 164.36 | 164.36 |  | 0 | #REF! | #REF!
Rendimiento | m/DIA | MO. |  | EQ. |  | Costo unitario directo por : m | [7 empty] | #N/A | #REF!
Código | Descripción Recurso |  |  |  |  | Unidad | Cuadrilla | Cantidad | Precio S/. | Parcial S/. |  |  |  | #N/A | #REF!
0229300001 | Lubricante para tubo de ho. dúctil(galón) |  |  |  |  | und |  | 0.001 | 49.19 | 0.05 |  | 49.19 | 0 | #N/A | #REF!
0229402006 | Tuberia de HD DN 80mm C-40 Union Flexible-NTP ISO 2531:20215 |  |  |  |  | m |  | 1.01 | 160.93 | 162.54 |  | 160.93 | 0 | #N/A | #REF!
0233010012 | Flete-transporte de tubería metálica (Acero, Fo. Fdo. ó similar) |  |  |  |  | kg |  | 17.675 | 0.1 | 1.77 |  | 0.1 | 0 | #N/A | #REF!
Partida |  |  | Tuberia de HD DN 100mm C-40 Union Flexible-NTP ISO 2531:20215 | [6 empty] | 136.82 | 136.82 |  | 0 | #REF! | #REF!
Rendimiento | m/DIA | MO. |  | EQ. |  | Costo unitario directo por : m | [7 empty] | #N/A | #REF!
Código | Descripción Recurso |  |  |  |  | Unidad | Cuadrilla | Cantidad | Precio S/. | Parcial S/. |  |  |  | #N/A | #REF!
0229300001 | Lubricante para tubo de ho. dúctil(galón) |  |  |  |  | und |  | 0.001 | 49.19 | 0.05 |  | 49.19 | 0 | #N/A | #REF!
0229402007 | Tuberia de HD DN 100mm C-40 Union Flexible-NTP ISO 2531:20215 |  |  |  |  | m |  | 1.01 | 133.66 | 135 |  | 133.66 | 0 | #N/A | #REF!
0233010012 | Flete-transporte de tubería metálica (Acero, Fo. Fdo. ó similar) |  |  |  |  | kg |  | 17.675 | 0.1 | 1.77 |  | 0.1 | 0 | #N/A | #REF!
Partida |  |  | Tuberia de HD DN 100mm C-40 Union Flexible-NTP ISO 2531:20215 | [6 empty] | 136.82 | 136.82 |  | 0 | #REF! | #REF!
Rendimiento | m/DIA | MO. |  | EQ. |  | Costo unitario directo por : m | [7 empty] | #N/A | #REF!
Código | Descripción Recurso |  |  |  |  | Unidad | Cuadrilla | Cantidad | Precio S/. | Parcial S/. |  |  |  | #N/A | #REF!
0229300001 | Lubricante para tubo de ho. dúctil(galón) |  |  |  |  | und |  | 0.001 | 49.19 | 0.05 |  | 49.19 | 0 | #N/A | #REF!
0229402007 | Tuberia de HD DN 100mm C-40 Union Flexible-NTP ISO 2531:20215 |  |  |  |  | m |  | 1.01 | 133.66 | 135 |  | 133.66 | 0 | #N/A | #REF!
0233010012 | Flete-transporte de tubería metálica (Acero, Fo. Fdo. ó similar) |  |  |  |  | kg |  | 17.675 | 0.1 | 1.77 |  | 0.1 | 0 | #N/A | #REF!
Partida |  |  | Tuberia de HD DN 80mm C-40 Union Flexible-NTP ISO 2531:20215 | [6 empty] | 163.79 | 163.79 |  | 0 | #REF! | #REF!
Rendimiento | m/DIA | MO. |  | EQ. |  | Costo unitario directo por : m | [7 empty] | #N/A | #REF!
Código | Descripción Recurso |  |  |  |  | Unidad | Cuadrilla | Cantidad | Precio S/. | Parcial S/. |  |  |  | #N/A | #REF!
0229300001 | Lubricante para tubo de ho. dúctil(galón) |  |  |  |  | und |  | 0.001 | 49.19 | 0.05 |  | 49.19 | 0 | #N/A | #REF!
0229402006 | Tuberia de HD DN 80mm C-40 Union Flexible-NTP ISO 2531:20215 |  |  |  |  | m |  | 1.01 | 160.93 | 162.54 |  | 160.93 | 0 | #N/A | #REF!
0233010012 | Flete-transporte de tubería metálica (Acero, Fo. Fdo. ó similar) |  |  |  |  | kg |  | 12 | 0.1 | 1.2 |  | 0.1 | 0 | #N/A | #REF!
Partida |  |  | Tuberia de HD DN 150mm C-40 Union Flexible-NTP ISO 2531:20215 | [6 empty] | 194.58 | 194.58 |  | 0 | #REF! | #REF!
Rendimiento | m/DIA | MO. |  | EQ. |  | Costo unitario directo por : m | [7 empty] | #N/A | #REF!
Código | Descripción Recurso |  |  |  |  | Unidad | Cuadrilla | Cantidad | Precio S/. | Parcial S/. |  |  |  | #N/A | #REF!
0229300001 | Lubricante para tubo de ho. dúctil(galón) |  |  |  |  | und |  | 0.001 | 49.19 | 0.05 |  | 49.19 | 0 | #N/A | #REF!
0229401940 | Tuberia de HD DN 150mm C-40 Union Flexible-NTP ISO 2531:20215 |  |  |  |  | m |  | 1.01 | 190.85 | 192.76 |  | 190.85 | 0 | #N/A | #REF!
0233010012 | Flete-transporte de tubería metálica (Acero, Fo. Fdo. ó similar) |  |  |  |  | kg |  | 17.675 | 0.1 | 1.77 |  | 0.1 | 0 | #N/A | #REF!
Partida |  |  | Tuberia de HD DN 150mm C-40 Union Flexible-NTP ISO 2531:20215 | [6 empty] | 194.58 | 194.58 |  | 0 | #REF! | #REF!
Rendimiento | m/DIA | MO. |  | EQ. |  | Costo unitario directo por : m | [7 empty] | #N/A | #REF!
Código | Descripción Recurso |  |  |  |  | Unidad | Cuadrilla | Cantidad | Precio S/. | Parcial S/. |  |  |  | #N/A | #REF!
0229300001 | Lubricante para tubo de ho. dúctil(galón) |  |  |  |  | und |  | 0.001 | 49.19 | 0.05 |  | 49.19 | 0 | #N/A | #REF!
0229401940 | Tuberia de HD DN 150mm C-40 Union Flexible-NTP ISO 2531:20215 |  |  |  |  | m |  | 1.01 | 190.85 | 192.76 |  | 190.85 | 0 | #N/A | #REF!
0233010012 | Flete-transporte de tubería metálica (Acero, Fo. Fdo. ó similar) |  |  |  |  | kg |  | 17.675 | 0.1 | 1.77 |  | 0.1 | 0 | #N/A | #REF!
Partida |  |  | Tuberia de HD DN 150mm C-40 Union Flexible-NTP ISO 2531:20215 | [6 empty] | 194.58 | 194.58 |  | 0 | #REF! | #REF!
Rendimiento | m/DIA | MO. |  | EQ. |  | Costo unitario directo por : m | [7 empty] | #N/A | #REF!
Código | Descripción Recurso |  |  |  |  | Unidad | Cuadrilla | Cantidad | Precio S/. | Parcial S/. |  |  |  | #N/A | #REF!
0229300001 | Lubricante para tubo de ho. dúctil(galón) |  |  |  |  | und |  | 0.001 | 49.19 | 0.05 |  | 49.19 | 0 | #N/A | #REF!
0229401940 | Tuberia de HD DN 150mm C-40 Union Flexible-NTP ISO 2531:20215 |  |  |  |  | m |  | 1.01 | 190.85 | 192.76 |  | 190.85 | 0 | #N/A | #REF!
0233010012 | Flete-transporte de tubería metálica (Acero, Fo. Fdo. ó similar) |  |  |  |  | kg |  | 17.675 | 0.1 | 1.77 |  | 0.1 | 0 | #N/A | #REF!
Partida |  |  | Tuberia de HD DN 200mm C-40 Union Flexible-NTP ISO 2531:20215 | [6 empty] | 310.46 | 310.46 |  | 0 | #REF! | #REF!
Rendimiento | m/DIA | MO. |  | EQ. |  | Costo unitario directo por : m | [7 empty] | #N/A | #REF!
Código | Descripción Recurso |  |  |  |  | Unidad | Cuadrilla | Cantidad | Precio S/. | Parcial S/. |  |  |  | #N/A | #REF!
0229300001 | Lubricante para tubo de ho. dúctil(galón) |  |  |  |  | und |  | 0.001 | 49.19 | 0.05 |  | 49.19 | 0 | #N/A | #REF!
0229401941 | Tuberia de HD DN 200mm C-40 Union Flexible-NTP ISO 2531:20215 |  |  |  |  | m |  | 1.01 | 304.93 | 307.98 |  | 304.93 | 0 | #N/A | #REF!
0233010012 | Flete-transporte de tubería metálica (Acero, Fo. Fdo. ó similar) |  |  |  |  | kg |  | 24.341 | 0.1 | 2.43 |  | 0.1 | 0 | #N/A | #REF!
Partida |  |  | Tuberia de HD DN 250mm C-40 Union Flexible-NTP ISO 2531:20215 | [6 empty] | 334.98 | 334.98 |  | 0 | #REF! | #REF!
Rendimiento | m/DIA | MO. |  | EQ. |  | Costo unitario directo por : m | [7 empty] | #N/A | #REF!
Código | Descripción Recurso |  |  |  |  | Unidad | Cuadrilla | Cantidad | Precio S/. | Parcial S/. |  |  |  | #N/A | #REF!
0229300001 | Lubricante para tubo de ho. dúctil(galón) |  |  |  |  | und |  | 0.001 | 49.19 | 0.05 |  | 49.19 | 0 | #N/A | #REF!
0229401942 | Tuberia de HD DN 250mm C-40 Union Flexible-NTP ISO 2531:20215 |  |  |  |  | m |  | 1.01 | 328.14 | 331.42 |  | 328.14 | 0 | #N/A | #REF!
0233010012 | Flete-transporte de tubería metálica (Acero, Fo. Fdo. ó similar) |  |  |  |  | kg |  | 35.148 | 0.1 | 3.51 |  | 0.1 | 0 | #N/A | #REF!
Partida |  |  | Tuberia de HD DN 250mm C-40 Union Flexible-NTP ISO 2531:20215 | [6 empty] | 334.98 | 334.98 |  | 0 | #REF! | #REF!
Rendimiento | m/DIA | MO. |  | EQ. |  | Costo unitario directo por : m | [7 empty] | #N/A | #REF!
Código | Descripción Recurso |  |  |  |  | Unidad | Cuadrilla | Cantidad | Precio S/. | Parcial S/. |  |  |  | #N/A | #REF!
0229300001 | Lubricante para tubo de ho. dúctil(galón) |  |  |  |  | und |  | 0.001 | 49.19 | 0.05 |  | 49.19 | 0 | #N/A | #REF!
0229401942 | Tuberia de HD DN 250mm C-40 Union Flexible-NTP ISO 2531:20215 |  |  |  |  | m |  | 1.01 | 328.14 | 331.42 |  | 328.14 | 0 | #N/A | #REF!
0233010012 | Flete-transporte de tubería metálica (Acero, Fo. Fdo. ó similar) |  |  |  |  | kg |  | 35.148 | 0.1 | 3.51 |  | 0.1 | 0 | #N/A | #REF!
Partida |  |  | Tuberia de HD DN 250mm C-40 Union Flexible-NTP ISO 2531:20215 | [6 empty] | 334.98 | 334.98 |  | 0 | #REF! | #REF!
Rendimiento | m/DIA | MO. |  | EQ. |  | Costo unitario directo por : m | [7 empty] | #N/A | #REF!
Código | Descripción Recurso |  |  |  |  | Unidad | Cuadrilla | Cantidad | Precio S/. | Parcial S/. |  |  |  | #N/A | #REF!
0229300001 | Lubricante para tubo de ho. dúctil(galón) |  |  |  |  | und |  | 0.001 | 49.19 | 0.05 |  | 49.19 | 0 | #N/A | #REF!
0229401942 | Tuberia de HD DN 250mm C-40 Union Flexible-NTP ISO 2531:20215 |  |  |  |  | m |  | 1.01 | 328.14 | 331.42 |  | 328.14 | 0 | #N/A | #REF!
0233010012 | Flete-transporte de tubería metálica (Acero, Fo. Fdo. ó similar) |  |  |  |  | kg |  | 35.148 | 0.1 | 3.51 |  | 0.1 | 0 | #N/A | #REF!
Partida |  |  | Tuberia de HD DN 300mm C-40 Union Flexible-NTP ISO 2531:20215 | [6 empty] | 444.82 | 444.82 |  | 0 | #REF! | #REF!
Rendimiento | m/DIA | MO. |  | EQ. |  | Costo unitario directo por : m | [7 empty] | #N/A | #REF!
Código | Descripción Recurso |  |  |  |  | Unidad | Cuadrilla | Cantidad | Precio S/. | Parcial S/. |  |  |  | #N/A | #REF!
0229300001 | Lubricante para tubo de ho. dúctil(galón) |  |  |  |  | und |  | 0.002 | 49.19 | 0.1 |  | 49.19 | 0 | #N/A | #REF!
0229401943 | Tuberia de HD DN 300mm C-40 Union Flexible-NTP ISO 2531:20215 |  |  |  |  | m |  | 1.01 | 435.64 | 440 |  | 435.64 | 0 | #N/A | #REF!
0233010012 | Flete-transporte de tubería metálica (Acero, Fo. Fdo. ó similar) |  |  |  |  | kg |  | 47.167 | 0.1 | 4.72 |  | 0.1 | 0 | #N/A | #REF!
Partida |  |  | Tuberia de HD DN 300mm C-40 Union Flexible-NTP ISO 2531:20215 | [6 empty] | 444.82 | 444.82 |  | 0 | #REF! | #REF!
Rendimiento | m/DIA | MO. |  | EQ. |  | Costo unitario directo por : m | [7 empty] | #N/A | #REF!
Código | Descripción Recurso |  |  |  |  | Unidad | Cuadrilla | Cantidad | Precio S/. | Parcial S/. |  |  |  | #N/A | #REF!
0229300001 | Lubricante para tubo de ho. dúctil(galón) |  |  |  |  | und |  | 0.002 | 49.19 | 0.1 |  | 49.19 | 0 | #N/A | #REF!
0229401943 | Tuberia de HD DN 300mm C-40 Union Flexible-NTP ISO 2531:20215 |  |  |  |  | m |  | 1.01 | 435.64 | 440 |  | 435.64 | 0 | #N/A | #REF!
0233010012 | Flete-transporte de tubería metálica (Acero, Fo. Fdo. ó similar) |  |  |  |  | kg |  | 47.167 | 0.1 | 4.72 |  | 0.1 | 0 | #N/A | #REF!
Partida |  |  | Tuberia de HD DN 400mm C-40 Union Flexible-NTP ISO 2531:20215 | [6 empty] | 631.58 | 631.58 |  | 0 | #REF! | #REF!
Rendimiento | m/DIA | MO. |  | EQ. |  | Costo unitario directo por : m | [7 empty] | #N/A | #REF!
Código | Descripción Recurso |  |  |  |  | Unidad | Cuadrilla | Cantidad | Precio S/. | Parcial S/. |  |  |  | #N/A | #REF!
0229300001 | Lubricante para tubo de ho. dúctil(galón) |  |  |  |  | und |  | 0.004 | 49.19 | 0.2 |  | 49.19 | 0 | #N/A | #REF!
0229401945 | Tuberia de HD DN 400mm C-40 Union Flexible-NTP ISO 2531:20215 |  |  |  |  | m |  | 1.01 | 617.41 | 623.58 |  | 617.41 | 0 | #N/A | #REF!
0233010012 | Flete-transporte de tubería metálica (Acero, Fo. Fdo. ó similar) |  |  |  |  | kg |  | 77.972 | 0.1 | 7.8 |  | 0.1 | 0 | #N/A | #REF!
Partida |  |  | Tuberia de HD DN 400mm C-40 Union Flexible-NTP ISO 2531:20215 | [6 empty] | 631.58 | 631.58 |  | 0 | #REF! | #REF!
Rendimiento | m/DIA | MO. |  | EQ. |  | Costo unitario directo por : m | [7 empty] | #N/A | #REF!
Código | Descripción Recurso |  |  |  |  | Unidad | Cuadrilla | Cantidad | Precio S/. | Parcial S/. |  |  |  | #N/A | #REF!
0229300001 | Lubricante para tubo de ho. dúctil(galón) |  |  |  |  | und |  | 0.004 | 49.19 | 0.2 |  | 49.19 | 0 | #N/A | #REF!
0229401945 | Tuberia de HD DN 400mm C-40 Union Flexible-NTP ISO 2531:20215 |  |  |  |  | m |  | 1.01 | 617.41 | 623.58 |  | 617.41 | 0 | #N/A | #REF!
0233010012 | Flete-transporte de tubería metálica (Acero, Fo. Fdo. ó similar) |  |  |  |  | kg |  | 77.972 | 0.1 | 7.8 |  | 0.1 | 0 | #N/A | #REF!
Partida |  |  | Suministro de tuberia HDPE PE 100, PN 10 (145 PSI - SDR 17) DNE 63 mm (incl. desperd. 2%) | [6 empty] | 7.42 | 7.42 |  | 0 | #REF! | #REF!
Rendimiento | m/DIA | MO. |  | EQ. |  | Costo unitario directo por : m | [7 empty] | #N/A | #REF!
Código | Descripción Recurso |  |  |  |  | Unidad | Cuadrilla | Cantidad | Precio S/. | Parcial S/. |  |  |  | #N/A | #REF!
0233010003 | Flete-transporte de electrobomba, equipos de termofusion,tuberias de HDPE |  |  |  |  | kg |  | 0.6844 | 0.1 | 0.07 |  | 0.1 | 0 | #N/A | #REF!
0275250088 | Tuberia HDPE PE 100, PN 10 (145 PSI - SDR 17) DNE 63 mm |  |  |  |  | m |  | 1.02 | 7.21 | 7.35 |  | 7.21 | 0 | #N/A | #REF!
Partida |  |  | Suministro de tuberia HDPE PE 100, PN 10 (145 PSI - SDR 17) DNE 63 mm, con unión electrofusión (incl. desperd. 2%) | [6 empty] | 8.52 | 8.52 |  | 0 | #REF! | #REF!
Rendimiento | m/DIA | MO. |  | EQ. |  | Costo unitario directo por : m | [7 empty] | #N/A | #REF!
Código | Descripción Recurso |  |  |  |  | Unidad | Cuadrilla | Cantidad | Precio S/. | Parcial S/. |  |  |  | #N/A | #REF!
0233010003 | Flete-transporte de electrobomba, equipos de termofusion,tuberias de HDPE |  |  |  |  | kg |  | 0.6844 | 0.1 | 0.07 |  | 0.1 | 0 | #N/A | #REF!
0275250088 | Tuberia HDPE PE 100, PN 10 (145 PSI - SDR 17) DNE 63 mm |  |  |  |  | m |  | 1.02 | 7.21 | 7.35 |  | 7.21 | 0 | #N/A | #REF!
0275350001 | Union con tope DN 63 mm hasta PN 10 - electrofusion |  |  |  |  | und |  | 0.0417 | 26.38 | 1.1 |  | 26.38 | 0 | #N/A | #REF!
Partida |  |  | Suministro de tuberia HDPE PE 100, PN 10 (145 PSI - SDR 17) DNE 90 mm, con unión electrofusión (incl. desperd. 2%) | [6 empty] | 16.86 | 16.86 |  | 0 | #REF! | #REF!
Rendimiento | m/DIA | MO. |  | EQ. |  | Costo unitario directo por : m | [7 empty] | #N/A | #REF!
Código | Descripción Recurso |  |  |  |  | Unidad | Cuadrilla | Cantidad | Precio S/. | Parcial S/. |  |  |  | #N/A | #REF!
0233010003 | Flete-transporte de electrobomba, equipos de termofusion,tuberias de HDPE |  |  |  |  | kg |  | 1.3903 | 0.1 | 0.14 |  | 0.1 | 0 | #N/A | #REF!
0275250090 | Tuberia HDPE PE 100, PN 10 (145 PSI - SDR 17) DNE 90 mm |  |  |  |  | m |  | 1.02 | 14.58 | 14.87 |  | 14.58 | 0 | #N/A | #REF!
0275350003 | Union con tope DN 90 mm hasta PN 10 - electrofusion |  |  |  |  | und |  | 0.0417 | 44.38 | 1.85 |  | 44.38 | 0 | #N/A | #REF!
Partida |  |  | Suministro de tuberia HDPE PE 100, PN 10 (145 PSI - SDR 17) DNE 110 mm, con unión electrofusión (incl. desperd. 2%) | [6 empty] | 26.92 | 26.92 |  | 0 | #REF! | #REF!
Rendimiento | m/DIA | MO. |  | EQ. |  | Costo unitario directo por : m | [7 empty] | #N/A | #REF!
Código | Descripción Recurso |  |  |  |  | Unidad | Cuadrilla | Cantidad | Precio S/. | Parcial S/. |  |  |  | #N/A | #REF!
0233010003 | Flete-transporte de electrobomba, equipos de termofusion,tuberias de HDPE |  |  |  |  | kg |  | 2.0777 | 0.1 | 0.21 |  | 0.1 | 0 | #N/A | #REF!
0275250091 | Tuberia HDPE PE 100, PN 10 (145 PSI - SDR 17) DNE 110 mm |  |  |  |  | m |  | 1.02 | 21.72 | 22.15 |  | 21.72 | 0 | #N/A | #REF!
0275350004 | Union con tope DN 110 mm hasta PN 10 - electrofusion |  |  |  |  | und |  | 0.0833 | 54.7 | 4.56 |  | 54.7 | 0 | #N/A | #REF!
Partida |  |  | Suministro de tuberia HDPE PE 100, PN 10 (145 PSI - SDR 17) DNE 160 mm, con unión electrofusión (incl. desperd. 2%) | [6 empty] | 59.24 | 59.24 |  | 0 | #REF! | #REF!
Rendimiento | m/DIA | MO. |  | EQ. |  | Costo unitario directo por : m | [7 empty] | #N/A | #REF!
Código | Descripción Recurso |  |  |  |  | Unidad | Cuadrilla | Cantidad | Precio S/. | Parcial S/. |  |  |  | #N/A | #REF!
0233010003 | Flete-transporte de electrobomba, equipos de termofusion,tuberias de HDPE |  |  |  |  | kg |  | 4.3523 | 0.1 | 0.44 |  | 0.1 | 0 | #N/A | #REF!
0275250092 | Tuberia HDPE PE 100, PN 10 (145 PSI - SDR 17) DNE 160 mm |  |  |  |  | m |  | 1.02 | 49.56 | 50.55 |  | 49.56 | 0 | #N/A | #REF!
0275350005 | Union con tope DN 160 mm hasta PN 10 - electrofusion |  |  |  |  | und |  | 0.0833 | 99.09 | 8.25 |  | 99.09 | 0 | #N/A | #REF!
Partida |  |  | Suministro de tuberia HDPE ISO 8772, SDR 26, SN-4 de DN 800 mm ( incl. desperd.) | [6 empty] | 846.33 | 846.33 |  | 0 | #REF! | #REF!
Rendimiento | m/DIA | MO. |  | EQ. |  | Costo unitario directo por : m | [7 empty] | #N/A | #REF!
Código | Descripción Recurso |  |  |  |  | Unidad | Cuadrilla | Cantidad | Precio S/. | Parcial S/. |  |  |  | #N/A | #REF!
0233010003 | Flete-transporte de electrobomba, equipos de termofusion,tuberias de HDPE |  |  |  |  | kg |  | 75.58 | 0.1 | 7.56 |  | 0.1 | 0 | #N/A | #REF!
0275370032 | Tuberia HDPE PE100, SDR 26, SN-4 de DN 800 mm |  |  |  |  | m |  | 1.02 | 822.32 | 838.77 |  | 822.32 | 0 | #N/A | #REF!
Partida |  |  | Tubería de Polietileno PE-100 DN 20 mm + 2% desperdicios | [6 empty] | 2.49 | 2.49 |  | 0 | #REF! | #REF!
Rendimiento | m/DIA | MO. |  | EQ. |  | Costo unitario directo por : m | [7 empty] | #N/A | #REF!
Código | Descripción Recurso |  |  |  |  | Unidad | Cuadrilla | Cantidad | Precio S/. | Parcial S/. |  |  |  | #N/A | #REF!
0233010003 | Flete-transporte de electrobomba, equipos de termofusion,tuberias de HDPE |  |  |  |  | kg |  | 0.16 | 0.1 | 0.02 |  | 0.1 | 0 | #N/A | #REF!
0275340004 | Tuberia de Polietileno PE-100 HDPE DN 20 mm |  |  |  |  | m |  | 1.02 | 2.42 | 2.47 |  | 2.42 | 0 | #N/A | #REF!
Partida |  |  | Tubería de Polietileno PE-100 DN 20 mm + 2% desperdicios | [6 empty] | 2.49 | 2.49 |  | 0 | #REF! | #REF!
Rendimiento | m/DIA | MO. |  | EQ. |  | Costo unitario directo por : m | [7 empty] | #N/A | #REF!
Código | Descripción Recurso |  |  |  |  | Unidad | Cuadrilla | Cantidad | Precio S/. | Parcial S/. |  |  |  | #N/A | #REF!
0233010003 | Flete-transporte de electrobomba, equipos de termofusion,tuberias de HDPE |  |  |  |  | kg |  | 0.16 | 0.1 | 0.02 |  | 0.1 | 0 | #N/A | #REF!
0275340004 | Tuberia de Polietileno PE-100 HDPE DN 20 mm |  |  |  |  | m |  | 1.02 | 2.42 | 2.47 |  | 2.42 | 0 | #N/A | #REF!
Partida |  |  | Tubería de Polietileno PE-100 DN 20 mm + 2% desperdicios | [6 empty] | 2.49 | 2.49 |  | 0 | #REF! | #REF!
Rendimiento | m/DIA | MO. |  | EQ. |  | Costo unitario directo por : m | [7 empty] | #N/A | #REF!
Código | Descripción Recurso |  |  |  |  | Unidad | Cuadrilla | Cantidad | Precio S/. | Parcial S/. |  |  |  | #N/A | #REF!
0233010003 | Flete-transporte de electrobomba, equipos de termofusion,tuberias de HDPE |  |  |  |  | kg |  | 0.16 | 0.1 | 0.02 |  | 0.1 | 0 | #N/A | #REF!
0275340004 | Tuberia de Polietileno PE-100 HDPE DN 20 mm |  |  |  |  | m |  | 1.02 | 2.42 | 2.47 |  | 2.42 | 0 | #N/A | #REF!
Partida |  |  | Tubería de PVC-U UF NTP ISO 1452 PN 10 DNE 63 incl. anillo + 2% desperdicios | [6 empty] | 9.54 | 9.54 |  | 0 | #REF! | #REF!
Rendimiento | m/DIA | MO. |  | EQ. |  | Costo unitario directo por : m | [7 empty] | #N/A | #REF!
Código | Descripción Recurso |  |  |  |  | Unidad | Cuadrilla | Cantidad | Precio S/. | Parcial S/. |  |  |  | #N/A | #REF!
0230101018 | Anillo jebe p/tuber. PVC UF D 63 mm |  |  |  |  | und |  | 0.17 | 1.35 | 0.23 |  | 1.35 | 0 | #N/A | #REF!
0233010003 | Flete-transporte de electrobomba, equipos de termofusion,tuberias de HDPE |  |  |  |  | kg |  | 1.216 | 0.1 | 0.12 |  | 0.1 | 0 | #N/A | #REF!
0272120010 | Lubricante para tuberia de unión flexible; (galón) |  |  |  |  | und |  | 0.001 | 49.19 | 0.05 |  | 49.19 | 0 | #N/A | #REF!
0272601809 | Tubo de PVC UF PN 10 D 63 mm |  |  |  |  | m |  | 1.02 | 8.96 | 9.14 |  | 8.96 | 0 | #N/A | #REF!
Partida |  |  | Tubería de PVC-U UF NTP ISO 1452 PN 10 DN 100 incl. anillo + 2% desperdicios | [6 empty] | 27.17 | 27.17 |  | 0 | #REF! | #REF!
Rendimiento | m/DIA | MO. |  | EQ. |  | Costo unitario directo por : m | [7 empty] | #N/A | #REF!
Código | Descripción Recurso |  |  |  |  | Unidad | Cuadrilla | Cantidad | Precio S/. | Parcial S/. |  |  |  | #N/A | #REF!
0230100014 | Anillo jebe p/tuber. PVC UF DN 100 mm |  |  |  |  | und |  | 0.17 | 2.45 | 0.42 |  | 2.45 | 0 | #N/A | #REF!
0233010003 | Flete-transporte de electrobomba, equipos de termofusion,tuberias de HDPE |  |  |  |  | kg |  | 2.603 | 0.1 | 0.26 |  | 0.1 | 0 | #N/A | #REF!
0272120010 | Lubricante para tuberia de unión flexible; (galón) |  |  |  |  | und |  | 0.001 | 49.19 | 0.05 |  | 49.19 | 0 | #N/A | #REF!
0272601204 | Tubo de PVC UF PN 10 DN 100 mm |  |  |  |  | m |  | 1.02 | 25.92 | 26.44 |  | 25.92 | 0 | #N/A | #REF!
Partida |  |  | Tubería de PVC-U UF NTP ISO 1452 PN 10 DN 150 incl. anillo + 2% desperdicios | [6 empty] | 55.23 | 55.23 |  | 0 | #REF! | #REF!
Rendimiento | m/DIA | MO. |  | EQ. |  | Costo unitario directo por : m | [7 empty] | #N/A | #REF!
Código | Descripción Recurso |  |  |  |  | Unidad | Cuadrilla | Cantidad | Precio S/. | Parcial S/. |  |  |  | #N/A | #REF!
0230100016 | Anillo jebe p/tuber. PVC UF DN 150 mm |  |  |  |  | und |  | 0.17 | 4.35 | 0.74 |  | 4.35 | 0 | #N/A | #REF!
0233010003 | Flete-transporte de electrobomba, equipos de termofusion,tuberias de HDPE |  |  |  |  | kg |  | 5.461 | 0.1 | 0.55 |  | 0.1 | 0 | #N/A | #REF!
0272120010 | Lubricante para tuberia de unión flexible; (galón) |  |  |  |  | und |  | 0.001 | 49.19 | 0.05 |  | 49.19 | 0 | #N/A | #REF!
0272601206 | Tubo de PVC UF PN 10 DN 150 mm |  |  |  |  | m |  | 1.02 | 52.83 | 53.89 |  | 52.83 | 0 | #N/A | #REF!
Partida |  |  | Tubería PVC-U UF NTP ISO 4435 SN 2 DN 200 incl. anillo + 2% desperdicios | [6 empty] | 38.75 | 38.75 |  | 0 | #REF! | #REF!
Rendimiento | m/DIA | MO. |  | EQ. |  | Costo unitario directo por : m | [7 empty] | #N/A | #REF!
Código | Descripción Recurso |  |  |  |  | Unidad | Cuadrilla | Cantidad | Precio S/. | Parcial S/. |  |  |  | #N/A | #REF!
0230100018 | Anillo jebe p/tuber. PVC UF DN 200 mm |  |  |  |  | und |  | 0.17 | 5.32 | 0.9 |  | 5.32 | 0 | #N/A | #REF!
0233010003 | Flete-transporte de electrobomba, equipos de termofusion,tuberias de HDPE |  |  |  |  | kg |  | 3.522 | 0.1 | 0.35 |  | 0.1 | 0 | #N/A | #REF!
0272120010 | Lubricante para tuberia de unión flexible; (galón) |  |  |  |  | und |  | 0.001 | 49.19 | 0.05 |  | 49.19 | 0 | #N/A | #REF!
0273602508 | Tubo de PVC UF norma ISO 4435 SN 2 DN 200 mm |  |  |  |  | m |  | 1.02 | 36.72 | 37.45 |  | 36.72 | 0 | #N/A | #REF!
Partida |  |  | Tubería PVC-U UF NTP ISO 4435 SN 2 DN 250 incl. anillo + 2% desperdicios | [6 empty] | 57.97 | 57.97 |  | 0 | #REF! | #REF!
Rendimiento | m/DIA | MO. |  | EQ. |  | Costo unitario directo por : m | [7 empty] | #N/A | #REF!
Código | Descripción Recurso |  |  |  |  | Unidad | Cuadrilla | Cantidad | Precio S/. | Parcial S/. |  |  |  | #N/A | #REF!
0230100020 | Anillo jebe p/tuber. PVC UF DN 250 mm |  |  |  |  | und |  | 0.17 | 10.11 | 1.72 |  | 10.11 | 0 | #N/A | #REF!
0233010003 | Flete-transporte de electrobomba, equipos de termofusion,tuberias de HDPE |  |  |  |  | kg |  | 5.503 | 0.1 | 0.55 |  | 0.1 | 0 | #N/A | #REF!
0272120010 | Lubricante para tuberia de unión flexible; (galón) |  |  |  |  | und |  | 0.002 | 49.19 | 0.1 |  | 49.19 | 0 | #N/A | #REF!
0273602510 | Tubo de PVC UF norma ISO 4435 SN 2 DN 250 mm |  |  |  |  | m |  | 1.02 | 54.51 | 55.6 |  | 54.51 | 0 | #N/A | #REF!
Partida |  |  | Tubería PVC-U UF NTP ISO 4435 SN 2 DN 250 incl. anillo + 2% desperdicios | [6 empty] | 57.97 | 57.97 |  | 0 | #REF! | #REF!
Rendimiento | m/DIA | MO. |  | EQ. |  | Costo unitario directo por : m | [7 empty] | #N/A | #REF!
Código | Descripción Recurso |  |  |  |  | Unidad | Cuadrilla | Cantidad | Precio S/. | Parcial S/. |  |  |  | #N/A | #REF!
0230100020 | Anillo jebe p/tuber. PVC UF DN 250 mm |  |  |  |  | und |  | 0.17 | 10.11 | 1.72 |  | 10.11 | 0 | #N/A | #REF!
0233010003 | Flete-transporte de electrobomba, equipos de termofusion,tuberias de HDPE |  |  |  |  | kg |  | 5.503 | 0.1 | 0.55 |  | 0.1 | 0 | #N/A | #REF!
0272120010 | Lubricante para tuberia de unión flexible; (galón) |  |  |  |  | und |  | 0.002 | 49.19 | 0.1 |  | 49.19 | 0 | #N/A | #REF!
0273602510 | Tubo de PVC UF norma ISO 4435 SN 2 DN 250 mm |  |  |  |  | m |  | 1.02 | 54.51 | 55.6 |  | 54.51 | 0 | #N/A | #REF!
Partida |  |  | Tubería PVC-U UF NTP ISO 4435 SN 2 DN 250 incl. anillo + 2% desperdicios | [6 empty] | 57.97 | 57.97 |  | 0 | #REF! | #REF!
Rendimiento | m/DIA | MO. |  | EQ. |  | Costo unitario directo por : m | [7 empty] | #N/A | #REF!
Código | Descripción Recurso |  |  |  |  | Unidad | Cuadrilla | Cantidad | Precio S/. | Parcial S/. |  |  |  | #N/A | #REF!
0230100020 | Anillo jebe p/tuber. PVC UF DN 250 mm |  |  |  |  | und |  | 0.17 | 10.11 | 1.72 |  | 10.11 | 0 | #N/A | #REF!
0233010003 | Flete-transporte de electrobomba, equipos de termofusion,tuberias de HDPE |  |  |  |  | kg |  | 5.503 | 0.1 | 0.55 |  | 0.1 | 0 | #N/A | #REF!
0272120010 | Lubricante para tuberia de unión flexible; (galón) |  |  |  |  | und |  | 0.002 | 49.19 | 0.1 |  | 49.19 | 0 | #N/A | #REF!
0273602510 | Tubo de PVC UF norma ISO 4435 SN 2 DN 250 mm |  |  |  |  | m |  | 1.02 | 54.51 | 55.6 |  | 54.51 | 0 | #N/A | #REF!
Partida |  |  | Tubería de PVC-U SP PN 5 DN 80 incl. elemento unión + 2% desperdicios | [6 empty] | 28.82 | 28.82 |  | 0 | #REF! | #REF!
Rendimiento | m/DIA | MO. |  | EQ. |  | Costo unitario directo por : m | [7 empty] | #N/A | #REF!
Código | Descripción Recurso |  |  |  |  | Unidad | Cuadrilla | Cantidad | Precio S/. | Parcial S/. |  |  |  | #N/A | #REF!
0230970115 | Pegamento para tubo de PVC 1/4 galón |  |  |  |  | und |  | 0.011 | 32.2 | 0.35 |  | 32.2 | 0 | #N/A | #REF!
0233010003 | Flete-transporte de electrobomba, equipos de termofusion,tuberias de HDPE |  |  |  |  | kg |  | 1.102 | 0.1 | 0.11 |  | 0.1 | 0 | #N/A | #REF!
0272600103 | Tubo de PVC SP PN 5 DN 80 mm |  |  |  |  | m |  | 1.02 | 27.8 | 28.36 |  | 27.8 | 0 | #N/A | #REF!
Partida |  |  | Tubería de PVC-U SP PN 5 DN 80 incl. elemento unión + 2% desperdicios | [6 empty] | 28.82 | 28.82 |  | 0 | #REF! | #REF!
Rendimiento | m/DIA | MO. |  | EQ. |  | Costo unitario directo por : m | [7 empty] | #N/A | #REF!
Código | Descripción Recurso |  |  |  |  | Unidad | Cuadrilla | Cantidad | Precio S/. | Parcial S/. |  |  |  | #N/A | #REF!
0230970115 | Pegamento para tubo de PVC 1/4 galón |  |  |  |  | und |  | 0.011 | 32.2 | 0.35 |  | 32.2 | 0 | #N/A | #REF!
0233010003 | Flete-transporte de electrobomba, equipos de termofusion,tuberias de HDPE |  |  |  |  | kg |  | 1.102 | 0.1 | 0.11 |  | 0.1 | 0 | #N/A | #REF!
0272600103 | Tubo de PVC SP PN 5 DN 80 mm |  |  |  |  | m |  | 1.02 | 27.8 | 28.36 |  | 27.8 | 0 | #N/A | #REF!
Partida |  |  | Tubería de PVC-U SP PN 5 DN 80 incl. elemento unión + 2% desperdicios | [6 empty] | 28.82 | 28.82 |  | 0 | #REF! | #REF!
Rendimiento | m/DIA | MO. |  | EQ. |  | Costo unitario directo por : m | [7 empty] | #N/A | #REF!
Código | Descripción Recurso |  |  |  |  | Unidad | Cuadrilla | Cantidad | Precio S/. | Parcial S/. |  |  |  | #N/A | #REF!
0230970115 | Pegamento para tubo de PVC 1/4 galón |  |  |  |  | und |  | 0.011 | 32.2 | 0.35 |  | 32.2 | 0 | #N/A | #REF!
0233010003 | Flete-transporte de electrobomba, equipos de termofusion,tuberias de HDPE |  |  |  |  | kg |  | 1.102 | 0.1 | 0.11 |  | 0.1 | 0 | #N/A | #REF!
0272600103 | Tubo de PVC SP PN 5 DN 80 mm |  |  |  |  | m |  | 1.02 | 27.8 | 28.36 |  | 27.8 | 0 | #N/A | #REF!
Partida |  |  | Instalación de tubería de union standar de hierro dúctil DN 80 | [6 empty] | 3.86 | 3.42 |  | 0.44 | #REF! | #REF!
Rendimiento | m/DIA | MO. | 480 | EQ. | 480 | Costo unitario directo por : m | [7 empty] | #N/A | #REF!
Código | Descripción Recurso |  |  |  |  | Unidad | Cuadrilla | Cantidad | Precio S/. | Parcial S/. |  |  |  | #N/A | #REF!
0147030001 | MO: Capataz incluye leyes sociales |  |  |  |  | h | 0.1 | 0.0017 | 31.26 | 0.05 |  | 28.68 | 2.58 | #N/A | #REF!
0147060001 | MO: Operario incluye leyes sociales |  |  |  |  | h | 1 | 0.0167 | 26.98 | 0.45 |  | 24.22 | 2.76 | #N/A | #REF!
0147080001 | MO: Oficial incluye leyes sociales |  |  |  |  | h | 1 | 0.0167 | 22.6 | 0.38 |  | 19.13 | 3.47 | #N/A | #REF!
0337009001 | Herramientas manuales |  |  |  |  | %MO |  | 2 | 0.77 | 0.02 |  | 0.77 | 0 | #N/A | #REF!
019801750103 | Puesta a pie de zanja tubería de hierro fundido dúctil DN 80 |  |  |  |  | m |  | 1 | 0.13 | 0.13 |  | 0.11 | 0.02 | #N/A | #REF!
019801900103 | Prueba hidráulica de tubería agua potab. DN 80 |  |  |  |  | m |  | 1 | 2.83 | 2.83 |  | 2.52 | 0.31 | #N/A | #REF!
Partida |  |  | Instalación de tubería de union acerrojada de hierro dúctil DN 80 | [6 empty] | 3.86 | 3.42 |  | 0.44 | #REF! | #REF!
Rendimiento | m/DIA | MO. | 480 | EQ. | 480 | Costo unitario directo por : m | [7 empty] | #N/A | #REF!
Código | Descripción Recurso |  |  |  |  | Unidad | Cuadrilla | Cantidad | Precio S/. | Parcial S/. |  |  |  | #N/A | #REF!
0147030001 | MO: Capataz incluye leyes sociales |  |  |  |  | h | 0.1 | 0.0017 | 31.26 | 0.05 |  | 28.68 | 2.58 | #N/A | #REF!
0147060001 | MO: Operario incluye leyes sociales |  |  |  |  | h | 1 | 0.0167 | 26.98 | 0.45 |  | 24.22 | 2.76 | #N/A | #REF!
0147080001 | MO: Oficial incluye leyes sociales |  |  |  |  | h | 1 | 0.0167 | 22.6 | 0.38 |  | 19.13 | 3.47 | #N/A | #REF!
0337009001 | Herramientas manuales |  |  |  |  | %MO |  | 2 | 0.77 | 0.02 |  | 0.77 | 0 | #N/A | #REF!
019801750103 | Puesta a pie de zanja tubería de hierro fundido dúctil DN 80 |  |  |  |  | m |  | 1 | 0.13 | 0.13 |  | 0.11 | 0.02 | #N/A | #REF!
019801900103 | Prueba hidráulica de tubería agua potab. DN 80 |  |  |  |  | m |  | 1 | 2.83 | 2.83 |  | 2.52 | 0.31 | #N/A | #REF!
Partida |  |  | Instalación de tubería de union standar de hierro dúctil DN 100 | [6 empty] | 5.09 | 4.45 |  | 0.64 | #REF! | #REF!
Rendimiento | m/DIA | MO. | 360 | EQ. | 360 | Costo unitario directo por : m | [7 empty] | #N/A | #REF!
Código | Descripción Recurso |  |  |  |  | Unidad | Cuadrilla | Cantidad | Precio S/. | Parcial S/. |  |  |  | #N/A | #REF!
0147030001 | MO: Capataz incluye leyes sociales |  |  |  |  | h | 0.1 | 0.0022 | 31.26 | 0.07 |  | 28.68 | 2.58 | #N/A | #REF!
0147060001 | MO: Operario incluye leyes sociales |  |  |  |  | h | 1 | 0.0222 | 26.98 | 0.6 |  | 24.22 | 2.76 | #N/A | #REF!
0147080001 | MO: Oficial incluye leyes sociales |  |  |  |  | h | 1 | 0.0222 | 22.6 | 0.5 |  | 19.13 | 3.47 | #N/A | #REF!
0147100001 | MO: Peon incluye leyes sociales |  |  |  |  | h | 1 | 0.0222 | 21.64 | 0.48 |  | 17.29 | 4.35 | #N/A | #REF!
0337009001 | Herramientas manuales |  |  |  |  | %MO |  | 2 | 1.4 | 0.03 |  | 1.4 | 0 | #N/A | #REF!
019801750104 | Puesta a pie de zanja tubería de hierro fundido dúctil DN 100 |  |  |  |  | m |  | 1 | 0.21 | 0.21 |  | 0.17 | 0.04 | #N/A | #REF!
019801900104 | Prueba hidráulica de tubería agua potab. DN 100 |  |  |  |  | m |  | 1 | 3.2 | 3.2 |  | 2.85 | 0.35 | #N/A | #REF!
Partida |  |  | Instalación de tubería de union acerrojada de hierro dúctil DN 100 | [6 empty] | 5.09 | 4.45 |  | 0.64 | #REF! | #REF!
Rendimiento | m/DIA | MO. | 360 | EQ. | 360 | Costo unitario directo por : m | [7 empty] | #N/A | #REF!
Código | Descripción Recurso |  |  |  |  | Unidad | Cuadrilla | Cantidad | Precio S/. | Parcial S/. |  |  |  | #N/A | #REF!
0147030001 | MO: Capataz incluye leyes sociales |  |  |  |  | h | 0.1 | 0.0022 | 31.26 | 0.07 |  | 28.68 | 2.58 | #N/A | #REF!
0147060001 | MO: Operario incluye leyes sociales |  |  |  |  | h | 1 | 0.0222 | 26.98 | 0.6 |  | 24.22 | 2.76 | #N/A | #REF!
0147080001 | MO: Oficial incluye leyes sociales |  |  |  |  | h | 1 | 0.0222 | 22.6 | 0.5 |  | 19.13 | 3.47 | #N/A | #REF!
0147100001 | MO: Peon incluye leyes sociales |  |  |  |  | h | 1 | 0.0222 | 21.64 | 0.48 |  | 17.29 | 4.35 | #N/A | #REF!
0337009001 | Herramientas manuales |  |  |  |  | %MO |  | 2 | 1.4 | 0.03 |  | 1.4 | 0 | #N/A | #REF!
019801750104 | Puesta a pie de zanja tubería de hierro fundido dúctil DN 100 |  |  |  |  | m |  | 1 | 0.21 | 0.21 |  | 0.17 | 0.04 | #N/A | #REF!
019801900104 | Prueba hidráulica de tubería agua potab. DN 100 |  |  |  |  | m |  | 1 | 3.2 | 3.2 |  | 2.85 | 0.35 | #N/A | #REF!
Partida |  |  | Instalación de tubería de union standar hierro dúctil DN 150 | [6 empty] | 7.91 | 6.86 |  | 1.05 | #REF! | #REF!
Rendimiento | m/DIA | MO. | 240 | EQ. | 240 | Costo unitario directo por : m | [7 empty] | #N/A | #REF!
Código | Descripción Recurso |  |  |  |  | Unidad | Cuadrilla | Cantidad | Precio S/. | Parcial S/. |  |  |  | #N/A | #REF!
0147030001 | MO: Capataz incluye leyes sociales |  |  |  |  | h | 0.1 | 0.0033 | 31.26 | 0.1 |  | 28.68 | 2.58 | #N/A | #REF!
0147060001 | MO: Operario incluye leyes sociales |  |  |  |  | h | 1 | 0.0333 | 26.98 | 0.9 |  | 24.22 | 2.76 | #N/A | #REF!
0147080001 | MO: Oficial incluye leyes sociales |  |  |  |  | h | 1 | 0.0333 | 22.6 | 0.75 |  | 19.13 | 3.47 | #N/A | #REF!
0147100001 | MO: Peon incluye leyes sociales |  |  |  |  | h | 2 | 0.0667 | 21.64 | 1.44 |  | 17.29 | 4.35 | #N/A | #REF!
0337009001 | Herramientas manuales |  |  |  |  | %MO |  | 2 | 2.69 | 0.05 |  | 2.69 | 0 | #N/A | #REF!
019801750106 | Puesta a pie de zanja tubería de hierro fundido dúctil DN 150 |  |  |  |  | m |  | 1 | 0.51 | 0.51 |  | 0.41 | 0.1 | #N/A | #REF!
019801900106 | Prueba hidráulica de tubería agua potab. DN 150 |  |  |  |  | m |  | 1 | 4.16 | 4.16 |  | 3.71 | 0.45 | #N/A | #REF!
Partida |  |  | Instalación de tubería de union standar hierro dúctil DN 150 | [6 empty] | 7.91 | 6.86 |  | 1.05 | #REF! | #REF!
Rendimiento | m/DIA | MO. | 240 | EQ. | 240 | Costo unitario directo por : m | [7 empty] | #N/A | #REF!
Código | Descripción Recurso |  |  |  |  | Unidad | Cuadrilla | Cantidad | Precio S/. | Parcial S/. |  |  |  | #N/A | #REF!
0147030001 | MO: Capataz incluye leyes sociales |  |  |  |  | h | 0.1 | 0.0033 | 31.26 | 0.1 |  | 28.68 | 2.58 | #N/A | #REF!
0147060001 | MO: Operario incluye leyes sociales |  |  |  |  | h | 1 | 0.0333 | 26.98 | 0.9 |  | 24.22 | 2.76 | #N/A | #REF!
0147080001 | MO: Oficial incluye leyes sociales |  |  |  |  | h | 1 | 0.0333 | 22.6 | 0.75 |  | 19.13 | 3.47 | #N/A | #REF!
0147100001 | MO: Peon incluye leyes sociales |  |  |  |  | h | 2 | 0.0667 | 21.64 | 1.44 |  | 17.29 | 4.35 | #N/A | #REF!
0337009001 | Herramientas manuales |  |  |  |  | %MO |  | 2 | 2.69 | 0.05 |  | 2.69 | 0 | #N/A | #REF!
019801750106 | Puesta a pie de zanja tubería de hierro fundido dúctil DN 150 |  |  |  |  | m |  | 1 | 0.51 | 0.51 |  | 0.41 | 0.1 | #N/A | #REF!
019801900106 | Prueba hidráulica de tubería agua potab. DN 150 |  |  |  |  | m |  | 1 | 4.16 | 4.16 |  | 3.71 | 0.45 | #N/A | #REF!
Partida |  |  | Instalación de tubería de union acerrojada de hierro dúctil DN 150 | [6 empty] | 7.91 | 6.86 |  | 1.05 | #REF! | #REF!
Rendimiento | m/DIA | MO. | 240 | EQ. | 240 | Costo unitario directo por : m | [7 empty] | #N/A | #REF!
Código | Descripción Recurso |  |  |  |  | Unidad | Cuadrilla | Cantidad | Precio S/. | Parcial S/. |  |  |  | #N/A | #REF!
0147030001 | MO: Capataz incluye leyes sociales |  |  |  |  | h | 0.1 | 0.0033 | 31.26 | 0.1 |  | 28.68 | 2.58 | #N/A | #REF!
0147060001 | MO: Operario incluye leyes sociales |  |  |  |  | h | 1 | 0.0333 | 26.98 | 0.9 |  | 24.22 | 2.76 | #N/A | #REF!
0147080001 | MO: Oficial incluye leyes sociales |  |  |  |  | h | 1 | 0.0333 | 22.6 | 0.75 |  | 19.13 | 3.47 | #N/A | #REF!
0147100001 | MO: Peon incluye leyes sociales |  |  |  |  | h | 2 | 0.0667 | 21.64 | 1.44 |  | 17.29 | 4.35 | #N/A | #REF!
0337009001 | Herramientas manuales |  |  |  |  | %MO |  | 2 | 2.69 | 0.05 |  | 2.69 | 0 | #N/A | #REF!
019801750106 | Puesta a pie de zanja tubería de hierro fundido dúctil DN 150 |  |  |  |  | m |  | 1 | 0.51 | 0.51 |  | 0.41 | 0.1 | #N/A | #REF!
019801900106 | Prueba hidráulica de tubería agua potab. DN 150 |  |  |  |  | m |  | 1 | 4.16 | 4.16 |  | 3.71 | 0.45 | #N/A | #REF!
Partida |  |  | Instalación de tubería de union standar de hierro dúctil DN 200 | [6 empty] | 9.19 | 7.99 |  | 1.2 | #REF! | #REF!
Rendimiento | m/DIA | MO. | 206 | EQ. | 206 | Costo unitario directo por : m | [7 empty] | #N/A | #REF!
Código | Descripción Recurso |  |  |  |  | Unidad | Cuadrilla | Cantidad | Precio S/. | Parcial S/. |  |  |  | #N/A | #REF!
0147030001 | MO: Capataz incluye leyes sociales |  |  |  |  | h | 0.1 | 0.0039 | 31.26 | 0.12 |  | 28.68 | 2.58 | #N/A | #REF!
0147060001 | MO: Operario incluye leyes sociales |  |  |  |  | h | 1 | 0.0388 | 26.98 | 1.05 |  | 24.22 | 2.76 | #N/A | #REF!
0147080001 | MO: Oficial incluye leyes sociales |  |  |  |  | h | 1 | 0.0388 | 22.6 | 0.88 |  | 19.13 | 3.47 | #N/A | #REF!
0147100001 | MO: Peon incluye leyes sociales |  |  |  |  | h | 2 | 0.0777 | 21.64 | 1.68 |  | 17.29 | 4.35 | #N/A | #REF!
0337009001 | Herramientas manuales |  |  |  |  | %MO |  | 2 | 3.13 | 0.06 |  | 3.13 | 0 | #N/A | #REF!
019801750108 | Puesta a pie de zanja tubería de hierro fundido dúctil DN 200 |  |  |  |  | m |  | 1 | 0.51 | 0.51 |  | 0.41 | 0.1 | #N/A | #REF!
019801900108 | Prueba hidráulica de tubería agua potab. DN 200 |  |  |  |  | m |  | 1 | 4.89 | 4.89 |  | 4.39 | 0.5 | #N/A | #REF!
Partida |  |  | Instalación de tubería de union acerrojada de hierro dúctil DN 200 | [6 empty] | 9.19 | 7.99 |  | 1.2 | #REF! | #REF!
Rendimiento | m/DIA | MO. | 206 | EQ. | 206 | Costo unitario directo por : m | [7 empty] | #N/A | #REF!
Código | Descripción Recurso |  |  |  |  | Unidad | Cuadrilla | Cantidad | Precio S/. | Parcial S/. |  |  |  | #N/A | #REF!
0147030001 | MO: Capataz incluye leyes sociales |  |  |  |  | h | 0.1 | 0.0039 | 31.26 | 0.12 |  | 28.68 | 2.58 | #N/A | #REF!
0147060001 | MO: Operario incluye leyes sociales |  |  |  |  | h | 1 | 0.0388 | 26.98 | 1.05 |  | 24.22 | 2.76 | #N/A | #REF!
0147080001 | MO: Oficial incluye leyes sociales |  |  |  |  | h | 1 | 0.0388 | 22.6 | 0.88 |  | 19.13 | 3.47 | #N/A | #REF!
0147100001 | MO: Peon incluye leyes sociales |  |  |  |  | h | 2 | 0.0777 | 21.64 | 1.68 |  | 17.29 | 4.35 | #N/A | #REF!
0337009001 | Herramientas manuales |  |  |  |  | %MO |  | 2 | 3.13 | 0.06 |  | 3.13 | 0 | #N/A | #REF!
019801750108 | Puesta a pie de zanja tubería de hierro fundido dúctil DN 200 |  |  |  |  | m |  | 1 | 0.51 | 0.51 |  | 0.41 | 0.1 | #N/A | #REF!
019801900108 | Prueba hidráulica de tubería agua potab. DN 200 |  |  |  |  | m |  | 1 | 4.89 | 4.89 |  | 4.39 | 0.5 | #N/A | #REF!
Partida |  |  | Instalación de tubería de union standar de hierro dúctil DN 250 | [6 empty] | 12.77 | 11.68 |  | 1.09 | #REF! | #REF!
Rendimiento | m/DIA | MO. | 180 | EQ. | 180 | Costo unitario directo por : m | [7 empty] | #N/A | #REF!
Código | Descripción Recurso |  |  |  |  | Unidad | Cuadrilla | Cantidad | Precio S/. | Parcial S/. |  |  |  | #N/A | #REF!
0147030001 | MO: Capataz incluye leyes sociales |  |  |  |  | h | 0.1 | 0.0044 | 31.26 | 0.14 |  | 28.68 | 2.58 | #N/A | #REF!
0147060001 | MO: Operario incluye leyes sociales |  |  |  |  | h | 1 | 0.0444 | 26.98 | 1.2 |  | 24.22 | 2.76 | #N/A | #REF!
0147080001 | MO: Oficial incluye leyes sociales |  |  |  |  | h | 1 | 0.0444 | 22.6 | 1 |  | 19.13 | 3.47 | #N/A | #REF!
0147100001 | MO: Peon incluye leyes sociales |  |  |  |  | h | 1 | 0.0444 | 21.64 | 0.96 |  | 17.29 | 4.35 | #N/A | #REF!
0337009001 | Herramientas manuales |  |  |  |  | %MO |  | 2 | 2.83 | 0.06 |  | 2.83 | 0 | #N/A | #REF!
0337420001 | Tecle tilfor-simil. incl. cable-accesor. |  |  |  |  | h | 1 | 0.0444 | 2.6 | 0.12 |  | 2.6 | 0 | #N/A | #REF!
0349310009 | Grúa hidráulica auto propulsada 9 ton |  |  |  |  | h | 1 | 0.0444 | 61.01 | 2.71 |  | 61.01 | 0 | #N/A | #REF!
019801750110 | Puesta a pie de zanja tubería de hierro fundido dúctil DN 250 |  |  |  |  | m |  | 1 | 0.76 | 0.76 |  | 0.7 | 0.06 | #N/A | #REF!
019801900110 | Prueba hidráulica de tubería agua potab. DN 250 |  |  |  |  | m |  | 1 | 5.82 | 5.82 |  | 5.26 | 0.56 | #N/A | #REF!
Partida |  |  | Instalación de tubería de union acerrojado de hierro dúctil DN 250 | [6 empty] | 12.77 | 11.68 |  | 1.09 | #REF! | #REF!
Rendimiento | m/DIA | MO. | 180 | EQ. | 180 | Costo unitario directo por : m | [7 empty] | #N/A | #REF!
Código | Descripción Recurso |  |  |  |  | Unidad | Cuadrilla | Cantidad | Precio S/. | Parcial S/. |  |  |  | #N/A | #REF!
0147030001 | MO: Capataz incluye leyes sociales |  |  |  |  | h | 0.1 | 0.0044 | 31.26 | 0.14 |  | 28.68 | 2.58 | #N/A | #REF!
0147060001 | MO: Operario incluye leyes sociales |  |  |  |  | h | 1 | 0.0444 | 26.98 | 1.2 |  | 24.22 | 2.76 | #N/A | #REF!
0147080001 | MO: Oficial incluye leyes sociales |  |  |  |  | h | 1 | 0.0444 | 22.6 | 1 |  | 19.13 | 3.47 | #N/A | #REF!
0147100001 | MO: Peon incluye leyes sociales |  |  |  |  | h | 1 | 0.0444 | 21.64 | 0.96 |  | 17.29 | 4.35 | #N/A | #REF!
0337009001 | Herramientas manuales |  |  |  |  | %MO |  | 2 | 2.83 | 0.06 |  | 2.83 | 0 | #N/A | #REF!
0337420001 | Tecle tilfor-simil. incl. cable-accesor. |  |  |  |  | h | 1 | 0.0444 | 2.6 | 0.12 |  | 2.6 | 0 | #N/A | #REF!
0349310009 | Grúa hidráulica auto propulsada 9 ton |  |  |  |  | h | 1 | 0.0444 | 61.01 | 2.71 |  | 61.01 | 0 | #N/A | #REF!
019801750110 | Puesta a pie de zanja tubería de hierro fundido dúctil DN 250 |  |  |  |  | m |  | 1 | 0.76 | 0.76 |  | 0.7 | 0.06 | #N/A | #REF!
019801900110 | Prueba hidráulica de tubería agua potab. DN 250 |  |  |  |  | m |  | 1 | 5.82 | 5.82 |  | 5.26 | 0.56 | #N/A | #REF!
Partida |  |  | Instalación de tubería de union standar de hierro dúctil DN 300 | [6 empty] | 13.99 | 12.85 |  | 1.14 | #REF! | #REF!
Rendimiento | m/DIA | MO. | 180 | EQ. | 180 | Costo unitario directo por : m | [7 empty] | #N/A | #REF!
Código | Descripción Recurso |  |  |  |  | Unidad | Cuadrilla | Cantidad | Precio S/. | Parcial S/. |  |  |  | #N/A | #REF!
0147030001 | MO: Capataz incluye leyes sociales |  |  |  |  | h | 0.1 | 0.0044 | 31.26 | 0.14 |  | 28.68 | 2.58 | #N/A | #REF!
0147060001 | MO: Operario incluye leyes sociales |  |  |  |  | h | 1 | 0.0444 | 26.98 | 1.2 |  | 24.22 | 2.76 | #N/A | #REF!
0147080001 | MO: Oficial incluye leyes sociales |  |  |  |  | h | 1 | 0.0444 | 22.6 | 1 |  | 19.13 | 3.47 | #N/A | #REF!
0147100001 | MO: Peon incluye leyes sociales |  |  |  |  | h | 1 | 0.0444 | 21.64 | 0.96 |  | 17.29 | 4.35 | #N/A | #REF!
0337009001 | Herramientas manuales |  |  |  |  | %MO |  | 2 | 2.83 | 0.06 |  | 2.83 | 0 | #N/A | #REF!
0337420001 | Tecle tilfor-simil. incl. cable-accesor. |  |  |  |  | h | 1 | 0.0444 | 2.6 | 0.12 |  | 2.6 | 0 | #N/A | #REF!
0349310009 | Grúa hidráulica auto propulsada 9 ton |  |  |  |  | h | 1 | 0.0444 | 61.01 | 2.71 |  | 61.01 | 0 | #N/A | #REF!
019801750112 | Puesta a pie de zanja tubería de hierro fundido dúctil DN 300 |  |  |  |  | m |  | 1 | 0.76 | 0.76 |  | 0.7 | 0.06 | #N/A | #REF!
019801900112 | Prueba hidráulica de tubería agua potab. DN 300 |  |  |  |  | m |  | 1 | 7.04 | 7.04 |  | 6.43 | 0.61 | #N/A | #REF!
Partida |  |  | Instalación de tubería de union acerrojada hierro dúctil DN 300 | [6 empty] | 13.99 | 12.85 |  | 1.14 | #REF! | #REF!
Rendimiento | m/DIA | MO. | 180 | EQ. | 180 | Costo unitario directo por : m | [7 empty] | #N/A | #REF!
Código | Descripción Recurso |  |  |  |  | Unidad | Cuadrilla | Cantidad | Precio S/. | Parcial S/. |  |  |  | #N/A | #REF!
0147030001 | MO: Capataz incluye leyes sociales |  |  |  |  | h | 0.1 | 0.0044 | 31.26 | 0.14 |  | 28.68 | 2.58 | #N/A | #REF!
0147060001 | MO: Operario incluye leyes sociales |  |  |  |  | h | 1 | 0.0444 | 26.98 | 1.2 |  | 24.22 | 2.76 | #N/A | #REF!
0147080001 | MO: Oficial incluye leyes sociales |  |  |  |  | h | 1 | 0.0444 | 22.6 | 1 |  | 19.13 | 3.47 | #N/A | #REF!
0147100001 | MO: Peon incluye leyes sociales |  |  |  |  | h | 1 | 0.0444 | 21.64 | 0.96 |  | 17.29 | 4.35 | #N/A | #REF!
0337009001 | Herramientas manuales |  |  |  |  | %MO |  | 2 | 2.83 | 0.06 |  | 2.83 | 0 | #N/A | #REF!
0337420001 | Tecle tilfor-simil. incl. cable-accesor. |  |  |  |  | h | 1 | 0.0444 | 2.6 | 0.12 |  | 2.6 | 0 | #N/A | #REF!
0349310009 | Grúa hidráulica auto propulsada 9 ton |  |  |  |  | h | 1 | 0.0444 | 61.01 | 2.71 |  | 61.01 | 0 | #N/A | #REF!
019801750112 | Puesta a pie de zanja tubería de hierro fundido dúctil DN 300 |  |  |  |  | m |  | 1 | 0.76 | 0.76 |  | 0.7 | 0.06 | #N/A | #REF!
019801900112 | Prueba hidráulica de tubería agua potab. DN 300 |  |  |  |  | m |  | 1 | 7.04 | 7.04 |  | 6.43 | 0.61 | #N/A | #REF!
Partida |  |  | Instalación de tubería de union standar de hierro dúctil DN 400 | [6 empty] | 18.23 | 16.81 |  | 1.42 | #REF! | #REF!
Rendimiento | m/DIA | MO. | 144 | EQ. | 144 | Costo unitario directo por : m | [7 empty] | #N/A | #REF!
Código | Descripción Recurso |  |  |  |  | Unidad | Cuadrilla | Cantidad | Precio S/. | Parcial S/. |  |  |  | #N/A | #REF!
0147030001 | MO: Capataz incluye leyes sociales |  |  |  |  | h | 0.1 | 0.0056 | 31.26 | 0.18 |  | 28.68 | 2.58 | #N/A | #REF!
0147060001 | MO: Operario incluye leyes sociales |  |  |  |  | h | 1 | 0.0556 | 26.98 | 1.5 |  | 24.22 | 2.76 | #N/A | #REF!
0147080001 | MO: Oficial incluye leyes sociales |  |  |  |  | h | 1 | 0.0556 | 22.6 | 1.26 |  | 19.13 | 3.47 | #N/A | #REF!
0147100001 | MO: Peon incluye leyes sociales |  |  |  |  | h | 1 | 0.0556 | 21.64 | 1.2 |  | 17.29 | 4.35 | #N/A | #REF!
0337009001 | Herramientas manuales |  |  |  |  | %MO |  | 2 | 3.53 | 0.07 |  | 3.53 | 0 | #N/A | #REF!
0337420001 | Tecle tilfor-simil. incl. cable-accesor. |  |  |  |  | h | 1 | 0.0556 | 2.6 | 0.14 |  | 2.6 | 0 | #N/A | #REF!
0349310009 | Grúa hidráulica auto propulsada 9 ton |  |  |  |  | h | 1 | 0.0556 | 61.01 | 3.39 |  | 61.01 | 0 | #N/A | #REF!
019801750116 | Puesta a pie de zanja tubería de hierro fundido dúctil DN 400 |  |  |  |  | m |  | 1 | 0.76 | 0.76 |  | 0.7 | 0.06 | #N/A | #REF!
019801900116 | Prueba hidráulica de tubería agua potab. DN 400 |  |  |  |  | m |  | 1 | 9.73 | 9.73 |  | 8.98 | 0.75 | #N/A | #REF!
Partida |  |  | Instalación de tubería de union acerrojada de hierro dúctil DN 400 | [6 empty] | 18.23 | 16.81 |  | 1.42 | #REF! | #REF!
Rendimiento | m/DIA | MO. | 144 | EQ. | 144 | Costo unitario directo por : m | [7 empty] | #N/A | #REF!
Código | Descripción Recurso |  |  |  |  | Unidad | Cuadrilla | Cantidad | Precio S/. | Parcial S/. |  |  |  | #N/A | #REF!
0147030001 | MO: Capataz incluye leyes sociales |  |  |  |  | h | 0.1 | 0.0056 | 31.26 | 0.18 |  | 28.68 | 2.58 | #N/A | #REF!
0147060001 | MO: Operario incluye leyes sociales |  |  |  |  | h | 1 | 0.0556 | 26.98 | 1.5 |  | 24.22 | 2.76 | #N/A | #REF!
0147080001 | MO: Oficial incluye leyes sociales |  |  |  |  | h | 1 | 0.0556 | 22.6 | 1.26 |  | 19.13 | 3.47 | #N/A | #REF!
0147100001 | MO: Peon incluye leyes sociales |  |  |  |  | h | 1 | 0.0556 | 21.64 | 1.2 |  | 17.29 | 4.35 | #N/A | #REF!
0337009001 | Herramientas manuales |  |  |  |  | %MO |  | 2 | 3.53 | 0.07 |  | 3.53 | 0 | #N/A | #REF!
0337420001 | Tecle tilfor-simil. incl. cable-accesor. |  |  |  |  | h | 1 | 0.0556 | 2.6 | 0.14 |  | 2.6 | 0 | #N/A | #REF!
0349310009 | Grúa hidráulica auto propulsada 9 ton |  |  |  |  | h | 1 | 0.0556 | 61.01 | 3.39 |  | 61.01 | 0 | #N/A | #REF!
019801750116 | Puesta a pie de zanja tubería de hierro fundido dúctil DN 400 |  |  |  |  | m |  | 1 | 0.76 | 0.76 |  | 0.7 | 0.06 | #N/A | #REF!
019801900116 | Prueba hidráulica de tubería agua potab. DN 400 |  |  |  |  | m |  | 1 | 9.73 | 9.73 |  | 8.98 | 0.75 | #N/A | #REF!
Partida |  |  | Instalación tub. polietileno p/agua pot. DN 80 | [6 empty] | 17.93 | 17.41 |  | 0.52 | #REF! | #REF!
Rendimiento | m/DIA | MO. | 720 | EQ. | 720 | Costo unitario directo por : m | [7 empty] | #N/A | #REF!
Código | Descripción Recurso |  |  |  |  | Unidad | Cuadrilla | Cantidad | Precio S/. | Parcial S/. |  |  |  | #N/A | #REF!
0147030001 | MO: Capataz incluye leyes sociales |  |  |  |  | h | 0.1 | 0.0011 | 31.26 | 0.03 |  | 28.68 | 2.58 | #N/A | #REF!
0147060001 | MO: Operario incluye leyes sociales |  |  |  |  | h | 2 | 0.0222 | 26.98 | 0.6 |  | 24.22 | 2.76 | #N/A | #REF!
0147080001 | MO: Oficial incluye leyes sociales |  |  |  |  | h | 1 | 0.0111 | 22.6 | 0.25 |  | 19.13 | 3.47 | #N/A | #REF!
0147100001 | MO: Peon incluye leyes sociales |  |  |  |  | h | 2 | 0.0222 | 21.64 | 0.48 |  | 17.29 | 4.35 | #N/A | #REF!
0337009001 | Herramientas manuales |  |  |  |  | %MO |  | 2 | 1.16 | 0.02 |  | 1.16 | 0 | #N/A | #REF!
0404010114 | Pega por electrofusion (soldadura) Tuberia HDPE DN 90mm (incl. prueba de verificacion soldadura) |  |  |  |  | und |  | 0.1667 | 37.38 | 6.23 |  | 37.38 | 0 | #N/A | #REF!
016123030429 | Unión (Enlace) HDPE DN 90mm electrofusión |  |  |  |  | und |  | 0.1667 | 44.38 | 7.4 |  | 44.38 | 0 | #N/A | #REF!
019801850103 | Puesta a pie de zanja de tubería PVC DN 80 |  |  |  |  | m |  | 1 | 0.09 | 0.09 |  | 0.08 | 0.01 | #N/A | #REF!
019801900103 | Prueba hidráulica de tubería agua potab. DN 80 |  |  |  |  | m |  | 1 | 2.83 | 2.83 |  | 2.52 | 0.31 | #N/A | #REF!
Partida |  |  | Instalación tub. polietileno p/agua pot. DN 100 | [6 empty] | 18.04 | 17.83 |  | 0.21 | #REF! | #REF!
Rendimiento | m/DIA | MO. | 720 | EQ. | 720 | Costo unitario directo por : m | [7 empty] | #N/A | #REF!
Código | Descripción Recurso |  |  |  |  | Unidad | Cuadrilla | Cantidad | Precio S/. | Parcial S/. |  |  |  | #N/A | #REF!
0147030001 | MO: Capataz incluye leyes sociales |  |  |  |  | h | 0.1 | 0.0011 | 31.26 | 0.03 |  | 28.68 | 2.58 | #N/A | #REF!
0147060001 | MO: Operario incluye leyes sociales |  |  |  |  | h | 2 | 0.0222 | 26.98 | 0.6 |  | 24.22 | 2.76 | #N/A | #REF!
0147080001 | MO: Oficial incluye leyes sociales |  |  |  |  | h | 1 | 0.0111 | 22.6 | 0.25 |  | 19.13 | 3.47 | #N/A | #REF!
0147100001 | MO: Peon incluye leyes sociales |  |  |  |  | h | 2 | 0.0222 | 21.64 | 0.48 |  | 17.29 | 4.35 | #N/A | #REF!
0337009001 | Herramientas manuales |  |  |  |  | %MO |  | 2 | 1.16 | 0.02 |  | 1.16 | 0 | #N/A | #REF!
0404010112 | Pega por electrofusion (soldadura) Tuberia HDPE DN 110mm (incl. prueba de verificacion soldadura) |  |  |  |  | und |  | 0.1667 | 44.85 | 7.48 |  | 44.85 | 0 | #N/A | #REF!
016123030429 | Unión (Enlace) HDPE DN 110mm electrofusión |  |  |  |  | und |  | 0.1667 | 54.7 | 9.12 |  | 54.7 | 0 | #N/A | #REF!
019801800104 | Puesta a pie de zanja tubería de polietileno DN 100 |  |  |  |  | m |  | 1 | 0.06 | 0.06 |  | 0.05 | 0.01 | #N/A | #REF!
Partida |  |  | Instalación tub. polietileno p/agua pot. DN 150 | [6 empty] | 26.78 | 26.47 |  | 0.31 | #REF! | #REF!
Rendimiento | m/DIA | MO. | 480 | EQ. | 480 | Costo unitario directo por : m | [7 empty] | #N/A | #REF!
Código | Descripción Recurso |  |  |  |  | Unidad | Cuadrilla | Cantidad | Precio S/. | Parcial S/. |  |  |  | #N/A | #REF!
0147030001 | MO: Capataz incluye leyes sociales |  |  |  |  | h | 0.1 | 0.0017 | 31.26 | 0.05 |  | 28.68 | 2.58 | #N/A | #REF!
0147060001 | MO: Operario incluye leyes sociales |  |  |  |  | h | 2 | 0.0333 | 26.98 | 0.9 |  | 24.22 | 2.76 | #N/A | #REF!
0147080001 | MO: Oficial incluye leyes sociales |  |  |  |  | h | 1 | 0.0167 | 22.6 | 0.38 |  | 19.13 | 3.47 | #N/A | #REF!
0147100001 | MO: Peon incluye leyes sociales |  |  |  |  | h | 2 | 0.0333 | 21.64 | 0.72 |  | 17.29 | 4.35 | #N/A | #REF!
0337009001 | Herramientas manuales |  |  |  |  | %MO |  | 2 | 1.76 | 0.04 |  | 1.76 | 0 | #N/A | #REF!
0404010115 | Pega por electrofusion (soldadura) Tuberia HDPE DN 160mm (incl. prueba de verificacion soldadura) |  |  |  |  | und |  | 0.1667 | 48.11 | 8.02 |  | 48.11 | 0 | #N/A | #REF!
016123030430 | Unión (Enlace) HDPE DN 160mm electrofusión |  |  |  |  | und |  | 0.1667 | 99.09 | 16.52 |  | 99.09 | 0 | #N/A | #REF!
019801800106 | Puesta a pie de zanja tubería de polietileno DN 150 |  |  |  |  | m |  | 1 | 0.15 | 0.15 |  | 0.13 | 0.02 | #N/A | #REF!
Partida |  |  | Instalación tub. polietileno p/agua pot. D 63 incluye prueba hidráulica | [6 empty] | 10.82 | 10.61 |  | 0.21 | #REF! | #REF!
Rendimiento | m/DIA | MO. | 720 | EQ. | 720 | Costo unitario directo por : m | [7 empty] | #N/A | #REF!
Código | Descripción Recurso |  |  |  |  | Unidad | Cuadrilla | Cantidad | Precio S/. | Parcial S/. |  |  |  | #N/A | #REF!
0147030001 | MO: Capataz incluye leyes sociales |  |  |  |  | h | 0.1 | 0.0011 | 31.26 | 0.03 |  | 28.68 | 2.58 | #N/A | #REF!
0147060001 | MO: Operario incluye leyes sociales |  |  |  |  | h | 2 | 0.0222 | 26.98 | 0.6 |  | 24.22 | 2.76 | #N/A | #REF!
0147080001 | MO: Oficial incluye leyes sociales |  |  |  |  | h | 1 | 0.0111 | 22.6 | 0.25 |  | 19.13 | 3.47 | #N/A | #REF!
0147100001 | MO: Peon incluye leyes sociales |  |  |  |  | h | 2 | 0.0222 | 21.64 | 0.48 |  | 17.29 | 4.35 | #N/A | #REF!
0337009001 | Herramientas manuales |  |  |  |  | %MO |  | 2 | 1.16 | 0.02 |  | 1.16 | 0 | #N/A | #REF!
0404010111 | Pega por electrofusion (soldadura) Tuberia HDPE DN 63mm (incl. prueba de verificacion soldadura) |  |  |  |  | und |  | 0.1667 | 29.9 | 4.98 |  | 29.9 | 0 | #N/A | #REF!
016123030429 | Unión (Enlace) HDPE DN 63mm electrofusión |  |  |  |  | und |  | 0.1667 | 26.38 | 4.4 |  | 26.38 | 0 | #N/A | #REF!
019801800104 | Puesta a pie de zanja tubería de polietileno DN 100 |  |  |  |  | m |  | 1 | 0.06 | 0.06 |  | 0.05 | 0.01 | #N/A | #REF!
Partida |  |  | Pega por termofusion para tuberia de 800mm | [6 empty] | 66.87 | 62.73 |  | 4.14 | #REF! | #REF!
Rendimiento | m/DIA | MO. | 30 | EQ. | 30 | Costo unitario directo por : m | [7 empty] | #N/A | #REF!
Código | Descripción Recurso |  |  |  |  | Unidad | Cuadrilla | Cantidad | Precio S/. | Parcial S/. |  |  |  | #N/A | #REF!
0147030001 | MO: Capataz incluye leyes sociales |  |  |  |  | h | 0.1 | 0.0267 | 31.26 | 0.83 |  | 28.68 | 2.58 | #N/A | #REF!
0147060001 | MO: Operario incluye leyes sociales |  |  |  |  | h | 1 | 0.2667 | 26.98 | 7.2 |  | 24.22 | 2.76 | #N/A | #REF!
0147080001 | MO: Oficial incluye leyes sociales |  |  |  |  | h | 1 | 0.2667 | 22.6 | 6.03 |  | 19.13 | 3.47 | #N/A | #REF!
0147100001 | MO: Peon incluye leyes sociales |  |  |  |  | h | 2 | 0.5333 | 21.64 | 11.54 |  | 17.29 | 4.35 | #N/A | #REF!
0337009001 | Herramientas manuales |  |  |  |  | %MO |  | 2 | 21.55 | 0.43 |  | 21.55 | 0 | #N/A | #REF!
0337420001 | Tecle tilfor-simil. incl. cable-accesor. |  |  |  |  | h | 1 | 0.2667 | 2.6 | 0.69 |  | 2.6 | 0 | #N/A | #REF!
0349310009 | Grúa hidráulica auto propulsada 9 ton |  |  |  |  | h | 1 | 0.2667 | 61.01 | 16.27 |  | 61.01 | 0 | #N/A | #REF!
0404030145 | Servicio de termofusión de Tub o Acc HDPE DN 800 (Incl. Equipo, generador elec., técnico especializado y herramientas) |  |  |  |  | und |  | 0.25 | 90.99 | 22.75 |  | 90.99 | 0 | #N/A | #REF!
019801800132 | Puesta a pie de zanja tubería de polietileno DN 800 |  |  |  |  | m |  | 1 | 1.13 | 1.13 |  | 1.04 | 0.09 | #N/A | #REF!
Partida |  |  | Instalación de tubería Polietileno PE-100 agua potab. DN 20 incluye prueba hidráulica | [6 empty] | 3.53 | 3.28 |  | 0.25 | #REF! | #REF!
Rendimiento | m/DIA | MO. | 576 | EQ. | 576 | Costo unitario directo por : m | [7 empty] | #N/A | #REF!
Código | Descripción Recurso |  |  |  |  | Unidad | Cuadrilla | Cantidad | Precio S/. | Parcial S/. |  |  |  | #N/A | #REF!
0147030001 | MO: Capataz incluye leyes sociales |  |  |  |  | h | 0.1 | 0.0014 | 31.26 | 0.04 |  | 28.68 | 2.58 | #N/A | #REF!
0147060001 | MO: Operario incluye leyes sociales |  |  |  |  | h | 1 | 0.0139 | 26.98 | 0.38 |  | 24.22 | 2.76 | #N/A | #REF!
0147080001 | MO: Oficial incluye leyes sociales |  |  |  |  | h | 1 | 0.0139 | 22.6 | 0.31 |  | 19.13 | 3.47 | #N/A | #REF!
0337009001 | Herramientas manuales |  |  |  |  | %MO |  | 2 | 0.65 | 0.01 |  | 0.65 | 0 | #N/A | #REF!
0337091003 | Equipo de corte para tub. de HDPE |  |  |  |  | h | 1 | 0.0139 | 93.75 | 1.3 |  | 93.75 | 0 | #N/A | #REF!
019801800173 | Puesta a pie de zanja tubería de polietileno DN 20 |  |  |  |  | m |  | 1 | 0.05 | 0.05 |  | 0.04 | 0.01 | #N/A | #REF!
019801900100 | Prueba hidráulica de tubería agua potab. DN 15 - 20 |  |  |  |  | m |  | 1 | 1.44 | 1.44 |  | 1.28 | 0.16 | #N/A | #REF!
Partida |  |  | Instalación de tubería PVC p/agua potab. DN 50 - 75 | [6 empty] | 0.68 | 0.59 |  | 0.09 | #REF! | #REF!
Rendimiento | m/DIA | MO. | 720 | EQ. | 720 | Costo unitario directo por : m | [7 empty] | #N/A | #REF!
Código | Descripción Recurso |  |  |  |  | Unidad | Cuadrilla | Cantidad | Precio S/. | Parcial S/. |  |  |  | #N/A | #REF!
0147030001 | MO: Capataz incluye leyes sociales |  |  |  |  | h | 0.1 | 0.0011 | 31.26 | 0.03 |  | 28.68 | 2.58 | #N/A | #REF!
0147060001 | MO: Operario incluye leyes sociales |  |  |  |  | h | 1 | 0.0111 | 26.98 | 0.3 |  | 24.22 | 2.76 | #N/A | #REF!
0147080001 | MO: Oficial incluye leyes sociales |  |  |  |  | h | 1 | 0.0111 | 22.6 | 0.25 |  | 19.13 | 3.47 | #N/A | #REF!
0337009001 | Herramientas manuales |  |  |  |  | %MO |  | 2 | 0.51 | 0.01 |  | 0.51 | 0 | #N/A | #REF!
019801850102 | Puesta a pie de zanja de tubería PVC DN 50 - 65 |  |  |  |  | m |  | 1 | 0.09 | 0.09 |  | 0.07 | 0.02 | #N/A | #REF!
Partida |  |  | Instalación de tubería PVC p/agua potab. DN 100 | [6 empty] | 4.38 | 3.87 |  | 0.51 | #REF! | #REF!
Rendimiento | m/DIA | MO. | 576 | EQ. | 576 | Costo unitario directo por : m | [7 empty] | #N/A | #REF!
Código | Descripción Recurso |  |  |  |  | Unidad | Cuadrilla | Cantidad | Precio S/. | Parcial S/. |  |  |  | #N/A | #REF!
0147030001 | MO: Capataz incluye leyes sociales |  |  |  |  | h | 0.1 | 0.0014 | 31.26 | 0.04 |  | 28.68 | 2.58 | #N/A | #REF!
0147060001 | MO: Operario incluye leyes sociales |  |  |  |  | h | 1 | 0.0139 | 26.98 | 0.38 |  | 24.22 | 2.76 | #N/A | #REF!
0147080001 | MO: Oficial incluye leyes sociales |  |  |  |  | h | 1 | 0.0139 | 22.6 | 0.31 |  | 19.13 | 3.47 | #N/A | #REF!
0147100001 | MO: Peon incluye leyes sociales |  |  |  |  | h | 1 | 0.0139 | 21.64 | 0.3 |  | 17.29 | 4.35 | #N/A | #REF!
0337009001 | Herramientas manuales |  |  |  |  | %MO |  | 2 | 0.89 | 0.02 |  | 0.89 | 0 | #N/A | #REF!
019801850104 | Puesta a pie de zanja de tubería PVC DN 100 |  |  |  |  | m |  | 1 | 0.13 | 0.13 |  | 0.11 | 0.02 | #N/A | #REF!
019801900104 | Prueba hidráulica de tubería agua potab. DN 100 |  |  |  |  | m |  | 1 | 3.2 | 3.2 |  | 2.85 | 0.35 | #N/A | #REF!
Partida |  |  | Instalación de tubería PVC p/agua potab. DN 150 | [6 empty] | 1.66 | 1.4 |  | 0.26 | #REF! | #REF!
Rendimiento | m/DIA | MO. | 480 | EQ. | 480 | Costo unitario directo por : m | [7 empty] | #N/A | #REF!
Código | Descripción Recurso |  |  |  |  | Unidad | Cuadrilla | Cantidad | Precio S/. | Parcial S/. |  |  |  | #N/A | #REF!
0147030001 | MO: Capataz incluye leyes sociales |  |  |  |  | h | 0.1 | 0.0017 | 31.26 | 0.05 |  | 28.68 | 2.58 | #N/A | #REF!
0147060001 | MO: Operario incluye leyes sociales |  |  |  |  | h | 1 | 0.0167 | 26.98 | 0.45 |  | 24.22 | 2.76 | #N/A | #REF!
0147080001 | MO: Oficial incluye leyes sociales |  |  |  |  | h | 1 | 0.0167 | 22.6 | 0.38 |  | 19.13 | 3.47 | #N/A | #REF!
0147100001 | MO: Peon incluye leyes sociales |  |  |  |  | h | 1 | 0.0167 | 21.64 | 0.36 |  | 17.29 | 4.35 | #N/A | #REF!
0337009001 | Herramientas manuales |  |  |  |  | %MO |  | 2 | 1.06 | 0.02 |  | 1.06 | 0 | #N/A | #REF!
019801850106 | Puesta a pie de zanja de tubería PVC DN 150 |  |  |  |  | m |  | 1 | 0.4 | 0.4 |  | 0.32 | 0.08 | #N/A | #REF!
Partida |  |  | Instalacion de tuberia PVC DN 80-100 para forro de conexión domiciliaria de agua potable | [6 empty] | 0.76 | 0.64 |  | 0.12 | #REF! | #REF!
Rendimiento | m/DIA | MO. | 960 | EQ. | 960 | Costo unitario directo por : m | [7 empty] | #N/A | #REF!
Código | Descripción Recurso |  |  |  |  | Unidad | Cuadrilla | Cantidad | Precio S/. | Parcial S/. |  |  |  | #N/A | #REF!
0147030001 | MO: Capataz incluye leyes sociales |  |  |  |  | h | 0.1 | 0.0008 | 31.26 | 0.03 |  | 28.68 | 2.58 | #N/A | #REF!
0147060001 | MO: Operario incluye leyes sociales |  |  |  |  | h | 1 | 0.0083 | 26.98 | 0.22 |  | 24.22 | 2.76 | #N/A | #REF!
0147080001 | MO: Oficial incluye leyes sociales |  |  |  |  | h | 1 | 0.0083 | 22.6 | 0.19 |  | 19.13 | 3.47 | #N/A | #REF!
0147100001 | MO: Peon incluye leyes sociales |  |  |  |  | h | 1 | 0.0083 | 21.64 | 0.18 |  | 17.29 | 4.35 | #N/A | #REF!
0337009001 | Herramientas manuales |  |  |  |  | %MO |  | 2 | 0.52 | 0.01 |  | 0.52 | 0 | #N/A | #REF!
019801850104 | Puesta a pie de zanja de tubería PVC DN 100 |  |  |  |  | m |  | 1 | 0.13 | 0.13 |  | 0.11 | 0.02 | #N/A | #REF!
Partida |  |  | Instalación de tubería de PVC p/desagüe DN 200 | [6 empty] | 6.2 | 5.47 |  | 0.73 | #REF! | #REF!
Rendimiento | m/DIA | MO. | 480 | EQ. | 480 | Costo unitario directo por : m | [7 empty] | #N/A | #REF!
Código | Descripción Recurso |  |  |  |  | Unidad | Cuadrilla | Cantidad | Precio S/. | Parcial S/. |  |  |  | #N/A | #REF!
0147030001 | MO: Capataz incluye leyes sociales |  |  |  |  | h | 0.1 | 0.0017 | 31.26 | 0.05 |  | 28.68 | 2.58 | #N/A | #REF!
0147060001 | MO: Operario incluye leyes sociales |  |  |  |  | h | 1 | 0.0167 | 26.98 | 0.45 |  | 24.22 | 2.76 | #N/A | #REF!
0147080001 | MO: Oficial incluye leyes sociales |  |  |  |  | h | 1 | 0.0167 | 22.6 | 0.38 |  | 19.13 | 3.47 | #N/A | #REF!
0147100001 | MO: Peon incluye leyes sociales |  |  |  |  | h | 1 | 0.0167 | 21.64 | 0.36 |  | 17.29 | 4.35 | #N/A | #REF!
0337009001 | Herramientas manuales |  |  |  |  | %MO |  | 2 | 1.06 | 0.02 |  | 1.06 | 0 | #N/A | #REF!
019801850108 | Puesta a pie de zanja de tubería PVC DN 200 |  |  |  |  | m |  | 1 | 0.4 | 0.4 |  | 0.32 | 0.08 | #N/A | #REF!
019801900208 | Prueba hidráulica de tubería p/desague DN 200 |  |  |  |  | m |  | 1 | 4.54 | 4.54 |  | 4.07 | 0.47 | #N/A | #REF!
Partida |  |  | Instalación de tubería de PVC p/desagüe DN 250 | [6 empty] | 8.32 | 7.41 |  | 0.91 | #REF! | #REF!
Rendimiento | m/DIA | MO. | 411 | EQ. | 411 | Costo unitario directo por : m | [7 empty] | #N/A | #REF!
Código | Descripción Recurso |  |  |  |  | Unidad | Cuadrilla | Cantidad | Precio S/. | Parcial S/. |  |  |  | #N/A | #REF!
0147030001 | MO: Capataz incluye leyes sociales |  |  |  |  | h | 0.1 | 0.0019 | 31.26 | 0.06 |  | 28.68 | 2.58 | #N/A | #REF!
0147060001 | MO: Operario incluye leyes sociales |  |  |  |  | h | 1 | 0.0195 | 26.98 | 0.53 |  | 24.22 | 2.76 | #N/A | #REF!
0147080001 | MO: Oficial incluye leyes sociales |  |  |  |  | h | 1 | 0.0195 | 22.6 | 0.44 |  | 19.13 | 3.47 | #N/A | #REF!
0147100001 | MO: Peon incluye leyes sociales |  |  |  |  | h | 1 | 0.0195 | 21.64 | 0.42 |  | 17.29 | 4.35 | #N/A | #REF!
0337009001 | Herramientas manuales |  |  |  |  | %MO |  | 2 | 1.23 | 0.02 |  | 1.23 | 0 | #N/A | #REF!
019801850110 | Puesta a pie de zanja de tubería PVC DN 250 |  |  |  |  | m |  | 1 | 0.76 | 0.76 |  | 0.62 | 0.14 | #N/A | #REF!
019801900210 | Prueba hidráulica de tubería p/desague DN 250 |  |  |  |  | m |  | 1 | 6.09 | 6.09 |  | 5.54 | 0.55 | #N/A | #REF!
Partida |  |  | Suministro e instalación de manga HDPE e= 8 mils (200 micrones) para protección de tubería HD DN 100 | [6 empty] | 3.62 | 3.5 |  | 0.12 | #REF! | #REF!
Rendimiento | m/DIA | MO. | 720 | EQ. | 720 | Costo unitario directo por : m | [7 empty] | #N/A | #REF!
Código | Descripción Recurso |  |  |  |  | Unidad | Cuadrilla | Cantidad | Precio S/. | Parcial S/. |  |  |  | #N/A | #REF!
0147030001 | MO: Capataz incluye leyes sociales |  |  |  |  | h | 0.1 | 0.0011 | 31.26 | 0.03 |  | 28.68 | 2.58 | #N/A | #REF!
0147060001 | MO: Operario incluye leyes sociales |  |  |  |  | h | 1 | 0.0111 | 26.98 | 0.3 |  | 24.22 | 2.76 | #N/A | #REF!
0147080001 | MO: Oficial incluye leyes sociales |  |  |  |  | h | 1 | 0.0111 | 22.6 | 0.25 |  | 19.13 | 3.47 | #N/A | #REF!
0147100001 | MO: Peon incluye leyes sociales |  |  |  |  | h | 1 | 0.0111 | 21.64 | 0.24 |  | 17.29 | 4.35 | #N/A | #REF!
0230820195 | Manga de polietileno DN 100 de HD e= 8 mils (200 micrones) |  |  |  |  | m |  | 1.01 | 1.85 | 1.87 |  | 1.85 | 0 | #N/A | #REF!
0337009001 | Herramientas manuales |  |  |  |  | %MO |  | 2 | 0.7 | 0.01 |  | 0.7 | 0 | #N/A | #REF!
0348270101 | Equipo de soldadura para termofusiòn con accesorios |  |  |  |  | h | 1 | 0.0111 | 82.98 | 0.92 |  | 82.98 | 0 | #N/A | #REF!
Partida |  |  | Suministro e instalación de manga HDPE e= 8 mils (200 micrones) para protección de tubería HD DN 150 | [6 empty] | 5.05 | 4.87 |  | 0.18 | #REF! | #REF!
Rendimiento | m/DIA | MO. | 480 | EQ. | 480 | Costo unitario directo por : m | [7 empty] | #N/A | #REF!
Código | Descripción Recurso |  |  |  |  | Unidad | Cuadrilla | Cantidad | Precio S/. | Parcial S/. |  |  |  | #N/A | #REF!
0147030001 | MO: Capataz incluye leyes sociales |  |  |  |  | h | 0.1 | 0.0017 | 31.26 | 0.05 |  | 28.68 | 2.58 | #N/A | #REF!
0147060001 | MO: Operario incluye leyes sociales |  |  |  |  | h | 1 | 0.0167 | 26.98 | 0.45 |  | 24.22 | 2.76 | #N/A | #REF!
0147080001 | MO: Oficial incluye leyes sociales |  |  |  |  | h | 1 | 0.0167 | 22.6 | 0.38 |  | 19.13 | 3.47 | #N/A | #REF!
0147100001 | MO: Peon incluye leyes sociales |  |  |  |  | h | 1 | 0.0167 | 21.64 | 0.36 |  | 17.29 | 4.35 | #N/A | #REF!
0230820194 | Manga de polietileno DN 150 de HD e= 8 mils (200 micrones) |  |  |  |  | m |  | 1.01 | 2.38 | 2.4 |  | 2.38 | 0 | #N/A | #REF!
0337009001 | Herramientas manuales |  |  |  |  | %MO |  | 2 | 1.06 | 0.02 |  | 1.06 | 0 | #N/A | #REF!
0348270101 | Equipo de soldadura para termofusiòn con accesorios |  |  |  |  | h | 1 | 0.0167 | 82.98 | 1.39 |  | 82.98 | 0 | #N/A | #REF!
Partida |  |  | Suministro e instalación de manga HDPE e= 8 mils (200 micrones) para protección de tuberíaHD DN 200 | [6 empty] | 6.13 | 5.91 |  | 0.22 | #REF! | #REF!
Rendimiento | m/DIA | MO. | 414 | EQ. | 414 | Costo unitario directo por : m | [7 empty] | #N/A | #REF!
Código | Descripción Recurso |  |  |  |  | Unidad | Cuadrilla | Cantidad | Precio S/. | Parcial S/. |  |  |  | #N/A | #REF!
0147030001 | MO: Capataz incluye leyes sociales |  |  |  |  | h | 0.1 | 0.0019 | 31.26 | 0.06 |  | 28.68 | 2.58 | #N/A | #REF!
0147060001 | MO: Operario incluye leyes sociales |  |  |  |  | h | 1 | 0.0193 | 26.98 | 0.52 |  | 24.22 | 2.76 | #N/A | #REF!
0147080001 | MO: Oficial incluye leyes sociales |  |  |  |  | h | 1 | 0.0193 | 22.6 | 0.44 |  | 19.13 | 3.47 | #N/A | #REF!
0147100001 | MO: Peon incluye leyes sociales |  |  |  |  | h | 1 | 0.0193 | 21.64 | 0.42 |  | 17.29 | 4.35 | #N/A | #REF!
0230820155 | Manga de polietileno DN 200 de HD e= 8 mils (200 micrones) |  |  |  |  | m |  | 1.01 | 3.04 | 3.07 |  | 3.04 | 0 | #N/A | #REF!
0337009001 | Herramientas manuales |  |  |  |  | %MO |  | 2 | 1.22 | 0.02 |  | 1.22 | 0 | #N/A | #REF!
0348270101 | Equipo de soldadura para termofusiòn con accesorios |  |  |  |  | h | 1 | 0.0193 | 82.98 | 1.6 |  | 82.98 | 0 | #N/A | #REF!
Partida |  |  | Suministro e instalación de manga HDPE e= 8 mils (200 micrones) para protección de tuberíaHD DN 200 | [6 empty] | 6.13 | 5.91 |  | 0.22 | #REF! | #REF!
Rendimiento | m/DIA | MO. | 414 | EQ. | 414 | Costo unitario directo por : m | [7 empty] | #N/A | #REF!
Código | Descripción Recurso |  |  |  |  | Unidad | Cuadrilla | Cantidad | Precio S/. | Parcial S/. |  |  |  | #N/A | #REF!
0147030001 | MO: Capataz incluye leyes sociales |  |  |  |  | h | 0.1 | 0.0019 | 31.26 | 0.06 |  | 28.68 | 2.58 | #N/A | #REF!
0147060001 | MO: Operario incluye leyes sociales |  |  |  |  | h | 1 | 0.0193 | 26.98 | 0.52 |  | 24.22 | 2.76 | #N/A | #REF!
0147080001 | MO: Oficial incluye leyes sociales |  |  |  |  | h | 1 | 0.0193 | 22.6 | 0.44 |  | 19.13 | 3.47 | #N/A | #REF!
0147100001 | MO: Peon incluye leyes sociales |  |  |  |  | h | 1 | 0.0193 | 21.64 | 0.42 |  | 17.29 | 4.35 | #N/A | #REF!
0230820155 | Manga de polietileno DN 200 de HD e= 8 mils (200 micrones) |  |  |  |  | m |  | 1.01 | 3.04 | 3.07 |  | 3.04 | 0 | #N/A | #REF!
0337009001 | Herramientas manuales |  |  |  |  | %MO |  | 2 | 1.22 | 0.02 |  | 1.22 | 0 | #N/A | #REF!
0348270101 | Equipo de soldadura para termofusiòn con accesorios |  |  |  |  | h | 1 | 0.0193 | 82.98 | 1.6 |  | 82.98 | 0 | #N/A | #REF!
Partida |  |  | Suministro e instalación de manga HDPE e= 8 mils (200 micrones) para protección de tubería HD DN 250 | [6 empty] | 7.93 | 7.68 |  | 0.25 | #REF! | #REF!
Rendimiento | m/DIA | MO. | 360 | EQ. | 360 | Costo unitario directo por : m | [7 empty] | #N/A | #REF!
Código | Descripción Recurso |  |  |  |  | Unidad | Cuadrilla | Cantidad | Precio S/. | Parcial S/. |  |  |  | #N/A | #REF!
0147030001 | MO: Capataz incluye leyes sociales |  |  |  |  | h | 0.1 | 0.0022 | 31.26 | 0.07 |  | 28.68 | 2.58 | #N/A | #REF!
0147060001 | MO: Operario incluye leyes sociales |  |  |  |  | h | 1 | 0.0222 | 26.98 | 0.6 |  | 24.22 | 2.76 | #N/A | #REF!
0147080001 | MO: Oficial incluye leyes sociales |  |  |  |  | h | 1 | 0.0222 | 22.6 | 0.5 |  | 19.13 | 3.47 | #N/A | #REF!
0147100001 | MO: Peon incluye leyes sociales |  |  |  |  | h | 1 | 0.0222 | 21.64 | 0.48 |  | 17.29 | 4.35 | #N/A | #REF!
0230820156 | Manga de polietileno DN 250 de HD e= 8 mils (200 micrones) |  |  |  |  | m |  | 1.01 | 4.03 | 4.07 |  | 4.03 | 0 | #N/A | #REF!
0337009001 | Herramientas manuales |  |  |  |  | %MO |  | 2 | 1.4 | 0.03 |  | 1.4 | 0 | #N/A | #REF!
0348270101 | Equipo de soldadura para termofusiòn con accesorios |  |  |  |  | h | 1 | 0.0222 | 82.98 | 1.84 |  | 82.98 | 0 | #N/A | #REF!
0349310009 | Grúa hidráulica auto propulsada 9 ton |  |  |  |  | h | 0.25 | 0.0056 | 61.01 | 0.34 |  | 61.01 | 0 | #N/A | #REF!
Partida |  |  | Suministro e instalación de manga HDPE e= 8 mils (200 micrones) para protección de tubería HD DN 300 | [6 empty] | 9.21 | 8.96 |  | 0.25 | #REF! | #REF!
Rendimiento | m/DIA | MO. | 360 | EQ. | 360 | Costo unitario directo por : m | [7 empty] | #N/A | #REF!
Código | Descripción Recurso |  |  |  |  | Unidad | Cuadrilla | Cantidad | Precio S/. | Parcial S/. |  |  |  | #N/A | #REF!
0147030001 | MO: Capataz incluye leyes sociales |  |  |  |  | h | 0.1 | 0.0022 | 31.26 | 0.07 |  | 28.68 | 2.58 | #N/A | #REF!
0147060001 | MO: Operario incluye leyes sociales |  |  |  |  | h | 1 | 0.0222 | 26.98 | 0.6 |  | 24.22 | 2.76 | #N/A | #REF!
0147080001 | MO: Oficial incluye leyes sociales |  |  |  |  | h | 1 | 0.0222 | 22.6 | 0.5 |  | 19.13 | 3.47 | #N/A | #REF!
0147100001 | MO: Peon incluye leyes sociales |  |  |  |  | h | 1 | 0.0222 | 21.64 | 0.48 |  | 17.29 | 4.35 | #N/A | #REF!
0230820157 | Manga de polietileno DN 300 de HD e= 8 mils (200 micrones) |  |  |  |  | m |  | 1.01 | 5.3 | 5.35 |  | 5.3 | 0 | #N/A | #REF!
0337009001 | Herramientas manuales |  |  |  |  | %MO |  | 2 | 1.4 | 0.03 |  | 1.4 | 0 | #N/A | #REF!
0348270101 | Equipo de soldadura para termofusiòn con accesorios |  |  |  |  | h | 1 | 0.0222 | 82.98 | 1.84 |  | 82.98 | 0 | #N/A | #REF!
0349310009 | Grúa hidráulica auto propulsada 9 ton |  |  |  |  | h | 0.25 | 0.0056 | 61.01 | 0.34 |  | 61.01 | 0 | #N/A | #REF!
Partida |  |  | Suministro e instalación de manga HDPE e= 8 mils (200 micrones) para protección de tubería HD DN 300 | [6 empty] | 9.21 | 8.96 |  | 0.25 | #REF! | #REF!
Rendimiento | m/DIA | MO. | 360 | EQ. | 360 | Costo unitario directo por : m | [7 empty] | #N/A | #REF!
Código | Descripción Recurso |  |  |  |  | Unidad | Cuadrilla | Cantidad | Precio S/. | Parcial S/. |  |  |  | #N/A | #REF!
0147030001 | MO: Capataz incluye leyes sociales |  |  |  |  | h | 0.1 | 0.0022 | 31.26 | 0.07 |  | 28.68 | 2.58 | #N/A | #REF!
0147060001 | MO: Operario incluye leyes sociales |  |  |  |  | h | 1 | 0.0222 | 26.98 | 0.6 |  | 24.22 | 2.76 | #N/A | #REF!
0147080001 | MO: Oficial incluye leyes sociales |  |  |  |  | h | 1 | 0.0222 | 22.6 | 0.5 |  | 19.13 | 3.47 | #N/A | #REF!
0147100001 | MO: Peon incluye leyes sociales |  |  |  |  | h | 1 | 0.0222 | 21.64 | 0.48 |  | 17.29 | 4.35 | #N/A | #REF!
0230820157 | Manga de polietileno DN 300 de HD e= 8 mils (200 micrones) |  |  |  |  | m |  | 1.01 | 5.3 | 5.35 |  | 5.3 | 0 | #N/A | #REF!
0337009001 | Herramientas manuales |  |  |  |  | %MO |  | 2 | 1.4 | 0.03 |  | 1.4 | 0 | #N/A | #REF!
0348270101 | Equipo de soldadura para termofusiòn con accesorios |  |  |  |  | h | 1 | 0.0222 | 82.98 | 1.84 |  | 82.98 | 0 | #N/A | #REF!
0349310009 | Grúa hidráulica auto propulsada 9 ton |  |  |  |  | h | 0.25 | 0.0056 | 61.01 | 0.34 |  | 61.01 | 0 | #N/A | #REF!
Partida |  |  | Suministro e instalación de manga HDPE e= 8 mils (200 micrones) para protección de tubería HD DN 300 | [6 empty] | 9.21 | 8.96 |  | 0.25 | #REF! | #REF!
Rendimiento | m/DIA | MO. | 360 | EQ. | 360 | Costo unitario directo por : m | [7 empty] | #N/A | #REF!
Código | Descripción Recurso |  |  |  |  | Unidad | Cuadrilla | Cantidad | Precio S/. | Parcial S/. |  |  |  | #N/A | #REF!
0147030001 | MO: Capataz incluye leyes sociales |  |  |  |  | h | 0.1 | 0.0022 | 31.26 | 0.07 |  | 28.68 | 2.58 | #N/A | #REF!
0147060001 | MO: Operario incluye leyes sociales |  |  |  |  | h | 1 | 0.0222 | 26.98 | 0.6 |  | 24.22 | 2.76 | #N/A | #REF!
0147080001 | MO: Oficial incluye leyes sociales |  |  |  |  | h | 1 | 0.0222 | 22.6 | 0.5 |  | 19.13 | 3.47 | #N/A | #REF!
0147100001 | MO: Peon incluye leyes sociales |  |  |  |  | h | 1 | 0.0222 | 21.64 | 0.48 |  | 17.29 | 4.35 | #N/A | #REF!
0230820157 | Manga de polietileno DN 300 de HD e= 8 mils (200 micrones) |  |  |  |  | m |  | 1.01 | 5.3 | 5.35 |  | 5.3 | 0 | #N/A | #REF!
0337009001 | Herramientas manuales |  |  |  |  | %MO |  | 2 | 1.4 | 0.03 |  | 1.4 | 0 | #N/A | #REF!
0348270101 | Equipo de soldadura para termofusiòn con accesorios |  |  |  |  | h | 1 | 0.0222 | 82.98 | 1.84 |  | 82.98 | 0 | #N/A | #REF!
0349310009 | Grúa hidráulica auto propulsada 9 ton |  |  |  |  | h | 0.25 | 0.0056 | 61.01 | 0.34 |  | 61.01 | 0 | #N/A | #REF!
Partida |  |  | Suministro e instalación de manga HDPE e= 8 mils (200 micrones) para protección de tubería HD DN 400 | [6 empty] | 12.69 | 12.38 |  | 0.31 | #REF! | #REF!
Rendimiento | m/DIA | MO. | 288 | EQ. | 288 | Costo unitario directo por : m | [7 empty] | #N/A | #REF!
Código | Descripción Recurso |  |  |  |  | Unidad | Cuadrilla | Cantidad | Precio S/. | Parcial S/. |  |  |  | #N/A | #REF!
0147030001 | MO: Capataz incluye leyes sociales |  |  |  |  | h | 0.1 | 0.0028 | 31.26 | 0.09 |  | 28.68 | 2.58 | #N/A | #REF!
0147060001 | MO: Operario incluye leyes sociales |  |  |  |  | h | 1 | 0.0278 | 26.98 | 0.75 |  | 24.22 | 2.76 | #N/A | #REF!
0147080001 | MO: Oficial incluye leyes sociales |  |  |  |  | h | 1 | 0.0278 | 22.6 | 0.63 |  | 19.13 | 3.47 | #N/A | #REF!
0147100001 | MO: Peon incluye leyes sociales |  |  |  |  | h | 1 | 0.0278 | 21.64 | 0.6 |  | 17.29 | 4.35 | #N/A | #REF!
0230820159 | Manga de polietileno DN 400 de HD e= 8 mils (200 micrones) |  |  |  |  | m |  | 1.01 | 7.77 | 7.85 |  | 7.77 | 0 | #N/A | #REF!
0337009001 | Herramientas manuales |  |  |  |  | %MO |  | 2 | 1.76 | 0.04 |  | 1.76 | 0 | #N/A | #REF!
0348270101 | Equipo de soldadura para termofusiòn con accesorios |  |  |  |  | h | 1 | 0.0278 | 82.98 | 2.31 |  | 82.98 | 0 | #N/A | #REF!
0349310009 | Grúa hidráulica auto propulsada 9 ton |  |  |  |  | h | 0.25 | 0.0069 | 61.01 | 0.42 |  | 61.01 | 0 | #N/A | #REF!
Partida |  |  | Brida de acero para soldar y empernar DN 200 | [6 empty] | 1925.7 | 385.14 |  | 1540.56 | #REF! | #REF!
Rendimiento | und/DIA | MO. |  | EQ. |  | Costo unitario directo por : und | [7 empty] | #N/A | #REF!
Código | Descripción Recurso |  |  |  |  | Unidad | Cuadrilla | Cantidad | Precio S/. | Parcial S/. |  |  |  | #N/A | #REF!
0256020018 | Brida de acero C-207 AWWA ó ISO sold-emp. DN 200 mm |  |  |  |  | und |  | 1 | 1925.7 | 1925.7 |  | 385.14 | 1540.56 | #N/A | #REF!
Partida |  |  | Brida de acero para soldar-rompe agua DN 200 | [6 empty] | 624.45 | 124.89 |  | 499.56 | #REF! | #REF!
Rendimiento | und/DIA | MO. |  | EQ. |  | Costo unitario directo por : und | [7 empty] | #N/A | #REF!
Código | Descripción Recurso |  |  |  |  | Unidad | Cuadrilla | Cantidad | Precio S/. | Parcial S/. |  |  |  | #N/A | #REF!
0256020508 | Brida acero para soldar-anclajes DN 200 mm |  |  |  |  | und |  | 1 | 624.45 | 624.45 |  | 124.89 | 499.56 | #N/A | #REF!
Partida |  |  | Codo de acero de 90° tipo campana (CC) DN 200 | [6 empty] | 195.22 | 195.22 |  | 0 | #REF! | #REF!
Rendimiento | und/DIA | MO. |  | EQ. |  | Costo unitario directo por : und | [7 empty] | #N/A | #REF!
Código | Descripción Recurso |  |  |  |  | Unidad | Cuadrilla | Cantidad | Precio S/. | Parcial S/. |  |  |  | #N/A | #REF!
0265020708 | Codo acero de 90° CC DN 200 mm |  |  |  |  | und |  | 1 | 195.22 | 195.22 |  | 195.22 | 0 | #N/A | #REF!
Partida |  |  | Tapón de acero o brida ciega para empernar DN 100 | [6 empty] | 98.01 | 98.01 |  | 0 | #REF! | #REF!
Rendimiento | und/DIA | MO. |  | EQ. |  | Costo unitario directo por : und | [7 empty] | #N/A | #REF!
Código | Descripción Recurso |  |  |  |  | Unidad | Cuadrilla | Cantidad | Precio S/. | Parcial S/. |  |  |  | #N/A | #REF!
0265050004 | Tapón de acero DN 100 mm |  |  |  |  | und |  | 1 | 98.01 | 98.01 |  | 98.01 | 0 | #N/A | #REF!
Partida |  |  | Tapón de acero o brida ciega para empernar DN 150 | [6 empty] | 164.09 | 164.09 |  | 0 | #REF! | #REF!
Rendimiento | und/DIA | MO. |  | EQ. |  | Costo unitario directo por : und | [7 empty] | #N/A | #REF!
Código | Descripción Recurso |  |  |  |  | Unidad | Cuadrilla | Cantidad | Precio S/. | Parcial S/. |  |  |  | #N/A | #REF!
0265050006 | Tapón de acero DN 150 mm |  |  |  |  | und |  | 1 | 164.09 | 164.09 |  | 164.09 | 0 | #N/A | #REF!
Partida |  |  | Perno de acero incluye tuerca para unir bridas DN 200 | [6 empty] | 0.45 | 2.53 |  | -2.08 | #REF! | #REF!
Rendimiento | und/DIA | MO. |  | EQ. |  | Costo unitario directo por : und | [7 empty] | #N/A | #REF!
Código | Descripción Recurso |  |  |  |  | Unidad | Cuadrilla | Cantidad | Precio S/. | Parcial S/. |  |  |  | #N/A | #REF!
0202082508 | Perno incluye tuerca p/brida DN 200 mm |  |  |  |  | und |  | 1 | 0.45 | 0.45 |  | 2.53 | -2.08 | #N/A | #REF!
Partida |  |  | Perno de acero incluye tuerca para unir bridas DN 300 | [6 empty] | 18.15 | 3.63 |  | 14.52 | #REF! | #REF!
Rendimiento | und/DIA | MO. |  | EQ. |  | Costo unitario directo por : und | [7 empty] | #N/A | #REF!
Código | Descripción Recurso |  |  |  |  | Unidad | Cuadrilla | Cantidad | Precio S/. | Parcial S/. |  |  |  | #N/A | #REF!
0202082512 | Perno incluye tuerca p/brida DN 300 mm |  |  |  |  | und |  | 1 | 18.15 | 18.15 |  | 3.63 | 14.52 | #N/A | #REF!
Partida |  |  | Perno de acero incluye tuerca para unir bridas DN 400 | [6 empty] | 26.65 | 5.33 |  | 21.32 | #REF! | #REF!
Rendimiento | und/DIA | MO. |  | EQ. |  | Costo unitario directo por : und | [7 empty] | #N/A | #REF!
Código | Descripción Recurso |  |  |  |  | Unidad | Cuadrilla | Cantidad | Precio S/. | Parcial S/. |  |  |  | #N/A | #REF!
0202082516 | Perno incluye tuerca p/brida DN 400 mm |  |  |  |  | und |  | 1 | 26.65 | 26.65 |  | 5.33 | 21.32 | #N/A | #REF!
Partida |  |  | Acople metálico de amplio rango (max) para tubería DN 50 R= 59,5/85 | [6 empty] | 171.42 | 171.42 |  | 0 | #REF! | #REF!
Rendimiento | und/DIA | MO. |  | EQ. |  | Costo unitario directo por : und | [7 empty] | #N/A | #REF!
Código | Descripción Recurso |  |  |  |  | Unidad | Cuadrilla | Cantidad | Precio S/. | Parcial S/. |  |  |  | #N/A | #REF!
0230020002 | Acople maxifit para tubería DN 50 mm R=57/74 |  |  |  |  | und |  | 1 | 171.42 | 171.42 |  | 171.42 | 0 | #N/A | #REF!
Partida |  |  | Acople metálico de amplio rango (max) para tubería DN 80 R= 88,1/108 | [6 empty] | 199.12 | 199.12 |  | 0 | #REF! | #REF!
Rendimiento | und/DIA | MO. |  | EQ. |  | Costo unitario directo por : und | [7 empty] | #N/A | #REF!
Código | Descripción Recurso |  |  |  |  | Unidad | Cuadrilla | Cantidad | Precio S/. | Parcial S/. |  |  |  | #N/A | #REF!
0230020004 | Acople maxifit para tubería DN 80 mm R=85/107 |  |  |  |  | und |  | 1 | 199.12 | 199.12 |  | 199.12 | 0 | #N/A | #REF!
Partida |  |  | Codo hierro dúctil DN 80 de 90° (1/4) Union Flexible - NTP ISO-2531:20215 | [6 empty] | 328.93 | 328.93 |  | 0 | #REF! | #REF!
Rendimiento | und/DIA | MO. |  | EQ. |  | Costo unitario directo por : und | [7 empty] | #N/A | #REF!
Código | Descripción Recurso |  |  |  |  | Unidad | Cuadrilla | Cantidad | Precio S/. | Parcial S/. |  |  |  | #N/A | #REF!
0229020053 | Codo hierro dúctil DN 80 de 90° (1/4) Union Flexible - NTP ISO-2531:20215 |  |  |  |  | und |  | 1 | 328.93 | 328.93 |  | 328.93 | 0 | #N/A | #REF!
Partida |  |  | Codo hierro dúctil DN 100 de 90° (1/4) Union Flexible - NTP ISO-2531:20215 | [6 empty] | 371.91 | 371.91 |  | 0 | #REF! | #REF!
Rendimiento | und/DIA | MO. |  | EQ. |  | Costo unitario directo por : und | [7 empty] | #N/A | #REF!
Código | Descripción Recurso |  |  |  |  | Unidad | Cuadrilla | Cantidad | Precio S/. | Parcial S/. |  |  |  | #N/A | #REF!
0229020054 | Codo hierro dúctil DN 100 de 90° (1/4) Union Flexible - NTP ISO-2531:20215 |  |  |  |  | und |  | 1 | 371.91 | 371.91 |  | 371.91 | 0 | #N/A | #REF!
Partida |  |  | Codo hierro dúctil DN 150 de 90° (1/4) Union Flexible - NTP ISO-2531:20215 | [6 empty] | 641.03 | 641.03 |  | 0 | #REF! | #REF!
Rendimiento | und/DIA | MO. |  | EQ. |  | Costo unitario directo por : und | [7 empty] | #N/A | #REF!
Código | Descripción Recurso |  |  |  |  | Unidad | Cuadrilla | Cantidad | Precio S/. | Parcial S/. |  |  |  | #N/A | #REF!
0229020056 | Codo hierro dúctil DN 150 de 90° (1/4) Union Flexible - NTP ISO-2531:20215 |  |  |  |  | und |  | 1 | 641.03 | 641.03 |  | 641.03 | 0 | #N/A | #REF!
Partida |  |  | Codo hierro dúctil DN 200 de 90° (1/4) Union Flexible - NTP ISO-2531:20215 | [6 empty] | 1029.77 | 1029.77 |  | 0 | #REF! | #REF!
Rendimiento | und/DIA | MO. |  | EQ. |  | Costo unitario directo por : und | [7 empty] | #N/A | #REF!
Código | Descripción Recurso |  |  |  |  | Unidad | Cuadrilla | Cantidad | Precio S/. | Parcial S/. |  |  |  | #N/A | #REF!
0229020058 | Codo hierro dúctil DN 200 de 90° (1/4) Union Flexible - NTP ISO-2531:20215 |  |  |  |  | und |  | 1 | 1029.77 | 1029.77 |  | 1029.77 | 0 | #N/A | #REF!
Partida |  |  | Codo de hierro dúctil DN 400 de 90° (1/4) unión acerrojada interna (PFA 16 bar) - NTP ISO-2531:20215 | [6 empty] | 2596.1 | 2596.1 |  | 0 | #REF! | #REF!
Rendimiento | und/DIA | MO. |  | EQ. |  | Costo unitario directo por : und | [7 empty] | #N/A | #REF!
Código | Descripción Recurso |  |  |  |  | Unidad | Cuadrilla | Cantidad | Precio S/. | Parcial S/. |  |  |  | #N/A | #REF!
0229026562 | Codo de hierro dúctil DN 400 de 90° (1/4) unión acerrojada interna (PFA 16 bar) - NTP ISO-2531:20215 |  |  |  |  | und |  | 1 | 2596.1 | 2596.1 |  | 2596.1 | 0 | #N/A | #REF!
Partida |  |  | Codo hierro dúctil DN 80 de 45° (1/8) Union Flexible - NTP ISO-2531:20215 | [6 empty] | 240.24 | 240.24 |  | 0 | #REF! | #REF!
Rendimiento | und/DIA | MO. |  | EQ. |  | Costo unitario directo por : und | [7 empty] | #N/A | #REF!
Código | Descripción Recurso |  |  |  |  | Unidad | Cuadrilla | Cantidad | Precio S/. | Parcial S/. |  |  |  | #N/A | #REF!
0229020403 | Codo hierro dúctil DN 80 de 45° (1/8) Union Flexible - NTP ISO-2531:20215 |  |  |  |  | und |  | 1 | 240.24 | 240.24 |  | 240.24 | 0 | #N/A | #REF!
Partida |  |  | Codo hierro dúctil DN 150 de 45° (1/8) Union Flexible - NTP ISO-2531:20215 | [6 empty] | 452.46 | 452.46 |  | 0 | #REF! | #REF!
Rendimiento | und/DIA | MO. |  | EQ. |  | Costo unitario directo por : und | [7 empty] | #N/A | #REF!
Código | Descripción Recurso |  |  |  |  | Unidad | Cuadrilla | Cantidad | Precio S/. | Parcial S/. |  |  |  | #N/A | #REF!
0229020406 | Codo hierro dúctil DN 150 de 45° (1/8) Union Flexible - NTP ISO-2531:20215 |  |  |  |  | und |  | 1 | 452.46 | 452.46 |  | 452.46 | 0 | #N/A | #REF!
Partida |  |  | Codo hierro dúctil DN 200 de 45° (1/8) Union Flexible - NTP ISO-2531:20215 | [6 empty] | 704.02 | 704.02 |  | 0 | #REF! | #REF!
Rendimiento | und/DIA | MO. |  | EQ. |  | Costo unitario directo por : und | [7 empty] | #N/A | #REF!
Código | Descripción Recurso |  |  |  |  | Unidad | Cuadrilla | Cantidad | Precio S/. | Parcial S/. |  |  |  | #N/A | #REF!
0229020408 | Codo hierro dúctil DN 200 de 45° (1/8) Union Flexible - NTP ISO-2531:20215 |  |  |  |  | und |  | 1 | 704.02 | 704.02 |  | 704.02 | 0 | #N/A | #REF!
Partida |  |  | Codo de hierro dúctil DN 200 de 90° (1/4) unión acerrojada interna (PFA 16 bar) - NTP ISO-2531:20215 | [6 empty] | 664.12 | 664.12 |  | 0 | #REF! | #REF!
Rendimiento | und/DIA | MO. |  | EQ. |  | Costo unitario directo por : und | [7 empty] | #N/A | #REF!
Código | Descripción Recurso |  |  |  |  | Unidad | Cuadrilla | Cantidad | Precio S/. | Parcial S/. |  |  |  | #N/A | #REF!
0229026590 | Codo de hierro dúctil DN 200 de 90° (1/4) unión acerrojada interna (PFA 16 bar) - NTP ISO-2531:20215 |  |  |  |  | und |  | 1 | 664.12 | 664.12 |  | 664.12 | 0 | #N/A | #REF!
Partida |  |  | Codo de hierro dúctil DN 200 de 45° (1/8) unión acerrojada interna (PFA 16 bar) - NTP ISO-2531:20215 | [6 empty] | 543.38 | 543.38 |  | 0 | #REF! | #REF!
Rendimiento | und/DIA | MO. |  | EQ. |  | Costo unitario directo por : und | [7 empty] | #N/A | #REF!
Código | Descripción Recurso |  |  |  |  | Unidad | Cuadrilla | Cantidad | Precio S/. | Parcial S/. |  |  |  | #N/A | #REF!
0229026575 | Codo de hierro dúctil DN 200 de 45° (1/8) unión acerrojada interna (PFA 16 bar) - NTP ISO-2531:20215 |  |  |  |  | und |  | 1 | 543.38 | 543.38 |  | 543.38 | 0 | #N/A | #REF!
Partida |  |  | Codo de hierro dúctil DN 200 de 45° (1/8) unión acerrojada interna (PFA 20 bar) - NTP ISO-2531:20215 | [6 empty] | 543.38 | 543.38 |  | 0 | #REF! | #REF!
Rendimiento | und/DIA | MO. |  | EQ. |  | Costo unitario directo por : und | [7 empty] | #N/A | #REF!
Código | Descripción Recurso |  |  |  |  | Unidad | Cuadrilla | Cantidad | Precio S/. | Parcial S/. |  |  |  | #N/A | #REF!
0229026578 | Codo de hierro dúctil DN 200 de 45° (1/8) unión acerrojada interna (PFA 20 bar) - NTP ISO-2531:20215 |  |  |  |  | und |  | 1 | 543.38 | 543.38 |  | 543.38 | 0 | #N/A | #REF!
Partida |  |  | Codo de hierro dúctil DN 250 de 45° (1/8) unión acerrojada interna (PFA 16 bar) - NTP ISO-2531:20215 | [6 empty] | 774.8 | 774.8 |  | 0 | #REF! | #REF!
Rendimiento | und/DIA | MO. |  | EQ. |  | Costo unitario directo por : und | [7 empty] | #N/A | #REF!
Código | Descripción Recurso |  |  |  |  | Unidad | Cuadrilla | Cantidad | Precio S/. | Parcial S/. |  |  |  | #N/A | #REF!
0229026585 | Codo de hierro dúctil DN 250 de 45° (1/8) unión acerrojada interna (PFA 16 bar) - NTP ISO-2531:20215 |  |  |  |  | und |  | 1 | 774.8 | 774.8 |  | 774.8 | 0 | #N/A | #REF!
Partida |  |  | Codo de hierro dúctil DN 300 de 45° (1/8) unión acerrojada interna (PFA 16 bar) - NTP ISO-2531:20215 | [6 empty] | 1066.63 | 1066.63 |  | 0 | #REF! | #REF!
Rendimiento | und/DIA | MO. |  | EQ. |  | Costo unitario directo por : und | [7 empty] | #N/A | #REF!
Código | Descripción Recurso |  |  |  |  | Unidad | Cuadrilla | Cantidad | Precio S/. | Parcial S/. |  |  |  | #N/A | #REF!
0229026584 | Codo de hierro dúctil DN 300 de 45° (1/8) unión acerrojada interna (PFA 16 bar) - NTP ISO-2531:20215 |  |  |  |  | und |  | 1 | 1066.63 | 1066.63 |  | 1066.63 | 0 | #N/A | #REF!
Partida |  |  | Codo de hierro dúctil DN 150 de 45° (1/8) unión acerrojada interna (PFA 16 bar) - NTP ISO-2531:20215 | [6 empty] | 350.21 | 350.21 |  | 0 | #REF! | #REF!
Rendimiento | und/DIA | MO. |  | EQ. |  | Costo unitario directo por : und | [7 empty] | #N/A | #REF!
Código | Descripción Recurso |  |  |  |  | Unidad | Cuadrilla | Cantidad | Precio S/. | Parcial S/. |  |  |  | #N/A | #REF!
0229026586 | Codo de hierro dúctil DN 150 de 45° (1/8) unión acerrojada interna (PFA 16 bar) - NTP ISO-2531:20215 |  |  |  |  | und |  | 1 | 350.21 | 350.21 |  | 350.21 | 0 | #N/A | #REF!
Partida |  |  | Codo de hierro dúctil DN 250 de 90° (1/4) unión acerrojada interna (PFA 16 bar) - NTP ISO-2531:20215 | [6 empty] | 830.15 | 830.15 |  | 0 | #REF! | #REF!
Rendimiento | und/DIA | MO. |  | EQ. |  | Costo unitario directo por : und | [7 empty] | #N/A | #REF!
Código | Descripción Recurso |  |  |  |  | Unidad | Cuadrilla | Cantidad | Precio S/. | Parcial S/. |  |  |  | #N/A | #REF!
0229026587 | Codo de hierro dúctil DN 250 de 90° (1/4) unión acerrojada interna (PFA 16 bar) - NTP ISO-2531:20215 |  |  |  |  | und |  | 1 | 830.15 | 830.15 |  | 830.15 | 0 | #N/A | #REF!
Partida |  |  | Codo de hierro dúctil DN 250 de 11.25° (1/32) unión acerrojada interna (PFA 20 bar) - NTP ISO-2531:20215 | [6 empty] | 613.85 | 613.85 |  | 0 | #REF! | #REF!
Rendimiento | und/DIA | MO. |  | EQ. |  | Costo unitario directo por : und | [7 empty] | #N/A | #REF!
Código | Descripción Recurso |  |  |  |  | Unidad | Cuadrilla | Cantidad | Precio S/. | Parcial S/. |  |  |  | #N/A | #REF!
0229026588 | Codo de hierro dúctil DN 250 de 11.25° (1/32) unión acerrojada interna (PFA 20 bar) - NTP ISO-2531:20215 |  |  |  |  | und |  | 1 | 613.85 | 613.85 |  | 613.85 | 0 | #N/A | #REF!
Partida |  |  | Codo de hierro dúctil DN 250 de 22.5° (1/16) unión acerrojada interna (PFA 20 bar) - NTP ISO-2531:20215 | [6 empty] | 674.19 | 674.19 |  | 0 | #REF! | #REF!
Rendimiento | und/DIA | MO. |  | EQ. |  | Costo unitario directo por : und | [7 empty] | #N/A | #REF!
Código | Descripción Recurso |  |  |  |  | Unidad | Cuadrilla | Cantidad | Precio S/. | Parcial S/. |  |  |  | #N/A | #REF!
0229026589 | Codo de hierro dúctil DN 250 de 22.5° (1/16) unión acerrojada interna (PFA 20 bar) - NTP ISO-2531:20215 |  |  |  |  | und |  | 1 | 674.19 | 674.19 |  | 674.19 | 0 | #N/A | #REF!
Partida |  |  | Codo de hierro dúctil DN 400 de 45° (1/8) unión acerrojada interna (PFA 16 bar) - NTP ISO-2531:20215 | [6 empty] | 1791.15 | 1791.15 |  | 0 | #REF! | #REF!
Rendimiento | und/DIA | MO. |  | EQ. |  | Costo unitario directo por : und | [7 empty] | #N/A | #REF!
Código | Descripción Recurso |  |  |  |  | Unidad | Cuadrilla | Cantidad | Precio S/. | Parcial S/. |  |  |  | #N/A | #REF!
0229026561 | Codo de hierro dúctil DN 400 de 45° (1/8) unión acerrojada interna (PFA 16 bar) - NTP ISO-2531:20215 |  |  |  |  | und |  | 1 | 1791.15 | 1791.15 |  | 1791.15 | 0 | #N/A | #REF!
Partida |  |  | Codo de hierro dúctil DN 400 de 11.25° (1/32) unión acerrojada interna (PFA 19 bar) - NTP ISO-2531:20215 | [6 empty] | 1308.12 | 1308.12 |  | 0 | #REF! | #REF!
Rendimiento | und/DIA | MO. |  | EQ. |  | Costo unitario directo por : und | [7 empty] | #N/A | #REF!
Código | Descripción Recurso |  |  |  |  | Unidad | Cuadrilla | Cantidad | Precio S/. | Parcial S/. |  |  |  | #N/A | #REF!
0229026563 | Codo de hierro dúctil DN 400 de 11.25° (1/32) unión acerrojada interna (PFA 19 bar) - NTP ISO-2531:20215 |  |  |  |  | und |  | 1 | 1308.12 | 1308.12 |  | 1308.12 | 0 | #N/A | #REF!
Partida |  |  | Codo de hierro dúctil DN 400 de 11.25° (1/32) unión acerrojada interna (PFA 24 bar) - NTP ISO-2531:20215 | [6 empty] | 1308.12 | 1308.12 |  | 0 | #REF! | #REF!
Rendimiento | und/DIA | MO. |  | EQ. |  | Costo unitario directo por : und | [7 empty] | #N/A | #REF!
Código | Descripción Recurso |  |  |  |  | Unidad | Cuadrilla | Cantidad | Precio S/. | Parcial S/. |  |  |  | #N/A | #REF!
0229026567 | Codo de hierro dúctil DN 400 de 11.25° (1/32) unión acerrojada interna (PFA 24 bar) - NTP ISO-2531:20215 |  |  |  |  | und |  | 1 | 1308.12 | 1308.12 |  | 1308.12 | 0 | #N/A | #REF!
Partida |  |  | Codo de hierro dúctil DN 400 de 11.25° (1/32) unión acerrojada interna (PFA 42 bar) - NTP ISO-2531:20215 | [6 empty] | 1308.12 | 1308.12 |  | 0 | #REF! | #REF!
Rendimiento | und/DIA | MO. |  | EQ. |  | Costo unitario directo por : und | [7 empty] | #N/A | #REF!
Código | Descripción Recurso |  |  |  |  | Unidad | Cuadrilla | Cantidad | Precio S/. | Parcial S/. |  |  |  | #N/A | #REF!
0229026570 | Codo de hierro dúctil DN 400 de 11.25° (1/32) unión acerrojada interna (PFA 42 bar) - NTP ISO-2531:20215 |  |  |  |  | und |  | 1 | 1308.12 | 1308.12 |  | 1308.12 | 0 | #N/A | #REF!
Partida |  |  | Codo hierro dúctil DN 80 de 22.5° (1/16) Union Flexible - NTP ISO-2531:20215 | [6 empty] | 276.6 | 276.6 |  | 0 | #REF! | #REF!
Rendimiento | und/DIA | MO. |  | EQ. |  | Costo unitario directo por : und | [7 empty] | #N/A | #REF!
Código | Descripción Recurso |  |  |  |  | Unidad | Cuadrilla | Cantidad | Precio S/. | Parcial S/. |  |  |  | #N/A | #REF!
0229021003 | Codo hierro dúctil DN 80 de 22.5° (1/16) Union Flexible - NTP ISO-2531:20215 |  |  |  |  | und |  | 1 | 276.6 | 276.6 |  | 276.6 | 0 | #N/A | #REF!
Partida |  |  | Codo hierro dúctil DN 100 de 22.5° (1/16) Union Flexible - NTP ISO-2531:20215 | [6 empty] | 267.07 | 267.07 |  | 0 | #REF! | #REF!
Rendimiento | und/DIA | MO. |  | EQ. |  | Costo unitario directo por : und | [7 empty] | #N/A | #REF!
Código | Descripción Recurso |  |  |  |  | Unidad | Cuadrilla | Cantidad | Precio S/. | Parcial S/. |  |  |  | #N/A | #REF!
0229021004 | Codo hierro dúctil DN 100 de 22.5° (1/16) Union Flexible - NTP ISO-2531:20215 |  |  |  |  | und |  | 1 | 267.07 | 267.07 |  | 267.07 | 0 | #N/A | #REF!
Partida |  |  | Codo hierro dúctil DN 150 de 22.5° (1/16) Union Flexible - NTP ISO-2531:20215 | [6 empty] | 512.08 | 512.08 |  | 0 | #REF! | #REF!
Rendimiento | und/DIA | MO. |  | EQ. |  | Costo unitario directo por : und | [7 empty] | #N/A | #REF!
Código | Descripción Recurso |  |  |  |  | Unidad | Cuadrilla | Cantidad | Precio S/. | Parcial S/. |  |  |  | #N/A | #REF!
0229021006 | Codo hierro dúctil DN 150 de 22.5° (1/16) Union Flexible - NTP ISO-2531:20215 |  |  |  |  | und |  | 1 | 512.08 | 512.08 |  | 512.08 | 0 | #N/A | #REF!
Partida |  |  | Codo hierro dúctil DN 200 de 22.5° (1/16) Union Flexible - NTP ISO-2531:20215 | [6 empty] | 779.33 | 779.33 |  | 0 | #REF! | #REF!
Rendimiento | und/DIA | MO. |  | EQ. |  | Costo unitario directo por : und | [7 empty] | #N/A | #REF!
Código | Descripción Recurso |  |  |  |  | Unidad | Cuadrilla | Cantidad | Precio S/. | Parcial S/. |  |  |  | #N/A | #REF!
0229021008 | Codo hierro dúctil DN 200 de 22.5° (1/16) Union Flexible - NTP ISO-2531:20215 |  |  |  |  | und |  | 1 | 779.33 | 779.33 |  | 779.33 | 0 | #N/A | #REF!
Partida |  |  | Codo hierro dúctil DN 400 de 22.5° (1/16) Union Flexible - NTP ISO-2531:20215 | [6 empty] | 1812.79 | 1812.79 |  | 0 | #REF! | #REF!
Rendimiento | und/DIA | MO. |  | EQ. |  | Costo unitario directo por : und | [7 empty] | #N/A | #REF!
Código | Descripción Recurso |  |  |  |  | Unidad | Cuadrilla | Cantidad | Precio S/. | Parcial S/. |  |  |  | #N/A | #REF!
0229021016 | Codo hierro dúctil DN 400 de 22.5° (1/16) Union Flexible - NTP ISO-2531:20215 |  |  |  |  | und |  | 1 | 1812.79 | 1812.79 |  | 1812.79 | 0 | #N/A | #REF!
Partida |  |  | Codo de hierro dúctil DN 90 de 90° (1/4) unión acerrojada interna (PFA 24 bar) - NTP ISO-2531:20215 | [6 empty] | 229.46 | 229.46 |  | 0 | #REF! | #REF!
Rendimiento | und/DIA | MO. |  | EQ. |  | Costo unitario directo por : und | [7 empty] | #N/A | #REF!
Código | Descripción Recurso |  |  |  |  | Unidad | Cuadrilla | Cantidad | Precio S/. | Parcial S/. |  |  |  | #N/A | #REF!
0229026593 | Codo de hierro dúctil DN 90 de 90° (1/4) unión acerrojada interna (PFA 24 bar) - NTP ISO-2531:20215 |  |  |  |  | und |  | 1 | 229.46 | 229.46 |  | 229.46 | 0 | #N/A | #REF!
Partida |  |  | Codo de hierro dúctil DN 100 de 22.5° (1/16) unión acerrojada interna (PFA 16 bar) - NTP ISO-2531:20215 | [6 empty] | 213.34 | 213.34 |  | 0 | #REF! | #REF!
Rendimiento | und/DIA | MO. |  | EQ. |  | Costo unitario directo por : und | [7 empty] | #N/A | #REF!
Código | Descripción Recurso |  |  |  |  | Unidad | Cuadrilla | Cantidad | Precio S/. | Parcial S/. |  |  |  | #N/A | #REF!
0229026595 | Codo de hierro dúctil DN 100 de 22.5° (1/16) unión acerrojada interna (PFA 16 bar) - NTP ISO-2531:20215 |  |  |  |  | und |  | 1 | 213.34 | 213.34 |  | 213.34 | 0 | #N/A | #REF!
Partida |  |  | Codo de hierro dúctil DN 150 de 22.5° (1/16) unión acerrojada interna (PFA 16 bar) - NTP ISO-2531:20215 | [6 empty] | 320.01 | 320.01 |  | 0 | #REF! | #REF!
Rendimiento | und/DIA | MO. |  | EQ. |  | Costo unitario directo por : und | [7 empty] | #N/A | #REF!
Código | Descripción Recurso |  |  |  |  | Unidad | Cuadrilla | Cantidad | Precio S/. | Parcial S/. |  |  |  | #N/A | #REF!
0229026583 | Codo de hierro dúctil DN 150 de 22.5° (1/16) unión acerrojada interna (PFA 16 bar) - NTP ISO-2531:20215 |  |  |  |  | und |  | 1 | 320.01 | 320.01 |  | 320.01 | 0 | #N/A | #REF!
Partida |  |  | Codo de hierro dúctil DN 200 de 22.5° (1/16) unión acerrojada interna (PFA 16 bar) - NTP ISO-2531:20215 | [6 empty] | 483.03 | 483.03 |  | 0 | #REF! | #REF!
Rendimiento | und/DIA | MO. |  | EQ. |  | Costo unitario directo por : und | [7 empty] | #N/A | #REF!
Código | Descripción Recurso |  |  |  |  | Unidad | Cuadrilla | Cantidad | Precio S/. | Parcial S/. |  |  |  | #N/A | #REF!
0229026574 | Codo de hierro dúctil DN 200 de 22.5° (1/16) unión acerrojada interna (PFA 16 bar) - NTP ISO-2531:20215 |  |  |  |  | und |  | 1 | 483.03 | 483.03 |  | 483.03 | 0 | #N/A | #REF!
Partida |  |  | Codo de hierro dúctil DN 200 de 22.5° (1/16) unión acerrojada interna (PFA 20 bar) - NTP ISO-2531:20215 | [6 empty] | 483.03 | 483.03 |  | 0 | #REF! | #REF!
Rendimiento | und/DIA | MO. |  | EQ. |  | Costo unitario directo por : und | [7 empty] | #N/A | #REF!
Código | Descripción Recurso |  |  |  |  | Unidad | Cuadrilla | Cantidad | Precio S/. | Parcial S/. |  |  |  | #N/A | #REF!
0229026577 | Codo de hierro dúctil DN 200 de 22.5° (1/16) unión acerrojada interna (PFA 20 bar) - NTP ISO-2531:20215 |  |  |  |  | und |  | 1 | 483.03 | 483.03 |  | 483.03 | 0 | #N/A | #REF!
Partida |  |  | Codo de hierro dúctil DN 250 de 22.5° (1/16) unión acerrojada interna (PFA 16 bar) - NTP ISO-2531:20215 | [6 empty] | 673.13 | 673.13 |  | 0 | #REF! | #REF!
Rendimiento | und/DIA | MO. |  | EQ. |  | Costo unitario directo por : und | [7 empty] | #N/A | #REF!
Código | Descripción Recurso |  |  |  |  | Unidad | Cuadrilla | Cantidad | Precio S/. | Parcial S/. |  |  |  | #N/A | #REF!
0229026582 | Codo de hierro dúctil DN 250 de 22.5° (1/16) unión acerrojada interna (PFA 16 bar) - NTP ISO-2531:20215 |  |  |  |  | und |  | 1 | 673.13 | 673.13 |  | 673.13 | 0 | #N/A | #REF!
Partida |  |  | Codo de hierro dúctil DN 300 de 22.5° (1/16) unión acerrojada interna (PFA 16 bar) - NTP ISO-2531:20215 | [6 empty] | 895.6 | 895.6 |  | 0 | #REF! | #REF!
Rendimiento | und/DIA | MO. |  | EQ. |  | Costo unitario directo por : und | [7 empty] | #N/A | #REF!
Código | Descripción Recurso |  |  |  |  | Unidad | Cuadrilla | Cantidad | Precio S/. | Parcial S/. |  |  |  | #N/A | #REF!
0229026581 | Codo de hierro dúctil DN 300 de 22.5° (1/16) unión acerrojada interna (PFA 16 bar) - NTP ISO-2531:20215 |  |  |  |  | und |  | 1 | 895.6 | 895.6 |  | 895.6 | 0 | #N/A | #REF!
Partida |  |  | Codo de hierro dúctil DN 400 de 22.5° (1/16) unión acerrojada interna (PFA 16 bar) - NTP ISO-2531:20215 | [6 empty] | 1489.26 | 1489.26 |  | 0 | #REF! | #REF!
Rendimiento | und/DIA | MO. |  | EQ. |  | Costo unitario directo por : und | [7 empty] | #N/A | #REF!
Código | Descripción Recurso |  |  |  |  | Unidad | Cuadrilla | Cantidad | Precio S/. | Parcial S/. |  |  |  | #N/A | #REF!
0229026560 | Codo de hierro dúctil DN 400 de 22.5° (1/16) unión acerrojada interna (PFA 16 bar) - NTP ISO-2531:20215 |  |  |  |  | und |  | 1 | 1489.26 | 1489.26 |  | 1489.26 | 0 | #N/A | #REF!
Partida |  |  | Codo de hierro dúctil DN 400 de 22.5° (1/16) unión acerrojada interna (PFA 19 bar) - NTP ISO-2531:20215 | [6 empty] | 1489.26 | 1489.26 |  | 0 | #REF! | #REF!
Rendimiento | und/DIA | MO. |  | EQ. |  | Costo unitario directo por : und | [7 empty] | #N/A | #REF!
Código | Descripción Recurso |  |  |  |  | Unidad | Cuadrilla | Cantidad | Precio S/. | Parcial S/. |  |  |  | #N/A | #REF!
0229026564 | Codo de hierro dúctil DN 400 de 22.5° (1/16) unión acerrojada interna (PFA 19 bar) - NTP ISO-2531:20215 |  |  |  |  | und |  | 1 | 1489.26 | 1489.26 |  | 1489.26 | 0 | #N/A | #REF!
Partida |  |  | Codo de hierro dúctil DN 400 de 22.5° (1/16) unión acerrojada interna (PFA 24 bar) - NTP ISO-2531:20215 | [6 empty] | 1489.26 | 1489.26 |  | 0 | #REF! | #REF!
Rendimiento | und/DIA | MO. |  | EQ. |  | Costo unitario directo por : und | [7 empty] | #N/A | #REF!
Código | Descripción Recurso |  |  |  |  | Unidad | Cuadrilla | Cantidad | Precio S/. | Parcial S/. |  |  |  | #N/A | #REF!
0229026568 | Codo de hierro dúctil DN 400 de 22.5° (1/16) unión acerrojada interna (PFA 24 bar) - NTP ISO-2531:20215 |  |  |  |  | und |  | 1 | 1489.26 | 1489.26 |  | 1489.26 | 0 | #N/A | #REF!
Partida |  |  | Codo de hierro dúctil DN 400 de 22.5° (1/16) unión acerrojada interna (PFA 42 bar) - NTP ISO-2531:20215 | [6 empty] | 1489.26 | 1489.26 |  | 0 | #REF! | #REF!
Rendimiento | und/DIA | MO. |  | EQ. |  | Costo unitario directo por : und | [7 empty] | #N/A | #REF!
Código | Descripción Recurso |  |  |  |  | Unidad | Cuadrilla | Cantidad | Precio S/. | Parcial S/. |  |  |  | #N/A | #REF!
0229026571 | Codo de hierro dúctil DN 400 de 22.5° (1/16) unión acerrojada interna (PFA 42 bar) - NTP ISO-2531:20215 |  |  |  |  | und |  | 1 | 1489.26 | 1489.26 |  | 1489.26 | 0 | #N/A | #REF!
Partida |  |  | Codo hierro dúctil DN 80 de 11.25° (1/32) Union Flexible - NTP ISO-2531:20215 | [6 empty] | 170.78 | 170.78 |  | 0 | #REF! | #REF!
Rendimiento | und/DIA | MO. |  | EQ. |  | Costo unitario directo por : und | [7 empty] | #N/A | #REF!
Código | Descripción Recurso |  |  |  |  | Unidad | Cuadrilla | Cantidad | Precio S/. | Parcial S/. |  |  |  | #N/A | #REF!
0229021603 | Codo hierro dúctil DN 80 de 11.25° (1/32) Union Flexible - NTP ISO-2531:20215 |  |  |  |  | und |  | 1 | 170.78 | 170.78 |  | 170.78 | 0 | #N/A | #REF!
Partida |  |  | Codo hierro dúctil DN 100 de 11.25° (1/32) Union Flexible - NTP ISO-2531:20215 | [6 empty] | 207.56 | 207.56 |  | 0 | #REF! | #REF!
Rendimiento | und/DIA | MO. |  | EQ. |  | Costo unitario directo por : und | [7 empty] | #N/A | #REF!
Código | Descripción Recurso |  |  |  |  | Unidad | Cuadrilla | Cantidad | Precio S/. | Parcial S/. |  |  |  | #N/A | #REF!
0229021604 | Codo hierro dúctil DN 100 de 11.25° (1/32) Union Flexible - NTP ISO-2531:20215 |  |  |  |  | und |  | 1 | 207.56 | 207.56 |  | 207.56 | 0 | #N/A | #REF!
Partida |  |  | Codo hierro dúctil DN 150 de 11.25° (1/32) Union Flexible - NTP ISO-2531:20215 | [6 empty] | 381.85 | 381.85 |  | 0 | #REF! | #REF!
Rendimiento | und/DIA | MO. |  | EQ. |  | Costo unitario directo por : und | [7 empty] | #N/A | #REF!
Código | Descripción Recurso |  |  |  |  | Unidad | Cuadrilla | Cantidad | Precio S/. | Parcial S/. |  |  |  | #N/A | #REF!
0229021606 | Codo hierro dúctil DN 150 de 11.25° (1/32) Union Flexible - NTP ISO-2531:20215 |  |  |  |  | und |  | 1 | 381.85 | 381.85 |  | 381.85 | 0 | #N/A | #REF!
Partida |  |  | Codo hierro dúctil DN 200 de 11.25° (1/32) Union Flexible - NTP ISO-2531:20215 | [6 empty] | 504.38 | 504.38 |  | 0 | #REF! | #REF!
Rendimiento | und/DIA | MO. |  | EQ. |  | Costo unitario directo por : und | [7 empty] | #N/A | #REF!
Código | Descripción Recurso |  |  |  |  | Unidad | Cuadrilla | Cantidad | Precio S/. | Parcial S/. |  |  |  | #N/A | #REF!
0229021608 | Codo hierro dúctil DN 200 de 11.25° (1/32) Union Flexible - NTP ISO-2531:20215 |  |  |  |  | und |  | 1 | 504.38 | 504.38 |  | 504.38 | 0 | #N/A | #REF!
Partida |  |  | Codo de hierro dúctil DN 150 de 11.25° (1/32) unión acerrojada interna (PFA 16 bar) - NTP ISO-2531:20215 | [6 empty] | 297.86 | 297.86 |  | 0 | #REF! | #REF!
Rendimiento | und/DIA | MO. |  | EQ. |  | Costo unitario directo por : und | [7 empty] | #N/A | #REF!
Código | Descripción Recurso |  |  |  |  | Unidad | Cuadrilla | Cantidad | Precio S/. | Parcial S/. |  |  |  | #N/A | #REF!
0229026591 | Codo de hierro dúctil DN 150 de 11.25° (1/32) unión acerrojada interna (PFA 16 bar) - NTP ISO-2531:20215 |  |  |  |  | und |  | 1 | 297.86 | 297.86 |  | 297.86 | 0 | #N/A | #REF!
Partida |  |  | Codo de hierro dúctil DN 150 de 90° (1/4) unión acerrojada interna (PFA 16 bar) - NTP ISO-2531:20215 | [6 empty] | 412.57 | 412.57 |  | 0 | #REF! | #REF!
Rendimiento | und/DIA | MO. |  | EQ. |  | Costo unitario directo por : und | [7 empty] | #N/A | #REF!
Código | Descripción Recurso |  |  |  |  | Unidad | Cuadrilla | Cantidad | Precio S/. | Parcial S/. |  |  |  | #N/A | #REF!
0229026592 | Codo de hierro dúctil DN 150 de 90° (1/4) unión acerrojada interna (PFA 16 bar) - NTP ISO-2531:20215 |  |  |  |  | und |  | 1 | 412.57 | 412.57 |  | 412.57 | 0 | #N/A | #REF!
Partida |  |  | Codo hierro dúctil DN 250 de 11.25° (1/32) Union Flexible - NTP ISO-2531:20215 | [6 empty] | 801.27 | 801.27 |  | 0 | #REF! | #REF!
Rendimiento | und/DIA | MO. |  | EQ. |  | Costo unitario directo por : und | [7 empty] | #N/A | #REF!
Código | Descripción Recurso |  |  |  |  | Unidad | Cuadrilla | Cantidad | Precio S/. | Parcial S/. |  |  |  | #N/A | #REF!
0229021610 | Codo hierro dúctil DN 250 de 11.25° (1/32) Union Flexible - NTP ISO-2531:20215 |  |  |  |  | und |  | 1 | 801.27 | 801.27 |  | 801.27 | 0 | #N/A | #REF!
Partida |  |  | Codo hierro dúctil DN 300 de 11.25° (1/32) Union Flexible - NTP ISO-2531:20215 | [6 empty] | 1042.96 | 1042.96 |  | 0 | #REF! | #REF!
Rendimiento | und/DIA | MO. |  | EQ. |  | Costo unitario directo por : und | [7 empty] | #N/A | #REF!
Código | Descripción Recurso |  |  |  |  | Unidad | Cuadrilla | Cantidad | Precio S/. | Parcial S/. |  |  |  | #N/A | #REF!
0229021612 | Codo hierro dúctil DN 300 de 11.25° (1/32) Union Flexible - NTP ISO-2531:20215 |  |  |  |  | und |  | 1 | 1042.96 | 1042.96 |  | 1042.96 | 0 | #N/A | #REF!
Partida |  |  | Codo hierro dúctil DN 400 de 11.25° (1/32) Union Flexible - NTP ISO-2531:20215 | [6 empty] | 1628.83 | 1628.83 |  | 0 | #REF! | #REF!
Rendimiento | und/DIA | MO. |  | EQ. |  | Costo unitario directo por : und | [7 empty] | #N/A | #REF!
Código | Descripción Recurso |  |  |  |  | Unidad | Cuadrilla | Cantidad | Precio S/. | Parcial S/. |  |  |  | #N/A | #REF!
0229021616 | Codo hierro dúctil DN 400 de 11.25° (1/32) Union Flexible - NTP ISO-2531:20215 |  |  |  |  | und |  | 1 | 1628.83 | 1628.83 |  | 1628.83 | 0 | #N/A | #REF!
Partida |  |  | Codo de hierro dúctil DN 90 de 11.25° (1/32) unión acerrojada interna (PFA 24 bar) - NTP ISO-2531:20215 | [6 empty] | 179.13 | 179.13 |  | 0 | #REF! | #REF!
Rendimiento | und/DIA | MO. |  | EQ. |  | Costo unitario directo por : und | [7 empty] | #N/A | #REF!
Código | Descripción Recurso |  |  |  |  | Unidad | Cuadrilla | Cantidad | Precio S/. | Parcial S/. |  |  |  | #N/A | #REF!
0229026594 | Codo de hierro dúctil DN 90 de 11.25° (1/32) unión acerrojada interna (PFA 24 bar) - NTP ISO-2531:20215 |  |  |  |  | und |  | 1 | 179.13 | 179.13 |  | 179.13 | 0 | #N/A | #REF!
Partida |  |  | Codo de hierro dúctil DN 100 de 11.25° (1/32) unión acerrojada interna (PFA 16 bar) - NTP ISO-2531:20215 | [6 empty] | 179.13 | 179.13 |  | 0 | #REF! | #REF!
Rendimiento | und/DIA | MO. |  | EQ. |  | Costo unitario directo por : und | [7 empty] | #N/A | #REF!
Código | Descripción Recurso |  |  |  |  | Unidad | Cuadrilla | Cantidad | Precio S/. | Parcial S/. |  |  |  | #N/A | #REF!
0229026596 | Codo de hierro dúctil DN 100 de 11.25° (1/32) unión acerrojada interna (PFA 16 bar) - NTP ISO-2531:20215 |  |  |  |  | und |  | 1 | 179.13 | 179.13 |  | 179.13 | 0 | #N/A | #REF!
Partida |  |  | Codo de hierro dúctil DN 200 de 11.25° (1/32) unión acerrojada interna (PFA 16 bar) - NTP ISO-2531:20215 | [6 empty] | 442.77 | 442.77 |  | 0 | #REF! | #REF!
Rendimiento | und/DIA | MO. |  | EQ. |  | Costo unitario directo por : und | [7 empty] | #N/A | #REF!
Código | Descripción Recurso |  |  |  |  | Unidad | Cuadrilla | Cantidad | Precio S/. | Parcial S/. |  |  |  | #N/A | #REF!
0229026573 | Codo de hierro dúctil DN 200 de 11.25° (1/32) unión acerrojada interna (PFA 16 bar) - NTP ISO-2531:20215 |  |  |  |  | und |  | 1 | 442.77 | 442.77 |  | 442.77 | 0 | #N/A | #REF!
Partida |  |  | Codo de hierro dúctil DN 200 de 11.25° (1/32) unión acerrojada interna (PFA 20 bar) - NTP ISO-2531:20215 | [6 empty] | 442.77 | 442.77 |  | 0 | #REF! | #REF!
Rendimiento | und/DIA | MO. |  | EQ. |  | Costo unitario directo por : und | [7 empty] | #N/A | #REF!
Código | Descripción Recurso |  |  |  |  | Unidad | Cuadrilla | Cantidad | Precio S/. | Parcial S/. |  |  |  | #N/A | #REF!
0229026576 | Codo de hierro dúctil DN 200 de 11.25° (1/32) unión acerrojada interna (PFA 20 bar) - NTP ISO-2531:20215 |  |  |  |  | und |  | 1 | 442.77 | 442.77 |  | 442.77 | 0 | #N/A | #REF!
Partida |  |  | Codo de hierro dúctil DN 250 de 11.25° (1/32) unión acerrojada interna (PFA 16 bar) - NTP ISO-2531:20215 | [6 empty] | 613.85 | 613.85 |  | 0 | #REF! | #REF!
Rendimiento | und/DIA | MO. |  | EQ. |  | Costo unitario directo por : und | [7 empty] | #N/A | #REF!
Código | Descripción Recurso |  |  |  |  | Unidad | Cuadrilla | Cantidad | Precio S/. | Parcial S/. |  |  |  | #N/A | #REF!
0229026580 | Codo de hierro dúctil DN 250 de 11.25° (1/32) unión acerrojada interna (PFA 16 bar) - NTP ISO-2531:20215 |  |  |  |  | und |  | 1 | 613.85 | 613.85 |  | 613.85 | 0 | #N/A | #REF!
Partida |  |  | Codo de hierro dúctil DN 300 de 11.25° (1/32) unión acerrojada interna (PFA 16 bar) - NTP ISO-2531:20215 | [6 empty] | 815.07 | 815.07 |  | 0 | #REF! | #REF!
Rendimiento | und/DIA | MO. |  | EQ. |  | Costo unitario directo por : und | [7 empty] | #N/A | #REF!
Código | Descripción Recurso |  |  |  |  | Unidad | Cuadrilla | Cantidad | Precio S/. | Parcial S/. |  |  |  | #N/A | #REF!
0229026579 | Codo de hierro dúctil DN 300 de 11.25° (1/32) unión acerrojada interna (PFA 16 bar) - NTP ISO-2531:20215 |  |  |  |  | und |  | 1 | 815.07 | 815.07 |  | 815.07 | 0 | #N/A | #REF!
Partida |  |  | Codo de hierro dúctil DN 400 de 11.25° (1/32) unión acerrojada interna (PFA 16 bar) - NTP ISO-2531:20215 | [6 empty] | 1308.12 | 1308.12 |  | 0 | #REF! | #REF!
Rendimiento | und/DIA | MO. |  | EQ. |  | Costo unitario directo por : und | [7 empty] | #N/A | #REF!
Código | Descripción Recurso |  |  |  |  | Unidad | Cuadrilla | Cantidad | Precio S/. | Parcial S/. |  |  |  | #N/A | #REF!
0229026559 | Codo de hierro dúctil DN 400 de 11.25° (1/32) unión acerrojada interna (PFA 16 bar) - NTP ISO-2531:20215 |  |  |  |  | und |  | 1 | 1308.12 | 1308.12 |  | 1308.12 | 0 | #N/A | #REF!
Partida |  |  | Codo de hierro dúctil DN 400 de 45° (1/8) unión acerrojada interna (PFA 19 bar) - NTP ISO-2531:20215 | [6 empty] | 1791.15 | 1791.15 |  | 0 | #REF! | #REF!
Rendimiento | und/DIA | MO. |  | EQ. |  | Costo unitario directo por : und | [7 empty] | #N/A | #REF!
Código | Descripción Recurso |  |  |  |  | Unidad | Cuadrilla | Cantidad | Precio S/. | Parcial S/. |  |  |  | #N/A | #REF!
0229026565 | Codo de hierro dúctil DN 400 de 45° (1/8) unión acerrojada interna (PFA 19 bar) - NTP ISO-2531:20215 |  |  |  |  | und |  | 1 | 1791.15 | 1791.15 |  | 1791.15 | 0 | #N/A | #REF!
Partida |  |  | Codo de hierro dúctil DN 400 de 90° (1/4) unión acerrojada interna (PFA 19 bar) - NTP ISO-2531:20215 | [6 empty] | 2596.1 | 2596.1 |  | 0 | #REF! | #REF!
Rendimiento | und/DIA | MO. |  | EQ. |  | Costo unitario directo por : und | [7 empty] | #N/A | #REF!
Código | Descripción Recurso |  |  |  |  | Unidad | Cuadrilla | Cantidad | Precio S/. | Parcial S/. |  |  |  | #N/A | #REF!
0229026566 | Codo de hierro dúctil DN 400 de 90° (1/4) unión acerrojada interna (PFA 19 bar) - NTP ISO-2531:20215 |  |  |  |  | und |  | 1 | 2596.1 | 2596.1 |  | 2596.1 | 0 | #N/A | #REF!
Partida |  |  | Codo de hierro dúctil DN 400 de 45° (1/8) unión acerrojada interna (PFA 24 bar) - NTP ISO-2531:20215 | [6 empty] | 1791.15 | 1791.15 |  | 0 | #REF! | #REF!
Rendimiento | und/DIA | MO. |  | EQ. |  | Costo unitario directo por : und | [7 empty] | #N/A | #REF!
Código | Descripción Recurso |  |  |  |  | Unidad | Cuadrilla | Cantidad | Precio S/. | Parcial S/. |  |  |  | #N/A | #REF!
0229026569 | Codo de hierro dúctil DN 400 de 45° (1/8) unión acerrojada interna (PFA 24 bar) - NTP ISO-2531:20215 |  |  |  |  | und |  | 1 | 1791.15 | 1791.15 |  | 1791.15 | 0 | #N/A | #REF!
Partida |  |  | Codo de hierro dúctil DN 400 de 45° (1/8) unión acerrojada interna (PFA 42 bar) - NTP ISO-2531:20215 | [6 empty] | 1791.15 | 1791.15 |  | 0 | #REF! | #REF!
Rendimiento | und/DIA | MO. |  | EQ. |  | Costo unitario directo por : und | [7 empty] | #N/A | #REF!
Código | Descripción Recurso |  |  |  |  | Unidad | Cuadrilla | Cantidad | Precio S/. | Parcial S/. |  |  |  | #N/A | #REF!
0229026572 | Codo de hierro dúctil DN 400 de 45° (1/8) unión acerrojada interna (PFA 42 bar) - NTP ISO-2531:20215 |  |  |  |  | und |  | 1 | 1791.15 | 1791.15 |  | 1791.15 | 0 | #N/A | #REF!
Partida |  |  | Reducción ho. dúctil DN 100 a 50 de union flexible - NTP ISO 2531:20215 | [6 empty] | 121.31 | 121.31 |  | 0 | #REF! | #REF!
Rendimiento | und/DIA | MO. |  | EQ. |  | Costo unitario directo por : und | [7 empty] | #N/A | #REF!
Código | Descripción Recurso |  |  |  |  | Unidad | Cuadrilla | Cantidad | Precio S/. | Parcial S/. |  |  |  | #N/A | #REF!
0229040033 | Reducción ho. dúctil DN 100 a 50 de union flexible - NTP ISO 2531:20215 |  |  |  |  | und |  | 1 | 121.31 | 121.31 |  | 121.31 | 0 | #N/A | #REF!
Partida |  |  | Reducción ho. dúctil DN 100 a 80 de union flexible - NTP ISO 2531:20215 | [6 empty] | 194.1 | 194.1 |  | 0 | #REF! | #REF!
Rendimiento | und/DIA | MO. |  | EQ. |  | Costo unitario directo por : und | [7 empty] | #N/A | #REF!
Código | Descripción Recurso |  |  |  |  | Unidad | Cuadrilla | Cantidad | Precio S/. | Parcial S/. |  |  |  | #N/A | #REF!
0229040043 | Reducción ho. dúctil DN 100 a 80 de union flexible - NTP ISO 2531:20215 |  |  |  |  | und |  | 1 | 194.1 | 194.1 |  | 194.1 | 0 | #N/A | #REF!
Partida |  |  | Reducción ho. dúctil DN 150 a 60 de union flexible - NTP ISO 2531:20215 | [6 empty] | 181.97 | 181.97 |  | 0 | #REF! | #REF!
Rendimiento | und/DIA | MO. |  | EQ. |  | Costo unitario directo por : und | [7 empty] | #N/A | #REF!
Código | Descripción Recurso |  |  |  |  | Unidad | Cuadrilla | Cantidad | Precio S/. | Parcial S/. |  |  |  | #N/A | #REF!
0229040062 | Reducción ho. dúctil DN 150 a 60 de union flexible - NTP ISO 2531:20215 |  |  |  |  | und |  | 1 | 181.97 | 181.97 |  | 181.97 | 0 | #N/A | #REF!
Partida |  |  | Reducción ho. dúctil DN 150 a 80 de union flexible - NTP ISO 2531:20215 | [6 empty] | 242.63 | 242.63 |  | 0 | #REF! | #REF!
Rendimiento | und/DIA | MO. |  | EQ. |  | Costo unitario directo por : und | [7 empty] | #N/A | #REF!
Código | Descripción Recurso |  |  |  |  | Unidad | Cuadrilla | Cantidad | Precio S/. | Parcial S/. |  |  |  | #N/A | #REF!
0229040063 | Reducción ho. dúctil DN 150 a 80 de union flexible - NTP ISO 2531:20215 |  |  |  |  | und |  | 1 | 242.63 | 242.63 |  | 242.63 | 0 | #N/A | #REF!
Partida |  |  | Reducción ho. dúctil DN 150 a 100 de union flexible - NTP ISO 2531:20215 | [6 empty] | 303.29 | 303.29 |  | 0 | #REF! | #REF!
Rendimiento | und/DIA | MO. |  | EQ. |  | Costo unitario directo por : und | [7 empty] | #N/A | #REF!
Código | Descripción Recurso |  |  |  |  | Unidad | Cuadrilla | Cantidad | Precio S/. | Parcial S/. |  |  |  | #N/A | #REF!
0229040064 | Reducción ho. dúctil DN 150 a 100 de union flexible - NTP ISO 2531:20215 |  |  |  |  | und |  | 1 | 303.29 | 303.29 |  | 303.29 | 0 | #N/A | #REF!
Partida |  |  | Reducción ho. dúctil DN 200 a 100 de union flexible - NTP ISO 2531:20215 | [6 empty] | 404.38 | 404.38 |  | 0 | #REF! | #REF!
Rendimiento | und/DIA | MO. |  | EQ. |  | Costo unitario directo por : und | [7 empty] | #N/A | #REF!
Código | Descripción Recurso |  |  |  |  | Unidad | Cuadrilla | Cantidad | Precio S/. | Parcial S/. |  |  |  | #N/A | #REF!
0229040084 | Reducción ho. dúctil DN 200 a 100 de union flexible - NTP ISO 2531:20215 |  |  |  |  | und |  | 1 | 404.38 | 404.38 |  | 404.38 | 0 | #N/A | #REF!
Partida |  |  | Reducción ho. dúctil DN 200 a 150 de union flexible - NTP ISO 2531:20215 | [6 empty] | 606.57 | 606.57 |  | 0 | #REF! | #REF!
Rendimiento | und/DIA | MO. |  | EQ. |  | Costo unitario directo por : und | [7 empty] | #N/A | #REF!
Código | Descripción Recurso |  |  |  |  | Unidad | Cuadrilla | Cantidad | Precio S/. | Parcial S/. |  |  |  | #N/A | #REF!
0229040086 | Reducción ho. dúctil DN 200 a 150 de union flexible - NTP ISO 2531:20215 |  |  |  |  | und |  | 1 | 606.57 | 606.57 |  | 606.57 | 0 | #N/A | #REF!
Partida |  |  | Reduccion de hierro dúctil DN 200 x 150 de 3 enchufes acerrojado interna (PFA 16bar) - NTP ISO 2531:20215 | [6 empty] | 422.63 | 422.63 |  | 0 | #REF! | #REF!
Rendimiento | und/DIA | MO. |  | EQ. |  | Costo unitario directo por : und | [7 empty] | #N/A | #REF!
Código | Descripción Recurso |  |  |  |  | Unidad | Cuadrilla | Cantidad | Precio S/. | Parcial S/. |  |  |  | #N/A | #REF!
0229047838 | Reduccion de hierro dúctil DN 200 x 150 de 3 enchufes acerrojado interna (PFA 16bar) - NTP ISO 2531:20215 |  |  |  |  | und |  | 1 | 422.63 | 422.63 |  | 422.63 | 0 | #N/A | #REF!
Partida |  |  | Reducción ho. dúctil DN 250 a 100 de union flexible - NTP ISO 2531:20215 | [6 empty] | 971.83 | 971.83 |  | 0 | #REF! | #REF!
Rendimiento | und/DIA | MO. |  | EQ. |  | Costo unitario directo por : und | [7 empty] | #N/A | #REF!
Código | Descripción Recurso |  |  |  |  | Unidad | Cuadrilla | Cantidad | Precio S/. | Parcial S/. |  |  |  | #N/A | #REF!
0229047836 | Reducción ho. dúctil DN 250 a 100 de union flexible - NTP ISO 2531:20215 |  |  |  |  | und |  | 1 | 971.83 | 971.83 |  | 971.83 | 0 | #N/A | #REF!
Partida |  |  | Reducción ho. dúctil DN 300 a 150 de union flexible - NTP ISO 2531:20215 | [6 empty] | 909.86 | 909.86 |  | 0 | #REF! | #REF!
Rendimiento | und/DIA | MO. |  | EQ. |  | Costo unitario directo por : und | [7 empty] | #N/A | #REF!
Código | Descripción Recurso |  |  |  |  | Unidad | Cuadrilla | Cantidad | Precio S/. | Parcial S/. |  |  |  | #N/A | #REF!
0229040126 | Reducción ho. dúctil DN 300 a 150 de union flexible - NTP ISO 2531:20215 |  |  |  |  | und |  | 1 | 909.86 | 909.86 |  | 909.86 | 0 | #N/A | #REF!
Partida |  |  | Reducción ho. dúctil DN 300 a 90 de union flexible - NTP ISO 2531:20215 | [6 empty] | 545.91 | 545.91 |  | 0 | #REF! | #REF!
Rendimiento | und/DIA | MO. |  | EQ. |  | Costo unitario directo por : und | [7 empty] | #N/A | #REF!
Código | Descripción Recurso |  |  |  |  | Unidad | Cuadrilla | Cantidad | Precio S/. | Parcial S/. |  |  |  | #N/A | #REF!
0229047837 | Reducción ho. dúctil DN 300 a 90 de union flexible - NTP ISO 2531:20215 |  |  |  |  | und |  | 1 | 545.91 | 545.91 |  | 545.91 | 0 | #N/A | #REF!
Partida |  |  | Tee DN 80 x 80 con union flexible de ho. dúctil - NTP ISO 2531:20215 | [6 empty] | 475.23 | 475.23 |  | 0 | #REF! | #REF!
Rendimiento | und/DIA | MO. |  | EQ. |  | Costo unitario directo por : und | [7 empty] | #N/A | #REF!
Código | Descripción Recurso |  |  |  |  | Unidad | Cuadrilla | Cantidad | Precio S/. | Parcial S/. |  |  |  | #N/A | #REF!
0229060006 | Tee DN 80 x 80 con union flexible de ho. dúctil - NTP ISO 2531:20215 |  |  |  |  | und |  | 1 | 475.23 | 475.23 |  | 475.23 | 0 | #N/A | #REF!
Partida |  |  | Tee DN 100 x 80 con union flexible de ho. dúctil - NTP ISO 2531:20215 | [6 empty] | 380.23 | 380.23 |  | 0 | #REF! | #REF!
Rendimiento | und/DIA | MO. |  | EQ. |  | Costo unitario directo por : und | [7 empty] | #N/A | #REF!
Código | Descripción Recurso |  |  |  |  | Unidad | Cuadrilla | Cantidad | Precio S/. | Parcial S/. |  |  |  | #N/A | #REF!
0229060010 | Tee DN 100 x 80 con union flexible de ho. dúctil - NTP ISO 2531:20215 |  |  |  |  | und |  | 1 | 380.23 | 380.23 |  | 380.23 | 0 | #N/A | #REF!
Partida |  |  | Tee DN 150 x 50 con union flexible de ho. dúctil - NTP ISO 2531:20215 | [6 empty] | 427.76 | 427.76 |  | 0 | #REF! | #REF!
Rendimiento | und/DIA | MO. |  | EQ. |  | Costo unitario directo por : und | [7 empty] | #N/A | #REF!
Código | Descripción Recurso |  |  |  |  | Unidad | Cuadrilla | Cantidad | Precio S/. | Parcial S/. |  |  |  | #N/A | #REF!
0229060016 | Tee DN 150 x 50 con union flexible de ho. dúctil - NTP ISO 2531:20215 |  |  |  |  | und |  | 1 | 427.76 | 427.76 |  | 427.76 | 0 | #N/A | #REF!
Partida |  |  | Tee DN 150 x 80 con union flexible de ho. dúctil - NTP ISO 2531:20215 | [6 empty] | 570.35 | 570.35 |  | 0 | #REF! | #REF!
Rendimiento | und/DIA | MO. |  | EQ. |  | Costo unitario directo por : und | [7 empty] | #N/A | #REF!
Código | Descripción Recurso |  |  |  |  | Unidad | Cuadrilla | Cantidad | Precio S/. | Parcial S/. |  |  |  | #N/A | #REF!
0229060018 | Tee DN 150 x 80 con union flexible de ho. dúctil - NTP ISO 2531:20215 |  |  |  |  | und |  | 1 | 570.35 | 570.35 |  | 570.35 | 0 | #N/A | #REF!
Partida |  |  | Tee DN 150 x 100 con union flexible de ho. dúctil - NTP ISO 2531:20215 | [6 empty] | 751.3 | 751.3 |  | 0 | #REF! | #REF!
Rendimiento | und/DIA | MO. |  | EQ. |  | Costo unitario directo por : und | [7 empty] | #N/A | #REF!
Código | Descripción Recurso |  |  |  |  | Unidad | Cuadrilla | Cantidad | Precio S/. | Parcial S/. |  |  |  | #N/A | #REF!
0229060020 | Tee DN 150 x 100 con union flexible de ho. dúctil - NTP ISO 2531:20215 |  |  |  |  | und |  | 1 | 751.3 | 751.3 |  | 751.3 | 0 | #N/A | #REF!
Partida |  |  | Tee DN 150 x 150 con union flexible de ho. dúctil - NTP ISO 2531:20215 | [6 empty] | 891.47 | 891.47 |  | 0 | #REF! | #REF!
Rendimiento | und/DIA | MO. |  | EQ. |  | Costo unitario directo por : und | [7 empty] | #N/A | #REF!
Código | Descripción Recurso |  |  |  |  | Unidad | Cuadrilla | Cantidad | Precio S/. | Parcial S/. |  |  |  | #N/A | #REF!
0229060022 | Tee DN 150 x 150 con union flexible de ho. dúctil - NTP ISO 2531:20215 |  |  |  |  | und |  | 1 | 891.47 | 891.47 |  | 891.47 | 0 | #N/A | #REF!
Partida |  |  | Tee DN 100 x 100 con union flexible de ho. dúctil - NTP ISO 2531:20215 | [6 empty] | 304.18 | 304.18 |  | 0 | #REF! | #REF!
Rendimiento | und/DIA | MO. |  | EQ. |  | Costo unitario directo por : und | [7 empty] | #N/A | #REF!
Código | Descripción Recurso |  |  |  |  | Unidad | Cuadrilla | Cantidad | Precio S/. | Parcial S/. |  |  |  | #N/A | #REF!
0229060012 | Tee DN 100 x 100 con union flexible de ho. dúctil - NTP ISO 2531:20215 |  |  |  |  | und |  | 1 | 304.18 | 304.18 |  | 304.18 | 0 | #N/A | #REF!
Partida |  |  | Transición brida-campana de ho. dúctil PN 16 DN 400 mm | [6 empty] | 1748.29 | 1748.29 |  | 0 | #N/A | #N/A
Rendimiento | und/DIA | MO. |  | EQ. |  | Costo unitario directo por : und | [7 empty] | #N/A | #N/A
Código | Descripción Recurso |  |  |  |  | Unidad | Cuadrilla | Cantidad | Precio S/. | Parcial S/. |  |  |  | #N/A | #N/A
0229100041 | Transición brida-campana de ho. dúctil PN 16 DN 400 mm |  |  |  |  | und |  | 1 | 1748.29 | 1748.29 |  | 1748.29 | 0 | #N/A | #N/A
Partida |  |  | Empaquetadura de jebe enlonada DN 200 | [6 empty] | 2.15 | 12.12 |  | -9.97 | #REF! | #REF!
Rendimiento | und/DIA | MO. |  | EQ. |  | Costo unitario directo por : und | [7 empty] | #N/A | #REF!
Código | Descripción Recurso |  |  |  |  | Unidad | Cuadrilla | Cantidad | Precio S/. | Parcial S/. |  |  |  | #N/A | #REF!
0239120018 | Empaquetadura jebe enlonada DN 200 mm |  |  |  |  | und |  | 1 | 2.15 | 2.15 |  | 12.12 | -9.97 | #N/A | #REF!
Partida |  |  | Empaquetadura de jebe enlonada DN 300 | [6 empty] | 20.34 | 20.34 |  | 0 | #REF! | #REF!
Rendimiento | und/DIA | MO. |  | EQ. |  | Costo unitario directo por : und | [7 empty] | #N/A | #REF!
Código | Descripción Recurso |  |  |  |  | Unidad | Cuadrilla | Cantidad | Precio S/. | Parcial S/. |  |  |  | #N/A | #REF!
0239120022 | Empaquetadura jebe enlonada DN 300 mm |  |  |  |  | und |  | 1 | 20.34 | 20.34 |  | 20.34 | 0 | #N/A | #REF!
Partida |  |  | Empaquetadura de jebe enlonada DN 400 | [6 empty] | 31.19 | 31.19 |  | 0 | #REF! | #REF!
Rendimiento | und/DIA | MO. |  | EQ. |  | Costo unitario directo por : und | [7 empty] | #N/A | #REF!
Código | Descripción Recurso |  |  |  |  | Unidad | Cuadrilla | Cantidad | Precio S/. | Parcial S/. |  |  |  | #N/A | #REF!
0239120026 | Empaquetadura jebe enlonada DN 400 mm |  |  |  |  | und |  | 1 | 31.19 | 31.19 |  | 31.19 | 0 | #N/A | #REF!
Partida |  |  | Codo de PVC-U unión flexible de 45° DN 150 | [6 empty] | 183 | 183 |  | 0 | #REF! | #REF!
Rendimiento | und/DIA | MO. |  | EQ. |  | Costo unitario directo por : und | [7 empty] | #N/A | #REF!
Código | Descripción Recurso |  |  |  |  | Unidad | Cuadrilla | Cantidad | Precio S/. | Parcial S/. |  |  |  | #N/A | #REF!
0272030806 | Codo de PVC UF 45° DN 150 mm |  |  |  |  | und |  | 1 | 183 | 183 |  | 183 | 0 | #N/A | #REF!
Partida |  |  | Codo de PVC-U unión flexible de 11.25° D 110 mm | [6 empty] | 97.82 | 97.82 |  | 0 | #REF! | #REF!
Rendimiento | und/DIA | MO. |  | EQ. |  | Costo unitario directo por : und | [7 empty] | #N/A | #REF!
Código | Descripción Recurso |  |  |  |  | Unidad | Cuadrilla | Cantidad | Precio S/. | Parcial S/. |  |  |  | #N/A | #REF!
0272031423 | Codo de PVC UF 22.5° D 110 mm |  |  |  |  | und |  | 1 | 97.82 | 97.82 |  | 97.82 | 0 | #N/A | #REF!
Partida |  |  | Codo de PVC-U unión flexible de 22.5° DN 160 | [6 empty] | 183 | 183 |  | 0 | #REF! | #REF!
Rendimiento | und/DIA | MO. |  | EQ. |  | Costo unitario directo por : und | [7 empty] | #N/A | #REF!
Código | Descripción Recurso |  |  |  |  | Unidad | Cuadrilla | Cantidad | Precio S/. | Parcial S/. |  |  |  | #N/A | #REF!
0272031509 | Codo de PVC UF 45° DN 160 mm |  |  |  |  | und |  | 1 | 183 | 183 |  | 183 | 0 | #N/A | #REF!
Partida |  |  | Codo de PVC-U unión flexible de 90° DN 63 | [6 empty] | 30.35 | 30.35 |  | 0 | #REF! | #REF!
Rendimiento | und/DIA | MO. |  | EQ. |  | Costo unitario directo por : und | [7 empty] | #N/A | #REF!
Código | Descripción Recurso |  |  |  |  | Unidad | Cuadrilla | Cantidad | Precio S/. | Parcial S/. |  |  |  | #N/A | #REF!
0272031402 | Codo de PVC KM 90° DN 65 mm |  |  |  |  | und |  | 1 | 30.35 | 30.35 |  | 30.35 | 0 | #N/A | #REF!
Partida |  |  | Codo de PVC-U unión flexible de 90° DN 100 | [6 empty] | 94.9 | 94.9 |  | 0 | #REF! | #REF!
Rendimiento | und/DIA | MO. |  | EQ. |  | Costo unitario directo por : und | [7 empty] | #N/A | #REF!
Código | Descripción Recurso |  |  |  |  | Unidad | Cuadrilla | Cantidad | Precio S/. | Parcial S/. |  |  |  | #N/A | #REF!
0272030904 | Codo de PVC UF 90° DN 100 mm |  |  |  |  | und |  | 1 | 94.9 | 94.9 |  | 94.9 | 0 | #N/A | #REF!
Partida |  |  | Codo de PVC-U unión flexible de 90° DN 150 | [6 empty] | 212.87 | 212.87 |  | 0 | #REF! | #REF!
Rendimiento | und/DIA | MO. |  | EQ. |  | Costo unitario directo por : und | [7 empty] | #N/A | #REF!
Código | Descripción Recurso |  |  |  |  | Unidad | Cuadrilla | Cantidad | Precio S/. | Parcial S/. |  |  |  | #N/A | #REF!
0272030906 | Codo de PVC UF 90° DN 150 mm |  |  |  |  | und |  | 1 | 212.87 | 212.87 |  | 212.87 | 0 | #N/A | #REF!
Partida |  |  | Codo de PVC-U union flexible de 11.25 DN 150 | [6 empty] | 723.82 | 723.82 |  | 0 | #REF! | #REF!
Rendimiento | und/DIA | MO. |  | EQ. |  | Costo unitario directo por : und | [7 empty] | #N/A | #REF!
Código | Descripción Recurso |  |  |  |  | Unidad | Cuadrilla | Cantidad | Precio S/. | Parcial S/. |  |  |  | #N/A | #REF!
0272031545 | Codo de PVC UF 11.25° DN 250 mm |  |  |  |  | und |  | 1 | 723.82 | 723.82 |  | 723.82 | 0 | #N/A | #REF!
Partida |  |  | Reducción de PVC-U unión flexible DN 90 a 63 | [6 empty] | 12.54 | 12.54 |  | 0 | #REF! | #REF!
Rendimiento | und/DIA | MO. |  | EQ. |  | Costo unitario directo por : und | [7 empty] | #N/A | #REF!
Código | Descripción Recurso |  |  |  |  | Unidad | Cuadrilla | Cantidad | Precio S/. | Parcial S/. |  |  |  | #N/A | #REF!
0272200314 | Reducción de PVC UF DN 80 mm a 50 mm |  |  |  |  | und |  | 1 | 12.54 | 12.54 |  | 12.54 | 0 | #N/A | #REF!
Partida |  |  | Reducción de PVC-U unión flexible DN 100 a 63 | [6 empty] | 57.71 | 57.71 |  | 0 | #REF! | #REF!
Rendimiento | und/DIA | MO. |  | EQ. |  | Costo unitario directo por : und | [7 empty] | #N/A | #REF!
Código | Descripción Recurso |  |  |  |  | Unidad | Cuadrilla | Cantidad | Precio S/. | Parcial S/. |  |  |  | #N/A | #REF!
0272200316 | Reducción de PVC UF DN 100 mm a 50 mm |  |  |  |  | und |  | 1 | 57.71 | 57.71 |  | 57.71 | 0 | #N/A | #REF!
Partida |  |  | Reducción de PVC-U unión flexible DN 100 a 80 | [6 empty] | 92.33 | 92.33 |  | 0 | #REF! | #REF!
Rendimiento | und/DIA | MO. |  | EQ. |  | Costo unitario directo por : und | [7 empty] | #N/A | #REF!
Código | Descripción Recurso |  |  |  |  | Unidad | Cuadrilla | Cantidad | Precio S/. | Parcial S/. |  |  |  | #N/A | #REF!
0231970178 | Reducción de PVC UF DN 100 mm a 80 mm |  |  |  |  | und |  | 1 | 92.33 | 92.33 |  | 92.33 | 0 | #N/A | #REF!
Partida |  |  | Reducción de PVC-U unión flexible DN 150 a 63 | [6 empty] | 29.66 | 29.66 |  | 0 | #REF! | #REF!
Rendimiento | und/DIA | MO. |  | EQ. |  | Costo unitario directo por : und | [7 empty] | #N/A | #REF!
Código | Descripción Recurso |  |  |  |  | Unidad | Cuadrilla | Cantidad | Precio S/. | Parcial S/. |  |  |  | #N/A | #REF!
0272200319 | Reducción de PVC UF DN 150 mm a 50 mm |  |  |  |  | und |  | 1 | 29.66 | 29.66 |  | 29.66 | 0 | #N/A | #REF!
Partida |  |  | Reducción de PVC-U unión flexible DN 150 a 150 | [6 empty] | 114.09 | 114.09 |  | 0 | #REF! | #REF!
Rendimiento | und/DIA | MO. |  | EQ. |  | Costo unitario directo por : und | [7 empty] | #N/A | #REF!
Código | Descripción Recurso |  |  |  |  | Unidad | Cuadrilla | Cantidad | Precio S/. | Parcial S/. |  |  |  | #N/A | #REF!
0272201069 | Reducción de PVC UF DN 150 mm a 150 mm |  |  |  |  | und |  | 1 | 114.09 | 114.09 |  | 114.09 | 0 | #N/A | #REF!
Partida |  |  | Codo de PVC-U UF de 90° DN 100 | [6 empty] | 94.9 | 94.9 |  | 0 | #REF! | #REF!
Rendimiento | und/DIA | MO. |  | EQ. |  | Costo unitario directo por : und | [7 empty] | #N/A | #REF!
Código | Descripción Recurso |  |  |  |  | Unidad | Cuadrilla | Cantidad | Precio S/. | Parcial S/. |  |  |  | #N/A | #REF!
0272030904 | Codo de PVC UF 90° DN 100 mm |  |  |  |  | und |  | 1 | 94.9 | 94.9 |  | 94.9 | 0 | #N/A | #REF!
Partida |  |  | Cruz de PVC-U UF DN 63 x 63 | [6 empty] | 106.04 | 106.04 |  | 0 | #REF! | #REF!
Rendimiento | und/DIA | MO. |  | EQ. |  | Costo unitario directo por : und | [7 empty] | #N/A | #REF!
Código | Descripción Recurso |  |  |  |  | Unidad | Cuadrilla | Cantidad | Precio S/. | Parcial S/. |  |  |  | #N/A | #REF!
0272041012 | Cruz de PVC tipo KM DN 65 mm x 65 mm |  |  |  |  | und |  | 1 | 106.04 | 106.04 |  | 106.04 | 0 | #N/A | #REF!
Partida |  |  | Cruz de PVC-U UF DN 100 x 100 | [6 empty] | 163.14 | 163.14 |  | 0 | #REF! | #REF!
Rendimiento | und/DIA | MO. |  | EQ. |  | Costo unitario directo por : und | [7 empty] | #N/A | #REF!
Código | Descripción Recurso |  |  |  |  | Unidad | Cuadrilla | Cantidad | Precio S/. | Parcial S/. |  |  |  | #N/A | #REF!
0272041020 | Cruz de PVC tipo KM DN 100 mm x 100 mm |  |  |  |  | und |  | 1 | 163.14 | 163.14 |  | 163.14 | 0 | #N/A | #REF!
Partida |  |  | Cruz de PVC-U UF DN 150 x 150 | [6 empty] | 244.71 | 244.71 |  | 0 | #REF! | #REF!
Rendimiento | und/DIA | MO. |  | EQ. |  | Costo unitario directo por : und | [7 empty] | #N/A | #REF!
Código | Descripción Recurso |  |  |  |  | Unidad | Cuadrilla | Cantidad | Precio S/. | Parcial S/. |  |  |  | #N/A | #REF!
0272041030 | Cruz de PVC tipo KM DN 150 mm x 150 mm |  |  |  |  | und |  | 1 | 244.71 | 244.71 |  | 244.71 | 0 | #N/A | #REF!
Partida |  |  | Tee de PVC-U UF DN 65 | [6 empty] | 41.86 | 41.86 |  | 0 | #REF! | #REF!
Rendimiento | und/DIA | MO. |  | EQ. |  | Costo unitario directo por : und | [7 empty] | #N/A | #REF!
Código | Descripción Recurso |  |  |  |  | Unidad | Cuadrilla | Cantidad | Precio S/. | Parcial S/. |  |  |  | #N/A | #REF!
0272401102 | Tee de PVC KM DN 65 mm |  |  |  |  | und |  | 1 | 41.86 | 41.86 |  | 41.86 | 0 | #N/A | #REF!
Partida |  |  | Tee de PVC-U UF DN 80 | [6 empty] | 141.21 | 141.21 |  | 0 | #REF! | #REF!
Rendimiento | und/DIA | MO. |  | EQ. |  | Costo unitario directo por : und | [7 empty] | #N/A | #REF!
Código | Descripción Recurso |  |  |  |  | Unidad | Cuadrilla | Cantidad | Precio S/. | Parcial S/. |  |  |  | #N/A | #REF!
0272401103 | Tee de PVC KM DN 80 mm |  |  |  |  | und |  | 1 | 141.21 | 141.21 |  | 141.21 | 0 | #N/A | #REF!
Partida |  |  | Tee de PVC-U UF DN 100 | [6 empty] | 157.25 | 157.25 |  | 0 | #REF! | #REF!
Rendimiento | und/DIA | MO. |  | EQ. |  | Costo unitario directo por : und | [7 empty] | #N/A | #REF!
Código | Descripción Recurso |  |  |  |  | Unidad | Cuadrilla | Cantidad | Precio S/. | Parcial S/. |  |  |  | #N/A | #REF!
0272401104 | Tee de PVC KM DN 100 mm |  |  |  |  | und |  | 1 | 157.25 | 157.25 |  | 157.25 | 0 | #N/A | #REF!
Partida |  |  | Tee de PVC-U UF DN 150 | [6 empty] | 321.23 | 321.23 |  | 0 | #REF! | #REF!
Rendimiento | und/DIA | MO. |  | EQ. |  | Costo unitario directo por : und | [7 empty] | #N/A | #REF!
Código | Descripción Recurso |  |  |  |  | Unidad | Cuadrilla | Cantidad | Precio S/. | Parcial S/. |  |  |  | #N/A | #REF!
0272401106 | Tee de PVC KM DN 150 mm |  |  |  |  | und |  | 1 | 321.23 | 321.23 |  | 321.23 | 0 | #N/A | #REF!
Partida |  |  | Tee de PVC-U UF con reducción DN 100 a 63 | [6 empty] | 105.31 | 105.31 |  | 0 | #REF! | #REF!
Rendimiento | und/DIA | MO. |  | EQ. |  | Costo unitario directo por : und | [7 empty] | #N/A | #REF!
Código | Descripción Recurso |  |  |  |  | Unidad | Cuadrilla | Cantidad | Precio S/. | Parcial S/. |  |  |  | #N/A | #REF!
0272401216 | Tee PVC KM con reducción DN 100 mm x 65 mm |  |  |  |  | und |  | 1 | 105.31 | 105.31 |  | 105.31 | 0 | #N/A | #REF!
Partida |  |  | Tee de PVC-U UF con reducción DN 150 a 80 | [6 empty] | 157.96 | 157.96 |  | 0 | #REF! | #REF!
Rendimiento | und/DIA | MO. |  | EQ. |  | Costo unitario directo por : und | [7 empty] | #N/A | #REF!
Código | Descripción Recurso |  |  |  |  | Unidad | Cuadrilla | Cantidad | Precio S/. | Parcial S/. |  |  |  | #N/A | #REF!
0272401219 | Tee PVC KM con reducción DN 150 mm x 80 mm |  |  |  |  | und |  | 1 | 157.96 | 157.96 |  | 157.96 | 0 | #N/A | #REF!
Partida |  |  | Tee de PVC-U UF con reducción DN 150 a 63 | [6 empty] | 157.96 | 157.96 |  | 0 | #REF! | #REF!
Rendimiento | und/DIA | MO. |  | EQ. |  | Costo unitario directo por : und | [7 empty] | #N/A | #REF!
Código | Descripción Recurso |  |  |  |  | Unidad | Cuadrilla | Cantidad | Precio S/. | Parcial S/. |  |  |  | #N/A | #REF!
0272401445 | Tee PVC KM con reducción DN 150 mm x 50 mm |  |  |  |  | und |  | 1 | 157.96 | 157.96 |  | 157.96 | 0 | #N/A | #REF!
Partida |  |  | Tee de PVC-U UF con reducción DN 150 a 100 | [6 empty] | 157.96 | 157.96 |  | 0 | #REF! | #REF!
Rendimiento | und/DIA | MO. |  | EQ. |  | Costo unitario directo por : und | [7 empty] | #N/A | #REF!
Código | Descripción Recurso |  |  |  |  | Unidad | Cuadrilla | Cantidad | Precio S/. | Parcial S/. |  |  |  | #N/A | #REF!
0272401220 | Tee PVC KM con reducción DN 150 mm x 100 mm |  |  |  |  | und |  | 1 | 157.96 | 157.96 |  | 157.96 | 0 | #N/A | #REF!
Partida |  |  | Unión (Enlace) HDPE DN 110mm electrofusión | [6 empty] | 54.7 | 54.7 |  | 0 | #REF! | #REF!
Rendimiento | und/DIA | MO. |  | EQ. |  | Costo unitario directo por : und | [7 empty] | #N/A | #REF!
Código | Descripción Recurso |  |  |  |  | Unidad | Cuadrilla | Cantidad | Precio S/. | Parcial S/. |  |  |  | #N/A | #REF!
0275350004 | Union con tope DN 110 mm hasta PN 10 - electrofusion |  |  |  |  | und |  | 1 | 54.7 | 54.7 |  | 54.7 | 0 | #N/A | #REF!
Partida |  |  | Unión (Enlace) HDPE DN 90mm electrofusión | [6 empty] | 44.38 | 44.38 |  | 0 | #N/A | #N/A
Rendimiento | und/DIA | MO. |  | EQ. |  | Costo unitario directo por : und | [7 empty] | #N/A | #N/A
Código | Descripción Recurso |  |  |  |  | Unidad | Cuadrilla | Cantidad | Precio S/. | Parcial S/. |  |  |  | #N/A | #N/A
0275350003 | Union con tope DN 90 mm hasta PN 10 - electrofusion |  |  |  |  | und |  | 1 | 44.38 | 44.38 |  | 44.38 | 0 | #N/A | #N/A
Partida |  |  | Unión (Enlace) HDPE DN 63mm electrofusión | [6 empty] | 26.38 | 26.38 |  | 0 | #N/A | #N/A
Rendimiento | und/DIA | MO. |  | EQ. |  | Costo unitario directo por : und | [7 empty] | #N/A | #N/A
Código | Descripción Recurso |  |  |  |  | Unidad | Cuadrilla | Cantidad | Precio S/. | Parcial S/. |  |  |  | #N/A | #N/A
0275350001 | Union con tope DN 63 mm hasta PN 10 - electrofusion |  |  |  |  | und |  | 1 | 26.38 | 26.38 |  | 26.38 | 0 | #N/A | #N/A
Partida |  |  | Unión (Enlace) HDPE DN 160mm electrofusión | [6 empty] | 99.09 | 99.09 |  | 0 | #N/A | #N/A
Rendimiento | und/DIA | MO. |  | EQ. |  | Costo unitario directo por : und | [7 empty] | #N/A | #N/A
Código | Descripción Recurso |  |  |  |  | Unidad | Cuadrilla | Cantidad | Precio S/. | Parcial S/. |  |  |  | #N/A | #N/A
0275350005 | Union con tope DN 160 mm hasta PN 10 - electrofusion |  |  |  |  | und |  | 1 | 99.09 | 99.09 |  | 99.09 | 0 | #N/A | #N/A
Partida |  |  | Adaptador de brida + union enlse HDPE, PE-100 DN 110 mm | [6 empty] | 34.64 | 34.64 |  | 0 | #REF! | #REF!
Rendimiento | und/DIA | MO. |  | EQ. |  | Costo unitario directo por : und | [7 empty] | #N/A | #REF!
Código | Descripción Recurso |  |  |  |  | Unidad | Cuadrilla | Cantidad | Precio S/. | Parcial S/. |  |  |  | #N/A | #REF!
0275200149 | Adaptador de brida + union enlse HDPE, PE-100 DN 110 mm |  |  |  |  | und |  | 1 | 34.64 | 34.64 |  | 34.64 | 0 | #N/A | #REF!
Partida |  |  | Codo electrifusion HDPE DN 90 mm x 22.5° | [6 empty] | 137.42 | 137.42 |  | 0 | #REF! | #REF!
Rendimiento | und/DIA | MO. |  | EQ. |  | Costo unitario directo por : und | [7 empty] | #N/A | #REF!
Código | Descripción Recurso |  |  |  |  | Unidad | Cuadrilla | Cantidad | Precio S/. | Parcial S/. |  |  |  | #N/A | #REF!
0275200132 | Codo electrofusion HDPE DN 90 mmx22.50°PN 10 |  |  |  |  | und |  | 1 | 137.42 | 137.42 |  | 137.42 | 0 | #N/A | #REF!
Partida |  |  | Codo electrofusion HDPE DN 90 mm x 45° | [6 empty] | 126.04 | 126.04 |  | 0 | #REF! | #REF!
Rendimiento | und/DIA | MO. |  | EQ. |  | Costo unitario directo por : und | [7 empty] | #N/A | #REF!
Código | Descripción Recurso |  |  |  |  | Unidad | Cuadrilla | Cantidad | Precio S/. | Parcial S/. |  |  |  | #N/A | #REF!
0275200133 | Codo electrofusion HDPE DN 90 mmx45°PN 10 |  |  |  |  | und |  | 1 | 126.04 | 126.04 |  | 126.04 | 0 | #N/A | #REF!
Partida |  |  | Codo electrifusion HDPE DN 90 mm x 90° | [6 empty] | 128 | 128 |  | 0 | #REF! | #REF!
Rendimiento | und/DIA | MO. |  | EQ. |  | Costo unitario directo por : und | [7 empty] | #N/A | #REF!
Código | Descripción Recurso |  |  |  |  | Unidad | Cuadrilla | Cantidad | Precio S/. | Parcial S/. |  |  |  | #N/A | #REF!
0275200134 | Codo electrofusion HDPE DN 90 mmx90°PN 10 |  |  |  |  | und |  | 1 | 128 | 128 |  | 128 | 0 | #N/A | #REF!
Partida |  |  | Codo electrifusion HDPE DN 110 mm x 90° | [6 empty] | 189.91 | 189.91 |  | 0 | #REF! | #REF!
Rendimiento | und/DIA | MO. |  | EQ. |  | Costo unitario directo por : und | [7 empty] | #N/A | #REF!
Código | Descripción Recurso |  |  |  |  | Unidad | Cuadrilla | Cantidad | Precio S/. | Parcial S/. |  |  |  | #N/A | #REF!
0275200096 | Codo electrofusion HDPE DN 110 mmx90°PN 10 |  |  |  |  | und |  | 1 | 189.91 | 189.91 |  | 189.91 | 0 | #N/A | #REF!
Partida |  |  | Codo electrifusion HDPE DN 110 mm x 45° | [6 empty] | 189.91 | 189.91 |  | 0 | #REF! | #REF!
Rendimiento | und/DIA | MO. |  | EQ. |  | Costo unitario directo por : und | [7 empty] | #N/A | #REF!
Código | Descripción Recurso |  |  |  |  | Unidad | Cuadrilla | Cantidad | Precio S/. | Parcial S/. |  |  |  | #N/A | #REF!
0275200128 | Codo electrofusion HDPE DN 110 mmx45°PN 10 |  |  |  |  | und |  | 1 | 189.91 | 189.91 |  | 189.91 | 0 | #N/A | #REF!
Partida |  |  | Codo electrifusion HDPE DN 110 mm x 22.5° | [6 empty] | 181.8 | 181.8 |  | 0 | #REF! | #REF!
Rendimiento | und/DIA | MO. |  | EQ. |  | Costo unitario directo por : und | [7 empty] | #N/A | #REF!
Código | Descripción Recurso |  |  |  |  | Unidad | Cuadrilla | Cantidad | Precio S/. | Parcial S/. |  |  |  | #N/A | #REF!
0275200129 | Codo electrofusion HDPE DN 110 mmx22.50°PN 10 |  |  |  |  | und |  | 1 | 181.8 | 181.8 |  | 181.8 | 0 | #N/A | #REF!
Partida |  |  | Codo electrifusion HDPE DN 90 mm x 11.25° | [6 empty] | 281.52 | 281.52 |  | 0 | #REF! | #REF!
Rendimiento | und/DIA | MO. |  | EQ. |  | Costo unitario directo por : und | [7 empty] | #N/A | #REF!
Código | Descripción Recurso |  |  |  |  | Unidad | Cuadrilla | Cantidad | Precio S/. | Parcial S/. |  |  |  | #N/A | #REF!
0275200131 | Codo electrofusion HDPE DN 90 mmx11.25°PN 10 |  |  |  |  | und |  | 1 | 281.52 | 281.52 |  | 281.52 | 0 | #N/A | #REF!
Partida |  |  | Codo electrifusion HDPE DN 110 mm x 11.25° | [6 empty] | 366.76 | 366.76 |  | 0 | #REF! | #REF!
Rendimiento | und/DIA | MO. |  | EQ. |  | Costo unitario directo por : und | [7 empty] | #N/A | #REF!
Código | Descripción Recurso |  |  |  |  | Unidad | Cuadrilla | Cantidad | Precio S/. | Parcial S/. |  |  |  | #N/A | #REF!
0275200130 | Codo electrofusion HDPE DN 110 mmx11.25°PN 10 |  |  |  |  | und |  | 1 | 366.76 | 366.76 |  | 366.76 | 0 | #N/A | #REF!
Partida |  |  | Codo electrifusion HDPE DN 160 mm x 45° | [6 empty] | 370.39 | 370.39 |  | 0 | #REF! | #REF!
Rendimiento | und/DIA | MO. |  | EQ. |  | Costo unitario directo por : und | [7 empty] | #N/A | #REF!
Código | Descripción Recurso |  |  |  |  | Unidad | Cuadrilla | Cantidad | Precio S/. | Parcial S/. |  |  |  | #N/A | #REF!
0275200089 | Codo electrofusion HDPE DN 160 mmx45°PN 10 |  |  |  |  | und |  | 1 | 370.39 | 370.39 |  | 370.39 | 0 | #N/A | #REF!
Partida |  |  | Codo electrifusion HDPE DN 63 mm x 22.5° | [6 empty] | 125.2 | 125.2 |  | 0 | #REF! | #REF!
Rendimiento | und/DIA | MO. |  | EQ. |  | Costo unitario directo por : und | [7 empty] | #N/A | #REF!
Código | Descripción Recurso |  |  |  |  | Unidad | Cuadrilla | Cantidad | Precio S/. | Parcial S/. |  |  |  | #N/A | #REF!
0275200136 | Codo electrofusion HDPE DN 63 mmx22.50°PN 10 |  |  |  |  | und |  | 1 | 125.2 | 125.2 |  | 125.2 | 0 | #N/A | #REF!
Partida |  |  | Codo electrifusion HDPE DN 63 mm x 90° | [6 empty] | 82.35 | 82.35 |  | 0 | #REF! | #REF!
Rendimiento | und/DIA | MO. |  | EQ. |  | Costo unitario directo por : und | [7 empty] | #N/A | #REF!
Código | Descripción Recurso |  |  |  |  | Unidad | Cuadrilla | Cantidad | Precio S/. | Parcial S/. |  |  |  | #N/A | #REF!
0275200138 | Codo electrofusion HDPE DN 63 mmx90°PN 10 |  |  |  |  | und |  | 1 | 82.35 | 82.35 |  | 82.35 | 0 | #N/A | #REF!
Partida |  |  | Codo electrifusion HDPE DN 63 mm x 45° | [6 empty] | 82.35 | 82.35 |  | 0 | #REF! | #REF!
Rendimiento | und/DIA | MO. |  | EQ. |  | Costo unitario directo por : und | [7 empty] | #N/A | #REF!
Código | Descripción Recurso |  |  |  |  | Unidad | Cuadrilla | Cantidad | Precio S/. | Parcial S/. |  |  |  | #N/A | #REF!
0275200137 | Codo electrofusion HDPE DN 63 mmx45°PN 10 |  |  |  |  | und |  | 1 | 82.35 | 82.35 |  | 82.35 | 0 | #N/A | #REF!
Partida |  |  | Codo electrifusion HDPE DN 63 mm x 11.25° | [6 empty] | 125.2 | 125.2 |  | 0 | #REF! | #REF!
Rendimiento | und/DIA | MO. |  | EQ. |  | Costo unitario directo por : und | [7 empty] | #N/A | #REF!
Código | Descripción Recurso |  |  |  |  | Unidad | Cuadrilla | Cantidad | Precio S/. | Parcial S/. |  |  |  | #N/A | #REF!
0275200135 | Codo electrofusion HDPE DN 63 mmx11.25°PN 10 |  |  |  |  | und |  | 1 | 125.2 | 125.2 |  | 125.2 | 0 | #N/A | #REF!
Partida |  |  | Tee enlace 90 x 90 x 90 - electrofusion | [6 empty] | 84.87 | 84.87 |  | 0 | #REF! | #REF!
Rendimiento | und/DIA | MO. |  | EQ. |  | Costo unitario directo por : und | [7 empty] | #N/A | #REF!
Código | Descripción Recurso |  |  |  |  | Unidad | Cuadrilla | Cantidad | Precio S/. | Parcial S/. |  |  |  | #N/A | #REF!
0275200125 | Tee electrofusion HDPE DN 90X90 mm PN 10 |  |  |  |  | und |  | 1 | 84.87 | 84.87 |  | 84.87 | 0 | #N/A | #REF!
Partida |  |  | Tee enlace 110 x 110 x 110 - electrofusion | [6 empty] | 218.23 | 218.23 |  | 0 | #REF! | #REF!
Rendimiento | und/DIA | MO. |  | EQ. |  | Costo unitario directo por : und | [7 empty] | #N/A | #REF!
Código | Descripción Recurso |  |  |  |  | Unidad | Cuadrilla | Cantidad | Precio S/. | Parcial S/. |  |  |  | #N/A | #REF!
0275200097 | Tee electrofusion HDPE DN 110X110 mm PN 10 |  |  |  |  | und |  | 1 | 218.23 | 218.23 |  | 218.23 | 0 | #N/A | #REF!
Partida |  |  | Tee enlace 110 x 110 x 110 - electrofusion | [6 empty] | 218.23 | 218.23 |  | 0 | #REF! | #REF!
Rendimiento | und/DIA | MO. |  | EQ. |  | Costo unitario directo por : und | [7 empty] | #N/A | #REF!
Código | Descripción Recurso |  |  |  |  | Unidad | Cuadrilla | Cantidad | Precio S/. | Parcial S/. |  |  |  | #N/A | #REF!
0275200097 | Tee electrofusion HDPE DN 110X110 mm PN 10 |  |  |  |  | und |  | 1 | 218.23 | 218.23 |  | 218.23 | 0 | #N/A | #REF!
Partida |  |  | Tee enlace 200 x 110 x 200 - electrofusion | [6 empty] | 586 | 586 |  | 0 | #REF! | #REF!
Rendimiento | und/DIA | MO. |  | EQ. |  | Costo unitario directo por : und | [7 empty] | #N/A | #REF!
Código | Descripción Recurso |  |  |  |  | Unidad | Cuadrilla | Cantidad | Precio S/. | Parcial S/. |  |  |  | #N/A | #REF!
0275200122 | Tee c/reductor electrofusion HDPE DN 200x110x200 mm PN 10 |  |  |  |  | und |  | 1 | 586 | 586 |  | 586 | 0 | #N/A | #REF!
Partida |  |  | Tee c/reductor 110 x 90 x 110 - electrofusion | [6 empty] | 219.39 | 219.39 |  | 0 | #REF! | #REF!
Rendimiento | und/DIA | MO. |  | EQ. |  | Costo unitario directo por : und | [7 empty] | #N/A | #REF!
Código | Descripción Recurso |  |  |  |  | Unidad | Cuadrilla | Cantidad | Precio S/. | Parcial S/. |  |  |  | #N/A | #REF!
0275200116 | Tee c/reductor electrofusion HDPE DN 110x90x100 mm PN 10 |  |  |  |  | und |  | 1 | 219.39 | 219.39 |  | 219.39 | 0 | #N/A | #REF!
Partida |  |  | Tee c/reductor 160 x 110 x 160 - electrofusion | [6 empty] | 468.8 | 468.8 |  | 0 | #REF! | #REF!
Rendimiento | und/DIA | MO. |  | EQ. |  | Costo unitario directo por : und | [7 empty] | #N/A | #REF!
Código | Descripción Recurso |  |  |  |  | Unidad | Cuadrilla | Cantidad | Precio S/. | Parcial S/. |  |  |  | #N/A | #REF!
0275200117 | Tee c/reductor electrofusion HDPE DN 160x110x160 mm PN 10 |  |  |  |  | und |  | 1 | 468.8 | 468.8 |  | 468.8 | 0 | #N/A | #REF!
Partida |  |  | Tee c/reductor 160 x 160 x 160 - electrofusion | [6 empty] | 466.69 | 466.69 |  | 0 | #REF! | #REF!
Rendimiento | und/DIA | MO. |  | EQ. |  | Costo unitario directo por : und | [7 empty] | #N/A | #REF!
Código | Descripción Recurso |  |  |  |  | Unidad | Cuadrilla | Cantidad | Precio S/. | Parcial S/. |  |  |  | #N/A | #REF!
0275200087 | Tee electrofusion HDPE DN 160X160 mm PN 10 |  |  |  |  | und |  | 1 | 466.69 | 466.69 |  | 466.69 | 0 | #N/A | #REF!
Partida |  |  | Tee enlace 63 x 63 x 63 - electrofusion | [6 empty] | 86.77 | 86.77 |  | 0 | #REF! | #REF!
Rendimiento | und/DIA | MO. |  | EQ. |  | Costo unitario directo por : und | [7 empty] | #N/A | #REF!
Código | Descripción Recurso |  |  |  |  | Unidad | Cuadrilla | Cantidad | Precio S/. | Parcial S/. |  |  |  | #N/A | #REF!
0275200124 | Tee electrofusion HDPE DN 63X63 mm PN 10 |  |  |  |  | und |  | 1 | 86.77 | 86.77 |  | 86.77 | 0 | #N/A | #REF!
Partida |  |  | Tee enlace 200 x 200 x 200 - electrofusion | [6 empty] | 1337.78 | 1337.78 |  | 0 | #REF! | #REF!
Rendimiento | und/DIA | MO. |  | EQ. |  | Costo unitario directo por : und | [7 empty] | #N/A | #REF!
Código | Descripción Recurso |  |  |  |  | Unidad | Cuadrilla | Cantidad | Precio S/. | Parcial S/. |  |  |  | #N/A | #REF!
0275200123 | Tee electrofusion HDPE DN 200X200 mm PN 10 |  |  |  |  | und |  | 1 | 1337.78 | 1337.78 |  | 1337.78 | 0 | #N/A | #REF!
Partida |  |  | Tee c/reductor 90 x 63 x 90 - electrofusion | [6 empty] | 159.21 | 159.21 |  | 0 | #REF! | #REF!
Rendimiento | und/DIA | MO. |  | EQ. |  | Costo unitario directo por : und | [7 empty] | #N/A | #REF!
Código | Descripción Recurso |  |  |  |  | Unidad | Cuadrilla | Cantidad | Precio S/. | Parcial S/. |  |  |  | #N/A | #REF!
0275200126 | Tee c/reductor electrofusion HDPE DN 90x63x90 mm PN 10 |  |  |  |  | und |  | 1 | 159.21 | 159.21 |  | 159.21 | 0 | #N/A | #REF!
Partida |  |  | Tee c/reductor 160 x 63 x 160 - electrofusion | [6 empty] | 595.63 | 595.63 |  | 0 | #REF! | #REF!
Rendimiento | und/DIA | MO. |  | EQ. |  | Costo unitario directo por : und | [7 empty] | #N/A | #REF!
Código | Descripción Recurso |  |  |  |  | Unidad | Cuadrilla | Cantidad | Precio S/. | Parcial S/. |  |  |  | #N/A | #REF!
0275200127 | Tee c/reductor electrofusion HDPE DN 160x63x160 mm PN 10 |  |  |  |  | und |  | 1 | 595.63 | 595.63 |  | 595.63 | 0 | #N/A | #REF!
Partida |  |  | Tee c/reductor 110 x 63 x 110 - electrofusion | [6 empty] | 219.39 | 219.39 |  | 0 | #REF! | #REF!
Rendimiento | und/DIA | MO. |  | EQ. |  | Costo unitario directo por : und | [7 empty] | #N/A | #REF!
Código | Descripción Recurso |  |  |  |  | Unidad | Cuadrilla | Cantidad | Precio S/. | Parcial S/. |  |  |  | #N/A | #REF!
0275200121 | Tee c/reductor electrofusion HDPE DN 110x63x100 mm PN 10 |  |  |  |  | und |  | 1 | 219.39 | 219.39 |  | 219.39 | 0 | #N/A | #REF!
Partida |  |  | Tee c/reductor 110 x 63 x 110 - electrofusion | [6 empty] | 219.39 | 219.39 |  | 0 | #REF! | #REF!
Rendimiento | und/DIA | MO. |  | EQ. |  | Costo unitario directo por : und | [7 empty] | #N/A | #REF!
Código | Descripción Recurso |  |  |  |  | Unidad | Cuadrilla | Cantidad | Precio S/. | Parcial S/. |  |  |  | #N/A | #REF!
0275200121 | Tee c/reductor electrofusion HDPE DN 110x63x100 mm PN 10 |  |  |  |  | und |  | 1 | 219.39 | 219.39 |  | 219.39 | 0 | #N/A | #REF!
Partida |  |  | Reduccion HDPE electrofusion DN 110 a 90 mm | [6 empty] | 126.83 | 126.83 |  | 0 | #REF! | #REF!
Rendimiento | und/DIA | MO. |  | EQ. |  | Costo unitario directo por : und | [7 empty] | #N/A | #REF!
Código | Descripción Recurso |  |  |  |  | Unidad | Cuadrilla | Cantidad | Precio S/. | Parcial S/. |  |  |  | #N/A | #REF!
0275200141 | Reduccion HDPE electrofusion DN 110 a 90 mm PN 10 |  |  |  |  | und |  | 1 | 126.83 | 126.83 |  | 126.83 | 0 | #N/A | #REF!
Partida |  |  | Reduccion HDPE electrofusion DN 160 a 110 mm | [6 empty] | 270.62 | 270.62 |  | 0 | #REF! | #REF!
Rendimiento | und/DIA | MO. |  | EQ. |  | Costo unitario directo por : und | [7 empty] | #N/A | #REF!
Código | Descripción Recurso |  |  |  |  | Unidad | Cuadrilla | Cantidad | Precio S/. | Parcial S/. |  |  |  | #N/A | #REF!
0275200145 | Reduccion HDPE electrofusion DN 160 a 110 mm PN 10 |  |  |  |  | und |  | 1 | 270.62 | 270.62 |  | 270.62 | 0 | #N/A | #REF!
Partida |  |  | Reduccion HDPE electrofusion DN 160 a 90 mm | [6 empty] | 270.62 | 270.62 |  | 0 | #REF! | #REF!
Rendimiento | und/DIA | MO. |  | EQ. |  | Costo unitario directo por : und | [7 empty] | #N/A | #REF!
Código | Descripción Recurso |  |  |  |  | Unidad | Cuadrilla | Cantidad | Precio S/. | Parcial S/. |  |  |  | #N/A | #REF!
0275200146 | Reduccion HDPE electrofusion DN 160 a 90 mm PN 10 |  |  |  |  | und |  | 1 | 270.62 | 270.62 |  | 270.62 | 0 | #N/A | #REF!
Partida |  |  | Reduccion HDPE electrofusion DN 110 a 63 mm | [6 empty] | 126.83 | 126.83 |  | 0 | #REF! | #REF!
Rendimiento | und/DIA | MO. |  | EQ. |  | Costo unitario directo por : und | [7 empty] | #N/A | #REF!
Código | Descripción Recurso |  |  |  |  | Unidad | Cuadrilla | Cantidad | Precio S/. | Parcial S/. |  |  |  | #N/A | #REF!
0275200142 | Reduccion HDPE electrofusion DN 110 a 63 mm PN 10 |  |  |  |  | und |  | 1 | 126.83 | 126.83 |  | 126.83 | 0 | #N/A | #REF!
Partida |  |  | Reduccion HDPE electrofusion DN 90 a 63 mm | [6 empty] | 94.45 | 94.45 |  | 0 | #REF! | #REF!
Rendimiento | und/DIA | MO. |  | EQ. |  | Costo unitario directo por : und | [7 empty] | #N/A | #REF!
Código | Descripción Recurso |  |  |  |  | Unidad | Cuadrilla | Cantidad | Precio S/. | Parcial S/. |  |  |  | #N/A | #REF!
0275200143 | Reduccion HDPE electrofusion DN 90 a 63 mm PN 10 |  |  |  |  | und |  | 1 | 94.45 | 94.45 |  | 94.45 | 0 | #N/A | #REF!
Partida |  |  | Reduccion HDPE electrofusion DN 160 a 63 mm | [6 empty] | 397.45 | 397.45 |  | 0 | #REF! | #REF!
Rendimiento | und/DIA | MO. |  | EQ. |  | Costo unitario directo por : und | [7 empty] | #N/A | #REF!
Código | Descripción Recurso |  |  |  |  | Unidad | Cuadrilla | Cantidad | Precio S/. | Parcial S/. |  |  |  | #N/A | #REF!
0275200147 | Reduccion HDPE electrofusion DN 160 a 63 mm PN 10 |  |  |  |  | und |  | 1 | 397.45 | 397.45 |  | 397.45 | 0 | #N/A | #REF!
Partida |  |  | Tapon de HDPE electrofusion DN 90 mm | [6 empty] | 89.52 | 89.52 |  | 0 | #REF! | #REF!
Rendimiento | und/DIA | MO. |  | EQ. |  | Costo unitario directo por : und | [7 empty] | #N/A | #REF!
Código | Descripción Recurso |  |  |  |  | Unidad | Cuadrilla | Cantidad | Precio S/. | Parcial S/. |  |  |  | #N/A | #REF!
0275200114 | Tapon electrofusion DN 90 mm PN 10 |  |  |  |  | und |  | 1 | 89.52 | 89.52 |  | 89.52 | 0 | #N/A | #REF!
Partida |  |  | Tapon de HDPE electrofusion DN 110 mm | [6 empty] | 123.53 | 123.53 |  | 0 | #REF! | #REF!
Rendimiento | und/DIA | MO. |  | EQ. |  | Costo unitario directo por : und | [7 empty] | #N/A | #REF!
Código | Descripción Recurso |  |  |  |  | Unidad | Cuadrilla | Cantidad | Precio S/. | Parcial S/. |  |  |  | #N/A | #REF!
0275200113 | Tapon electrofusion DN 110 mm PN 10 |  |  |  |  | und |  | 1 | 123.53 | 123.53 |  | 123.53 | 0 | #N/A | #REF!
Partida |  |  | Tapon de HDPE electrofusion DN 63 mm | [6 empty] | 24.37 | 24.37 |  | 0 | #REF! | #REF!
Rendimiento | und/DIA | MO. |  | EQ. |  | Costo unitario directo por : und | [7 empty] | #N/A | #REF!
Código | Descripción Recurso |  |  |  |  | Unidad | Cuadrilla | Cantidad | Precio S/. | Parcial S/. |  |  |  | #N/A | #REF!
0275200115 | Tapon electrofusion DN 63 mm PN 10 |  |  |  |  | und |  | 1 | 24.37 | 24.37 |  | 24.37 | 0 | #N/A | #REF!
Partida |  |  | Cruz electrofusion de HDPE DN 63mm | [6 empty] | 137.4 | 137.4 |  | 0 | #REF! | #REF!
Rendimiento | und/DIA | MO. |  | EQ. |  | Costo unitario directo por : und | [7 empty] | #N/A | #REF!
Código | Descripción Recurso |  |  |  |  | Unidad | Cuadrilla | Cantidad | Precio S/. | Parcial S/. |  |  |  | #N/A | #REF!
0275200144 | Cruz electrofusion de HDPE DN 63 |  |  |  |  | und |  | 1 | 137.4 | 137.4 |  | 137.4 | 0 | #N/A | #REF!
Partida |  |  | Cruz electrofusion de HDPE DN 90mm | [6 empty] | 137.4 | 137.4 |  | 0 | #REF! | #REF!
Rendimiento | und/DIA | MO. |  | EQ. |  | Costo unitario directo por : und | [7 empty] | #N/A | #REF!
Código | Descripción Recurso |  |  |  |  | Unidad | Cuadrilla | Cantidad | Precio S/. | Parcial S/. |  |  |  | #N/A | #REF!
0275200148 | Cruz electrofusion de HDPE DN 90 |  |  |  |  | und |  | 1 | 137.4 | 137.4 |  | 137.4 | 0 | #N/A | #REF!
Partida |  |  | Instalación de accesorios de union standar ho. dúctil DN 50 - 80 | [6 empty] | 32.4 | 28.07 |  | 4.33 | #REF! | #REF!
Rendimiento | und/DIA | MO. | 20 | EQ. | 20 | Costo unitario directo por : und | [7 empty] | #N/A | #REF!
Código | Descripción Recurso |  |  |  |  | Unidad | Cuadrilla | Cantidad | Precio S/. | Parcial S/. |  |  |  | #N/A | #REF!
0147030001 | MO: Capataz incluye leyes sociales |  |  |  |  | h | 0.1 | 0.04 | 31.26 | 1.25 |  | 28.68 | 2.58 | #N/A | #REF!
0147060001 | MO: Operario incluye leyes sociales |  |  |  |  | h | 1 | 0.4 | 26.98 | 10.79 |  | 24.22 | 2.76 | #N/A | #REF!
0147080001 | MO: Oficial incluye leyes sociales |  |  |  |  | h | 1 | 0.4 | 22.6 | 9.04 |  | 19.13 | 3.47 | #N/A | #REF!
0147100001 | MO: Peon incluye leyes sociales |  |  |  |  | h | 1 | 0.4 | 21.64 | 8.66 |  | 17.29 | 4.35 | #N/A | #REF!
0233010703 | Flete de accesorio metálico-ho. dúctil DN 50 mm - 80 mm |  |  |  |  | und |  | 1 | 2.15 | 2.15 |  | 2.15 | 0 | #N/A | #REF!
0337009001 | Herramientas manuales |  |  |  |  | %MO |  | 2 | 25.41 | 0.51 |  | 25.41 | 0 | #N/A | #REF!
Partida |  |  | Instalación de accesorios de union acerrojada ho. dúctil DN 50 - 80 | [6 empty] | 32.4 | 28.07 |  | 4.33 | #REF! | #REF!
Rendimiento | und/DIA | MO. | 20 | EQ. | 20 | Costo unitario directo por : und | [7 empty] | #N/A | #REF!
Código | Descripción Recurso |  |  |  |  | Unidad | Cuadrilla | Cantidad | Precio S/. | Parcial S/. |  |  |  | #N/A | #REF!
0147030001 | MO: Capataz incluye leyes sociales |  |  |  |  | h | 0.1 | 0.04 | 31.26 | 1.25 |  | 28.68 | 2.58 | #N/A | #REF!
0147060001 | MO: Operario incluye leyes sociales |  |  |  |  | h | 1 | 0.4 | 26.98 | 10.79 |  | 24.22 | 2.76 | #N/A | #REF!
0147080001 | MO: Oficial incluye leyes sociales |  |  |  |  | h | 1 | 0.4 | 22.6 | 9.04 |  | 19.13 | 3.47 | #N/A | #REF!
0147100001 | MO: Peon incluye leyes sociales |  |  |  |  | h | 1 | 0.4 | 21.64 | 8.66 |  | 17.29 | 4.35 | #N/A | #REF!
0233010703 | Flete de accesorio metálico-ho. dúctil DN 50 mm - 80 mm |  |  |  |  | und |  | 1 | 2.15 | 2.15 |  | 2.15 | 0 | #N/A | #REF!
0337009001 | Herramientas manuales |  |  |  |  | %MO |  | 2 | 25.41 | 0.51 |  | 25.41 | 0 | #N/A | #REF!
Partida |  |  | Instalación de accesorios de union standar ho. dúctil DN 100 - 150 | [6 empty] | 41.71 | 36.3 |  | 5.41 | #REF! | #REF!
Rendimiento | und/DIA | MO. | 16 | EQ. | 16 | Costo unitario directo por : und | [7 empty] | #N/A | #REF!
Código | Descripción Recurso |  |  |  |  | Unidad | Cuadrilla | Cantidad | Precio S/. | Parcial S/. |  |  |  | #N/A | #REF!
0147030001 | MO: Capataz incluye leyes sociales |  |  |  |  | h | 0.1 | 0.05 | 31.26 | 1.56 |  | 28.68 | 2.58 | #N/A | #REF!
0147060001 | MO: Operario incluye leyes sociales |  |  |  |  | h | 1 | 0.5 | 26.98 | 13.49 |  | 24.22 | 2.76 | #N/A | #REF!
0147080001 | MO: Oficial incluye leyes sociales |  |  |  |  | h | 1 | 0.5 | 22.6 | 11.3 |  | 19.13 | 3.47 | #N/A | #REF!
0147100001 | MO: Peon incluye leyes sociales |  |  |  |  | h | 1 | 0.5 | 21.64 | 10.82 |  | 17.29 | 4.35 | #N/A | #REF!
0233010706 | Flete de accesorio metálico-ho. dúctil DN 100 mm - 150 mm |  |  |  |  | und |  | 1 | 3.9 | 3.9 |  | 3.9 | 0 | #N/A | #REF!
0337009001 | Herramientas manuales |  |  |  |  | %MO |  | 2 | 31.76 | 0.64 |  | 31.76 | 0 | #N/A | #REF!
Partida |  |  | Instalación de accesorios de union acerrojada ho. dúctil DN 100 - 150 | [6 empty] | 41.71 | 36.3 |  | 5.41 | #REF! | #REF!
Rendimiento | und/DIA | MO. | 16 | EQ. | 16 | Costo unitario directo por : und | [7 empty] | #N/A | #REF!
Código | Descripción Recurso |  |  |  |  | Unidad | Cuadrilla | Cantidad | Precio S/. | Parcial S/. |  |  |  | #N/A | #REF!
0147030001 | MO: Capataz incluye leyes sociales |  |  |  |  | h | 0.1 | 0.05 | 31.26 | 1.56 |  | 28.68 | 2.58 | #N/A | #REF!
0147060001 | MO: Operario incluye leyes sociales |  |  |  |  | h | 1 | 0.5 | 26.98 | 13.49 |  | 24.22 | 2.76 | #N/A | #REF!
0147080001 | MO: Oficial incluye leyes sociales |  |  |  |  | h | 1 | 0.5 | 22.6 | 11.3 |  | 19.13 | 3.47 | #N/A | #REF!
0147100001 | MO: Peon incluye leyes sociales |  |  |  |  | h | 1 | 0.5 | 21.64 | 10.82 |  | 17.29 | 4.35 | #N/A | #REF!
0233010706 | Flete de accesorio metálico-ho. dúctil DN 100 mm - 150 mm |  |  |  |  | und |  | 1 | 3.9 | 3.9 |  | 3.9 | 0 | #N/A | #REF!
0337009001 | Herramientas manuales |  |  |  |  | %MO |  | 2 | 31.76 | 0.64 |  | 31.76 | 0 | #N/A | #REF!
Partida |  |  | Instalación de accesorios de union standar ho. dúctil DN 200 - 250 | [6 empty] | 70.58 | 60.44 |  | 10.14 | #REF! | #REF!
Rendimiento | und/DIA | MO. | 12 | EQ. | 12 | Costo unitario directo por : und | [7 empty] | #N/A | #REF!
Código | Descripción Recurso |  |  |  |  | Unidad | Cuadrilla | Cantidad | Precio S/. | Parcial S/. |  |  |  | #N/A | #REF!
0147030001 | MO: Capataz incluye leyes sociales |  |  |  |  | h | 0.1 | 0.0667 | 31.26 | 2.09 |  | 28.68 | 2.58 | #N/A | #REF!
0147060001 | MO: Operario incluye leyes sociales |  |  |  |  | h | 1 | 0.6667 | 26.98 | 17.99 |  | 24.22 | 2.76 | #N/A | #REF!
0147080001 | MO: Oficial incluye leyes sociales |  |  |  |  | h | 1 | 0.6667 | 22.6 | 15.07 |  | 19.13 | 3.47 | #N/A | #REF!
0147100001 | MO: Peon incluye leyes sociales |  |  |  |  | h | 2 | 1.3333 | 21.64 | 28.85 |  | 17.29 | 4.35 | #N/A | #REF!
0233010710 | Flete de accesorio metálico-ho. dúctil DN 200 mm - 250 mm |  |  |  |  | und |  | 1 | 5.5 | 5.5 |  | 5.5 | 0 | #N/A | #REF!
0337009001 | Herramientas manuales |  |  |  |  | %MO |  | 2 | 53.86 | 1.08 |  | 53.86 | 0 | #N/A | #REF!
Partida |  |  | Instalación de accesorios de union acerrojada ho. dúctil DN 200 - 250 | [6 empty] | 70.58 | 60.44 |  | 10.14 | #REF! | #REF!
Rendimiento | und/DIA | MO. | 12 | EQ. | 12 | Costo unitario directo por : und | [7 empty] | #N/A | #REF!
Código | Descripción Recurso |  |  |  |  | Unidad | Cuadrilla | Cantidad | Precio S/. | Parcial S/. |  |  |  | #N/A | #REF!
0147030001 | MO: Capataz incluye leyes sociales |  |  |  |  | h | 0.1 | 0.0667 | 31.26 | 2.09 |  | 28.68 | 2.58 | #N/A | #REF!
0147060001 | MO: Operario incluye leyes sociales |  |  |  |  | h | 1 | 0.6667 | 26.98 | 17.99 |  | 24.22 | 2.76 | #N/A | #REF!
0147080001 | MO: Oficial incluye leyes sociales |  |  |  |  | h | 1 | 0.6667 | 22.6 | 15.07 |  | 19.13 | 3.47 | #N/A | #REF!
0147100001 | MO: Peon incluye leyes sociales |  |  |  |  | h | 2 | 1.3333 | 21.64 | 28.85 |  | 17.29 | 4.35 | #N/A | #REF!
0233010710 | Flete de accesorio metálico-ho. dúctil DN 200 mm - 250 mm |  |  |  |  | und |  | 1 | 5.5 | 5.5 |  | 5.5 | 0 | #N/A | #REF!
0337009001 | Herramientas manuales |  |  |  |  | %MO |  | 2 | 53.86 | 1.08 |  | 53.86 | 0 | #N/A | #REF!
Partida |  |  | Instalación de accesorios de union standar ho. dúctil DN 300 - 350 | [6 empty] | 128.57 | 109.03 |  | 19.54 | #REF! | #REF!
Rendimiento | und/DIA | MO. | 8 | EQ. | 8 | Costo unitario directo por : und | [7 empty] | #N/A | #REF!
Código | Descripción Recurso |  |  |  |  | Unidad | Cuadrilla | Cantidad | Precio S/. | Parcial S/. |  |  |  | #N/A | #REF!
0147030001 | MO: Capataz incluye leyes sociales |  |  |  |  | h | 0.1 | 0.1 | 31.26 | 3.13 |  | 28.68 | 2.58 | #N/A | #REF!
0147060001 | MO: Operario incluye leyes sociales |  |  |  |  | h | 1 | 1 | 26.98 | 26.98 |  | 24.22 | 2.76 | #N/A | #REF!
0147080001 | MO: Oficial incluye leyes sociales |  |  |  |  | h | 1 | 1 | 22.6 | 22.6 |  | 19.13 | 3.47 | #N/A | #REF!
0147100001 | MO: Peon incluye leyes sociales |  |  |  |  | h | 3 | 3 | 21.64 | 64.92 |  | 17.29 | 4.35 | #N/A | #REF!
0233010714 | Flete de accesorio metálico-ho. dúctil DN 300 mm - 350 mm |  |  |  |  | und |  | 1 | 6.38 | 6.38 |  | 6.38 | 0 | #N/A | #REF!
0337009001 | Herramientas manuales |  |  |  |  | %MO |  | 2 | 98.09 | 1.96 |  | 98.09 | 0 | #N/A | #REF!
0337420005 | Tecle t/trípode inc. cadena para 5 tonel. |  |  |  |  | h | 1 | 1 | 2.6 | 2.6 |  | 2.6 | 0 | #N/A | #REF!
Partida |  |  | Instalación de accesorios de union acerrojada ho. dúctil DN 300 - 350 | [6 empty] | 128.57 | 109.03 |  | 19.54 | #REF! | #REF!
Rendimiento | und/DIA | MO. | 8 | EQ. | 8 | Costo unitario directo por : und | [7 empty] | #N/A | #REF!
Código | Descripción Recurso |  |  |  |  | Unidad | Cuadrilla | Cantidad | Precio S/. | Parcial S/. |  |  |  | #N/A | #REF!
0147030001 | MO: Capataz incluye leyes sociales |  |  |  |  | h | 0.1 | 0.1 | 31.26 | 3.13 |  | 28.68 | 2.58 | #N/A | #REF!
0147060001 | MO: Operario incluye leyes sociales |  |  |  |  | h | 1 | 1 | 26.98 | 26.98 |  | 24.22 | 2.76 | #N/A | #REF!
0147080001 | MO: Oficial incluye leyes sociales |  |  |  |  | h | 1 | 1 | 22.6 | 22.6 |  | 19.13 | 3.47 | #N/A | #REF!
0147100001 | MO: Peon incluye leyes sociales |  |  |  |  | h | 3 | 3 | 21.64 | 64.92 |  | 17.29 | 4.35 | #N/A | #REF!
0233010714 | Flete de accesorio metálico-ho. dúctil DN 300 mm - 350 mm |  |  |  |  | und |  | 1 | 6.38 | 6.38 |  | 6.38 | 0 | #N/A | #REF!
0337009001 | Herramientas manuales |  |  |  |  | %MO |  | 2 | 98.09 | 1.96 |  | 98.09 | 0 | #N/A | #REF!
0337420005 | Tecle t/trípode inc. cadena para 5 tonel. |  |  |  |  | h | 1 | 1 | 2.6 | 2.6 |  | 2.6 | 0 | #N/A | #REF!
Partida |  |  | Instalación de accesorios de union standar ho. dúctil DN 400 - 450 | [6 empty] | 228.75 | 201.35 |  | 27.4 | #REF! | #REF!
Rendimiento | und/DIA | MO. | 6 | EQ. | 6 | Costo unitario directo por : und | [7 empty] | #N/A | #REF!
Código | Descripción Recurso |  |  |  |  | Unidad | Cuadrilla | Cantidad | Precio S/. | Parcial S/. |  |  |  | #N/A | #REF!
0147030001 | MO: Capataz incluye leyes sociales |  |  |  |  | h | 0.1 | 0.1333 | 31.26 | 4.17 |  | 28.68 | 2.58 | #N/A | #REF!
0147050112 | MO: Operador de equipo mediano |  |  |  |  | h | 0.5 | 0.6667 | 27.06 | 18.04 |  | 25.04 | 2.02 | #N/A | #REF!
0147060001 | MO: Operario incluye leyes sociales |  |  |  |  | h | 1 | 1.3333 | 26.98 | 35.97 |  | 24.22 | 2.76 | #N/A | #REF!
0147080001 | MO: Oficial incluye leyes sociales |  |  |  |  | h | 1 | 1.3333 | 22.6 | 30.13 |  | 19.13 | 3.47 | #N/A | #REF!
0147100001 | MO: Peon incluye leyes sociales |  |  |  |  | h | 3 | 4 | 21.64 | 86.56 |  | 17.29 | 4.35 | #N/A | #REF!
0233010718 | Flete de accesorio metálico-ho. dúctil DN 400 mm - 450 mm |  |  |  |  | und |  | 1 | 10.25 | 10.25 |  | 10.25 | 0 | #N/A | #REF!
0337009001 | Herramientas manuales |  |  |  |  | %MO |  | 2 | 147.47 | 2.95 |  | 147.47 | 0 | #N/A | #REF!
0349310009 | Grúa hidráulica auto propulsada 9 ton |  |  |  |  | h | 0.5 | 0.6667 | 61.01 | 40.68 |  | 61.01 | 0 | #N/A | #REF!
Partida |  |  | Instalación de accesorios de union acerrojada ho. dúctil DN 400 - 450 | [6 empty] | 228.75 | 201.35 |  | 27.4 | #REF! | #REF!
Rendimiento | und/DIA | MO. | 6 | EQ. | 6 | Costo unitario directo por : und | [7 empty] | #N/A | #REF!
Código | Descripción Recurso |  |  |  |  | Unidad | Cuadrilla | Cantidad | Precio S/. | Parcial S/. |  |  |  | #N/A | #REF!
0147030001 | MO: Capataz incluye leyes sociales |  |  |  |  | h | 0.1 | 0.1333 | 31.26 | 4.17 |  | 28.68 | 2.58 | #N/A | #REF!
0147050112 | MO: Operador de equipo mediano |  |  |  |  | h | 0.5 | 0.6667 | 27.06 | 18.04 |  | 25.04 | 2.02 | #N/A | #REF!
0147060001 | MO: Operario incluye leyes sociales |  |  |  |  | h | 1 | 1.3333 | 26.98 | 35.97 |  | 24.22 | 2.76 | #N/A | #REF!
0147080001 | MO: Oficial incluye leyes sociales |  |  |  |  | h | 1 | 1.3333 | 22.6 | 30.13 |  | 19.13 | 3.47 | #N/A | #REF!
0147100001 | MO: Peon incluye leyes sociales |  |  |  |  | h | 3 | 4 | 21.64 | 86.56 |  | 17.29 | 4.35 | #N/A | #REF!
0233010718 | Flete de accesorio metálico-ho. dúctil DN 400 mm - 450 mm |  |  |  |  | und |  | 1 | 10.25 | 10.25 |  | 10.25 | 0 | #N/A | #REF!
0337009001 | Herramientas manuales |  |  |  |  | %MO |  | 2 | 147.47 | 2.95 |  | 147.47 | 0 | #N/A | #REF!
0349310009 | Grúa hidráulica auto propulsada 9 ton |  |  |  |  | h | 0.5 | 0.6667 | 61.01 | 40.68 |  | 61.01 | 0 | #N/A | #REF!
Partida |  |  | Instalación de accesorios de P.V.C UF-SP DN 50 - 80 | [6 empty] | 6.44 | 5.54 |  | 0.9 | #REF! | #REF!
Rendimiento | und/DIA | MO. | 96 | EQ. | 96 | Costo unitario directo por : und | [7 empty] | #N/A | #REF!
Código | Descripción Recurso |  |  |  |  | Unidad | Cuadrilla | Cantidad | Precio S/. | Parcial S/. |  |  |  | #N/A | #REF!
0147030001 | MO: Capataz incluye leyes sociales |  |  |  |  | h | 0.1 | 0.0083 | 31.26 | 0.26 |  | 28.68 | 2.58 | #N/A | #REF!
0147060001 | MO: Operario incluye leyes sociales |  |  |  |  | h | 1 | 0.0833 | 26.98 | 2.25 |  | 24.22 | 2.76 | #N/A | #REF!
0147080001 | MO: Oficial incluye leyes sociales |  |  |  |  | h | 1 | 0.0833 | 22.6 | 1.88 |  | 19.13 | 3.47 | #N/A | #REF!
0147100001 | MO: Peon incluye leyes sociales |  |  |  |  | h | 1 | 0.0833 | 21.64 | 1.8 |  | 17.29 | 4.35 | #N/A | #REF!
0233010203 | Flete accesorio liv. (PVC,HDPE,GRP ó sim) DN 50 mm - 75 mm |  |  |  |  | und |  | 1 | 0.14 | 0.14 |  | 0.14 | 0 | #N/A | #REF!
0337009001 | Herramientas manuales |  |  |  |  | %MO |  | 2 | 5.29 | 0.11 |  | 5.29 | 0 | #N/A | #REF!
Partida |  |  | Instalación de accesorios de P.V.C UF-SP DN 100 - 150 | [6 empty] | 12.93 | 11.12 |  | 1.81 | #REF! | #REF!
Rendimiento | und/DIA | MO. | 48 | EQ. | 48 | Costo unitario directo por : und | [7 empty] | #N/A | #REF!
Código | Descripción Recurso |  |  |  |  | Unidad | Cuadrilla | Cantidad | Precio S/. | Parcial S/. |  |  |  | #N/A | #REF!
0147030001 | MO: Capataz incluye leyes sociales |  |  |  |  | h | 0.1 | 0.0167 | 31.26 | 0.52 |  | 28.68 | 2.58 | #N/A | #REF!
0147060001 | MO: Operario incluye leyes sociales |  |  |  |  | h | 1 | 0.1667 | 26.98 | 4.5 |  | 24.22 | 2.76 | #N/A | #REF!
0147080001 | MO: Oficial incluye leyes sociales |  |  |  |  | h | 1 | 0.1667 | 22.6 | 3.77 |  | 19.13 | 3.47 | #N/A | #REF!
0147100001 | MO: Peon incluye leyes sociales |  |  |  |  | h | 1 | 0.1667 | 21.64 | 3.61 |  | 17.29 | 4.35 | #N/A | #REF!
0233010206 | Flete accesorio liv. (PVC,HDPE,GRP ó sim) DN 100 mm - 150 mm |  |  |  |  | und |  | 1 | 0.32 | 0.32 |  | 0.32 | 0 | #N/A | #REF!
0337009001 | Herramientas manuales |  |  |  |  | %MO |  | 2 | 10.59 | 0.21 |  | 10.59 | 0 | #N/A | #REF!
Partida |  |  | Instalación de accesorios de HDPE DN 63-90 mm | [6 empty] | 50.96 | 48.02 |  | 2.94 | #REF! | #REF!
Rendimiento | und/DIA | MO. | 20 | EQ. | 20 | Costo unitario directo por : und | [7 empty] | #N/A | #REF!
Código | Descripción Recurso |  |  |  |  | Unidad | Cuadrilla | Cantidad | Precio S/. | Parcial S/. |  |  |  | #N/A | #REF!
0147030001 | MO: Capataz incluye leyes sociales |  |  |  |  | h | 0.1 | 0.04 | 31.26 | 1.25 |  | 28.68 | 2.58 | #N/A | #REF!
0147060001 | MO: Operario incluye leyes sociales |  |  |  |  | h | 1 | 0.4 | 26.98 | 10.79 |  | 24.22 | 2.76 | #N/A | #REF!
0147100001 | MO: Peon incluye leyes sociales |  |  |  |  | h | 1 | 0.4 | 21.64 | 8.66 |  | 17.29 | 4.35 | #N/A | #REF!
0337009001 | Herramientas manuales |  |  |  |  | %MO |  | 2 | 17.76 | 0.36 |  | 17.76 | 0 | #N/A | #REF!
0404010111 | Pega por electrofusion (soldadura) Tuberia HDPE DN 63mm (incl. prueba de verificacion soldadura) |  |  |  |  | und |  | 1 | 29.9 | 29.9 |  | 29.9 | 0 | #N/A | #REF!
Partida |  |  | Instalación de accesorios de HDPE DN 110-160 mm | [6 empty] | 71.16 | 67.48 |  | 3.68 | #REF! | #REF!
Rendimiento | und/DIA | MO. | 16 | EQ. | 16 | Costo unitario directo por : und | [7 empty] | #N/A | #REF!
Código | Descripción Recurso |  |  |  |  | Unidad | Cuadrilla | Cantidad | Precio S/. | Parcial S/. |  |  |  | #N/A | #REF!
0147030001 | MO: Capataz incluye leyes sociales |  |  |  |  | h | 0.1 | 0.05 | 31.26 | 1.56 |  | 28.68 | 2.58 | #N/A | #REF!
0147060001 | MO: Operario incluye leyes sociales |  |  |  |  | h | 1 | 0.5 | 26.98 | 13.49 |  | 24.22 | 2.76 | #N/A | #REF!
0147100001 | MO: Peon incluye leyes sociales |  |  |  |  | h | 1 | 0.5 | 21.64 | 10.82 |  | 17.29 | 4.35 | #N/A | #REF!
0337009001 | Herramientas manuales |  |  |  |  | %MO |  | 2 | 22.19 | 0.44 |  | 22.19 | 0 | #N/A | #REF!
0404010112 | Pega por electrofusion (soldadura) Tuberia HDPE DN 110mm (incl. prueba de verificacion soldadura) |  |  |  |  | und |  | 1 | 44.85 | 44.85 |  | 44.85 | 0 | #N/A | #REF!
Partida |  |  | Instalación de accesorios de HDPE DN 200-250 mm | [6 empty] | 97.43 | 93.22 |  | 4.21 | #REF! | #REF!
Rendimiento | und/DIA | MO. | 14 | EQ. | 14 | Costo unitario directo por : und | [7 empty] | #N/A | #REF!
Código | Descripción Recurso |  |  |  |  | Unidad | Cuadrilla | Cantidad | Precio S/. | Parcial S/. |  |  |  | #N/A | #REF!
0147030001 | MO: Capataz incluye leyes sociales |  |  |  |  | h | 0.1 | 0.0571 | 31.26 | 1.78 |  | 28.68 | 2.58 | #N/A | #REF!
0147060001 | MO: Operario incluye leyes sociales |  |  |  |  | h | 1 | 0.5714 | 26.98 | 15.42 |  | 24.22 | 2.76 | #N/A | #REF!
0147100001 | MO: Peon incluye leyes sociales |  |  |  |  | h | 1 | 0.5714 | 21.64 | 12.37 |  | 17.29 | 4.35 | #N/A | #REF!
0337009001 | Herramientas manuales |  |  |  |  | %MO |  | 2 | 25.36 | 0.51 |  | 25.36 | 0 | #N/A | #REF!
0404010086 | Pega por termofusion (soldadura) Tuberia HDPE DN 250mm (incl. prueba de verificacion soldadura) |  |  |  |  | und |  | 1 | 67.35 | 67.35 |  | 67.35 | 0 | #N/A | #REF!
Partida |  |  | Concreto f'c 210 kg/cm2 para anclajes y/o dados (cemento PV) | [6 empty] | 430.95 | 409 |  | 21.95 | #REF! | #REF!
Rendimiento | m3/DIA | MO. | 15 | EQ. | 15 | Costo unitario directo por : m3 | [7 empty] | #N/A | #REF!
Código | Descripción Recurso |  |  |  |  | Unidad | Cuadrilla | Cantidad | Precio S/. | Parcial S/. |  |  |  | #N/A | #REF!
0147030001 | MO: Capataz incluye leyes sociales |  |  |  |  | h | 0.1 | 0.0533 | 31.26 | 1.67 |  | 28.68 | 2.58 | #N/A | #REF!
0147060001 | MO: Operario incluye leyes sociales |  |  |  |  | h | 1 | 0.5333 | 26.98 | 14.39 |  | 24.22 | 2.76 | #N/A | #REF!
0147080001 | MO: Oficial incluye leyes sociales |  |  |  |  | h | 1 | 0.5333 | 22.6 | 12.05 |  | 19.13 | 3.47 | #N/A | #REF!
0147100001 | MO: Peon incluye leyes sociales |  |  |  |  | h | 5 | 2.6667 | 21.64 | 57.71 |  | 17.29 | 4.35 | #N/A | #REF!
0337009001 | Herramientas manuales |  |  |  |  | %MO |  | 2 | 70.76 | 1.42 |  | 70.76 | 0 | #N/A | #REF!
019801250121 | Concreto f'c 210 kg/cm2 C:A:P c/mezclad. (cemento PV) |  |  |  |  | m3 |  | 1 | 343.71 | 343.71 |  | 336.82 | 6.89 | #N/A | #REF!
Partida |  |  | Encofrado (incl. habilitación de madera) p/anclajes y/o dados de accesor-líneas | [6 empty] | 57.47 | 44.59 |  | 12.88 | #N/A | #N/A
Rendimiento | m2/DIA | MO. | 14 | EQ. | 14 | Costo unitario directo por : m2 | [7 empty] | #N/A | #N/A
Código | Descripción Recurso |  |  |  |  | Unidad | Cuadrilla | Cantidad | Precio S/. | Parcial S/. |  |  |  | #N/A | #N/A
0147030001 | MO: Capataz incluye leyes sociales |  |  |  |  | h | 0.1 | 0.0571 | 31.26 | 1.78 |  | 28.68 | 2.58 | #N/A | #N/A
0147060001 | MO: Operario incluye leyes sociales |  |  |  |  | h | 1 | 0.5714 | 26.98 | 15.42 |  | 24.22 | 2.76 | #N/A | #N/A
0147080001 | MO: Oficial incluye leyes sociales |  |  |  |  | h | 1 | 0.5714 | 22.6 | 12.91 |  | 19.13 | 3.47 | #N/A | #N/A
0202063000 | Clavo c/cabeza para madera (promedio) |  |  |  |  | kg |  | 0.15 | 6.12 | 0.92 |  | 6.12 | 0 | #N/A | #N/A
0243270001 | Madera para encofrado y carpintería |  |  |  |  | p2 |  | 2.66 | 7.5 | 19.95 |  | 4.32 | 3.18 | #N/A | #N/A
0337009001 | Herramientas manuales |  |  |  |  | %MO |  | 2 | 26.41 | 0.53 |  | 26.41 | 0 | #N/A | #N/A
019801500101 | Desencofrados de base:cimientos,zapatas, vigas,pisos,sobrecim.,gradas y anclajes |  |  |  |  | m2 |  | 1 | 5.96 | 5.96 |  | 5.24 | 0.72 | #N/A | #N/A
Partida |  |  | Concreto f'c 210 kg/cm2 para anclajes de accesorios DN 300 - 350 (Cemento I) | [6 empty] | 353.05 | 342.35 |  | 10.7 | #REF! | #REF!
Rendimiento | und/DIA | MO. | 12 | EQ. | 12 | Costo unitario directo por : und | [7 empty] | #N/A | #REF!
Código | Descripción Recurso |  |  |  |  | Unidad | Cuadrilla | Cantidad | Precio S/. | Parcial S/. |  |  |  | #N/A | #REF!
0147030001 | MO: Capataz incluye leyes sociales |  |  |  |  | h | 0.1 | 0.0667 | 31.26 | 2.09 |  | 28.68 | 2.58 | #N/A | #REF!
0147060001 | MO: Operario incluye leyes sociales |  |  |  |  | h | 1 | 0.6667 | 26.98 | 17.99 |  | 24.22 | 2.76 | #N/A | #REF!
0147080001 | MO: Oficial incluye leyes sociales |  |  |  |  | h | 1 | 0.6667 | 22.6 | 15.07 |  | 19.13 | 3.47 | #N/A | #REF!
0147100001 | MO: Peon incluye leyes sociales |  |  |  |  | h | 1 | 0.6667 | 21.64 | 14.43 |  | 17.29 | 4.35 | #N/A | #REF!
0337009001 | Herramientas manuales |  |  |  |  | %MO |  | 2 | 42.34 | 0.85 |  | 42.34 | 0 | #N/A | #REF!
010501761503 | Acero estruc. trabajado p/anclajes y dados (costo prom. incl. desperdicios) |  |  |  |  | kg |  | 11.45 | 8.03 | 91.94 |  | 8.03 | 0 | #N/A | #REF!
016301010595 | Encofrado (incl. habilitación de madera) p/anclajes y/o dados de accesor-líneas |  |  |  |  | m2 |  | 0.95 | 44.59 | 42.36 |  | 44.59 | 0 | #N/A | #REF!
019801200121 | Concreto f'c 210 kg/cm2 C:A:P c/mezclad. (cemento PI) |  |  |  |  | m3 |  | 0.503 | 334.64 | 168.32 |  | 327.75 | 6.89 | #N/A | #REF!
Partida |  |  | Concreto f'c 210 kg/cm2 para anclajes de accesorios DN 400 - 450 (Cemento I) | [6 empty] | 668.46 | 650.57 |  | 17.89 | #REF! | #REF!
Rendimiento | und/DIA | MO. | 8 | EQ. | 8 | Costo unitario directo por : und | [7 empty] | #N/A | #REF!
Código | Descripción Recurso |  |  |  |  | Unidad | Cuadrilla | Cantidad | Precio S/. | Parcial S/. |  |  |  | #N/A | #REF!
0147030001 | MO: Capataz incluye leyes sociales |  |  |  |  | h | 0.1 | 0.1 | 31.26 | 3.13 |  | 28.68 | 2.58 | #N/A | #REF!
0147060001 | MO: Operario incluye leyes sociales |  |  |  |  | h | 1 | 1 | 26.98 | 26.98 |  | 24.22 | 2.76 | #N/A | #REF!
0147080001 | MO: Oficial incluye leyes sociales |  |  |  |  | h | 1 | 1 | 22.6 | 22.6 |  | 19.13 | 3.47 | #N/A | #REF!
0147100001 | MO: Peon incluye leyes sociales |  |  |  |  | h | 1 | 1 | 21.64 | 21.64 |  | 17.29 | 4.35 | #N/A | #REF!
0337009001 | Herramientas manuales |  |  |  |  | %MO |  | 2 | 63.51 | 1.27 |  | 63.51 | 0 | #N/A | #REF!
010501761503 | Acero estruc. trabajado p/anclajes y dados (costo prom. incl. desperdicios) |  |  |  |  | kg |  | 9.72 | 8.03 | 78.05 |  | 8.03 | 0 | #N/A | #REF!
016301010595 | Encofrado (incl. habilitación de madera) p/anclajes y/o dados de accesor-líneas |  |  |  |  | m2 |  | 3.86 | 44.59 | 172.12 |  | 44.59 | 0 | #N/A | #REF!
019801200121 | Concreto f'c 210 kg/cm2 C:A:P c/mezclad. (cemento PI) |  |  |  |  | m3 |  | 1.024 | 334.64 | 342.67 |  | 327.75 | 6.89 | #N/A | #REF!
Partida |  |  | Concreto f'c 210 kg/cm2 para anclajes de accesorios DN 50 - 80 (Cemento V) | [6 empty] | 49.92 | 46 |  | 3.92 | #REF! | #REF!
Rendimiento | und/DIA | MO. | 24 | EQ. | 24 | Costo unitario directo por : und | [7 empty] | #N/A | #REF!
Código | Descripción Recurso |  |  |  |  | Unidad | Cuadrilla | Cantidad | Precio S/. | Parcial S/. |  |  |  | #N/A | #REF!
0147030001 | MO: Capataz incluye leyes sociales |  |  |  |  | h | 0.1 | 0.0333 | 31.26 | 1.04 |  | 28.68 | 2.58 | #N/A | #REF!
0147060001 | MO: Operario incluye leyes sociales |  |  |  |  | h | 1 | 0.3333 | 26.98 | 8.99 |  | 24.22 | 2.76 | #N/A | #REF!
0147080001 | MO: Oficial incluye leyes sociales |  |  |  |  | h | 1 | 0.3333 | 22.6 | 7.53 |  | 19.13 | 3.47 | #N/A | #REF!
0147100001 | MO: Peon incluye leyes sociales |  |  |  |  | h | 1 | 0.3333 | 21.64 | 7.21 |  | 17.29 | 4.35 | #N/A | #REF!
0337009001 | Herramientas manuales |  |  |  |  | %MO |  | 2 | 21.17 | 0.42 |  | 21.17 | 0 | #N/A | #REF!
016301010595 | Encofrado (incl. habilitación de madera) p/anclajes y/o dados de accesor-líneas |  |  |  |  | m2 |  | 0.2 | 44.59 | 8.92 |  | 44.59 | 0 | #N/A | #REF!
019801250121 | Concreto f'c 210 kg/cm2 C:A:P c/mezclad. (cemento PV) |  |  |  |  | m3 |  | 0.046 | 343.71 | 15.81 |  | 336.82 | 6.89 | #N/A | #REF!
Partida |  |  | Concreto f'c 210 kg/cm2 para anclajes de accesorios DN 50 - 80 (Cemento I) | [6 empty] | 49.5 | 45.59 |  | 3.91 | #REF! | #REF!
Rendimiento | und/DIA | MO. | 24 | EQ. | 24 | Costo unitario directo por : und | [7 empty] | #N/A | #REF!
Código | Descripción Recurso |  |  |  |  | Unidad | Cuadrilla | Cantidad | Precio S/. | Parcial S/. |  |  |  | #N/A | #REF!
0147030001 | MO: Capataz incluye leyes sociales |  |  |  |  | h | 0.1 | 0.0333 | 31.26 | 1.04 |  | 28.68 | 2.58 | #N/A | #REF!
0147060001 | MO: Operario incluye leyes sociales |  |  |  |  | h | 1 | 0.3333 | 26.98 | 8.99 |  | 24.22 | 2.76 | #N/A | #REF!
0147080001 | MO: Oficial incluye leyes sociales |  |  |  |  | h | 1 | 0.3333 | 22.6 | 7.53 |  | 19.13 | 3.47 | #N/A | #REF!
0147100001 | MO: Peon incluye leyes sociales |  |  |  |  | h | 1 | 0.3333 | 21.64 | 7.21 |  | 17.29 | 4.35 | #N/A | #REF!
0337009001 | Herramientas manuales |  |  |  |  | %MO |  | 2 | 21.17 | 0.42 |  | 21.17 | 0 | #N/A | #REF!
016301010595 | Encofrado (incl. habilitación de madera) p/anclajes y/o dados de accesor-líneas |  |  |  |  | m2 |  | 0.2 | 44.59 | 8.92 |  | 44.59 | 0 | #N/A | #REF!
019801200121 | Concreto f'c 210 kg/cm2 C:A:P c/mezclad. (cemento PI) |  |  |  |  | m3 |  | 0.046 | 334.64 | 15.39 |  | 327.75 | 6.89 | #N/A | #REF!
Partida |  |  | Concreto f'c 210 kg/cm2 para anclajes de accesorios DN 100 - 150 (Cemento I) | [6 empty] | 256.25 | 249.31 |  | 6.94 | #REF! | #REF!
Rendimiento | und/DIA | MO. | 20 | EQ. | 20 | Costo unitario directo por : und | [7 empty] | #N/A | #REF!
Código | Descripción Recurso |  |  |  |  | Unidad | Cuadrilla | Cantidad | Precio S/. | Parcial S/. |  |  |  | #N/A | #REF!
0147030001 | MO: Capataz incluye leyes sociales |  |  |  |  | h | 0.1 | 0.04 | 31.26 | 1.25 |  | 28.68 | 2.58 | #N/A | #REF!
0147060001 | MO: Operario incluye leyes sociales |  |  |  |  | h | 1 | 0.4 | 26.98 | 10.79 |  | 24.22 | 2.76 | #N/A | #REF!
0147080001 | MO: Oficial incluye leyes sociales |  |  |  |  | h | 1 | 0.4 | 22.6 | 9.04 |  | 19.13 | 3.47 | #N/A | #REF!
0147100001 | MO: Peon incluye leyes sociales |  |  |  |  | h | 1 | 0.4 | 21.64 | 8.66 |  | 17.29 | 4.35 | #N/A | #REF!
0337009001 | Herramientas manuales |  |  |  |  | %MO |  | 2 | 25.41 | 0.51 |  | 25.41 | 0 | #N/A | #REF!
010501761503 | Acero estruc. trabajado p/anclajes y dados (costo prom. incl. desperdicios) |  |  |  |  | kg |  | 2.98 | 8.03 | 23.93 |  | 8.03 | 0 | #N/A | #REF!
016301010595 | Encofrado (incl. habilitación de madera) p/anclajes y/o dados de accesor-líneas |  |  |  |  | m2 |  | 1.68 | 44.59 | 74.91 |  | 44.59 | 0 | #N/A | #REF!
019801200121 | Concreto f'c 210 kg/cm2 C:A:P c/mezclad. (cemento PI) |  |  |  |  | m3 |  | 0.38 | 334.64 | 127.16 |  | 327.75 | 6.89 | #N/A | #REF!
Partida |  |  | Concreto f'c 210 kg/cm2 para anclajes de accesorios DN 200 - 250 (Cemento I) | [6 empty] | 365.48 | 356.35 |  | 9.13 | #REF! | #REF!
Rendimiento | und/DIA | MO. | 16 | EQ. | 16 | Costo unitario directo por : und | [7 empty] | #N/A | #REF!
Código | Descripción Recurso |  |  |  |  | Unidad | Cuadrilla | Cantidad | Precio S/. | Parcial S/. |  |  |  | #N/A | #REF!
0147030001 | MO: Capataz incluye leyes sociales |  |  |  |  | h | 0.1 | 0.05 | 31.26 | 1.56 |  | 28.68 | 2.58 | #N/A | #REF!
0147060001 | MO: Operario incluye leyes sociales |  |  |  |  | h | 1 | 0.5 | 26.98 | 13.49 |  | 24.22 | 2.76 | #N/A | #REF!
0147080001 | MO: Oficial incluye leyes sociales |  |  |  |  | h | 1 | 0.5 | 22.6 | 11.3 |  | 19.13 | 3.47 | #N/A | #REF!
0147100001 | MO: Peon incluye leyes sociales |  |  |  |  | h | 1 | 0.5 | 21.64 | 10.82 |  | 17.29 | 4.35 | #N/A | #REF!
0337009001 | Herramientas manuales |  |  |  |  | %MO |  | 2 | 31.76 | 0.64 |  | 31.76 | 0 | #N/A | #REF!
010501761503 | Acero estruc. trabajado p/anclajes y dados (costo prom. incl. desperdicios) |  |  |  |  | kg |  | 6.64 | 8.03 | 53.32 |  | 8.03 | 0 | #N/A | #REF!
016301010595 | Encofrado (incl. habilitación de madera) p/anclajes y/o dados de accesor-líneas |  |  |  |  | m2 |  | 2.1 | 44.59 | 93.64 |  | 44.59 | 0 | #N/A | #REF!
019801200121 | Concreto f'c 210 kg/cm2 C:A:P c/mezclad. (cemento PI) |  |  |  |  | m3 |  | 0.54 | 334.64 | 180.71 |  | 327.75 | 6.89 | #N/A | #REF!
Partida |  |  | Válvula aire automática triple efecto bridada PN 16 esfera de acero inoxidable DN 50 | [6 empty] | 811.03 | 811.03 |  | 0 | #REF! | #REF!
Rendimiento | und/DIA | MO. |  | EQ. |  | Costo unitario directo por : und | [7 empty] | #N/A | #REF!
Código | Descripción Recurso |  |  |  |  | Unidad | Cuadrilla | Cantidad | Precio S/. | Parcial S/. |  |  |  | #N/A | #REF!
0231300120 | Válvula de aire automática triple efecto bridada PN 16 DN 50 mm |  |  |  |  | und |  | 1 | 811.03 | 811.03 |  | 811.03 | 0 | #N/A | #REF!
Partida |  |  | Válvula aire automática triple efecto bridada PN 16 esfera de acero inoxidable DN 50 | [6 empty] | 811.03 | 811.03 |  | 0 | #REF! | #REF!
Rendimiento | und/DIA | MO. |  | EQ. |  | Costo unitario directo por : und | [7 empty] | #N/A | #REF!
Código | Descripción Recurso |  |  |  |  | Unidad | Cuadrilla | Cantidad | Precio S/. | Parcial S/. |  |  |  | #N/A | #REF!
0231300120 | Válvula de aire automática triple efecto bridada PN 16 DN 50 mm |  |  |  |  | und |  | 1 | 811.03 | 811.03 |  | 811.03 | 0 | #N/A | #REF!
Partida |  |  | Válvula aire automática triple efecto bridada PN 16 esfera de acero inoxidable DN 50 | [6 empty] | 811.03 | 811.03 |  | 0 | #REF! | #REF!
Rendimiento | und/DIA | MO. |  | EQ. |  | Costo unitario directo por : und | [7 empty] | #N/A | #REF!
Código | Descripción Recurso |  |  |  |  | Unidad | Cuadrilla | Cantidad | Precio S/. | Parcial S/. |  |  |  | #N/A | #REF!
0231300120 | Válvula de aire automática triple efecto bridada PN 16 DN 50 mm |  |  |  |  | und |  | 1 | 811.03 | 811.03 |  | 811.03 | 0 | #N/A | #REF!
Partida |  |  | Válvula aire automática triple efecto bridada PN 16 esfera de acero inoxidable DN 100 | [6 empty] | 1209.67 | 1209.67 |  | 0 | #REF! | #REF!
Rendimiento | und/DIA | MO. |  | EQ. |  | Costo unitario directo por : und | [7 empty] | #N/A | #REF!
Código | Descripción Recurso |  |  |  |  | Unidad | Cuadrilla | Cantidad | Precio S/. | Parcial S/. |  |  |  | #N/A | #REF!
0231300122 | Válvula de aire automática triple efecto bridada PN 16 DN 100 mm |  |  |  |  | und |  | 1 | 1209.67 | 1209.67 |  | 1209.67 | 0 | #N/A | #REF!
Partida |  |  | Válvula aire automática triple efecto bridada PN 25 esfera de acero inoxidable DN 100 | [6 empty] | 1859.3 | 1859.3 |  | 0 | #REF! | #REF!
Rendimiento | und/DIA | MO. |  | EQ. |  | Costo unitario directo por : und | [7 empty] | #N/A | #REF!
Código | Descripción Recurso |  |  |  |  | Unidad | Cuadrilla | Cantidad | Precio S/. | Parcial S/. |  |  |  | #N/A | #REF!
0231300130 | Válvula de aire automática triple efecto bridada PN 25 DN 100 mm |  |  |  |  | und |  | 1 | 1859.3 | 1859.3 |  | 1859.3 | 0 | #N/A | #REF!
Partida |  |  | Válvula aire automática triple efecto bridada PN 25 esfera de acero inoxidable DN 50 | [6 empty] | 1255.55 | 1255.55 |  | 0 | #REF! | #REF!
Rendimiento | und/DIA | MO. |  | EQ. |  | Costo unitario directo por : und | [7 empty] | #N/A | #REF!
Código | Descripción Recurso |  |  |  |  | Unidad | Cuadrilla | Cantidad | Precio S/. | Parcial S/. |  |  |  | #N/A | #REF!
0231300128 | Válvula de aire automática triple efecto bridada PN 25 DN 50 mm |  |  |  |  | und |  | 1 | 1255.55 | 1255.55 |  | 1255.55 | 0 | #N/A | #REF!
Partida |  |  | Válvula cpta.BB, ho.dúctil cierre elást. vástago acero inoxidable DN 50 | [6 empty] | 248.68 | 248.68 |  | 0 | #REF! | #REF!
Rendimiento | und/DIA | MO. |  | EQ. |  | Costo unitario directo por : und | [7 empty] | #N/A | #REF!
Código | Descripción Recurso |  |  |  |  | Unidad | Cuadrilla | Cantidad | Precio S/. | Parcial S/. |  |  |  | #N/A | #REF!
0231390111 | Válvula cpta h.dúct. BB junta elastoméri. vástago de acero DN 50 mm |  |  |  |  | und |  | 1 | 248.68 | 248.68 |  | 248.68 | 0 | #N/A | #REF!
Partida |  |  | Válvula cpta.BB, ho.dúctil cierre elást. vástago acero inoxidable DN 80 | [6 empty] | 354.79 | 354.79 |  | 0 | #REF! | #REF!
Rendimiento | und/DIA | MO. |  | EQ. |  | Costo unitario directo por : und | [7 empty] | #N/A | #REF!
Código | Descripción Recurso |  |  |  |  | Unidad | Cuadrilla | Cantidad | Precio S/. | Parcial S/. |  |  |  | #N/A | #REF!
0231390113 | Válvula cpta h.dúct. BB junta elastoméri. vástago de acero DN 80 mm |  |  |  |  | und |  | 1 | 354.79 | 354.79 |  | 354.79 | 0 | #N/A | #REF!
Partida |  |  | Válvula cpta.BB, ho.dúctil cierre elást. vástago acero inoxidable DN 100 | [6 empty] | 446.74 | 446.74 |  | 0 | #REF! | #REF!
Rendimiento | und/DIA | MO. |  | EQ. |  | Costo unitario directo por : und | [7 empty] | #N/A | #REF!
Código | Descripción Recurso |  |  |  |  | Unidad | Cuadrilla | Cantidad | Precio S/. | Parcial S/. |  |  |  | #N/A | #REF!
0231390114 | Válvula cpta h.dúct. BB junta elastoméri. vástago de acero DN 100 mm |  |  |  |  | und |  | 1 | 446.74 | 446.74 |  | 446.74 | 0 | #N/A | #REF!
Partida |  |  | Válvula cpta.BB, ho.dúctil cierre elást. vástago acero inoxidable DN 100 | [6 empty] | 446.74 | 446.74 |  | 0 | #REF! | #REF!
Rendimiento | und/DIA | MO. |  | EQ. |  | Costo unitario directo por : und | [7 empty] | #N/A | #REF!
Código | Descripción Recurso |  |  |  |  | Unidad | Cuadrilla | Cantidad | Precio S/. | Parcial S/. |  |  |  | #N/A | #REF!
0231390114 | Válvula cpta h.dúct. BB junta elastoméri. vástago de acero DN 100 mm |  |  |  |  | und |  | 1 | 446.74 | 446.74 |  | 446.74 | 0 | #N/A | #REF!
Partida |  |  | Válvula cpta.BB, ho.dúctil cierre elást. vástago acero inoxidable DN 150 | [6 empty] | 746.37 | 746.37 |  | 0 | #REF! | #REF!
Rendimiento | und/DIA | MO. |  | EQ. |  | Costo unitario directo por : und | [7 empty] | #N/A | #REF!
Código | Descripción Recurso |  |  |  |  | Unidad | Cuadrilla | Cantidad | Precio S/. | Parcial S/. |  |  |  | #N/A | #REF!
0231390116 | Válvula cpta h.dúct. BB junta elastoméri. vástago de acero DN 150 mm |  |  |  |  | und |  | 1 | 746.37 | 746.37 |  | 746.37 | 0 | #N/A | #REF!
Partida |  |  | Válvula cpta.BB, ho.dúctil cierre elást. vástago acero inoxidable DN 200 | [6 empty] | 1208.88 | 1208.88 |  | 0 | #REF! | #REF!
Rendimiento | und/DIA | MO. |  | EQ. |  | Costo unitario directo por : und | [7 empty] | #N/A | #REF!
Código | Descripción Recurso |  |  |  |  | Unidad | Cuadrilla | Cantidad | Precio S/. | Parcial S/. |  |  |  | #N/A | #REF!
0231390118 | Válvula cpta h.dúct. BB junta elastoméri. vástago de acero DN 200 mm |  |  |  |  | und |  | 1 | 1208.88 | 1208.88 |  | 1208.88 | 0 | #N/A | #REF!
Partida |  |  | Válvula cpta.BB, ho.dúctil cierre elást. vástago acero inoxidable DN 250 | [6 empty] | 2181.42 | 2181.42 |  | 0 | #REF! | #REF!
Rendimiento | und/DIA | MO. |  | EQ. |  | Costo unitario directo por : und | [7 empty] | #N/A | #REF!
Código | Descripción Recurso |  |  |  |  | Unidad | Cuadrilla | Cantidad | Precio S/. | Parcial S/. |  |  |  | #N/A | #REF!
0231390120 | Válvula cpta h.dúct. BB junta elastoméri. vástago de acero DN 250 mm |  |  |  |  | und |  | 1 | 2181.42 | 2181.42 |  | 2181.42 | 0 | #N/A | #REF!
Partida |  |  | Válvula de purga DN 50 compuerta tipo bridada de hierro dúctil c/elastómero | [6 empty] | 248.68 | 248.68 |  | 0 | #REF! | #REF!
Rendimiento | und/DIA | MO. |  | EQ. |  | Costo unitario directo por : und | [7 empty] | #N/A | #REF!
Código | Descripción Recurso |  |  |  |  | Unidad | Cuadrilla | Cantidad | Precio S/. | Parcial S/. |  |  |  | #N/A | #REF!
0231390111 | Válvula cpta h.dúct. BB junta elastoméri. vástago de acero DN 50 mm |  |  |  |  | und |  | 1 | 248.68 | 248.68 |  | 248.68 | 0 | #N/A | #REF!
Partida |  |  | Válvula de purga DN 50 compuerta tipo bridada de hierro dúctil c/elastómero | [6 empty] | 248.68 | 248.68 |  | 0 | #REF! | #REF!
Rendimiento | und/DIA | MO. |  | EQ. |  | Costo unitario directo por : und | [7 empty] | #N/A | #REF!
Código | Descripción Recurso |  |  |  |  | Unidad | Cuadrilla | Cantidad | Precio S/. | Parcial S/. |  |  |  | #N/A | #REF!
0231390111 | Válvula cpta h.dúct. BB junta elastoméri. vástago de acero DN 50 mm |  |  |  |  | und |  | 1 | 248.68 | 248.68 |  | 248.68 | 0 | #N/A | #REF!
Partida |  |  | Válvula de purga DN 100 compuerta tipo bridada de hierro dúctil c/elastómero | [6 empty] | 446.74 | 446.74 |  | 0 | #REF! | #REF!
Rendimiento | und/DIA | MO. |  | EQ. |  | Costo unitario directo por : und | [7 empty] | #N/A | #REF!
Código | Descripción Recurso |  |  |  |  | Unidad | Cuadrilla | Cantidad | Precio S/. | Parcial S/. |  |  |  | #N/A | #REF!
0231390114 | Válvula cpta h.dúct. BB junta elastoméri. vástago de acero DN 100 mm |  |  |  |  | und |  | 1 | 446.74 | 446.74 |  | 446.74 | 0 | #N/A | #REF!
Partida |  |  | Válvula de purga PN 25 DN 100 compuerta tipo bridada de hierro dúctil c/elastómero | [6 empty] | 960.62 | 960.62 |  | 0 | #REF! | #REF!
Rendimiento | und/DIA | MO. |  | EQ. |  | Costo unitario directo por : und | [7 empty] | #N/A | #REF!
Código | Descripción Recurso |  |  |  |  | Unidad | Cuadrilla | Cantidad | Precio S/. | Parcial S/. |  |  |  | #N/A | #REF!
0231390134 | Válvula cpta h.dúct. BB junta elastoméri. vástago de acero PN 25 DN 100 mm |  |  |  |  | und |  | 1 | 960.62 | 960.62 |  | 960.62 | 0 | #N/A | #REF!
Partida |  |  | Válvula de purga DN 150 compuerta tipo bridada de hierro dúctil c/elastómero | [6 empty] | 746.37 | 746.37 |  | 0 | #REF! | #REF!
Rendimiento | und/DIA | MO. |  | EQ. |  | Costo unitario directo por : und | [7 empty] | #N/A | #REF!
Código | Descripción Recurso |  |  |  |  | Unidad | Cuadrilla | Cantidad | Precio S/. | Parcial S/. |  |  |  | #N/A | #REF!
0231390116 | Válvula cpta h.dúct. BB junta elastoméri. vástago de acero DN 150 mm |  |  |  |  | und |  | 1 | 746.37 | 746.37 |  | 746.37 | 0 | #N/A | #REF!
Partida |  |  | Válvula de purga PN 25 DN 150 compuerta tipo bridada de hierro dúctil c/elastómero | [6 empty] | 1186.19 | 1186.19 |  | 0 | #REF! | #REF!
Rendimiento | und/DIA | MO. |  | EQ. |  | Costo unitario directo por : und | [7 empty] | #N/A | #REF!
Código | Descripción Recurso |  |  |  |  | Unidad | Cuadrilla | Cantidad | Precio S/. | Parcial S/. |  |  |  | #N/A | #REF!
0231390136 | Válvula cpta h.dúct. BB junta elastoméri. vástago de acero PN 25 DN 150 mm |  |  |  |  | und |  | 1 | 1186.19 | 1186.19 |  | 1186.19 | 0 | #N/A | #REF!
Partida |  |  | Suministro de grifo y accesorios C/Iincendio Ho. díctil 2 bocas tipo poste cuerpo seco NTP 350.102:2001 | [6 empty] | 2470 | 2470 |  | 0 | #REF! | #REF!
Rendimiento | und/DIA | MO. |  | EQ. |  | Costo unitario directo por : und | [7 empty] | #N/A | #REF!
Código | Descripción Recurso |  |  |  |  | Unidad | Cuadrilla | Cantidad | Precio S/. | Parcial S/. |  |  |  | #N/A | #REF!
0278010005 | Grifo Ho.fdo. dúctil contra incendio 2 bocas t/poste cuerpo seco NTP 350.102:2001 |  |  |  |  | und |  | 1 | 2470 | 2470 |  | 2470 | 0 | #N/A | #REF!
Partida |  |  | Suministro e instalacion de grifo y acces. C/Iincendio Ho. díctil 2 bocas tipo poste cuerpo seco NTP 350.102:2001 DN 90 | [6 empty] | 4528.83 | 4371.44 |  | 157.39 | #REF! | #REF!
Rendimiento | und/DIA | MO. |  | EQ. |  | Costo unitario directo por : und | [7 empty] | #N/A | #REF!
Código | Descripción Recurso |  |  |  |  | Unidad | Cuadrilla | Cantidad | Precio S/. | Parcial S/. |  |  |  | #N/A | #REF!
010401100177 | Concreto f'c 175 kg/cm2 para relleno en camara (Cemento P-V) |  |  |  |  | m3 |  | 0.2 | 376.61 | 75.32 |  | 376.61 | 0 | #N/A | #REF!
016123030429 | Unión (Enlace) HDPE DN 110mm electrofusión |  |  |  |  | und |  | 3 | 54.7 | 164.1 |  | 54.7 | 0 | #N/A | #REF!
016123030524 | Adaptador de brida + union enlse HDPE, PE-100 DN 110 mm |  |  |  |  | und |  | 3 | 34.64 | 103.92 |  | 34.64 | 0 | #N/A | #REF!
016127030202 | Tee enlace 110 x 110 x 110 - electrofusion |  |  |  |  | und |  | 1 | 218.23 | 218.23 |  | 218.23 | 0 | #N/A | #REF!
016201011003 | Instalación de accesorios de HDPE DN 110-160 mm |  |  |  |  | und |  | 7 | 71.16 | 498.12 |  | 67.48 | 3.68 | #N/A | #REF!
016501110404 | Válvula cpta.BB, ho.dúctil cierre elást. vástago acero inoxidable DN 100 |  |  |  |  | und |  | 1 | 446.74 | 446.74 |  | 446.74 | 0 | #N/A | #REF!
016502010105 | Suministro de grifo y accesorios C/Iincendio Ho. díctil 2 bocas tipo poste cuerpo seco NTP 350.102:2001 |  |  |  |  | und |  | 1 | 2470 | 2470 |  | 2470 | 0 | #N/A | #REF!
016601200106 | Instalación de válvula compuerta DN 100 a 150 mm incl. registro |  |  |  |  | und |  | 1 | 161.24 | 161.24 |  | 112.62 | 48.62 | #N/A | #REF!
016601650102 | Instalación de grifo contra incendio tipo poste de 2 bocas incl. anclaje |  |  |  |  | und |  | 1 | 391.16 | 391.16 |  | 308.15 | 83.01 | #N/A | #REF!
Partida |  |  | Suministro de grifo y accesorios C/Iincendio Ho. díctil 2 bocas tipo poste cuerpo seco NTP 350.102:2001 | [6 empty] | 2470 | 2470 |  | 0 | #REF! | #REF!
Rendimiento | und/DIA | MO. |  | EQ. |  | Costo unitario directo por : und | [7 empty] | #N/A | #REF!
Código | Descripción Recurso |  |  |  |  | Unidad | Cuadrilla | Cantidad | Precio S/. | Parcial S/. |  |  |  | #N/A | #REF!
0278010005 | Grifo Ho.fdo. dúctil contra incendio 2 bocas t/poste cuerpo seco NTP 350.102:2001 |  |  |  |  | und |  | 1 | 2470 | 2470 |  | 2470 | 0 | #N/A | #REF!
Partida |  |  | Medidor p/conexión domiciliaria DN 15 tipo chorro múltiple s/especificación técnica | [6 empty] | 75.2 | 75.2 |  | 0 | #REF! | #REF!
Rendimiento | und/DIA | MO. |  | EQ. |  | Costo unitario directo por : und | [7 empty] | #N/A | #REF!
Código | Descripción Recurso |  |  |  |  | Unidad | Cuadrilla | Cantidad | Precio S/. | Parcial S/. |  |  |  | #N/A | #REF!
0230890600 | Medidor para conexión dom. DN 15 mm, tipo chorro múltiple según especificación |  |  |  |  | und |  | 1 | 75.2 | 75.2 |  | 75.2 | 0 | #N/A | #REF!
Partida |  |  | Dispositivo metálico de seguridad tipo argolla para medidor DN 15, segun especificaciones | [6 empty] | 29.33 | 28.41 |  | 0.92 | #REF! | #REF!
Rendimiento | und/DIA | MO. | 160 | EQ. | 160 | Costo unitario directo por : und | [7 empty] | #N/A | #REF!
Código | Descripción Recurso |  |  |  |  | Unidad | Cuadrilla | Cantidad | Precio S/. | Parcial S/. |  |  |  | #N/A | #REF!
0147030001 | MO: Capataz incluye leyes sociales |  |  |  |  | h | 1 | 0.05 | 31.26 | 1.56 |  | 28.68 | 2.58 | #N/A | #REF!
0147050112 | MO: Operador de equipo mediano |  |  |  |  | h | 1 | 0.05 | 27.06 | 1.35 |  | 25.04 | 2.02 | #N/A | #REF!
0147060001 | MO: Operario incluye leyes sociales |  |  |  |  | h | 5 | 0.25 | 26.98 | 6.75 |  | 24.22 | 2.76 | #N/A | #REF!
0204020001 | Arena gruesa |  |  |  |  | m3 |  | 0.0007 | 50.85 | 0.04 |  | 50.85 | 0 | #N/A | #REF!
0221010102 | Cemento portland I sector público; en bolsa |  |  |  |  | und |  | 0.0042 | 22.38 | 0.09 |  | 22.38 | 0 | #N/A | #REF!
0256100101 | Dispositivo de seguridad acero t-argolla p/medidor DN 15 s/especif. (incl.pintado zincromato epox y acabado esmalte) |  |  |  |  | und |  | 1 | 18.5 | 18.5 |  | 18.5 | 0 | #N/A | #REF!
0348140001 | Camioneta pick-up 4 x 2 simple 1000 kg 90 HP |  |  |  |  | h | 1 | 0.05 | 20.83 | 1.04 |  | 20.83 | 0 | #N/A | #REF!
Partida |  |  | Suministro hidráulica para válvula de aire DN 50 en línea DN 100 HD | [6 empty] | 5397.92 | 1941.48 |  | 3456.44 | #REF! | #REF!
Rendimiento | und/DIA | MO. |  | EQ. |  | Costo unitario directo por : und | [7 empty] | #N/A | #REF!
Código | Descripción Recurso |  |  |  |  | Unidad | Cuadrilla | Cantidad | Precio S/. | Parcial S/. |  |  |  | #N/A | #REF!
0202082502 | Perno incluye tuerca p/brida DN 50 mm |  |  |  |  | und |  | 8 | 0.22 | 1.76 |  | 1.7 | -1.48 | #N/A | #REF!
0202082504 | Perno incluye tuerca p/brida DN 100 mm |  |  |  |  | und |  | 32 | 8.5 | 272 |  | 1.7 | 6.8 | #N/A | #REF!
0229070741 | Tee ho. dúctil 3 BB. PN 16 DN 100 mm x 50 mm |  |  |  |  | und |  | 1 | 323.1 | 323.1 |  | 323.1 | 0 | #N/A | #REF!
0229100013 | Transición brida-campana de ho. dúctil PN 16 DN 100 mm |  |  |  |  | und |  | 2 | 224.27 | 448.54 |  | 224.27 | 0 | #N/A | #REF!
0231180014 | Empaquetadura de jebe enlonada DN 100 mm |  |  |  |  | und |  | 4 | 6.36 | 25.44 |  | 6.36 | 0 | #N/A | #REF!
0231390111 | Válvula cpta h.dúct. BB junta elastoméri. vástago de acero DN 50 mm |  |  |  |  | und |  | 1 | 248.68 | 248.68 |  | 248.68 | 0 | #N/A | #REF!
0239120010 | Empaquetadura jebe enlonada DN 50 mm |  |  |  |  | und |  | 2 | 0.59 | 1.18 |  | 4.49 | -3.9 | #N/A | #REF!
0254070005 | Pintura anticorrosiva-epóxica naval, envase por galón |  |  |  |  | und |  | 0.04 | 42.93 | 1.72 |  | 42.93 | 0 | #N/A | #REF!
0254080005 | Pintura esmalte sintético, envase por galón |  |  |  |  | und |  | 0.04 | 60 | 2.4 |  | 60 | 0 | #N/A | #REF!
0256020504 | Brida acero para soldar-anclajes DN 100 mm |  |  |  |  | und |  | 2 | 312.25 | 624.5 |  | 62.45 | 249.8 | #N/A | #REF!
0256020599 | Brida de acero C-207 AWWA ó ISO sold-emp. DN 100 mm |  |  |  |  | und |  | 4 | 862.15 | 3448.6 |  | 172.43 | 689.72 | #N/A | #REF!
Partida |  |  | Suministro hidráulica para válvula de aire DN 50 en línea DN 150 HD | [6 empty] | 7346.48 | 2828 |  | 4518.48 | #REF! | #REF!
Rendimiento | und/DIA | MO. |  | EQ. |  | Costo unitario directo por : und | [7 empty] | #N/A | #REF!
Código | Descripción Recurso |  |  |  |  | Unidad | Cuadrilla | Cantidad | Precio S/. | Parcial S/. |  |  |  | #N/A | #REF!
0202082502 | Perno incluye tuerca p/brida DN 50 mm |  |  |  |  | und |  | 8 | 0.22 | 1.76 |  | 1.7 | -1.48 | #N/A | #REF!
0202082506 | Perno incluye tuerca p/brida DN 150 mm |  |  |  |  | und |  | 32 | 0.49 | 15.68 |  | 2.53 | -2.04 | #N/A | #REF!
0229070761 | Tee ho. dúctil 3 BB. PN 16 DN 150 mm x 50 mm |  |  |  |  | und |  | 1 | 520.34 | 520.34 |  | 520.34 | 0 | #N/A | #REF!
0229100022 | Transición brida-campana de ho. dúctil PN 16 DN 150 mm |  |  |  |  | und |  | 2 | 358.83 | 717.66 |  | 358.83 | 0 | #N/A | #REF!
0231180016 | Empaquetadura de jebe enlonada DN 150 mm |  |  |  |  | und |  | 4 | 8.31 | 33.24 |  | 8.31 | 0 | #N/A | #REF!
0231390111 | Válvula cpta h.dúct. BB junta elastoméri. vástago de acero DN 50 mm |  |  |  |  | und |  | 1 | 248.68 | 248.68 |  | 248.68 | 0 | #N/A | #REF!
0239120010 | Empaquetadura jebe enlonada DN 50 mm |  |  |  |  | und |  | 2 | 0.59 | 1.18 |  | 4.49 | -3.9 | #N/A | #REF!
0254070005 | Pintura anticorrosiva-epóxica naval, envase por galón |  |  |  |  | und |  | 0.04 | 42.93 | 1.72 |  | 42.93 | 0 | #N/A | #REF!
0254080005 | Pintura esmalte sintético, envase por galón |  |  |  |  | und |  | 0.04 | 60 | 2.4 |  | 60 | 0 | #N/A | #REF!
0256020016 | Brida de acero C-207 AWWA ó ISO sold-emp. DN 150 mm |  |  |  |  | und |  | 4 | 1216.78 | 4867.12 |  | 253.27 | 963.51 | #N/A | #REF!
0256020506 | Brida acero para soldar-anclajes DN 150 mm |  |  |  |  | und |  | 2 | 468.35 | 936.7 |  | 93.67 | 374.68 | #N/A | #REF!
Partida |  |  | Suministro hidráulica para válvula de aire DN 50 en línea DN 200 HD | [6 empty] | 11044.3 | 4408.4 |  | 6635.9 | #REF! | #REF!
Rendimiento | und/DIA | MO. |  | EQ. |  | Costo unitario directo por : und | [7 empty] | #N/A | #REF!
Código | Descripción Recurso |  |  |  |  | Unidad | Cuadrilla | Cantidad | Precio S/. | Parcial S/. |  |  |  | #N/A | #REF!
0202082502 | Perno incluye tuerca p/brida DN 50 mm |  |  |  |  | und |  | 8 | 0.22 | 1.76 |  | 1.7 | -1.48 | #N/A | #REF!
0202082508 | Perno incluye tuerca p/brida DN 200 mm |  |  |  |  | und |  | 48 | 0.45 | 21.6 |  | 2.53 | -2.08 | #N/A | #REF!
0229070781 | Tee ho. dúctil 3 BB. PN 16 DN 200 mm x 50 mm |  |  |  |  | und |  | 1 | 1204.17 | 1204.17 |  | 1204.17 | 0 | #N/A | #REF!
0229100024 | Transición brida-campana de ho. dúctil PN 16 DN 200 mm |  |  |  |  | und |  | 1 | 463.49 | 463.49 |  | 463.49 | 0 | #N/A | #REF!
0231180018 | Empaquetadura de jebe enlonada DN 200 mm |  |  |  |  | und |  | 4 | 12.12 | 48.48 |  | 12.12 | 0 | #N/A | #REF!
0231390111 | Válvula cpta h.dúct. BB junta elastoméri. vástago de acero DN 50 mm |  |  |  |  | und |  | 1 | 248.68 | 248.68 |  | 248.68 | 0 | #N/A | #REF!
0239120010 | Empaquetadura jebe enlonada DN 50 mm |  |  |  |  | und |  | 2 | 0.59 | 1.18 |  | 4.49 | -3.9 | #N/A | #REF!
0254070005 | Pintura anticorrosiva-epóxica naval, envase por galón |  |  |  |  | und |  | 0.04 | 42.93 | 1.72 |  | 42.93 | 0 | #N/A | #REF!
0254080005 | Pintura esmalte sintético, envase por galón |  |  |  |  | und |  | 0.04 | 60 | 2.4 |  | 60 | 0 | #N/A | #REF!
0256020018 | Brida de acero C-207 AWWA ó ISO sold-emp. DN 200 mm |  |  |  |  | und |  | 4 | 1925.7 | 7702.8 |  | 385.14 | 1540.56 | #N/A | #REF!
0256020508 | Brida acero para soldar-anclajes DN 200 mm |  |  |  |  | und |  | 2 | 624.45 | 1248.9 |  | 124.89 | 499.56 | #N/A | #REF!
015101140108 | Tubería de acero SHC-40 p/equipamiento DN 200 incluye 1% de desperdicio |  |  |  |  | m |  | 2 | 49.56 | 99.12 |  | 252.55 | -202.99 | #N/A | #REF!
Partida |  |  | Suministro instalación hidráulica para válvula de aire DN 50 en línea DN 250 HD | [6 empty] | 14921.66 | 6108.98 |  | 8812.68 | #REF! | #REF!
Rendimiento | und/DIA | MO. |  | EQ. |  | Costo unitario directo por : und | [7 empty] | #N/A | #REF!
Código | Descripción Recurso |  |  |  |  | Unidad | Cuadrilla | Cantidad | Precio S/. | Parcial S/. |  |  |  | #N/A | #REF!
0202082502 | Perno incluye tuerca p/brida DN 50 mm |  |  |  |  | und |  | 8 | 0.22 | 1.76 |  | 1.7 | -1.48 | #N/A | #REF!
0202082510 | Perno incluye tuerca p/brida DN 250 mm |  |  |  |  | und |  | 64 | 0.45 | 28.8 |  | 2.53 | -2.08 | #N/A | #REF!
0229070801 | Tee ho. dúctil 3 BB. PN 16 DN 250 mm x 50 mm |  |  |  |  | und |  | 1 | 1868.16 | 1868.16 |  | 1868.16 | 0 | #N/A | #REF!
0229100025 | Transición brida-campana de ho. dúctil PN 16 DN 250 mm |  |  |  |  | und |  | 1 | 654.12 | 654.12 |  | 654.12 | 0 | #N/A | #REF!
0231180020 | Empaquetadura de jebe enlonada DN 250 mm |  |  |  |  | und |  | 4 | 15.93 | 63.72 |  | 15.93 | 0 | #N/A | #REF!
0231390111 | Válvula cpta h.dúct. BB junta elastoméri. vástago de acero DN 50 mm |  |  |  |  | und |  | 1 | 248.68 | 248.68 |  | 248.68 | 0 | #N/A | #REF!
0239120010 | Empaquetadura jebe enlonada DN 50 mm |  |  |  |  | und |  | 2 | 0.59 | 1.18 |  | 4.49 | -3.9 | #N/A | #REF!
0254070005 | Pintura anticorrosiva-epóxica naval, envase por galón |  |  |  |  | und |  | 0.04 | 42.93 | 1.72 |  | 42.93 | 0 | #N/A | #REF!
0254080005 | Pintura esmalte sintético, envase por galón |  |  |  |  | und |  | 0.04 | 60 | 2.4 |  | 60 | 0 | #N/A | #REF!
0256020020 | Brida de acero C-207 AWWA ó ISO sold-emp. DN 250 mm |  |  |  |  | und |  | 4 | 2588.6 | 10354.4 |  | 517.72 | 2070.88 | #N/A | #REF!
0256020510 | Brida acero para soldar-anclajes DN 250 mm |  |  |  |  | und |  | 2 | 780.56 | 1561.12 |  | 156.11 | 624.45 | #N/A | #REF!
015101140110 | Tubería de acero SHC-40 p/equipamiento DN 250 incluye 1% de desperdicio |  |  |  |  | m |  | 2 | 67.8 | 135.6 |  | 351.29 | -283.49 | #N/A | #REF!
Partida |  |  | Suministro hidráulica para válvula de aire DN 50 en línea DN 400 HD | [6 empty] | 11251.55 | 9906.71 |  | 1344.84 | #REF! | #REF!
Rendimiento | und/DIA | MO. |  | EQ. |  | Costo unitario directo por : und | [7 empty] | #N/A | #REF!
Código | Descripción Recurso |  |  |  |  | Unidad | Cuadrilla | Cantidad | Precio S/. | Parcial S/. |  |  |  | #N/A | #REF!
0202082502 | Perno incluye tuerca p/brida DN 50 mm |  |  |  |  | und |  | 8 | 0.22 | 1.76 |  | 1.7 | -1.48 | #N/A | #REF!
0202082516 | Perno incluye tuerca p/brida DN 400 mm |  |  |  |  | und |  | 64 | 26.65 | 1705.6 |  | 5.33 | 21.32 | #N/A | #REF!
0229072146 | Tee ho. dúctil 3 BB. PN 16 DN 400 mm x 50 mm |  |  |  |  | und |  | 1 | 4352.57 | 4352.57 |  | 4352.57 | 0 | #N/A | #REF!
0231180026 | Empaquetadura de jebe enlonada DN 400 mm |  |  |  |  | und |  | 4 | 31.19 | 124.76 |  | 31.19 | 0 | #N/A | #REF!
0231390111 | Válvula cpta h.dúct. BB junta elastoméri. vástago de acero DN 50 mm |  |  |  |  | und |  | 1 | 248.68 | 248.68 |  | 248.68 | 0 | #N/A | #REF!
0239120010 | Empaquetadura jebe enlonada DN 50 mm |  |  |  |  | und |  | 2 | 0.59 | 1.18 |  | 4.49 | -3.9 | #N/A | #REF!
0254070005 | Pintura anticorrosiva-epóxica naval, envase por galón |  |  |  |  | und |  | 0.04 | 42.93 | 1.72 |  | 42.93 | 0 | #N/A | #REF!
0254080005 | Pintura esmalte sintético, envase por galón |  |  |  |  | und |  | 0.04 | 60 | 2.4 |  | 60 | 0 | #N/A | #REF!
015101140116 | Tubería de acero SHC-40 p/equipamiento DN 400 incluye 1% de desperdicio |  |  |  |  | m |  | 2 | 658.15 | 1316.3 |  | 658.15 | 0 | #N/A | #REF!
016113010512 | Transición brida-campana de ho. dúctil PN 16 DN 400 mm |  |  |  |  | und |  | 2 | 1748.29 | 3496.58 |  | 1748.29 | 0 | #N/A | #REF!
Partida |  |  | Suministro hidráulica para válvula de aire DN 50 en linea DN 80 HD | [6 empty] | 4761.99 | 1938.07 |  | 2823.92 | #REF! | #REF!
Rendimiento | und/DIA | MO. |  | EQ. |  | Costo unitario directo por : und | [7 empty] | #N/A | #REF!
Código | Descripción Recurso |  |  |  |  | Unidad | Cuadrilla | Cantidad | Precio S/. | Parcial S/. |  |  |  | #N/A | #REF!
0202082502 | Perno incluye tuerca p/brida DN 50 mm |  |  |  |  | und |  | 8 | 0.22 | 1.76 |  | 1.7 | -1.48 | #N/A | #REF!
0202083174 | Perno incluye tuerca p/brida DN 90 mm |  |  |  |  | und |  | 32 | 8.5 | 272 |  | 1.7 | 6.8 | #N/A | #REF!
0229070731 | Tee ho. dúctil 3 BB. PN 16 DN 80 mm x 50 mm |  |  |  |  | und |  | 1 | 534.51 | 534.51 |  | 534.51 | 0 | #N/A | #REF!
0229100023 | Transición brida-campana de ho. dúctil PN 16 DN 80 mm |  |  |  |  | und |  | 2 | 198.1 | 396.2 |  | 198.1 | 0 | #N/A | #REF!
0231180011 | Empaquetadura de jebe enlonada DN 50 mm |  |  |  |  | und |  | 2 | 4.49 | 8.98 |  | 4.49 | 0 | #N/A | #REF!
0231180013 | Empaquetadura de jebe enlonada DN 80 mm |  |  |  |  | und |  | 4 | 5.76 | 23.04 |  | 5.76 | 0 | #N/A | #REF!
0231390111 | Válvula cpta h.dúct. BB junta elastoméri. vástago de acero DN 50 mm |  |  |  |  | und |  | 1 | 248.68 | 248.68 |  | 248.68 | 0 | #N/A | #REF!
0254070005 | Pintura anticorrosiva-epóxica naval, envase por galón |  |  |  |  | und |  | 0.04 | 42.93 | 1.72 |  | 42.93 | 0 | #N/A | #REF!
0254080006 | Pintura esmalte sintético anticorrosivo, envase por galón |  |  |  |  | und |  | 0.04 | 60 | 2.4 |  | 60 | 0 | #N/A | #REF!
0256020013 | Brida de acero C-207 AWWA ó ISO sold-emp. DN 80 mm |  |  |  |  | und |  | 4 | 723.85 | 2895.4 |  | 144.77 | 579.08 | #N/A | #REF!
0256020503 | Brida acero para soldar-anclajes DN 80 mm |  |  |  |  | und |  | 2 | 188.65 | 377.3 |  | 37.73 | 150.92 | #N/A | #REF!
Partida |  |  | Suministro hidráulica para válvula de aire DN 50 en línea DN 63 | [6 empty] | 2390.07 | 2028.56 |  | 361.51 | #REF! | #REF!
Rendimiento | und/DIA | MO. |  | EQ. |  | Costo unitario directo por : und | [7 empty] | #N/A | #REF!
Código | Descripción Recurso |  |  |  |  | Unidad | Cuadrilla | Cantidad | Precio S/. | Parcial S/. |  |  |  | #N/A | #REF!
0202082502 | Perno incluye tuerca p/brida DN 50 mm |  |  |  |  | und |  | 16 | 0.22 | 3.52 |  | 1.7 | -1.48 | #N/A | #REF!
0229073523 | Tee de hierro dúctil 3 BB. PN 10 DN 50 mm x 50 mm |  |  |  |  | und |  | 1 | 473.95 | 473.95 |  | 473.95 | 0 | #N/A | #REF!
0229100027 | Transición brida-campana de ho. dúctil PN 16 DN 50 mm |  |  |  |  | und |  | 2 | 136.2 | 272.4 |  | 136.2 | 0 | #N/A | #REF!
0229453390 | Adaptador tipo lira de FoGo |  |  |  |  | und |  | 1 | 6.78 | 6.78 |  | 6.78 | 0 | #N/A | #REF!
0231180011 | Empaquetadura de jebe enlonada DN 50 mm |  |  |  |  | und |  | 4 | 4.49 | 17.96 |  | 4.49 | 0 | #N/A | #REF!
0231210010 | Soldadura cellocord AP |  |  |  |  | kg |  | 2.8 | 20 | 56 |  | 20 | 0 | #N/A | #REF!
0231390111 | Válvula cpta h.dúct. BB junta elastoméri. vástago de acero DN 50 mm |  |  |  |  | und |  | 1 | 248.68 | 248.68 |  | 248.68 | 0 | #N/A | #REF!
0239350102 | Arenado,labor pintad para tubo de fierro DN 50 mm |  |  |  |  | m |  | 3 | 0.31 | 0.93 |  | 2.36 | -2.05 | #N/A | #REF!
0254070005 | Pintura anticorrosiva-epóxica naval, envase por galón |  |  |  |  | und |  | 0.04 | 42.93 | 1.72 |  | 42.93 | 0 | #N/A | #REF!
0254080005 | Pintura esmalte sintético, envase por galón |  |  |  |  | und |  | 0.04 | 60 | 2.4 |  | 60 | 0 | #N/A | #REF!
0256020011 | Brida de acero C-207 AWWA ó ISO sold-emp. DN 50 mm |  |  |  |  | und |  | 2 | 279.97 | 559.94 |  | 86.61 | 193.36 | #N/A | #REF!
0256020502 | Brida acero para soldar-anclajes DN 50 mm |  |  |  |  | und |  | 2 | 113.7 | 227.4 |  | 22.74 | 90.96 | #N/A | #REF!
0265081002 | Tubo de acero SCH40 DN 50 mm |  |  |  |  | m |  | 2.4 | 12.76 | 30.62 |  | 98.68 | -85.92 | #N/A | #REF!
0272031505 | Codo de PVC KM 90° DN 110 mm |  |  |  |  | und |  | 3 | 94.9 | 284.7 |  | 94.9 | 0 | #N/A | #REF!
0272600296 | Tubo de PVC SP PN 10 DN 15 mm |  |  |  |  | m |  | 1.5 | 0.94 | 1.41 |  | 0.94 | 0 | #N/A | #REF!
016601080102 | Montaje de válvula de aire DN 40 a 50 e instalación hidráulica |  |  |  |  | und |  | 1 | 201.66 | 201.66 |  | 172.75 | 28.91 | #N/A | #REF!
Partida |  |  | Montaje de válvula de aire DN 40 a 50 e instalación hidráulica | [6 empty] | 201.66 | 172.75 |  | 28.91 | #REF! | #REF!
Rendimiento | und/DIA | MO. | 3 | EQ. | 3 | Costo unitario directo por : und | [7 empty] | #N/A | #REF!
Código | Descripción Recurso |  |  |  |  | Unidad | Cuadrilla | Cantidad | Precio S/. | Parcial S/. |  |  |  | #N/A | #REF!
0147030001 | MO: Capataz incluye leyes sociales |  |  |  |  | h | 0.1 | 0.2667 | 31.26 | 8.34 |  | 28.68 | 2.58 | #N/A | #REF!
0147060001 | MO: Operario incluye leyes sociales |  |  |  |  | h | 1 | 2.6667 | 26.98 | 71.95 |  | 24.22 | 2.76 | #N/A | #REF!
0147080001 | MO: Oficial incluye leyes sociales |  |  |  |  | h | 1 | 2.6667 | 22.6 | 60.27 |  | 19.13 | 3.47 | #N/A | #REF!
0147100001 | MO: Peon incluye leyes sociales |  |  |  |  | h | 1 | 2.6667 | 21.64 | 57.71 |  | 17.29 | 4.35 | #N/A | #REF!
0337009001 | Herramientas manuales |  |  |  |  | %MO |  | 2 | 169.36 | 3.39 |  | 169.36 | 0 | #N/A | #REF!
Partida |  |  | Montaje de válvula de aire DN 40 a 50 e instalación hidráulica | [6 empty] | 201.66 | 172.75 |  | 28.91 | #REF! | #REF!
Rendimiento | und/DIA | MO. | 3 | EQ. | 3 | Costo unitario directo por : und | [7 empty] | #N/A | #REF!
Código | Descripción Recurso |  |  |  |  | Unidad | Cuadrilla | Cantidad | Precio S/. | Parcial S/. |  |  |  | #N/A | #REF!
0147030001 | MO: Capataz incluye leyes sociales |  |  |  |  | h | 0.1 | 0.2667 | 31.26 | 8.34 |  | 28.68 | 2.58 | #N/A | #REF!
0147060001 | MO: Operario incluye leyes sociales |  |  |  |  | h | 1 | 2.6667 | 26.98 | 71.95 |  | 24.22 | 2.76 | #N/A | #REF!
0147080001 | MO: Oficial incluye leyes sociales |  |  |  |  | h | 1 | 2.6667 | 22.6 | 60.27 |  | 19.13 | 3.47 | #N/A | #REF!
0147100001 | MO: Peon incluye leyes sociales |  |  |  |  | h | 1 | 2.6667 | 21.64 | 57.71 |  | 17.29 | 4.35 | #N/A | #REF!
0337009001 | Herramientas manuales |  |  |  |  | %MO |  | 2 | 169.36 | 3.39 |  | 169.36 | 0 | #N/A | #REF!
Partida |  |  | Montaje de válvula de aire DN 40 a 50 e instalación hidráulica | [6 empty] | 201.66 | 172.75 |  | 28.91 | #REF! | #REF!
Rendimiento | und/DIA | MO. | 3 | EQ. | 3 | Costo unitario directo por : und | [7 empty] | #N/A | #REF!
Código | Descripción Recurso |  |  |  |  | Unidad | Cuadrilla | Cantidad | Precio S/. | Parcial S/. |  |  |  | #N/A | #REF!
0147030001 | MO: Capataz incluye leyes sociales |  |  |  |  | h | 0.1 | 0.2667 | 31.26 | 8.34 |  | 28.68 | 2.58 | #N/A | #REF!
0147060001 | MO: Operario incluye leyes sociales |  |  |  |  | h | 1 | 2.6667 | 26.98 | 71.95 |  | 24.22 | 2.76 | #N/A | #REF!
0147080001 | MO: Oficial incluye leyes sociales |  |  |  |  | h | 1 | 2.6667 | 22.6 | 60.27 |  | 19.13 | 3.47 | #N/A | #REF!
0147100001 | MO: Peon incluye leyes sociales |  |  |  |  | h | 1 | 2.6667 | 21.64 | 57.71 |  | 17.29 | 4.35 | #N/A | #REF!
0337009001 | Herramientas manuales |  |  |  |  | %MO |  | 2 | 169.36 | 3.39 |  | 169.36 | 0 | #N/A | #REF!
Partida |  |  | Montaje de válvula de aire DN 50 e instalación hidráulica | [6 empty] | 201.66 | 172.75 |  | 28.91 | #REF! | #REF!
Rendimiento | und/DIA | MO. | 3 | EQ. | 3 | Costo unitario directo por : und | [7 empty] | #N/A | #REF!
Código | Descripción Recurso |  |  |  |  | Unidad | Cuadrilla | Cantidad | Precio S/. | Parcial S/. |  |  |  | #N/A | #REF!
0147030001 | MO: Capataz incluye leyes sociales |  |  |  |  | h | 0.1 | 0.2667 | 31.26 | 8.34 |  | 28.68 | 2.58 | #N/A | #REF!
0147060001 | MO: Operario incluye leyes sociales |  |  |  |  | h | 1 | 2.6667 | 26.98 | 71.95 |  | 24.22 | 2.76 | #N/A | #REF!
0147080001 | MO: Oficial incluye leyes sociales |  |  |  |  | h | 1 | 2.6667 | 22.6 | 60.27 |  | 19.13 | 3.47 | #N/A | #REF!
0147100001 | MO: Peon incluye leyes sociales |  |  |  |  | h | 1 | 2.6667 | 21.64 | 57.71 |  | 17.29 | 4.35 | #N/A | #REF!
0337009001 | Herramientas manuales |  |  |  |  | %MO |  | 2 | 169.36 | 3.39 |  | 169.36 | 0 | #N/A | #REF!
Partida |  |  | Instalación de válvula compuerta DN 80 incl. registro | [6 empty] | 145.15 | 98.43 |  | 46.72 | #REF! | #REF!
Rendimiento | und/DIA | MO. | 20 | EQ. | 20 | Costo unitario directo por : und | [7 empty] | #N/A | #REF!
Código | Descripción Recurso |  |  |  |  | Unidad | Cuadrilla | Cantidad | Precio S/. | Parcial S/. |  |  |  | #N/A | #REF!
0147030001 | MO: Capataz incluye leyes sociales |  |  |  |  | h | 0.1 | 0.04 | 31.26 | 1.25 |  | 28.68 | 2.58 | #N/A | #REF!
0147060001 | MO: Operario incluye leyes sociales |  |  |  |  | h | 1 | 0.4 | 26.98 | 10.79 |  | 24.22 | 2.76 | #N/A | #REF!
0147080001 | MO: Oficial incluye leyes sociales |  |  |  |  | h | 1 | 0.4 | 22.6 | 9.04 |  | 19.13 | 3.47 | #N/A | #REF!
0147100001 | MO: Peon incluye leyes sociales |  |  |  |  | h | 1 | 0.4 | 21.64 | 8.66 |  | 17.29 | 4.35 | #N/A | #REF!
0202063000 | Clavo c/cabeza para madera (promedio) |  |  |  |  | kg |  | 0.001 | 6.12 | 0.01 |  | 6.12 | 0 | #N/A | #REF!
0204020001 | Arena gruesa |  |  |  |  | m3 |  | 0.015 | 50.85 | 0.76 |  | 50.85 | 0 | #N/A | #REF!
0205100020 | Piedra partida-grava de 1/2" - 3/4" |  |  |  |  | m3 |  | 0.027 | 46.61 | 1.26 |  | 46.61 | 0 | #N/A | #REF!
0217070510 | Ladrillo de arcilla king kong(a máquina) |  |  |  |  | und |  | 5 | 0.71 | 3.55 |  | 0.71 | 0 | #N/A | #REF!
0221010102 | Cemento portland I sector público; en bolsa |  |  |  |  | und |  | 0.199 | 22.38 | 4.45 |  | 22.38 | 0 | #N/A | #REF!
0231160001 | Agua, incluye transporte a pie de obra (Camión cisterna y Motobomba) |  |  |  |  | m3 |  | 0.006 | 10 | 0.06 |  | 10 | 0 | #N/A | #REF!
0243270001 | Madera para encofrado y carpintería |  |  |  |  | p2 |  | 0.03 | 7.5 | 0.23 |  | 4.32 | 3.18 | #N/A | #REF!
0250030290 | Marco+tapa fo. fdo. p/registro válvula |  |  |  |  | und |  | 1 | 84.58 | 84.58 |  | 42.29 | 42.29 | #N/A | #REF!
0269010108 | Tubo CSN UF clase 1 espiga-campana DN 200 mm |  |  |  |  | m |  | 1 | 20 | 20 |  | 20 | 0 | #N/A | #REF!
0337009001 | Herramientas manuales |  |  |  |  | %MO |  | 2 | 25.41 | 0.51 |  | 25.41 | 0 | #N/A | #REF!
Partida |  |  | Instalación de válvula compuerta DN 100 a 150 mm incl. registro | [6 empty] | 161.24 | 112.62 |  | 48.62 | #REF! | #REF!
Rendimiento | und/DIA | MO. | 14 | EQ. | 14 | Costo unitario directo por : und | [7 empty] | #N/A | #REF!
Código | Descripción Recurso |  |  |  |  | Unidad | Cuadrilla | Cantidad | Precio S/. | Parcial S/. |  |  |  | #N/A | #REF!
0147030001 | MO: Capataz incluye leyes sociales |  |  |  |  | h | 0.1 | 0.0571 | 31.26 | 1.78 |  | 28.68 | 2.58 | #N/A | #REF!
0147060001 | MO: Operario incluye leyes sociales |  |  |  |  | h | 1 | 0.5714 | 26.98 | 15.42 |  | 24.22 | 2.76 | #N/A | #REF!
0147080001 | MO: Oficial incluye leyes sociales |  |  |  |  | h | 1 | 0.5714 | 22.6 | 12.91 |  | 19.13 | 3.47 | #N/A | #REF!
0147100001 | MO: Peon incluye leyes sociales |  |  |  |  | h | 1 | 0.5714 | 21.64 | 12.37 |  | 17.29 | 4.35 | #N/A | #REF!
0202063000 | Clavo c/cabeza para madera (promedio) |  |  |  |  | kg |  | 0.002 | 6.12 | 0.01 |  | 6.12 | 0 | #N/A | #REF!
0204020001 | Arena gruesa |  |  |  |  | m3 |  | 0.022 | 50.85 | 1.12 |  | 50.85 | 0 | #N/A | #REF!
0205100020 | Piedra partida-grava de 1/2" - 3/4" |  |  |  |  | m3 |  | 0.039 | 46.61 | 1.82 |  | 46.61 | 0 | #N/A | #REF!
0217070510 | Ladrillo de arcilla king kong(a máquina) |  |  |  |  | und |  | 5 | 0.71 | 3.55 |  | 0.71 | 0 | #N/A | #REF!
0221010102 | Cemento portland I sector público; en bolsa |  |  |  |  | und |  | 0.292 | 22.38 | 6.53 |  | 22.38 | 0 | #N/A | #REF!
0231160001 | Agua, incluye transporte a pie de obra (Camión cisterna y Motobomba) |  |  |  |  | m3 |  | 0.009 | 10 | 0.09 |  | 10 | 0 | #N/A | #REF!
0243270001 | Madera para encofrado y carpintería |  |  |  |  | p2 |  | 0.044 | 7.5 | 0.33 |  | 4.32 | 3.18 | #N/A | #REF!
0250030290 | Marco+tapa fo. fdo. p/registro válvula |  |  |  |  | und |  | 1 | 84.58 | 84.58 |  | 42.29 | 42.29 | #N/A | #REF!
0269010108 | Tubo CSN UF clase 1 espiga-campana DN 200 mm |  |  |  |  | m |  | 1 | 20 | 20 |  | 20 | 0 | #N/A | #REF!
0337009001 | Herramientas manuales |  |  |  |  | %MO |  | 2 | 36.29 | 0.73 |  | 36.29 | 0 | #N/A | #REF!
Partida |  |  | Instalación de válvula compuerta DN 100 a 150 mm incl. registro | [6 empty] | 161.24 | 112.62 |  | 48.62 | #REF! | #REF!
Rendimiento | und/DIA | MO. | 14 | EQ. | 14 | Costo unitario directo por : und | [7 empty] | #N/A | #REF!
Código | Descripción Recurso |  |  |  |  | Unidad | Cuadrilla | Cantidad | Precio S/. | Parcial S/. |  |  |  | #N/A | #REF!
0147030001 | MO: Capataz incluye leyes sociales |  |  |  |  | h | 0.1 | 0.0571 | 31.26 | 1.78 |  | 28.68 | 2.58 | #N/A | #REF!
0147060001 | MO: Operario incluye leyes sociales |  |  |  |  | h | 1 | 0.5714 | 26.98 | 15.42 |  | 24.22 | 2.76 | #N/A | #REF!
0147080001 | MO: Oficial incluye leyes sociales |  |  |  |  | h | 1 | 0.5714 | 22.6 | 12.91 |  | 19.13 | 3.47 | #N/A | #REF!
0147100001 | MO: Peon incluye leyes sociales |  |  |  |  | h | 1 | 0.5714 | 21.64 | 12.37 |  | 17.29 | 4.35 | #N/A | #REF!
0202063000 | Clavo c/cabeza para madera (promedio) |  |  |  |  | kg |  | 0.002 | 6.12 | 0.01 |  | 6.12 | 0 | #N/A | #REF!
0204020001 | Arena gruesa |  |  |  |  | m3 |  | 0.022 | 50.85 | 1.12 |  | 50.85 | 0 | #N/A | #REF!
0205100020 | Piedra partida-grava de 1/2" - 3/4" |  |  |  |  | m3 |  | 0.039 | 46.61 | 1.82 |  | 46.61 | 0 | #N/A | #REF!
0217070510 | Ladrillo de arcilla king kong(a máquina) |  |  |  |  | und |  | 5 | 0.71 | 3.55 |  | 0.71 | 0 | #N/A | #REF!
0221010102 | Cemento portland I sector público; en bolsa |  |  |  |  | und |  | 0.292 | 22.38 | 6.53 |  | 22.38 | 0 | #N/A | #REF!
0231160001 | Agua, incluye transporte a pie de obra (Camión cisterna y Motobomba) |  |  |  |  | m3 |  | 0.009 | 10 | 0.09 |  | 10 | 0 | #N/A | #REF!
0243270001 | Madera para encofrado y carpintería |  |  |  |  | p2 |  | 0.044 | 7.5 | 0.33 |  | 4.32 | 3.18 | #N/A | #REF!
0250030290 | Marco+tapa fo. fdo. p/registro válvula |  |  |  |  | und |  | 1 | 84.58 | 84.58 |  | 42.29 | 42.29 | #N/A | #REF!
0269010108 | Tubo CSN UF clase 1 espiga-campana DN 200 mm |  |  |  |  | m |  | 1 | 20 | 20 |  | 20 | 0 | #N/A | #REF!
0337009001 | Herramientas manuales |  |  |  |  | %MO |  | 2 | 36.29 | 0.73 |  | 36.29 | 0 | #N/A | #REF!
Partida |  |  | Instalación de válvula compuerta DN 200 a 250 mm incl. registro | [6 empty] | 206.85 | 152.2 |  | 54.65 | #REF! | #REF!
Rendimiento | und/DIA | MO. | 10 | EQ. | 10 | Costo unitario directo por : und | [7 empty] | #N/A | #REF!
Código | Descripción Recurso |  |  |  |  | Unidad | Cuadrilla | Cantidad | Precio S/. | Parcial S/. |  |  |  | #N/A | #REF!
0147030001 | MO: Capataz incluye leyes sociales |  |  |  |  | h | 0.1 | 0.08 | 31.26 | 2.5 |  | 28.68 | 2.58 | #N/A | #REF!
0147060001 | MO: Operario incluye leyes sociales |  |  |  |  | h | 1 | 0.8 | 26.98 | 21.58 |  | 24.22 | 2.76 | #N/A | #REF!
0147080001 | MO: Oficial incluye leyes sociales |  |  |  |  | h | 1 | 0.8 | 22.6 | 18.08 |  | 19.13 | 3.47 | #N/A | #REF!
0147100001 | MO: Peon incluye leyes sociales |  |  |  |  | h | 2 | 1.6 | 21.64 | 34.62 |  | 17.29 | 4.35 | #N/A | #REF!
0202063000 | Clavo c/cabeza para madera (promedio) |  |  |  |  | kg |  | 0.003 | 6.12 | 0.02 |  | 6.12 | 0 | #N/A | #REF!
0204020001 | Arena gruesa |  |  |  |  | m3 |  | 0.034 | 50.85 | 1.73 |  | 50.85 | 0 | #N/A | #REF!
0205100020 | Piedra partida-grava de 1/2" - 3/4" |  |  |  |  | m3 |  | 0.059 | 46.61 | 2.75 |  | 46.61 | 0 | #N/A | #REF!
0217070510 | Ladrillo de arcilla king kong(a máquina) |  |  |  |  | und |  | 6 | 0.71 | 4.26 |  | 0.71 | 0 | #N/A | #REF!
0221010102 | Cemento portland I sector público; en bolsa |  |  |  |  | und |  | 0.438 | 22.38 | 9.8 |  | 22.38 | 0 | #N/A | #REF!
0231160001 | Agua, incluye transporte a pie de obra (Camión cisterna y Motobomba) |  |  |  |  | m3 |  | 0.014 | 10 | 0.14 |  | 10 | 0 | #N/A | #REF!
0243270001 | Madera para encofrado y carpintería |  |  |  |  | p2 |  | 0.066 | 7.5 | 0.5 |  | 4.32 | 3.18 | #N/A | #REF!
0250030290 | Marco+tapa fo. fdo. p/registro válvula |  |  |  |  | und |  | 1 | 84.58 | 84.58 |  | 42.29 | 42.29 | #N/A | #REF!
0269010110 | Tubo CSN UF clase 1 espiga-campana DN 250 mm |  |  |  |  | m |  | 1 | 25 | 25 |  | 25 | 0 | #N/A | #REF!
0337009001 | Herramientas manuales |  |  |  |  | %MO |  | 2 | 64.63 | 1.29 |  | 64.63 | 0 | #N/A | #REF!
Partida |  |  | Instalación de válvula compuerta DN 63 incl. registro | [6 empty] | 142.4 | 96.07 |  | 46.33 | #REF! | #REF!
Rendimiento | und/DIA | MO. | 22 | EQ. | 22 | Costo unitario directo por : und | [7 empty] | #N/A | #REF!
Código | Descripción Recurso |  |  |  |  | Unidad | Cuadrilla | Cantidad | Precio S/. | Parcial S/. |  |  |  | #N/A | #REF!
0147030001 | MO: Capataz incluye leyes sociales |  |  |  |  | h | 0.1 | 0.0364 | 31.26 | 1.14 |  | 28.68 | 2.58 | #N/A | #REF!
0147060001 | MO: Operario incluye leyes sociales |  |  |  |  | h | 1 | 0.3636 | 26.98 | 9.81 |  | 24.22 | 2.76 | #N/A | #REF!
0147080001 | MO: Oficial incluye leyes sociales |  |  |  |  | h | 1 | 0.3636 | 22.6 | 8.22 |  | 19.13 | 3.47 | #N/A | #REF!
0147100001 | MO: Peon incluye leyes sociales |  |  |  |  | h | 1 | 0.3636 | 21.64 | 7.87 |  | 17.29 | 4.35 | #N/A | #REF!
0202063000 | Clavo c/cabeza para madera (promedio) |  |  |  |  | kg |  | 0.001 | 6.12 | 0.01 |  | 6.12 | 0 | #N/A | #REF!
0204020001 | Arena gruesa |  |  |  |  | m3 |  | 0.015 | 50.85 | 0.76 |  | 50.85 | 0 | #N/A | #REF!
0205100020 | Piedra partida-grava de 1/2" - 3/4" |  |  |  |  | m3 |  | 0.027 | 46.61 | 1.26 |  | 46.61 | 0 | #N/A | #REF!
0217070510 | Ladrillo de arcilla king kong(a máquina) |  |  |  |  | und |  | 5 | 0.71 | 3.55 |  | 0.71 | 0 | #N/A | #REF!
0221010102 | Cemento portland I sector público; en bolsa |  |  |  |  | und |  | 0.199 | 22.38 | 4.45 |  | 22.38 | 0 | #N/A | #REF!
0231160001 | Agua, incluye transporte a pie de obra (Camión cisterna y Motobomba) |  |  |  |  | m3 |  | 0.006 | 10 | 0.06 |  | 10 | 0 | #N/A | #REF!
0243270001 | Madera para encofrado y carpintería |  |  |  |  | p2 |  | 0.03 | 7.5 | 0.23 |  | 4.32 | 3.18 | #N/A | #REF!
0250030290 | Marco+tapa fo. fdo. p/registro válvula |  |  |  |  | und |  | 1 | 84.58 | 84.58 |  | 42.29 | 42.29 | #N/A | #REF!
0269010108 | Tubo CSN UF clase 1 espiga-campana DN 200 mm |  |  |  |  | m |  | 1 | 20 | 20 |  | 20 | 0 | #N/A | #REF!
0337009001 | Herramientas manuales |  |  |  |  | %MO |  | 2 | 23.1 | 0.46 |  | 23.1 | 0 | #N/A | #REF!
Partida |  |  | Suministro instalación hidráulica para válvula de purga DN 50 en línea DN 80 | [6 empty] | 3470.18 | 2110.41 |  | 1359.77 | #REF! | #REF!
Rendimiento | und/DIA | MO. |  | EQ. |  | Costo unitario directo por : und | [7 empty] | #N/A | #REF!
Código | Descripción Recurso |  |  |  |  | Unidad | Cuadrilla | Cantidad | Precio S/. | Parcial S/. |  |  |  | #N/A | #REF!
0202082502 | Perno incluye tuerca p/brida DN 50 mm |  |  |  |  | und |  | 32 | 0.22 | 7.04 |  | 1.7 | -1.48 | #N/A | #REF!
0229022302 | Codo ho. dúctil 1/4 2 bridas PN 16 DN 50 mm |  |  |  |  | und |  | 2 | 175.12 | 350.24 |  | 175.12 | 0 | #N/A | #REF!
0229023902 | Codo ho. dúctil 1/8 2 bridas PN 16 DN 50 mm |  |  |  |  | und |  | 1 | 163.96 | 163.96 |  | 163.96 | 0 | #N/A | #REF!
0230020004 | Acople maxifit para tubería DN 80 mm R=85/107 |  |  |  |  | und |  | 1 | 199.12 | 199.12 |  | 199.12 | 0 | #N/A | #REF!
0231210010 | Soldadura cellocord AP |  |  |  |  | kg |  | 0.9 | 20 | 18 |  | 20 | 0 | #N/A | #REF!
0231280002 | Unión flexib.dresser smith blair ó silar DN 50 mm |  |  |  |  | und |  | 1 | 152.8 | 152.8 |  | 152.8 | 0 | #N/A | #REF!
0239120010 | Empaquetadura jebe enlonada DN 50 mm |  |  |  |  | und |  | 8 | 0.59 | 4.72 |  | 4.49 | -3.9 | #N/A | #REF!
0239350102 | Arenado,labor pintad para tubo de fierro DN 50 mm |  |  |  |  | m |  | 3 | 0.31 | 0.93 |  | 2.36 | -2.05 | #N/A | #REF!
0254070005 | Pintura anticorrosiva-epóxica naval, envase por galón |  |  |  |  | und |  | 0.042 | 42.93 | 1.8 |  | 42.93 | 0 | #N/A | #REF!
0254080005 | Pintura esmalte sintético, envase por galón |  |  |  |  | und |  | 0.042 | 60 | 2.52 |  | 60 | 0 | #N/A | #REF!
0256020011 | Brida de acero C-207 AWWA ó ISO sold-emp. DN 50 mm |  |  |  |  | und |  | 7 | 279.97 | 1959.79 |  | 86.61 | 193.36 | #N/A | #REF!
0256020502 | Brida acero para soldar-anclajes DN 50 mm |  |  |  |  | und |  | 1 | 113.7 | 113.7 |  | 22.74 | 90.96 | #N/A | #REF!
0265061504 | Tee acero 2enchufes y tubular bridada DN 80 mm x 50 mm |  |  |  |  | und |  | 1 | 294.02 | 294.02 |  | 294.02 | 0 | #N/A | #REF!
0265080102 | Tubo de acero negro DN 50 mm e=3,65 mm |  |  |  |  | m |  | 3 | 67.18 | 201.54 |  | 67.18 | 0 | #N/A | #REF!
Partida |  |  | Suministro instalación hidráulica para válvula de purga DN 50 en línea DN 100 | [6 empty] | 3445.24 | 2085.47 |  | 1359.77 | #REF! | #REF!
Rendimiento | und/DIA | MO. |  | EQ. |  | Costo unitario directo por : und | [7 empty] | #N/A | #REF!
Código | Descripción Recurso |  |  |  |  | Unidad | Cuadrilla | Cantidad | Precio S/. | Parcial S/. |  |  |  | #N/A | #REF!
0202082502 | Perno incluye tuerca p/brida DN 50 mm |  |  |  |  | und |  | 32 | 0.22 | 7.04 |  | 1.7 | -1.48 | #N/A | #REF!
0229022302 | Codo ho. dúctil 1/4 2 bridas PN 16 DN 50 mm |  |  |  |  | und |  | 2 | 175.12 | 350.24 |  | 175.12 | 0 | #N/A | #REF!
0229023902 | Codo ho. dúctil 1/8 2 bridas PN 16 DN 50 mm |  |  |  |  | und |  | 1 | 163.96 | 163.96 |  | 163.96 | 0 | #N/A | #REF!
0230020005 | Acople maxifit para tubería DN 100 mm R=107/132 |  |  |  |  | und |  | 1 | 174.18 | 174.18 |  | 174.18 | 0 | #N/A | #REF!
0231210010 | Soldadura cellocord AP |  |  |  |  | kg |  | 0.9 | 20 | 18 |  | 20 | 0 | #N/A | #REF!
0231280002 | Unión flexib.dresser smith blair ó silar DN 50 mm |  |  |  |  | und |  | 1 | 152.8 | 152.8 |  | 152.8 | 0 | #N/A | #REF!
0239120010 | Empaquetadura jebe enlonada DN 50 mm |  |  |  |  | und |  | 8 | 0.59 | 4.72 |  | 4.49 | -3.9 | #N/A | #REF!
0239350102 | Arenado,labor pintad para tubo de fierro DN 50 mm |  |  |  |  | m |  | 3 | 0.31 | 0.93 |  | 2.36 | -2.05 | #N/A | #REF!
0254070005 | Pintura anticorrosiva-epóxica naval, envase por galón |  |  |  |  | und |  | 0.042 | 42.93 | 1.8 |  | 42.93 | 0 | #N/A | #REF!
0254080005 | Pintura esmalte sintético, envase por galón |  |  |  |  | und |  | 0.042 | 60 | 2.52 |  | 60 | 0 | #N/A | #REF!
0256020011 | Brida de acero C-207 AWWA ó ISO sold-emp. DN 50 mm |  |  |  |  | und |  | 7 | 279.97 | 1959.79 |  | 86.61 | 193.36 | #N/A | #REF!
0256020502 | Brida acero para soldar-anclajes DN 50 mm |  |  |  |  | und |  | 1 | 113.7 | 113.7 |  | 22.74 | 90.96 | #N/A | #REF!
0265061508 | Tee acero 2enchufes y tubular bridada DN 100 mm x 50 mm |  |  |  |  | und |  | 1 | 294.02 | 294.02 |  | 294.02 | 0 | #N/A | #REF!
0265080102 | Tubo de acero negro DN 50 mm e=3,65 mm |  |  |  |  | m |  | 3 | 67.18 | 201.54 |  | 67.18 | 0 | #N/A | #REF!
Partida |  |  | Suministro instalación hidráulica para válvula de purga DN 50 en línea DN 160 | [6 empty] | 3233.86 | 2412.8 |  | 821.06 | #REF! | #REF!
Rendimiento | und/DIA | MO. |  | EQ. |  | Costo unitario directo por : und | [7 empty] | #N/A | #REF!
Código | Descripción Recurso |  |  |  |  | Unidad | Cuadrilla | Cantidad | Precio S/. | Parcial S/. |  |  |  | #N/A | #REF!
0202082502 | Perno incluye tuerca p/brida DN 50 mm |  |  |  |  | und |  | 24 | 0.22 | 5.28 |  | 1.7 | -1.48 | #N/A | #REF!
0202082506 | Perno incluye tuerca p/brida DN 150 mm |  |  |  |  | und |  | 16 | 0.49 | 7.84 |  | 2.53 | -2.04 | #N/A | #REF!
0229022302 | Codo ho. dúctil 1/4 2 bridas PN 16 DN 50 mm |  |  |  |  | und |  | 1 | 175.12 | 175.12 |  | 175.12 | 0 | #N/A | #REF!
0229023902 | Codo ho. dúctil 1/8 2 bridas PN 16 DN 50 mm |  |  |  |  | und |  | 1 | 163.96 | 163.96 |  | 163.96 | 0 | #N/A | #REF!
0229100027 | Transición brida-campana de ho. dúctil PN 16 DN 50 mm |  |  |  |  | und |  | 2 | 136.2 | 272.4 |  | 136.2 | 0 | #N/A | #REF!
0231180016 | Empaquetadura de jebe enlonada DN 150 mm |  |  |  |  | und |  | 2 | 8.31 | 16.62 |  | 8.31 | 0 | #N/A | #REF!
0231280002 | Unión flexib.dresser smith blair ó silar DN 50 mm |  |  |  |  | und |  | 1 | 152.8 | 152.8 |  | 152.8 | 0 | #N/A | #REF!
0231390111 | Válvula cpta h.dúct. BB junta elastoméri. vástago de acero DN 50 mm |  |  |  |  | und |  | 1 | 248.68 | 248.68 |  | 248.68 | 0 | #N/A | #REF!
0239120010 | Empaquetadura jebe enlonada DN 50 mm |  |  |  |  | und |  | 6 | 0.59 | 3.54 |  | 4.49 | -3.9 | #N/A | #REF!
0256020011 | Brida de acero C-207 AWWA ó ISO sold-emp. DN 50 mm |  |  |  |  | und |  | 4 | 279.97 | 1119.88 |  | 86.61 | 193.36 | #N/A | #REF!
0256020502 | Brida acero para soldar-anclajes DN 50 mm |  |  |  |  | und |  | 1 | 113.7 | 113.7 |  | 22.74 | 90.96 | #N/A | #REF!
0256020506 | Brida acero para soldar-anclajes DN 150 mm |  |  |  |  | und |  | 1 | 468.35 | 468.35 |  | 93.67 | 374.68 | #N/A | #REF!
0265061514 | Tee acero 2enchufes y tubular bridada DN 150 mm x 50 mm |  |  |  |  | und |  | 1 | 410.26 | 410.26 |  | 410.26 | 0 | #N/A | #REF!
015101140102 | Tubería de acero SHC-40 p/equipamiento DN 50 incluye 1% de desperdicio |  |  |  |  | m |  | 1.18 | 14.18 | 16.73 |  | 103.03 | -88.85 | #N/A | #REF!
015101140106 | Tubería de acero SHC-40 p/equipamiento DN 150 incluye 1% de desperdicio |  |  |  |  | m |  | 1.5 | 39.13 | 58.7 |  | 186.87 | -147.74 | #N/A | #REF!
Partida |  |  | Suministro hidráulica para válvula de purga DN 100 en línea DN 150 HD | [6 empty] | 6940.93 | 3388.69 |  | 3552.24 | #REF! | #REF!
Rendimiento | und/DIA | MO. |  | EQ. |  | Costo unitario directo por : und | [7 empty] | #N/A | #REF!
Código | Descripción Recurso |  |  |  |  | Unidad | Cuadrilla | Cantidad | Precio S/. | Parcial S/. |  |  |  | #N/A | #REF!
0202082504 | Perno incluye tuerca p/brida DN 100 mm |  |  |  |  | und |  | 48 | 8.5 | 408 |  | 1.7 | 6.8 | #N/A | #REF!
0202082506 | Perno incluye tuerca p/brida DN 150 mm |  |  |  |  | und |  | 16 | 0.49 | 7.84 |  | 2.53 | -2.04 | #N/A | #REF!
0229022314 | Codo ho. dúctil 1/4 2 bridas PN 16 DN 100 mm |  |  |  |  | und |  | 1 | 217.28 | 217.28 |  | 217.28 | 0 | #N/A | #REF!
0229023914 | Codo ho. dúctil 1/8 2 bridas PN 16 DN 100 mm |  |  |  |  | und |  | 1 | 206.33 | 206.33 |  | 206.33 | 0 | #N/A | #REF!
0229070765 | Tee ho. dúctil 3 BB. PN 16 DN 150 mm x 100 mm |  |  |  |  | und |  | 1 | 820.45 | 820.45 |  | 820.45 | 0 | #N/A | #REF!
0229453114 | Unión de desmontaje autoport. ho. dúctil PN 16 DN 100 mm |  |  |  |  | und |  | 2 | 462.03 | 924.06 |  | 462.03 | 0 | #N/A | #REF!
0230020005 | Acople maxifit para tubería DN 100 mm R=107/132 |  |  |  |  | und |  | 1 | 174.18 | 174.18 |  | 174.18 | 0 | #N/A | #REF!
0231180016 | Empaquetadura de jebe enlonada DN 150 mm |  |  |  |  | und |  | 2 | 8.31 | 16.62 |  | 8.31 | 0 | #N/A | #REF!
0231210010 | Soldadura cellocord AP |  |  |  |  | kg |  | 1.35 | 20 | 27 |  | 20 | 0 | #N/A | #REF!
0239120014 | Empaquetadura jebe enlonada DN 100 mm |  |  |  |  | und |  | 6 | 6.36 | 38.16 |  | 6.36 | 0 | #N/A | #REF!
0239350104 | Arenado,labor pintad para tubo de fierro DN 100 mm |  |  |  |  | m |  | 3 | 7.45 | 22.35 |  | 7.45 | 0 | #N/A | #REF!
0254070005 | Pintura anticorrosiva-epóxica naval, envase por galón |  |  |  |  | und |  | 0.054 | 42.93 | 2.32 |  | 42.93 | 0 | #N/A | #REF!
0254080005 | Pintura esmalte sintético, envase por galón |  |  |  |  | und |  | 0.054 | 60 | 3.24 |  | 60 | 0 | #N/A | #REF!
0256020504 | Brida acero para soldar-anclajes DN 100 mm |  |  |  |  | und |  | 2 | 312.25 | 624.5 |  | 62.45 | 249.8 | #N/A | #REF!
0256020599 | Brida de acero C-207 AWWA ó ISO sold-emp. DN 100 mm |  |  |  |  | und |  | 4 | 862.15 | 3448.6 |  | 172.43 | 689.72 | #N/A | #REF!
Partida |  |  | Suministro hidráulica para válvula de purga DN 100 en línea DN 200 HD | [6 empty] | 8073.68 | 4538.72 |  | 3534.96 | #REF! | #REF!
Rendimiento | und/DIA | MO. |  | EQ. |  | Costo unitario directo por : und | [7 empty] | #N/A | #REF!
Código | Descripción Recurso |  |  |  |  | Unidad | Cuadrilla | Cantidad | Precio S/. | Parcial S/. |  |  |  | #N/A | #REF!
0202082504 | Perno incluye tuerca p/brida DN 100 mm |  |  |  |  | und |  | 48 | 8.5 | 408 |  | 1.7 | 6.8 | #N/A | #REF!
0202082508 | Perno incluye tuerca p/brida DN 200 mm |  |  |  |  | und |  | 24 | 0.45 | 10.8 |  | 2.53 | -2.08 | #N/A | #REF!
0229022314 | Codo ho. dúctil 1/4 2 bridas PN 16 DN 100 mm |  |  |  |  | und |  | 1 | 217.28 | 217.28 |  | 217.28 | 0 | #N/A | #REF!
0229023914 | Codo ho. dúctil 1/8 2 bridas PN 16 DN 100 mm |  |  |  |  | und |  | 1 | 206.33 | 206.33 |  | 206.33 | 0 | #N/A | #REF!
0229070785 | Tee ho. dúctil 3 BB. PN 16 DN 200 mm x 100 mm |  |  |  |  | und |  | 1 | 1636.79 | 1636.79 |  | 1636.79 | 0 | #N/A | #REF!
0229453114 | Unión de desmontaje autoport. ho. dúctil PN 16 DN 100 mm |  |  |  |  | und |  | 2 | 462.03 | 924.06 |  | 462.03 | 0 | #N/A | #REF!
0230020010 | Acople maxifit para tubería DN 200 mm R=218/244 |  |  |  |  | und |  | 1 | 480.01 | 480.01 |  | 480.01 | 0 | #N/A | #REF!
0231180018 | Empaquetadura de jebe enlonada DN 200 mm |  |  |  |  | und |  | 2 | 12.12 | 24.24 |  | 12.12 | 0 | #N/A | #REF!
0231210010 | Soldadura cellocord AP |  |  |  |  | kg |  | 1.35 | 20 | 27 |  | 20 | 0 | #N/A | #REF!
0239120014 | Empaquetadura jebe enlonada DN 100 mm |  |  |  |  | und |  | 6 | 6.36 | 38.16 |  | 6.36 | 0 | #N/A | #REF!
0239350104 | Arenado,labor pintad para tubo de fierro DN 100 mm |  |  |  |  | m |  | 3 | 7.45 | 22.35 |  | 7.45 | 0 | #N/A | #REF!
0254070005 | Pintura anticorrosiva-epóxica naval, envase por galón |  |  |  |  | und |  | 0.054 | 42.93 | 2.32 |  | 42.93 | 0 | #N/A | #REF!
0254080005 | Pintura esmalte sintético, envase por galón |  |  |  |  | und |  | 0.054 | 60 | 3.24 |  | 60 | 0 | #N/A | #REF!
0256020504 | Brida acero para soldar-anclajes DN 100 mm |  |  |  |  | und |  | 2 | 312.25 | 624.5 |  | 62.45 | 249.8 | #N/A | #REF!
0256020599 | Brida de acero C-207 AWWA ó ISO sold-emp. DN 100 mm |  |  |  |  | und |  | 4 | 862.15 | 3448.6 |  | 172.43 | 689.72 | #N/A | #REF!
Partida |  |  | Suministro hidráulica para válvula de purga DN 100 en línea DN 250 HD | [6 empty] | 7539.05 | 4880.86 |  | 2658.19 | #REF! | #REF!
Rendimiento | und/DIA | MO. |  | EQ. |  | Costo unitario directo por : und | [7 empty] | #N/A | #REF!
Código | Descripción Recurso |  |  |  |  | Unidad | Cuadrilla | Cantidad | Precio S/. | Parcial S/. |  |  |  | #N/A | #REF!
0202082504 | Perno incluye tuerca p/brida DN 100 mm |  |  |  |  | und |  | 48 | 8.5 | 408 |  | 1.7 | 6.8 | #N/A | #REF!
0202082510 | Perno incluye tuerca p/brida DN 250 mm |  |  |  |  | und |  | 24 | 0.45 | 10.8 |  | 2.53 | -2.08 | #N/A | #REF!
0229022314 | Codo ho. dúctil 1/4 2 bridas PN 16 DN 100 mm |  |  |  |  | und |  | 1 | 217.28 | 217.28 |  | 217.28 | 0 | #N/A | #REF!
0229023914 | Codo ho. dúctil 1/8 2 bridas PN 16 DN 100 mm |  |  |  |  | und |  | 1 | 206.33 | 206.33 |  | 206.33 | 0 | #N/A | #REF!
0229070804 | Tee ho. dúctil 3 BB. PN 16 DN 250 mm x 100 mm |  |  |  |  | und |  | 1 | 1223.27 | 1223.27 |  | 1223.27 | 0 | #N/A | #REF!
0229453114 | Unión de desmontaje autoport. ho. dúctil PN 16 DN 100 mm |  |  |  |  | und |  | 2 | 462.03 | 924.06 |  | 462.03 | 0 | #N/A | #REF!
0230020005 | Acople maxifit para tubería DN 100 mm R=107/132 |  |  |  |  | und |  | 1 | 174.18 | 174.18 |  | 174.18 | 0 | #N/A | #REF!
0231210010 | Soldadura cellocord AP |  |  |  |  | kg |  | 1.35 | 20 | 27 |  | 20 | 0 | #N/A | #REF!
0239120014 | Empaquetadura jebe enlonada DN 100 mm |  |  |  |  | und |  | 6 | 6.36 | 38.16 |  | 6.36 | 0 | #N/A | #REF!
0239120020 | Empaquetadura jebe enlonada DN 250 mm |  |  |  |  | und |  | 2 | 2.78 | 5.56 |  | 15.93 | -13.15 | #N/A | #REF!
0239350104 | Arenado,labor pintad para tubo de fierro DN 100 mm |  |  |  |  | m |  | 3 | 7.45 | 22.35 |  | 7.45 | 0 | #N/A | #REF!
0254070005 | Pintura anticorrosiva-epóxica naval, envase por galón |  |  |  |  | und |  | 0.054 | 42.93 | 2.32 |  | 42.93 | 0 | #N/A | #REF!
0254080005 | Pintura esmalte sintético, envase por galón |  |  |  |  | und |  | 0.054 | 60 | 3.24 |  | 60 | 0 | #N/A | #REF!
0256020504 | Brida acero para soldar-anclajes DN 100 mm |  |  |  |  | und |  | 2 | 312.25 | 624.5 |  | 62.45 | 249.8 | #N/A | #REF!
0256020599 | Brida de acero C-207 AWWA ó ISO sold-emp. DN 100 mm |  |  |  |  | und |  | 4 | 862.15 | 3448.6 |  | 172.43 | 689.72 | #N/A | #REF!
015101140110 | Tubería de acero SHC-40 p/equipamiento DN 250 incluye 1% de desperdicio |  |  |  |  | m |  | 3 | 67.8 | 203.4 |  | 351.29 | -283.49 | #N/A | #REF!
Partida |  |  | Suministro hidráulica para válvula de purga DN 150 en línea DN 400 HD | [6 empty] | 25075.69 | 20386.1 |  | 4689.59 | #REF! | #REF!
Rendimiento | und/DIA | MO. |  | EQ. |  | Costo unitario directo por : und | [7 empty] | #N/A | #REF!
Código | Descripción Recurso |  |  |  |  | Unidad | Cuadrilla | Cantidad | Precio S/. | Parcial S/. |  |  |  | #N/A | #REF!
0202082506 | Perno incluye tuerca p/brida DN 150 mm |  |  |  |  | und |  | 48 | 0.49 | 23.52 |  | 2.53 | -2.04 | #N/A | #REF!
0202082516 | Perno incluye tuerca p/brida DN 400 mm |  |  |  |  | und |  | 32 | 26.65 | 852.8 |  | 5.33 | 21.32 | #N/A | #REF!
0229022316 | Codo ho. dúctil 1/4 2 bridas PN 16 DN 150 mm |  |  |  |  | und |  | 1 | 365.98 | 365.98 |  | 365.98 | 0 | #N/A | #REF!
0229023916 | Codo ho. dúctil 1/8 2 bridas PN 16 DN 150 mm |  |  |  |  | und |  | 1 | 337.79 | 337.79 |  | 337.79 | 0 | #N/A | #REF!
0229070866 | Tee ho. dúctil 3 BB. PN 16 DN 400 mm x 150 mm |  |  |  |  | und |  | 1 | 13057.71 | 13057.71 |  | 13057.71 | 0 | #N/A | #REF!
0230020023 | Acople maxifit para tubería DN 450 mm R=476/493 |  |  |  |  | und |  | 2 | 2000.03 | 4000.06 |  | 2000.03 | 0 | #N/A | #REF!
0231180026 | Empaquetadura de jebe enlonada DN 400 mm |  |  |  |  | und |  | 2 | 31.19 | 62.38 |  | 31.19 | 0 | #N/A | #REF!
0231210010 | Soldadura cellocord AP |  |  |  |  | kg |  | 1.35 | 20 | 27 |  | 20 | 0 | #N/A | #REF!
0231280006 | Unión flexib.dresser smith blair ó silar DN 150 mm |  |  |  |  | und |  | 2 | 204.38 | 408.76 |  | 204.38 | 0 | #N/A | #REF!
0239120016 | Empaquetadura jebe enlonada DN 150 mm |  |  |  |  | und |  | 6 | 1.6 | 9.6 |  | 8.31 | -6.71 | #N/A | #REF!
0239350106 | Arenado,labor pintad para tubo de fierro DN 150 mm |  |  |  |  | m |  | 3 | 1.63 | 4.89 |  | 8.48 | -6.85 | #N/A | #REF!
0254070005 | Pintura anticorrosiva-epóxica naval, envase por galón |  |  |  |  | und |  | 0.054 | 42.93 | 2.32 |  | 42.93 | 0 | #N/A | #REF!
0254080005 | Pintura esmalte sintético, envase por galón |  |  |  |  | und |  | 0.054 | 60 | 3.24 |  | 60 | 0 | #N/A | #REF!
0256020016 | Brida de acero C-207 AWWA ó ISO sold-emp. DN 150 mm |  |  |  |  | und |  | 4 | 1216.78 | 4867.12 |  | 253.27 | 963.51 | #N/A | #REF!
0256020506 | Brida acero para soldar-anclajes DN 150 mm |  |  |  |  | und |  | 2 | 468.35 | 936.7 |  | 93.67 | 374.68 | #N/A | #REF!
015101140106 | Tubería de acero SHC-40 p/equipamiento DN 150 incluye 1% de desperdicio |  |  |  |  | m |  | 2.96 | 39.13 | 115.82 |  | 186.87 | -147.74 | #N/A | #REF!
Partida |  |  | Suministro instalación hidráulica para válvula de purga DN 50 en línea DN 50 | [6 empty] | 3369.55 | 2009.78 |  | 1359.77 | #REF! | #REF!
Rendimiento | und/DIA | MO. |  | EQ. |  | Costo unitario directo por : und | [7 empty] | #N/A | #REF!
Código | Descripción Recurso |  |  |  |  | Unidad | Cuadrilla | Cantidad | Precio S/. | Parcial S/. |  |  |  | #N/A | #REF!
0202082502 | Perno incluye tuerca p/brida DN 50 mm |  |  |  |  | und |  | 32 | 0.22 | 7.04 |  | 1.7 | -1.48 | #N/A | #REF!
0229022302 | Codo ho. dúctil 1/4 2 bridas PN 16 DN 50 mm |  |  |  |  | und |  | 2 | 175.12 | 350.24 |  | 175.12 | 0 | #N/A | #REF!
0229023902 | Codo ho. dúctil 1/8 2 bridas PN 16 DN 50 mm |  |  |  |  | und |  | 1 | 163.96 | 163.96 |  | 163.96 | 0 | #N/A | #REF!
0230020002 | Acople maxifit para tubería DN 50 mm R=57/74 |  |  |  |  | und |  | 1 | 171.42 | 171.42 |  | 171.42 | 0 | #N/A | #REF!
0231210010 | Soldadura cellocord AP |  |  |  |  | kg |  | 0.9 | 20 | 18 |  | 20 | 0 | #N/A | #REF!
0231280002 | Unión flexib.dresser smith blair ó silar DN 50 mm |  |  |  |  | und |  | 1 | 152.8 | 152.8 |  | 152.8 | 0 | #N/A | #REF!
0239120010 | Empaquetadura jebe enlonada DN 50 mm |  |  |  |  | und |  | 8 | 0.59 | 4.72 |  | 4.49 | -3.9 | #N/A | #REF!
0239350102 | Arenado,labor pintad para tubo de fierro DN 50 mm |  |  |  |  | m |  | 3 | 0.31 | 0.93 |  | 2.36 | -2.05 | #N/A | #REF!
0254070005 | Pintura anticorrosiva-epóxica naval, envase por galón |  |  |  |  | und |  | 0.042 | 42.93 | 1.8 |  | 42.93 | 0 | #N/A | #REF!
0254080005 | Pintura esmalte sintético, envase por galón |  |  |  |  | und |  | 0.042 | 60 | 2.52 |  | 60 | 0 | #N/A | #REF!
0256020011 | Brida de acero C-207 AWWA ó ISO sold-emp. DN 50 mm |  |  |  |  | und |  | 7 | 279.97 | 1959.79 |  | 86.61 | 193.36 | #N/A | #REF!
0256020502 | Brida acero para soldar-anclajes DN 50 mm |  |  |  |  | und |  | 1 | 113.7 | 113.7 |  | 22.74 | 90.96 | #N/A | #REF!
0265061502 | Tee acero 2enchufes y tubular bridada DN 50 mm x 50 mm |  |  |  |  | und |  | 1 | 221.09 | 221.09 |  | 221.09 | 0 | #N/A | #REF!
0265080102 | Tubo de acero negro DN 50 mm e=3,65 mm |  |  |  |  | m |  | 3 | 67.18 | 201.54 |  | 67.18 | 0 | #N/A | #REF!
Partida |  |  | Montaje de válvula de purga DN 50 e instalación hidráulica | [6 empty] | 730.49 | 643.78 |  | 86.71 | #REF! | #REF!
Rendimiento | und/DIA | MO. | 1 | EQ. | 1 | Costo unitario directo por : und | [7 empty] | #N/A | #REF!
Código | Descripción Recurso |  |  |  |  | Unidad | Cuadrilla | Cantidad | Precio S/. | Parcial S/. |  |  |  | #N/A | #REF!
0147030001 | MO: Capataz incluye leyes sociales |  |  |  |  | h | 0.1 | 0.8 | 31.26 | 25.01 |  | 28.68 | 2.58 | #N/A | #REF!
0147060001 | MO: Operario incluye leyes sociales |  |  |  |  | h | 1 | 8 | 26.98 | 215.84 |  | 24.22 | 2.76 | #N/A | #REF!
0147080001 | MO: Oficial incluye leyes sociales |  |  |  |  | h | 1 | 8 | 22.6 | 180.8 |  | 19.13 | 3.47 | #N/A | #REF!
0147100001 | MO: Peon incluye leyes sociales |  |  |  |  | h | 1 | 8 | 21.64 | 173.12 |  | 17.29 | 4.35 | #N/A | #REF!
0337009001 | Herramientas manuales |  |  |  |  | %MO |  | 2 | 508.06 | 10.16 |  | 508.06 | 0 | #N/A | #REF!
0349450005 | Motosoldadora de 250 amp. |  |  |  |  | h | 0.5 | 4 | 31.39 | 125.56 |  | 31.39 | 0 | #N/A | #REF!
Partida |  |  | Montaje de válvula de purga DN 100 e instalación hidráulica | [6 empty] | 1096.06 | 987.68 |  | 108.38 | #REF! | #REF!
Rendimiento | und/DIA | MO. | 0.8 | EQ. | 0.8 | Costo unitario directo por : und | [7 empty] | #N/A | #REF!
Código | Descripción Recurso |  |  |  |  | Unidad | Cuadrilla | Cantidad | Precio S/. | Parcial S/. |  |  |  | #N/A | #REF!
0147030001 | MO: Capataz incluye leyes sociales |  |  |  |  | h | 0.1 | 1 | 31.26 | 31.26 |  | 28.68 | 2.58 | #N/A | #REF!
0147060001 | MO: Operario incluye leyes sociales |  |  |  |  | h | 1 | 10 | 26.98 | 269.8 |  | 24.22 | 2.76 | #N/A | #REF!
0147080001 | MO: Oficial incluye leyes sociales |  |  |  |  | h | 1 | 10 | 22.6 | 226 |  | 19.13 | 3.47 | #N/A | #REF!
0147100001 | MO: Peon incluye leyes sociales |  |  |  |  | h | 1 | 10 | 21.64 | 216.4 |  | 17.29 | 4.35 | #N/A | #REF!
0337009001 | Herramientas manuales |  |  |  |  | %MO |  | 2 | 635.08 | 12.7 |  | 635.08 | 0 | #N/A | #REF!
0337420005 | Tecle t/trípode inc. cadena para 5 tonel. |  |  |  |  | h | 1 | 10 | 2.6 | 26 |  | 2.6 | 0 | #N/A | #REF!
0349450005 | Motosoldadora de 250 amp. |  |  |  |  | h | 1 | 10 | 31.39 | 313.9 |  | 31.39 | 0 | #N/A | #REF!
Partida |  |  | Montaje de válvula de purga DN 100 e instalación hidráulica | [6 empty] | 1096.06 | 987.68 |  | 108.38 | #REF! | #REF!
Rendimiento | und/DIA | MO. | 0.8 | EQ. | 0.8 | Costo unitario directo por : und | [7 empty] | #N/A | #REF!
Código | Descripción Recurso |  |  |  |  | Unidad | Cuadrilla | Cantidad | Precio S/. | Parcial S/. |  |  |  | #N/A | #REF!
0147030001 | MO: Capataz incluye leyes sociales |  |  |  |  | h | 0.1 | 1 | 31.26 | 31.26 |  | 28.68 | 2.58 | #N/A | #REF!
0147060001 | MO: Operario incluye leyes sociales |  |  |  |  | h | 1 | 10 | 26.98 | 269.8 |  | 24.22 | 2.76 | #N/A | #REF!
0147080001 | MO: Oficial incluye leyes sociales |  |  |  |  | h | 1 | 10 | 22.6 | 226 |  | 19.13 | 3.47 | #N/A | #REF!
0147100001 | MO: Peon incluye leyes sociales |  |  |  |  | h | 1 | 10 | 21.64 | 216.4 |  | 17.29 | 4.35 | #N/A | #REF!
0337009001 | Herramientas manuales |  |  |  |  | %MO |  | 2 | 635.08 | 12.7 |  | 635.08 | 0 | #N/A | #REF!
0337420005 | Tecle t/trípode inc. cadena para 5 tonel. |  |  |  |  | h | 1 | 10 | 2.6 | 26 |  | 2.6 | 0 | #N/A | #REF!
0349450005 | Motosoldadora de 250 amp. |  |  |  |  | h | 1 | 10 | 31.39 | 313.9 |  | 31.39 | 0 | #N/A | #REF!
Partida |  |  | Montaje de válvula de purga DN 150 e instalación hidráulica | [6 empty] | 1096.06 | 987.68 |  | 108.38 | #REF! | #REF!
Rendimiento | und/DIA | MO. | 0.8 | EQ. | 0.8 | Costo unitario directo por : und | [7 empty] | #N/A | #REF!
Código | Descripción Recurso |  |  |  |  | Unidad | Cuadrilla | Cantidad | Precio S/. | Parcial S/. |  |  |  | #N/A | #REF!
0147030001 | MO: Capataz incluye leyes sociales |  |  |  |  | h | 0.1 | 1 | 31.26 | 31.26 |  | 28.68 | 2.58 | #N/A | #REF!
0147060001 | MO: Operario incluye leyes sociales |  |  |  |  | h | 1 | 10 | 26.98 | 269.8 |  | 24.22 | 2.76 | #N/A | #REF!
0147080001 | MO: Oficial incluye leyes sociales |  |  |  |  | h | 1 | 10 | 22.6 | 226 |  | 19.13 | 3.47 | #N/A | #REF!
0147100001 | MO: Peon incluye leyes sociales |  |  |  |  | h | 1 | 10 | 21.64 | 216.4 |  | 17.29 | 4.35 | #N/A | #REF!
0337009001 | Herramientas manuales |  |  |  |  | %MO |  | 2 | 635.08 | 12.7 |  | 635.08 | 0 | #N/A | #REF!
0337420005 | Tecle t/trípode inc. cadena para 5 tonel. |  |  |  |  | h | 1 | 10 | 2.6 | 26 |  | 2.6 | 0 | #N/A | #REF!
0349450005 | Motosoldadora de 250 amp. |  |  |  |  | h | 1 | 10 | 31.39 | 313.9 |  | 31.39 | 0 | #N/A | #REF!
Partida |  |  | Instalación de grifo contra incendio tipo poste de 2 bocas incl. anclaje | [6 empty] | 391.16 | 308.15 |  | 83.01 | #REF! | #REF!
Rendimiento | und/DIA | MO. | 3 | EQ. | 3 | Costo unitario directo por : und | [7 empty] | #N/A | #REF!
Código | Descripción Recurso |  |  |  |  | Unidad | Cuadrilla | Cantidad | Precio S/. | Parcial S/. |  |  |  | #N/A | #REF!
0147030001 | MO: Capataz incluye leyes sociales |  |  |  |  | h | 0.1 | 0.2667 | 31.26 | 8.34 |  | 28.68 | 2.58 | #N/A | #REF!
0147060001 | MO: Operario incluye leyes sociales |  |  |  |  | h | 1 | 2.6667 | 26.98 | 71.95 |  | 24.22 | 2.76 | #N/A | #REF!
0147080001 | MO: Oficial incluye leyes sociales |  |  |  |  | h | 1 | 2.6667 | 22.6 | 60.27 |  | 19.13 | 3.47 | #N/A | #REF!
0147100001 | MO: Peon incluye leyes sociales |  |  |  |  | h | 2 | 5.3333 | 21.64 | 115.41 |  | 17.29 | 4.35 | #N/A | #REF!
0202063000 | Clavo c/cabeza para madera (promedio) |  |  |  |  | kg |  | 0.003 | 6.12 | 0.02 |  | 6.12 | 0 | #N/A | #REF!
0204020001 | Arena gruesa |  |  |  |  | m3 |  | 0.034 | 50.85 | 1.73 |  | 50.85 | 0 | #N/A | #REF!
0205100020 | Piedra partida-grava de 1/2" - 3/4" |  |  |  |  | m3 |  | 0.059 | 46.61 | 2.75 |  | 46.61 | 0 | #N/A | #REF!
0217070005 | Ladrillo de arcilla corriente (a máq.) |  |  |  |  | und |  | 6 | 1.06 | 6.36 |  | 1.06 | 0 | #N/A | #REF!
0221010102 | Cemento portland I sector público; en bolsa |  |  |  |  | und |  | 0.438 | 22.38 | 9.8 |  | 22.38 | 0 | #N/A | #REF!
0231160001 | Agua, incluye transporte a pie de obra (Camión cisterna y Motobomba) |  |  |  |  | m3 |  | 0.014 | 10 | 0.14 |  | 10 | 0 | #N/A | #REF!
0243270001 | Madera para encofrado y carpintería |  |  |  |  | p2 |  | 0.066 | 7.5 | 0.5 |  | 4.32 | 3.18 | #N/A | #REF!
0250030290 | Marco+tapa fo. fdo. p/registro válvula |  |  |  |  | und |  | 1 | 84.58 | 84.58 |  | 42.29 | 42.29 | #N/A | #REF!
0269010110 | Tubo CSN UF clase 1 espiga-campana DN 250 mm |  |  |  |  | m |  | 1 | 25 | 25 |  | 25 | 0 | #N/A | #REF!
0337009001 | Herramientas manuales |  |  |  |  | %MO |  | 2 | 215.46 | 4.31 |  | 215.46 | 0 | #N/A | #REF!
Partida |  |  | Construcción de losa de concreto f'c 175 kg/cm2 de 0.80 x 0.60 x 0,10 m (cemento PV) | [6 empty] | 51.47 | 45.15 |  | 6.32 | #REF! | #REF!
Rendimiento | und/DIA | MO. | 90 | EQ. | 90 | Costo unitario directo por : und | [7 empty] | #N/A | #REF!
Código | Descripción Recurso |  |  |  |  | Unidad | Cuadrilla | Cantidad | Precio S/. | Parcial S/. |  |  |  | #N/A | #REF!
0147030001 | MO: Capataz incluye leyes sociales |  |  |  |  | h | 0.1 | 0.0089 | 31.26 | 0.28 |  | 28.68 | 2.58 | #N/A | #REF!
0147050112 | MO: Operador de equipo mediano |  |  |  |  | h | 2 | 0.1778 | 27.06 | 4.81 |  | 25.04 | 2.02 | #N/A | #REF!
0147060001 | MO: Operario incluye leyes sociales |  |  |  |  | h | 4 | 0.3556 | 26.98 | 9.59 |  | 24.22 | 2.76 | #N/A | #REF!
0147100001 | MO: Peon incluye leyes sociales |  |  |  |  | h | 6 | 0.5333 | 21.64 | 11.54 |  | 17.29 | 4.35 | #N/A | #REF!
0204010001 | Arena fina |  |  |  |  | m3 |  | 0.006 | 50.85 | 0.31 |  | 50.85 | 0 | #N/A | #REF!
0204020001 | Arena gruesa |  |  |  |  | m3 |  | 0.024 | 50.85 | 1.22 |  | 50.85 | 0 | #N/A | #REF!
0205100020 | Piedra partida-grava de 1/2" - 3/4" |  |  |  |  | m3 |  | 0.044 | 46.61 | 2.05 |  | 46.61 | 0 | #N/A | #REF!
0223010102 | Cemento portland V sector público; en bolsa |  |  |  |  | und |  | 0.49 | 23.42 | 11.48 |  | 23.42 | 0 | #N/A | #REF!
0231160001 | Agua, incluye transporte a pie de obra (Camión cisterna y Motobomba) |  |  |  |  | m3 |  | 0.01 | 10 | 0.1 |  | 10 | 0 | #N/A | #REF!
0243270001 | Madera para encofrado y carpintería |  |  |  |  | p2 |  | 0.83 | 7.5 | 6.23 |  | 4.32 | 3.18 | #N/A | #REF!
0337009001 | Herramientas manuales |  |  |  |  | %MO |  | 2 | 22.54 | 0.45 |  | 22.54 | 0 | #N/A | #REF!
0348140001 | Camioneta pick-up 4 x 2 simple 1000 kg 90 HP |  |  |  |  | h | 1 | 0.0889 | 20.83 | 1.85 |  | 20.83 | 0 | #N/A | #REF!
0348290002 | Mezcladora concreto t/tambor 18HP 7p3 |  |  |  |  | h | 1 | 0.0889 | 17.5 | 1.56 |  | 17.5 | 0 | #N/A | #REF!
Partida |  |  | Instalación de caja y tapa para medidor DN 15 a 20 en terreno normal | [6 empty] | 65.12 | 48.05 |  | 17.07 | #REF! | #REF!
Rendimiento | und/DIA | MO. | 24 | EQ. | 24 | Costo unitario directo por : und | [7 empty] | #N/A | #REF!
Código | Descripción Recurso |  |  |  |  | Unidad | Cuadrilla | Cantidad | Precio S/. | Parcial S/. |  |  |  | #N/A | #REF!
0147030001 | MO: Capataz incluye leyes sociales |  |  |  |  | h | 0.1 | 0.0333 | 31.26 | 1.04 |  | 28.68 | 2.58 | #N/A | #REF!
0147050111 | MO: Operador de maquinaria-equipo pesado, incl. leyes sociales |  |  |  |  | h | 0.25 | 0.0833 | 27.28 | 2.27 |  | 25.26 | 2.02 | #N/A | #REF!
0147060001 | MO: Operario incluye leyes sociales |  |  |  |  | h | 1 | 0.3333 | 26.98 | 8.99 |  | 24.22 | 2.76 | #N/A | #REF!
0147080001 | MO: Oficial incluye leyes sociales |  |  |  |  | h | 0.25 | 0.0833 | 22.6 | 1.88 |  | 19.13 | 3.47 | #N/A | #REF!
0147100001 | MO: Peon incluye leyes sociales |  |  |  |  | h | 3.75 | 1.25 | 21.64 | 27.05 |  | 17.29 | 4.35 | #N/A | #REF!
0204020001 | Arena gruesa |  |  |  |  | m3 |  | 0.009 | 50.85 | 0.46 |  | 50.85 | 0 | #N/A | #REF!
0205100020 | Piedra partida-grava de 1/2" - 3/4" |  |  |  |  | m3 |  | 0.016 | 46.61 | 0.75 |  | 46.61 | 0 | #N/A | #REF!
0221010102 | Cemento portland I sector público; en bolsa |  |  |  |  | und |  | 0.119 | 22.38 | 2.66 |  | 22.38 | 0 | #N/A | #REF!
0337009001 | Herramientas manuales |  |  |  |  | %MO |  | 2 | 34.33 | 0.69 |  | 34.33 | 0 | #N/A | #REF!
0348100025 | Camión volquete 6x2 330 HP 10 - 15 m3 |  |  |  |  | h | 0.25 | 0.0833 | 232.05 | 19.33 |  | 110 | 122.05 | #N/A | #REF!
Partida |  |  | Suministro de caja, marco y tapa termoplastica con seguro (CTPS-E-004:2005 ó su actualización), para medidor DN 15 - 20 mm | [6 empty] | 75.61 | 75.61 |  | 0 | #REF! | #REF!
Rendimiento | und/DIA | MO. |  | EQ. |  | Costo unitario directo por : und | [7 empty] | #N/A | #REF!
Código | Descripción Recurso |  |  |  |  | Unidad | Cuadrilla | Cantidad | Precio S/. | Parcial S/. |  |  |  | #N/A | #REF!
0265200104 | Marco y Tapa termoplastico p/ medidor de agua de 1/2" y 3/4" (CTPS-E-004:2005 ó su actualización) |  |  |  |  | und |  | 1 | 30.61 | 30.61 |  | 30.61 | 0 | #N/A | #REF!
0265200106 | Caja incluye solado, termoplastico, p/ medidor de agua de 15 (1/2") y 20 (3/4") (CTPS-E-004:2005 ó su actualización) |  |  |  |  | und |  | 1 | 45 | 45 |  | 45 | 0 | #N/A | #REF!
Partida |  |  | Base de concreto armado para torre (anclaje) | [6 empty] | 757.03 | 738.87 |  | 18.16 | #REF! | #REF!
Rendimiento | und/DIA | MO. |  | EQ. |  | Costo unitario directo por : und | [7 empty] | #N/A | #REF!
Código | Descripción Recurso |  |  |  |  | Unidad | Cuadrilla | Cantidad | Precio S/. | Parcial S/. |  |  |  | #N/A | #REF!
010302011020 | Excavaciones en terreno normal a pulso |  |  |  |  | m3 |  | 1.21 | 44.61 | 53.98 |  | 35.85 | 8.76 | #N/A | #REF!
010303011020 | Refine, nivelación y compactación en terreno normal a pulso |  |  |  |  | m2 |  | 1.21 | 2.17 | 2.63 |  | 1.89 | 0.28 | #N/A | #REF!
010304011030 | Relleno compactado con material propio |  |  |  |  | m3 |  | 0.85 | 25.48 | 21.66 |  | 20.94 | 4.54 | #N/A | #REF!
010306011010 | Eliminación de desmonte en terreno normal R=10 km con maquinaria |  |  |  |  | m3 |  | 0.36 | 21.52 | 7.75 |  | 12.19 | 9.33 | #N/A | #REF!
010401030210 | Concreto f'c 100 kg/cm2 para solados y/o sub bases (Cemento P-I) |  |  |  |  | m3 |  | 0.12 | 307.72 | 36.93 |  | 307.72 | 0 | #N/A | #REF!
010501020181 | Concreto f'c 210 kg/cm2 para zapatas (Cemento P-V) |  |  |  |  | m3 |  | 0.36 | 382.27 | 137.62 |  | 382.27 | 0 | #N/A | #REF!
010501021001 | Encofrado (incl. habilitación de madera) para zapatas rectas |  |  |  |  | m2 |  | 0.66 | 49.43 | 32.62 |  | 49.43 | 0 | #N/A | #REF!
010501021501 | Acero estruc. trabajado p/zapata armada (costo prom. incl. desperdicios) |  |  |  |  | kg |  | 12.32 | 7.87 | 96.96 |  | 7.87 | 0 | #N/A | #REF!
010501070181 | Concreto f'c 210 kg/cm2 para columnas (Cemento P-V) |  |  |  |  | m3 |  | 0.12 | 481.16 | 57.74 |  | 481.16 | 0 | #N/A | #REF!
010501071001 | Encofrado (incl. habilitación de madera) para columnas |  |  |  |  | m2 |  | 1.9 | 65.99 | 125.38 |  | 65.99 | 0 | #N/A | #REF!
010501071501 | Acero estruc. trabajado para columnas (costo prom. incl. desperdicios) |  |  |  |  | kg |  | 22.97 | 8 | 183.76 |  | 8 | 0 | #N/A | #REF!
Partida |  |  | Base de concreto armado para torre ( soporte principal) | [6 empty] | 2452.41 | 2399.11 |  | 53.3 | #REF! | #REF!
Rendimiento | und/DIA | MO. |  | EQ. |  | Costo unitario directo por : und | [7 empty] | #N/A | #REF!
Código | Descripción Recurso |  |  |  |  | Unidad | Cuadrilla | Cantidad | Precio S/. | Parcial S/. |  |  |  | #N/A | #REF!
010302011020 | Excavaciones en terreno normal a pulso |  |  |  |  | m3 |  | 3.24 | 44.61 | 144.54 |  | 35.85 | 8.76 | #N/A | #REF!
010303011020 | Refine, nivelación y compactación en terreno normal a pulso |  |  |  |  | m2 |  | 3.24 | 2.17 | 7.03 |  | 1.89 | 0.28 | #N/A | #REF!
010304011030 | Relleno compactado con material propio |  |  |  |  | m3 |  | 1.3 | 25.48 | 33.12 |  | 20.94 | 4.54 | #N/A | #REF!
010306011010 | Eliminación de desmonte en terreno normal R=10 km con maquinaria |  |  |  |  | m3 |  | 1.94 | 21.52 | 41.75 |  | 12.19 | 9.33 | #N/A | #REF!
010401030210 | Concreto f'c 100 kg/cm2 para solados y/o sub bases (Cemento P-I) |  |  |  |  | m3 |  | 0.32 | 307.72 | 98.47 |  | 307.72 | 0 | #N/A | #REF!
010501020181 | Concreto f'c 210 kg/cm2 para zapatas (Cemento P-V) |  |  |  |  | m3 |  | 1.94 | 382.27 | 741.6 |  | 382.27 | 0 | #N/A | #REF!
010501021001 | Encofrado (incl. habilitación de madera) para zapatas rectas |  |  |  |  | m2 |  | 0.36 | 49.43 | 17.79 |  | 49.43 | 0 | #N/A | #REF!
010501021501 | Acero estruc. trabajado p/zapata armada (costo prom. incl. desperdicios) |  |  |  |  | kg |  | 89.28 | 7.87 | 702.63 |  | 7.87 | 0 | #N/A | #REF!
010501070181 | Concreto f'c 210 kg/cm2 para columnas (Cemento P-V) |  |  |  |  | m3 |  | 0.48 | 481.16 | 230.96 |  | 481.16 | 0 | #N/A | #REF!
010501071001 | Encofrado (incl. habilitación de madera) para columnas |  |  |  |  | m2 |  | 3.8 | 65.99 | 250.76 |  | 65.99 | 0 | #N/A | #REF!
010501071501 | Acero estruc. trabajado para columnas (costo prom. incl. desperdicios) |  |  |  |  | kg |  | 22.97 | 8 | 183.76 |  | 8 | 0 | #N/A | #REF!
Partida |  |  | Manometro de camara rompe presion | [6 empty] | 5335.88 | 5335.88 |  | 0 | #REF! | #REF!
Rendimiento | und/DIA | MO. |  | EQ. |  | Costo unitario directo por : und | [7 empty] | #N/A | #REF!
Código | Descripción Recurso |  |  |  |  | Unidad | Cuadrilla | Cantidad | Precio S/. | Parcial S/. |  |  |  | #N/A | #REF!
0212160207 | Transductor de presión con salidas analogicas |  |  |  |  | und |  | 1 | 5088.28 | 5088.28 |  | 5088.28 | 0 | #N/A | #REF!
0230840114 | Manómetro de 0 a 200 libras/pulg2 incluye accesorios empalme |  |  |  |  | und |  | 1 | 200 | 200 |  | 200 | 0 | #N/A | #REF!
0264060015 | Tee de fo. galvanizado roscado DN 21 mm |  |  |  |  | und |  | 2 | 5.62 | 11.24 |  | 5.62 | 0 | #N/A | #REF!
0271020827 | Codo de fierro galvanizado de 90° roscado DN 21 |  |  |  |  | und |  | 4 | 2.5 | 10 |  | 2.5 | 0 | #N/A | #REF!
0277160109 | Niple de Fo. Galv. DN 21mm |  |  |  |  | und |  | 4 | 2.84 | 11.36 |  | 2.84 | 0 | #N/A | #REF!
0277250021 | Válvula globo roscado de bronce DN 21 mm |  |  |  |  | und |  | 3 | 5 | 15 |  | 5 | 0 | #N/A | #REF!
Partida |  |  | Montaje de instalación hidráulica en Cámara Rompe Presion | [6 empty] | 2259.33 | 2113.41 |  | 145.92 | #REF! | #REF!
Rendimiento | und/DIA | MO. |  | EQ. |  | Costo unitario directo por : und | [7 empty] | #N/A | #REF!
Código | Descripción Recurso |  |  |  |  | Unidad | Cuadrilla | Cantidad | Precio S/. | Parcial S/. |  |  |  | #N/A | #REF!
0147020100 | MO: Técnico incluye leyes sociales |  |  |  |  | h |  | 8 | 26.08 | 208.64 |  | 26.08 | 0 | #N/A | #REF!
0147030001 | MO: Capataz incluye leyes sociales |  |  |  |  | h |  | 4 | 31.26 | 125.04 |  | 28.68 | 2.58 | #N/A | #REF!
0147050112 | MO: Operador de equipo mediano |  |  |  |  | h |  | 8 | 27.06 | 216.48 |  | 25.04 | 2.02 | #N/A | #REF!
0147060001 | MO: Operario incluye leyes sociales |  |  |  |  | h |  | 8 | 26.98 | 215.84 |  | 24.22 | 2.76 | #N/A | #REF!
0147080001 | MO: Oficial incluye leyes sociales |  |  |  |  | h |  | 8 | 22.6 | 180.8 |  | 19.13 | 3.47 | #N/A | #REF!
0147100001 | MO: Peon incluye leyes sociales |  |  |  |  | h |  | 16 | 21.64 | 346.24 |  | 17.29 | 4.35 | #N/A | #REF!
0231210010 | Soldadura cellocord AP |  |  |  |  | kg |  | 7.8 | 20 | 156 |  | 20 | 0 | #N/A | #REF!
0254070005 | Pintura anticorrosiva-epóxica naval, envase por galón |  |  |  |  | und |  | 0.5 | 42.93 | 21.47 |  | 42.93 | 0 | #N/A | #REF!
0254080005 | Pintura esmalte sintético, envase por galón |  |  |  |  | und |  | 0.75 | 60 | 45 |  | 60 | 0 | #N/A | #REF!
0337009001 | Herramientas manuales |  |  |  |  | %MO |  | 2 | 1147.12 | 22.94 |  | 1147.12 | 0 | #N/A | #REF!
0348140001 | Camioneta pick-up 4 x 2 simple 1000 kg 90 HP |  |  |  |  | h |  | 8 | 20.83 | 166.64 |  | 20.83 | 0 | #N/A | #REF!
0348270003 | Equipo de corte y soldeo (oxi-ace.) |  |  |  |  | h |  | 8 | 6.5 | 52 |  | 6.5 | 0 | #N/A | #REF!
0349450005 | Motosoldadora de 250 amp. |  |  |  |  | h |  | 16 | 31.39 | 502.24 |  | 31.39 | 0 | #N/A | #REF!
Partida |  |  | Perforación de 4" para anclajes (incluye tensores,relleno con concreto,etc) | [6 empty] | 3057.88 | 3109.46 |  | -51.58 | #REF! | #REF!
Rendimiento | und/DIA | MO. | 4.5 | EQ. | 4.5 | Costo unitario directo por : und | [7 empty] | #N/A | #REF!
Código | Descripción Recurso |  |  |  |  | Unidad | Cuadrilla | Cantidad | Precio S/. | Parcial S/. |  |  |  | #N/A | #REF!
0404010109 | Perforación de 4" para anclajes |  |  |  |  | m |  | 7 | 400 | 2800 |  | 400 | 0 | #N/A | #REF!
010501020117 | Concreto f'c 175 kg/cm2 para anclaje (Cemento P-I) |  |  |  |  | m3 |  | 0.058 | 341.56 | 19.81 |  | 341.56 | 0 | #N/A | #REF!
010501021501 | Acero estruc. trabajado p/zapata armada (costo prom. incl. desperdicios) |  |  |  |  | kg |  | 30.25 | 7.87 | 238.07 |  | 7.87 | 0 | #N/A | #REF!
Partida |  |  | Corte y rotura de vereda rígida-concreto (incl. perfilado bordes) | [6 empty] | 17.14 | 16.52 |  | 0.62 | #REF! | #REF!
Rendimiento | m2/DIA | MO. | 60 | EQ. | 60 | Costo unitario directo por : m2 | [7 empty] | #N/A | #REF!
Código | Descripción Recurso |  |  |  |  | Unidad | Cuadrilla | Cantidad | Precio S/. | Parcial S/. |  |  |  | #N/A | #REF!
0147030001 | MO: Capataz incluye leyes sociales |  |  |  |  | h | 0.1 | 0.0133 | 31.26 | 0.42 |  | 28.68 | 2.58 | #N/A | #REF!
0147050112 | MO: Operador de equipo mediano |  |  |  |  | h | 1.63 | 0.2173 | 27.06 | 5.88 |  | 25.04 | 2.02 | #N/A | #REF!
0147100001 | MO: Peon incluye leyes sociales |  |  |  |  | h | 0.25 | 0.0333 | 21.64 | 0.72 |  | 17.29 | 4.35 | #N/A | #REF!
0231160001 | Agua, incluye transporte a pie de obra (Camión cisterna y Motobomba) |  |  |  |  | m3 |  | 0.33 | 10 | 3.3 |  | 10 | 0 | #N/A | #REF!
0337009001 | Herramientas manuales |  |  |  |  | %MO |  | 2 | 6.4 | 0.13 |  | 6.4 | 0 | #N/A | #REF!
0348140001 | Camioneta pick-up 4 x 2 simple 1000 kg 90 HP |  |  |  |  | h | 0.25 | 0.0333 | 20.83 | 0.69 |  | 20.83 | 0 | #N/A | #REF!
0349190001 | Compresora neumática 76 HP 125 - 175 pcm. |  |  |  |  | h | 0.13 | 0.0173 | 100 | 1.73 |  | 100 | 0 | #N/A | #REF!
0349390001 | Martillo neumático 21 - 24 kg |  |  |  |  | h | 0.25 | 0.0333 | 4.9 | 0.16 |  | 4.9 | 0 | #N/A | #REF!
0349390055 | Martillo cincel para corte-demolición |  |  |  |  | h | 0.25 | 0.0333 | 3.63 | 0.12 |  | 3.63 | 0 | #N/A | #REF!
0349590010 | Cortadora de pavimento C35-35HP i/combus |  |  |  |  | h | 1 | 0.1333 | 10.63 | 1.42 |  | 10.63 | 0 | #N/A | #REF!
0349590105 | Disco para corte PC 300 de 18" |  |  |  |  | und |  | 0.0013 | 1979.95 | 2.57 |  | 1979.95 | 0 | #N/A | #REF!
Partida |  |  | Corte y rotura de escalera rígida-concreto (incl. perfilado bordes) | [6 empty] | 17.14 | 16.52 |  | 0.62 | #REF! | #REF!
Rendimiento | m2/DIA | MO. | 60 | EQ. | 60 | Costo unitario directo por : m2 | [7 empty] | #N/A | #REF!
Código | Descripción Recurso |  |  |  |  | Unidad | Cuadrilla | Cantidad | Precio S/. | Parcial S/. |  |  |  | #N/A | #REF!
0147030001 | MO: Capataz incluye leyes sociales |  |  |  |  | h | 0.1 | 0.0133 | 31.26 | 0.42 |  | 28.68 | 2.58 | #N/A | #REF!
0147050112 | MO: Operador de equipo mediano |  |  |  |  | h | 1.63 | 0.2173 | 27.06 | 5.88 |  | 25.04 | 2.02 | #N/A | #REF!
0147100001 | MO: Peon incluye leyes sociales |  |  |  |  | h | 0.25 | 0.0333 | 21.64 | 0.72 |  | 17.29 | 4.35 | #N/A | #REF!
0231160001 | Agua, incluye transporte a pie de obra (Camión cisterna y Motobomba) |  |  |  |  | m3 |  | 0.33 | 10 | 3.3 |  | 10 | 0 | #N/A | #REF!
0337009001 | Herramientas manuales |  |  |  |  | %MO |  | 2 | 6.4 | 0.13 |  | 6.4 | 0 | #N/A | #REF!
0348140001 | Camioneta pick-up 4 x 2 simple 1000 kg 90 HP |  |  |  |  | h | 0.25 | 0.0333 | 20.83 | 0.69 |  | 20.83 | 0 | #N/A | #REF!
0349190001 | Compresora neumática 76 HP 125 - 175 pcm. |  |  |  |  | h | 0.13 | 0.0173 | 100 | 1.73 |  | 100 | 0 | #N/A | #REF!
0349390001 | Martillo neumático 21 - 24 kg |  |  |  |  | h | 0.25 | 0.0333 | 4.9 | 0.16 |  | 4.9 | 0 | #N/A | #REF!
0349390055 | Martillo cincel para corte-demolición |  |  |  |  | h | 0.25 | 0.0333 | 3.63 | 0.12 |  | 3.63 | 0 | #N/A | #REF!
0349590010 | Cortadora de pavimento C35-35HP i/combus |  |  |  |  | h | 1 | 0.1333 | 10.63 | 1.42 |  | 10.63 | 0 | #N/A | #REF!
0349590105 | Disco para corte PC 300 de 18" |  |  |  |  | und |  | 0.0013 | 1979.95 | 2.57 |  | 1979.95 | 0 | #N/A | #REF!
Partida |  |  | Corte y rotura pavimento flexib-asfalto (incl. perfilado bordes) | [6 empty] | 12.1 | 11.64 |  | 0.46 | #REF! | #REF!
Rendimiento | m2/DIA | MO. | 80 | EQ. | 80 | Costo unitario directo por : m2 | [7 empty] | #N/A | #REF!
Código | Descripción Recurso |  |  |  |  | Unidad | Cuadrilla | Cantidad | Precio S/. | Parcial S/. |  |  |  | #N/A | #REF!
0147030001 | MO: Capataz incluye leyes sociales |  |  |  |  | h | 0.1 | 0.01 | 31.26 | 0.31 |  | 28.68 | 2.58 | #N/A | #REF!
0147050112 | MO: Operador de equipo mediano |  |  |  |  | h | 1.63 | 0.163 | 27.06 | 4.41 |  | 25.04 | 2.02 | #N/A | #REF!
0147100001 | MO: Peon incluye leyes sociales |  |  |  |  | h | 0.25 | 0.025 | 21.64 | 0.54 |  | 17.29 | 4.35 | #N/A | #REF!
0231160001 | Agua, incluye transporte a pie de obra (Camión cisterna y Motobomba) |  |  |  |  | m3 |  | 0.167 | 10 | 1.67 |  | 10 | 0 | #N/A | #REF!
0337009001 | Herramientas manuales |  |  |  |  | %MO |  | 2 | 4.8 | 0.1 |  | 4.8 | 0 | #N/A | #REF!
0348140001 | Camioneta pick-up 4 x 2 simple 1000 kg 90 HP |  |  |  |  | h | 0.25 | 0.025 | 20.83 | 0.52 |  | 20.83 | 0 | #N/A | #REF!
0349190001 | Compresora neumática 76 HP 125 - 175 pcm. |  |  |  |  | h | 0.13 | 0.013 | 100 | 1.3 |  | 100 | 0 | #N/A | #REF!
0349390001 | Martillo neumático 21 - 24 kg |  |  |  |  | h | 0.25 | 0.025 | 4.9 | 0.12 |  | 4.9 | 0 | #N/A | #REF!
0349390055 | Martillo cincel para corte-demolición |  |  |  |  | h | 0.25 | 0.025 | 3.63 | 0.09 |  | 3.63 | 0 | #N/A | #REF!
0349590010 | Cortadora de pavimento C35-35HP i/combus |  |  |  |  | h | 1 | 0.1 | 10.63 | 1.06 |  | 10.63 | 0 | #N/A | #REF!
0349590105 | Disco para corte PC 300 de 18" |  |  |  |  | und |  | 0.001 | 1979.95 | 1.98 |  | 1979.95 | 0 | #N/A | #REF!
Partida |  |  | Corte y rotura pavimento rígido-concreto de 6" (incl. perfilado bordes) | [6 empty] | 27.71 | 26.77 |  | 0.94 | #REF! | #REF!
Rendimiento | m2/DIA | MO. | 40 | EQ. | 40 | Costo unitario directo por : m2 | [7 empty] | #N/A | #REF!
Código | Descripción Recurso |  |  |  |  | Unidad | Cuadrilla | Cantidad | Precio S/. | Parcial S/. |  |  |  | #N/A | #REF!
0147030001 | MO: Capataz incluye leyes sociales |  |  |  |  | h | 0.1 | 0.02 | 31.26 | 0.63 |  | 28.68 | 2.58 | #N/A | #REF!
0147050112 | MO: Operador de equipo mediano |  |  |  |  | h | 1.63 | 0.326 | 27.06 | 8.82 |  | 25.04 | 2.02 | #N/A | #REF!
0147100001 | MO: Peon incluye leyes sociales |  |  |  |  | h | 0.25 | 0.05 | 21.64 | 1.08 |  | 17.29 | 4.35 | #N/A | #REF!
0231160001 | Agua, incluye transporte a pie de obra (Camión cisterna y Motobomba) |  |  |  |  | m3 |  | 0.683 | 10 | 6.83 |  | 10 | 0 | #N/A | #REF!
0337009001 | Herramientas manuales |  |  |  |  | %MO |  | 2 | 9.59 | 0.19 |  | 9.59 | 0 | #N/A | #REF!
0348140001 | Camioneta pick-up 4 x 2 simple 1000 kg 90 HP |  |  |  |  | h | 0.25 | 0.05 | 20.83 | 1.04 |  | 20.83 | 0 | #N/A | #REF!
0349190001 | Compresora neumática 76 HP 125 - 175 pcm. |  |  |  |  | h | 0.13 | 0.026 | 100 | 2.6 |  | 100 | 0 | #N/A | #REF!
0349390001 | Martillo neumático 21 - 24 kg |  |  |  |  | h | 0.25 | 0.05 | 4.9 | 0.25 |  | 4.9 | 0 | #N/A | #REF!
0349390055 | Martillo cincel para corte-demolición |  |  |  |  | h | 0.25 | 0.05 | 3.63 | 0.18 |  | 3.63 | 0 | #N/A | #REF!
0349590010 | Cortadora de pavimento C35-35HP i/combus |  |  |  |  | h | 1 | 0.2 | 10.63 | 2.13 |  | 10.63 | 0 | #N/A | #REF!
0349590105 | Disco para corte PC 300 de 18" |  |  |  |  | und |  | 0.002 | 1979.95 | 3.96 |  | 1979.95 | 0 | #N/A | #REF!
Partida |  |  | Corte y rotura pavimento rígido-concreto de 8" (incl. perfilado bordes) | [6 empty] | 24.65 | 24.25 |  | 0.4 | #REF! | #REF!
Rendimiento | m2/DIA | MO. | 26.7 | EQ. | 26.7 | Costo unitario directo por : m2 | [7 empty] | #N/A | #REF!
Código | Descripción Recurso |  |  |  |  | Unidad | Cuadrilla | Cantidad | Precio S/. | Parcial S/. |  |  |  | #N/A | #REF!
0147030001 | MO: Capataz incluye leyes sociales |  |  |  |  | h | 0.1 | 0.03 | 31.26 | 0.94 |  | 28.68 | 2.58 | #N/A | #REF!
0147100001 | MO: Peon incluye leyes sociales |  |  |  |  | h | 0.25 | 0.0749 | 21.64 | 1.62 |  | 17.29 | 4.35 | #N/A | #REF!
0231160001 | Agua, incluye transporte a pie de obra (Camión cisterna y Motobomba) |  |  |  |  | m3 |  | 0.683 | 10 | 6.83 |  | 10 | 0 | #N/A | #REF!
0337009001 | Herramientas manuales |  |  |  |  | %MO |  | 2 | 2.16 | 0.04 |  | 2.16 | 0 | #N/A | #REF!
0348140001 | Camioneta pick-up 4 x 2 simple 1000 kg 90 HP |  |  |  |  | h | 0.25 | 0.0749 | 20.83 | 1.56 |  | 20.83 | 0 | #N/A | #REF!
0349190001 | Compresora neumática 76 HP 125 - 175 pcm. |  |  |  |  | h | 0.13 | 0.039 | 100 | 3.9 |  | 100 | 0 | #N/A | #REF!
0349390001 | Martillo neumático 21 - 24 kg |  |  |  |  | h | 0.25 | 0.0749 | 4.9 | 0.37 |  | 4.9 | 0 | #N/A | #REF!
0349390055 | Martillo cincel para corte-demolición |  |  |  |  | h | 0.25 | 0.0749 | 3.63 | 0.27 |  | 3.63 | 0 | #N/A | #REF!
0349590010 | Cortadora de pavimento C35-35HP i/combus |  |  |  |  | h | 1 | 0.2996 | 10.63 | 3.18 |  | 10.63 | 0 | #N/A | #REF!
0349590105 | Disco para corte PC 300 de 18" |  |  |  |  | und |  | 0.003 | 1979.95 | 5.94 |  | 1979.95 | 0 | #N/A | #REF!
Partida |  |  | Excavaciones-cortes en terreno normal con tractor a nivel de sub rasante | [6 empty] | 6.56 | 6.34 |  | 0.22 | #REF! | #REF!
Rendimiento | m3/DIA | MO. | 376 | EQ. | 376 | Costo unitario directo por : m3 | [7 empty] | #N/A | #REF!
Código | Descripción Recurso |  |  |  |  | Unidad | Cuadrilla | Cantidad | Precio S/. | Parcial S/. |  |  |  | #N/A | #REF!
0147030001 | MO: Capataz incluye leyes sociales |  |  |  |  | h | 0.1 | 0.0021 | 31.26 | 0.07 |  | 28.68 | 2.58 | #N/A | #REF!
0147050112 | MO: Operador de equipo mediano |  |  |  |  | h | 1.25 | 0.0266 | 27.06 | 0.72 |  | 25.04 | 2.02 | #N/A | #REF!
0147080001 | MO: Oficial incluye leyes sociales |  |  |  |  | h | 1 | 0.0213 | 22.6 | 0.48 |  | 19.13 | 3.47 | #N/A | #REF!
0147100001 | MO: Peon incluye leyes sociales |  |  |  |  | h | 1 | 0.0213 | 21.64 | 0.46 |  | 17.29 | 4.35 | #N/A | #REF!
0337009001 | Herramientas manuales |  |  |  |  | %MO |  | 2 | 1.51 | 0.03 |  | 1.51 | 0 | #N/A | #REF!
0348140001 | Camioneta pick-up 4 x 2 simple 1000 kg 90 HP |  |  |  |  | h | 0.25 | 0.0053 | 20.83 | 0.11 |  | 20.83 | 0 | #N/A | #REF!
0349650004 | Tractor sobre oruga 140 - 160 HP |  |  |  |  | h | 1 | 0.0213 | 220 | 4.69 |  | 220 | 0 | #N/A | #REF!
Partida |  |  | Excavaciones-cortes en terreno normal a pulso a nivel de sub rasante | [6 empty] | 47.03 | 38.17 |  | 8.86 | #REF! | #REF!
Rendimiento | m3/DIA | MO. | 40 | EQ. | 40 | Costo unitario directo por : m3 | [7 empty] | #N/A | #REF!
Código | Descripción Recurso |  |  |  |  | Unidad | Cuadrilla | Cantidad | Precio S/. | Parcial S/. |  |  |  | #N/A | #REF!
0147030001 | MO: Capataz incluye leyes sociales |  |  |  |  | h | 0.1 | 0.02 | 31.26 | 0.63 |  | 28.68 | 2.58 | #N/A | #REF!
0147050112 | MO: Operador de equipo mediano |  |  |  |  | h | 0.25 | 0.05 | 27.06 | 1.35 |  | 25.04 | 2.02 | #N/A | #REF!
0147100001 | MO: Peon incluye leyes sociales |  |  |  |  | h | 10 | 2 | 21.64 | 43.28 |  | 17.29 | 4.35 | #N/A | #REF!
0337009001 | Herramientas manuales |  |  |  |  | %MO |  | 2 | 36.4 | 0.73 |  | 36.4 | 0 | #N/A | #REF!
0348140001 | Camioneta pick-up 4 x 2 simple 1000 kg 90 HP |  |  |  |  | h | 0.25 | 0.05 | 20.83 | 1.04 |  | 20.83 | 0 | #N/A | #REF!
Partida |  |  | Eliminación de desmonte en terreno normal R=10 km con maquinaria-A | [6 empty] | 17.67 | 17.07 |  | 0.6 | #REF! | #REF!
Rendimiento | m3/DIA | MO. | 288 | EQ. | 288 | Costo unitario directo por : m3 | [7 empty] | #N/A | #REF!
Código | Descripción Recurso |  |  |  |  | Unidad | Cuadrilla | Cantidad | Precio S/. | Parcial S/. |  |  |  | #N/A | #REF!
0147030001 | MO: Capataz incluye leyes sociales |  |  |  |  | h | 0.1 | 0.002778 | 31.26 | 0.09 |  | 28.68 | 2.58 | #N/A | #REF!
0147050111 | MO: Operador de maquinaria-equipo pesado, incl. leyes sociales |  |  |  |  | h | 6.25 | 0.1736 | 27.28 | 4.74 |  | 25.26 | 2.02 | #N/A | #REF!
0147100001 | MO: Peon incluye leyes sociales |  |  |  |  | h | 2 | 0.055556 | 21.64 | 1.2 |  | 17.29 | 4.35 | #N/A | #REF!
0337009001 | Herramientas manuales |  |  |  |  | %MO |  | 2 | 5.43 | 0.11 |  | 5.43 | 0 | #N/A | #REF!
0348100023 | Camión volquete 4x2 210 - 280 HP 8m3 |  |  |  |  | h | 5 | 0.13889 | 60 | 8.33 |  | 60 | 0 | #N/A | #REF!
0348140001 | Camioneta pick-up 4 x 2 simple 1000 kg 90 HP |  |  |  |  | h | 0.25 | 0.006944 | 20.83 | 0.14 |  | 20.83 | 0 | #N/A | #REF!
0349130011 | Cargador sob. llanta 80-95HP 1,5-1,75 Yd3 |  |  |  |  | h | 1 | 0.027778 | 110 | 3.06 |  | 110 | 0 | #N/A | #REF!
Partida |  |  | Eliminación de desmonte R=10 km con maquinaria | [6 empty] | 17.63 | 17.03 |  | 0.6 | #REF! | #REF!
Rendimiento | m3/DIA | MO. | 288 | EQ. | 288 | Costo unitario directo por : m3 | [7 empty] | #N/A | #REF!
Código | Descripción Recurso |  |  |  |  | Unidad | Cuadrilla | Cantidad | Precio S/. | Parcial S/. |  |  |  | #N/A | #REF!
0147030001 | MO: Capataz incluye leyes sociales |  |  |  |  | h | 0.1 | 0.0028 | 31.26 | 0.09 |  | 28.68 | 2.58 | #N/A | #REF!
0147050112 | MO: Operador de equipo mediano |  |  |  |  | h | 6.25 | 0.1736 | 27.06 | 4.7 |  | 25.04 | 2.02 | #N/A | #REF!
0147100001 | MO: Peon incluye leyes sociales |  |  |  |  | h | 2 | 0.0556 | 21.64 | 1.2 |  | 17.29 | 4.35 | #N/A | #REF!
0337009001 | Herramientas manuales |  |  |  |  | %MO |  | 2 | 5.39 | 0.11 |  | 5.39 | 0 | #N/A | #REF!
0348100023 | Camión volquete 4x2 210 - 280 HP 8m3 |  |  |  |  | h | 5 | 0.1389 | 60 | 8.33 |  | 60 | 0 | #N/A | #REF!
0348140001 | Camioneta pick-up 4 x 2 simple 1000 kg 90 HP |  |  |  |  | h | 0.25 | 0.0069 | 20.83 | 0.14 |  | 20.83 | 0 | #N/A | #REF!
0349130011 | Cargador sob. llanta 80-95HP 1,5-1,75 Yd3 |  |  |  |  | h | 1 | 0.0278 | 110 | 3.06 |  | 110 | 0 | #N/A | #REF!
Partida |  |  | Preparación con equipo de la sub rasante de 15 cm prof. (incluye escarificado) | [6 empty] | 4.17 | 4.01 |  | 0.16 | #REF! | #REF!
Rendimiento | m2/DIA | MO. | 1100 | EQ. | 1100 | Costo unitario directo por : m2 | [7 empty] | #N/A | #REF!
Código | Descripción Recurso |  |  |  |  | Unidad | Cuadrilla | Cantidad | Precio S/. | Parcial S/. |  |  |  | #N/A | #REF!
0147030001 | MO: Capataz incluye leyes sociales |  |  |  |  | h | 0.1 | 0.0007 | 31.26 | 0.02 |  | 28.68 | 2.58 | #N/A | #REF!
0147050112 | MO: Operador de equipo mediano |  |  |  |  | h | 4.25 | 0.0309 | 27.06 | 0.84 |  | 25.04 | 2.02 | #N/A | #REF!
0147100001 | MO: Peon incluye leyes sociales |  |  |  |  | h | 3 | 0.0218 | 21.64 | 0.47 |  | 17.29 | 4.35 | #N/A | #REF!
0231160001 | Agua, incluye transporte a pie de obra (Camión cisterna y Motobomba) |  |  |  |  | m3 |  | 0.02 | 10 | 0.2 |  | 10 | 0 | #N/A | #REF!
0337009001 | Herramientas manuales |  |  |  |  | %MO |  | 2 | 1.17 | 0.02 |  | 1.17 | 0 | #N/A | #REF!
0348140001 | Camioneta pick-up 4 x 2 simple 1000 kg 90 HP |  |  |  |  | h | 0.25 | 0.0018 | 20.83 | 0.04 |  | 20.83 | 0 | #N/A | #REF!
0349180007 | Compactadora vibrat. de plancha 7 HP |  |  |  |  | h | 1 | 0.0073 | 8.75 | 0.06 |  | 8.75 | 0 | #N/A | #REF!
0349440002 | Motoniveladora de 85 - 120 HP |  |  |  |  | h | 1 | 0.0073 | 180 | 1.31 |  | 180 | 0 | #N/A | #REF!
0349580011 | Rodillo neumático autoprop. 60-80 HP 3 - 5 ton |  |  |  |  | h | 1 | 0.0073 | 127.77 | 0.93 |  | 127.77 | 0 | #N/A | #REF!
0349580036 | Rodillo tandem vibratorio autopropulsado 15-35HP 2,5 - 4 ton |  |  |  |  | h | 1 | 0.0073 | 37.75 | 0.28 |  | 37.75 | 0 | #N/A | #REF!
Partida |  |  | Preparación con equipo de la sub rasante de 15 cm prof. (incluye escarificado) | [6 empty] | 4.17 | 4.02 |  | 0.15 | #REF! | #REF!
Rendimiento | m2/DIA | MO. | 1100 | EQ. | 1100 | Costo unitario directo por : m2 | [7 empty] | #N/A | #REF!
Código | Descripción Recurso |  |  |  |  | Unidad | Cuadrilla | Cantidad | Precio S/. | Parcial S/. |  |  |  | #N/A | #REF!
0147030001 | MO: Capataz incluye leyes sociales |  |  |  |  | h | 0.1 | 0.0007 | 31.26 | 0.02 |  | 28.68 | 2.58 | #N/A | #REF!
0147050111 | MO: Operador de maquinaria-equipo pesado, incl. leyes sociales |  |  |  |  | h | 4.25 | 0.0309 | 27.28 | 0.84 |  | 25.26 | 2.02 | #N/A | #REF!
0147100001 | MO: Peon incluye leyes sociales |  |  |  |  | h | 3 | 0.0218 | 21.64 | 0.47 |  | 17.29 | 4.35 | #N/A | #REF!
0231160001 | Agua, incluye transporte a pie de obra (Camión cisterna y Motobomba) |  |  |  |  | m3 |  | 0.02 | 10 | 0.2 |  | 10 | 0 | #N/A | #REF!
0337009001 | Herramientas manuales |  |  |  |  | %MO |  | 2 | 1.18 | 0.02 |  | 1.18 | 0 | #N/A | #REF!
0348140001 | Camioneta pick-up 4 x 2 simple 1000 kg 90 HP |  |  |  |  | h | 0.25 | 0.0018 | 20.83 | 0.04 |  | 20.83 | 0 | #N/A | #REF!
0349180007 | Compactadora vibrat. de plancha 7 HP |  |  |  |  | h | 1 | 0.0073 | 8.75 | 0.06 |  | 8.75 | 0 | #N/A | #REF!
0349440002 | Motoniveladora de 85 - 120 HP |  |  |  |  | h | 1 | 0.0073 | 180 | 1.31 |  | 180 | 0 | #N/A | #REF!
0349580011 | Rodillo neumático autoprop. 60-80 HP 3 - 5 ton |  |  |  |  | h | 1 | 0.0073 | 127.77 | 0.93 |  | 127.77 | 0 | #N/A | #REF!
0349580036 | Rodillo tandem vibratorio autopropulsado 15-35HP 2,5 - 4 ton |  |  |  |  | h | 1 | 0.0073 | 37.75 | 0.28 |  | 37.75 | 0 | #N/A | #REF!
Partida |  |  | Base de material granular compactada a pulso de 10 cm espesor | [6 empty] | 11.09 | 10.32 |  | 0.77 | #REF! | #REF!
Rendimiento | m2/DIA | MO. | 480 | EQ. | 480 | Costo unitario directo por : m2 | [7 empty] | #N/A | #REF!
Código | Descripción Recurso |  |  |  |  | Unidad | Cuadrilla | Cantidad | Precio S/. | Parcial S/. |  |  |  | #N/A | #REF!
0147030001 | MO: Capataz incluye leyes sociales |  |  |  |  | h | 0.1 | 0.0017 | 31.26 | 0.05 |  | 28.68 | 2.58 | #N/A | #REF!
0147050112 | MO: Operador de equipo mediano |  |  |  |  | h | 1.25 | 0.0208 | 27.06 | 0.56 |  | 25.04 | 2.02 | #N/A | #REF!
0147100001 | MO: Peon incluye leyes sociales |  |  |  |  | h | 10 | 0.1667 | 21.64 | 3.61 |  | 17.29 | 4.35 | #N/A | #REF!
0204070010 | Material granular S. A1a-A1b AASHTO |  |  |  |  | m3 |  | 0.125 | 50.85 | 6.36 |  | 50.85 | 0 | #N/A | #REF!
0231160001 | Agua, incluye transporte a pie de obra (Camión cisterna y Motobomba) |  |  |  |  | m3 |  | 0.02 | 10 | 0.2 |  | 10 | 0 | #N/A | #REF!
0337009001 | Herramientas manuales |  |  |  |  | %MO |  | 2 | 3.45 | 0.07 |  | 3.45 | 0 | #N/A | #REF!
0348140001 | Camioneta pick-up 4 x 2 simple 1000 kg 90 HP |  |  |  |  | h | 0.25 | 0.0042 | 20.83 | 0.09 |  | 20.83 | 0 | #N/A | #REF!
0349180007 | Compactadora vibrat. de plancha 7 HP |  |  |  |  | h | 1 | 0.0167 | 8.75 | 0.15 |  | 8.75 | 0 | #N/A | #REF!
Partida |  |  | Base de material granular compactada a pulso de 15 cm espesor | [6 empty] | 16.55 | 15.38 |  | 1.17 | #REF! | #REF!
Rendimiento | m2/DIA | MO. | 320 | EQ. | 320 | Costo unitario directo por : m2 | [7 empty] | #N/A | #REF!
Código | Descripción Recurso |  |  |  |  | Unidad | Cuadrilla | Cantidad | Precio S/. | Parcial S/. |  |  |  | #N/A | #REF!
0147030001 | MO: Capataz incluye leyes sociales |  |  |  |  | h | 0.1 | 0.0025 | 31.26 | 0.08 |  | 28.68 | 2.58 | #N/A | #REF!
0147050112 | MO: Operador de equipo mediano |  |  |  |  | h | 1.25 | 0.0313 | 27.06 | 0.85 |  | 25.04 | 2.02 | #N/A | #REF!
0147100001 | MO: Peon incluye leyes sociales |  |  |  |  | h | 10 | 0.25 | 21.64 | 5.41 |  | 17.29 | 4.35 | #N/A | #REF!
0204070010 | Material granular S. A1a-A1b AASHTO |  |  |  |  | m3 |  | 0.188 | 50.85 | 9.56 |  | 50.85 | 0 | #N/A | #REF!
0231160001 | Agua, incluye transporte a pie de obra (Camión cisterna y Motobomba) |  |  |  |  | m3 |  | 0.02 | 10 | 0.2 |  | 10 | 0 | #N/A | #REF!
0337009001 | Herramientas manuales |  |  |  |  | %MO |  | 2 | 5.17 | 0.1 |  | 5.17 | 0 | #N/A | #REF!
0348140001 | Camioneta pick-up 4 x 2 simple 1000 kg 90 HP |  |  |  |  | h | 0.25 | 0.0063 | 20.83 | 0.13 |  | 20.83 | 0 | #N/A | #REF!
0349180007 | Compactadora vibrat. de plancha 7 HP |  |  |  |  | h | 1 | 0.025 | 8.75 | 0.22 |  | 8.75 | 0 | #N/A | #REF!
Partida |  |  | Base de material granular compactada a pulso de 20 cm espesor | [6 empty] | 21.95 | 20.4 |  | 1.55 | #REF! | #REF!
Rendimiento | m2/DIA | MO. | 240 | EQ. | 240 | Costo unitario directo por : m2 | [7 empty] | #N/A | #REF!
Código | Descripción Recurso |  |  |  |  | Unidad | Cuadrilla | Cantidad | Precio S/. | Parcial S/. |  |  |  | #N/A | #REF!
0147030001 | MO: Capataz incluye leyes sociales |  |  |  |  | h | 0.1 | 0.0033 | 31.26 | 0.1 |  | 28.68 | 2.58 | #N/A | #REF!
0147050112 | MO: Operador de equipo mediano |  |  |  |  | h | 1.25 | 0.0417 | 27.06 | 1.13 |  | 25.04 | 2.02 | #N/A | #REF!
0147100001 | MO: Peon incluye leyes sociales |  |  |  |  | h | 10 | 0.3333 | 21.64 | 7.21 |  | 17.29 | 4.35 | #N/A | #REF!
0204070010 | Material granular S. A1a-A1b AASHTO |  |  |  |  | m3 |  | 0.25 | 50.85 | 12.71 |  | 50.85 | 0 | #N/A | #REF!
0231160001 | Agua, incluye transporte a pie de obra (Camión cisterna y Motobomba) |  |  |  |  | m3 |  | 0.02 | 10 | 0.2 |  | 10 | 0 | #N/A | #REF!
0337009001 | Herramientas manuales |  |  |  |  | %MO |  | 2 | 6.89 | 0.14 |  | 6.89 | 0 | #N/A | #REF!
0348140001 | Camioneta pick-up 4 x 2 simple 1000 kg 90 HP |  |  |  |  | h | 0.25 | 0.0083 | 20.83 | 0.17 |  | 20.83 | 0 | #N/A | #REF!
0349180007 | Compactadora vibrat. de plancha 7 HP |  |  |  |  | h | 1 | 0.0333 | 8.75 | 0.29 |  | 8.75 | 0 | #N/A | #REF!
Partida |  |  | Imprimación asfáltica con empleo de camión imprimador | [6 empty] | 2.78 | 2.72 |  | 0.06 | #REF! | #REF!
Rendimiento | m2/DIA | MO. | 2400 | EQ. | 2400 | Costo unitario directo por : m2 | [7 empty] | #N/A | #REF!
Código | Descripción Recurso |  |  |  |  | Unidad | Cuadrilla | Cantidad | Precio S/. | Parcial S/. |  |  |  | #N/A | #REF!
0147030001 | MO: Capataz incluye leyes sociales |  |  |  |  | h | 0.1 | 0.0003 | 31.26 | 0.01 |  | 28.68 | 2.58 | #N/A | #REF!
0147050112 | MO: Operador de equipo mediano |  |  |  |  | h | 1.25 | 0.0042 | 27.06 | 0.11 |  | 25.04 | 2.02 | #N/A | #REF!
0147100001 | MO: Peon incluye leyes sociales |  |  |  |  | h | 4 | 0.0133 | 21.64 | 0.29 |  | 17.29 | 4.35 | #N/A | #REF!
0213020020 | Asfalto líquido RC 250 (galón) |  |  |  |  | und |  | 0.11 | 11.02 | 1.21 |  | 11.02 | 0 | #N/A | #REF!
0253060005 | Kerosene para uso industrial, envase por galón |  |  |  |  | und |  | 0.02 | 13.5 | 0.27 |  | 13.5 | 0 | #N/A | #REF!
0337009001 | Herramientas manuales |  |  |  |  | %MO |  | 2 | 0.35 | 0.01 |  | 0.35 | 0 | #N/A | #REF!
0348140001 | Camioneta pick-up 4 x 2 simple 1000 kg 90 HP |  |  |  |  | h | 0.25 | 0.0008 | 20.83 | 0.02 |  | 20.83 | 0 | #N/A | #REF!
0349110001 | Camión imprimador 6x2 178-210H de 1800 galones |  |  |  |  | h | 1 | 0.0033 | 261.62 | 0.86 |  | 261.62 | 0 | #N/A | #REF!
Partida |  |  | Vereda de concreto f'c 140 kg/cm2 e=10cm pasta 1:2 (P-I), c/empleo de mezcladora | [6 empty] | 54.89 | 49.64 |  | 5.25 | #REF! | #REF!
Rendimiento | m2/DIA | MO. | 120 | EQ. | 120 | Costo unitario directo por : m2 | [7 empty] | #N/A | #REF!
Código | Descripción Recurso |  |  |  |  | Unidad | Cuadrilla | Cantidad | Precio S/. | Parcial S/. |  |  |  | #N/A | #REF!
0147030001 | MO: Capataz incluye leyes sociales |  |  |  |  | h | 0.1 | 0.0067 | 31.26 | 0.21 |  | 28.68 | 2.58 | #N/A | #REF!
0147060001 | MO: Operario incluye leyes sociales |  |  |  |  | h | 4 | 0.2667 | 26.98 | 7.2 |  | 24.22 | 2.76 | #N/A | #REF!
0147080001 | MO: Oficial incluye leyes sociales |  |  |  |  | h | 1 | 0.0667 | 22.6 | 1.51 |  | 19.13 | 3.47 | #N/A | #REF!
0147100001 | MO: Peon incluye leyes sociales |  |  |  |  | h | 6 | 0.4 | 21.64 | 8.66 |  | 17.29 | 4.35 | #N/A | #REF!
0243270001 | Madera para encofrado y carpintería |  |  |  |  | p2 |  | 0.493 | 7.5 | 3.7 |  | 4.32 | 3.18 | #N/A | #REF!
0243400040 | Regla de madera tipo tornillo especial |  |  |  |  | und |  | 0.01 | 31.25 | 0.31 |  | 31.25 | 0 | #N/A | #REF!
0337009001 | Herramientas manuales |  |  |  |  | %MO |  | 2 | 14.85 | 0.3 |  | 14.85 | 0 | #N/A | #REF!
0349690002 | Vibrador de concreto 4 HP 18PL |  |  |  |  | h | 1 | 0.0667 | 6.73 | 0.45 |  | 6.73 | 0 | #N/A | #REF!
019801200114 | Concreto f'c 140 kg/cm2 C:A:P c/mezclad. (cemento PI) |  |  |  |  | m3 |  | 0.085 | 281.51 | 23.93 |  | 274.62 | 6.89 | #N/A | #REF!
019801350102 | Mortero cemento-arena 1:2 a pulso (cemento PI) |  |  |  |  | m3 |  | 0.015 | 574.44 | 8.62 |  | 550.86 | 23.58 | #N/A | #REF!
Partida |  |  | Vereda de concreto f'c 175 kg/cm2 e=10cm pasta 1:2 (P-I), c/concreto pre-mezclado | [6 empty] | 75.56 | 71.31 |  | 4.25 | #REF! | #REF!
Rendimiento | m2/DIA | MO. | 300 | EQ. | 300 | Costo unitario directo por : m2 | [7 empty] | #N/A | #REF!
Código | Descripción Recurso |  |  |  |  | Unidad | Cuadrilla | Cantidad | Precio S/. | Parcial S/. |  |  |  | #N/A | #REF!
0147030001 | MO: Capataz incluye leyes sociales |  |  |  |  | h | 0.1 | 0.0027 | 31.26 | 0.08 |  | 28.68 | 2.58 | #N/A | #REF!
0147050112 | MO: Operador de equipo mediano |  |  |  |  | h | 2 | 0.0533 | 27.06 | 1.44 |  | 25.04 | 2.02 | #N/A | #REF!
0147060001 | MO: Operario incluye leyes sociales |  |  |  |  | h | 8 | 0.2133 | 26.98 | 5.75 |  | 24.22 | 2.76 | #N/A | #REF!
0147080001 | MO: Oficial incluye leyes sociales |  |  |  |  | h | 2 | 0.0533 | 22.6 | 1.2 |  | 19.13 | 3.47 | #N/A | #REF!
0147100001 | MO: Peon incluye leyes sociales |  |  |  |  | h | 12 | 0.32 | 21.64 | 6.92 |  | 17.29 | 4.35 | #N/A | #REF!
0243270001 | Madera para encofrado y carpintería |  |  |  |  | p2 |  | 0.493 | 7.5 | 3.7 |  | 4.32 | 3.18 | #N/A | #REF!
0243400040 | Regla de madera tipo tornillo especial |  |  |  |  | und |  | 0.01 | 31.25 | 0.31 |  | 31.25 | 0 | #N/A | #REF!
0337009001 | Herramientas manuales |  |  |  |  | %MO |  | 2 | 13.13 | 0.26 |  | 13.13 | 0 | #N/A | #REF!
0349100002 | Camión concretero 6x4 235-300HP 8m3 |  |  |  |  | h | 2 | 0.0533 | 366.59 | 19.54 |  | 366.59 | 0 | #N/A | #REF!
0349690002 | Vibrador de concreto 4 HP 18PL |  |  |  |  | h | 2 | 0.0533 | 6.73 | 0.36 |  | 6.73 | 0 | #N/A | #REF!
019801050120 | Sobre costo por transporte de concreto pre-mezclado de planta a pie de obra (camión concretero) |  |  |  |  | m3 |  | 0.085 | 44.15 | 3.75 |  | 43.89 | 0.26 | #N/A | #REF!
019801300117 | Concreto pre-mez. f'c 175 kg/cm2 C:A:P en planta (cemento PI) |  |  |  |  | m3 |  | 0.085 | 278.05 | 23.63 |  | 277.58 | 0.47 | #N/A | #REF!
019801350102 | Mortero cemento-arena 1:2 a pulso (cemento PI) |  |  |  |  | m3 |  | 0.015 | 574.44 | 8.62 |  | 550.86 | 23.58 | #N/A | #REF!
Partida |  |  | Carpeta t/flexible-asfalto caliente con pavimentadora de 2" espesor | [6 empty] | 55.85 | 48.37 |  | 7.48 | #REF! | #REF!
Rendimiento | m2/DIA | MO. | 800 | EQ. | 800 | Costo unitario directo por : m2 | [7 empty] | #N/A | #REF!
Código | Descripción Recurso |  |  |  |  | Unidad | Cuadrilla | Cantidad | Precio S/. | Parcial S/. |  |  |  | #N/A | #REF!
0147030001 | MO: Capataz incluye leyes sociales |  |  |  |  | h | 0.1 | 0.001 | 31.26 | 0.03 |  | 28.68 | 2.58 | #N/A | #REF!
0147060001 | MO: Operario incluye leyes sociales |  |  |  |  | h | 7 | 0.07 | 26.98 | 1.89 |  | 24.22 | 2.76 | #N/A | #REF!
0147100001 | MO: Peon incluye leyes sociales |  |  |  |  | h | 3 | 0.03 | 21.64 | 0.65 |  | 17.29 | 4.35 | #N/A | #REF!
0213020050 | Asfalto caliente (en planta) |  |  |  |  | m3 |  | 0.065 | 542.37 | 35.25 |  | 542.37 | 0 | #N/A | #REF!
0253060005 | Kerosene para uso industrial, envase por galón |  |  |  |  | und |  | 0.06 | 13.5 | 0.81 |  | 13.5 | 0 | #N/A | #REF!
0337009001 | Herramientas manuales |  |  |  |  | %MO |  | 2 | 2.25 | 0.05 |  | 2.25 | 0 | #N/A | #REF!
0348100025 | Camión volquete 6x2 330 HP 10 - 15 m3 |  |  |  |  | h | 3 | 0.03 | 232.05 | 6.96 |  | 110 | 122.05 | #N/A | #REF!
0349180004 | Compactadora vibrat. de plancha 4 HP |  |  |  |  | h | 1 | 0.01 | 8.75 | 0.09 |  | 8.75 | 0 | #N/A | #REF!
0349500001 | Pavimentadora sobre oruga 69HP 10 pies |  |  |  |  | h | 1 | 0.01 | 112.07 | 1.12 |  | 112.07 | 0 | #N/A | #REF!
0349580011 | Rodillo neumático autoprop. 60-80 HP 3 - 5 ton |  |  |  |  | h | 1 | 0.01 | 127.77 | 1.28 |  | 127.77 | 0 | #N/A | #REF!
0349580031 | Rodillo tandem estático autopropulsado 30 - 57 HP 3 - 5 ton |  |  |  |  | h | 1 | 0.01 | 31.91 | 0.32 |  | 31.91 | 0 | #N/A | #REF!
019801050150 | Transporte de asfalto caliente de planta a pie de obra (incluye esponjamiento) |  |  |  |  | m3 |  | 0.065 | 113.89 | 7.4 |  | 60 | 53.89 | #N/A | #REF!
Partida |  |  | Carpeta t/rígida,concreto f'c 210 kg/cm2 e=15cm - 6"(P-I),c/concreto pre-mezclado | [6 empty] | 85.56 | 82.1 |  | 3.46 | #REF! | #REF!
Rendimiento | m2/DIA | MO. | 250 | EQ. | 250 | Costo unitario directo por : m2 | [7 empty] | #N/A | #REF!
Código | Descripción Recurso |  |  |  |  | Unidad | Cuadrilla | Cantidad | Precio S/. | Parcial S/. |  |  |  | #N/A | #REF!
0147030001 | MO: Capataz incluye leyes sociales |  |  |  |  | h | 0.1 | 0.0032 | 31.26 | 0.1 |  | 28.68 | 2.58 | #N/A | #REF!
0147050112 | MO: Operador de equipo mediano |  |  |  |  | h | 2 | 0.064 | 27.06 | 1.73 |  | 25.04 | 2.02 | #N/A | #REF!
0147060001 | MO: Operario incluye leyes sociales |  |  |  |  | h | 4 | 0.128 | 26.98 | 3.45 |  | 24.22 | 2.76 | #N/A | #REF!
0147080001 | MO: Oficial incluye leyes sociales |  |  |  |  | h | 2 | 0.064 | 22.6 | 1.45 |  | 19.13 | 3.47 | #N/A | #REF!
0147100001 | MO: Peon incluye leyes sociales |  |  |  |  | h | 12 | 0.384 | 21.64 | 8.31 |  | 17.29 | 4.35 | #N/A | #REF!
0243270001 | Madera para encofrado y carpintería |  |  |  |  | p2 |  | 0.315 | 7.5 | 2.36 |  | 4.32 | 3.18 | #N/A | #REF!
0243400040 | Regla de madera tipo tornillo especial |  |  |  |  | und |  | 0.01 | 31.25 | 0.31 |  | 31.25 | 0 | #N/A | #REF!
0337009001 | Herramientas manuales |  |  |  |  | %MO |  | 2 | 12.65 | 0.25 |  | 12.65 | 0 | #N/A | #REF!
0349100002 | Camión concretero 6x4 235-300HP 8m3 |  |  |  |  | h | 2 | 0.064 | 366.59 | 23.46 |  | 366.59 | 0 | #N/A | #REF!
0349690002 | Vibrador de concreto 4 HP 18PL |  |  |  |  | h | 2 | 0.064 | 6.73 | 0.43 |  | 6.73 | 0 | #N/A | #REF!
019801300121 | Concreto pre-mez. f'c 210 kg/cm2 C:A:P en planta (cemento PI) |  |  |  |  | m3 |  | 0.15 | 291.38 | 43.71 |  | 290.91 | 0.47 | #N/A | #REF!
Partida |  |  | Preparación a pulso de la sub rasante de 15 cm prof. (incluye escarificado) | [6 empty] | 9.24 | 7.69 |  | 1.55 | #REF! | #REF!
Rendimiento | m2/DIA | MO. | 240 | EQ. | 240 | Costo unitario directo por : m2 | [7 empty] | #N/A | #REF!
Código | Descripción Recurso |  |  |  |  | Unidad | Cuadrilla | Cantidad | Precio S/. | Parcial S/. |  |  |  | #N/A | #REF!
0147030001 | MO: Capataz incluye leyes sociales |  |  |  |  | h | 0.1 | 0.0033 | 31.26 | 0.1 |  | 28.68 | 2.58 | #N/A | #REF!
0147050112 | MO: Operador de equipo mediano |  |  |  |  | h | 1.25 | 0.0417 | 27.06 | 1.13 |  | 25.04 | 2.02 | #N/A | #REF!
0147100001 | MO: Peon incluye leyes sociales |  |  |  |  | h | 10 | 0.3333 | 21.64 | 7.21 |  | 17.29 | 4.35 | #N/A | #REF!
0231160001 | Agua, incluye transporte a pie de obra (Camión cisterna y Motobomba) |  |  |  |  | m3 |  | 0.02 | 10 | 0.2 |  | 10 | 0 | #N/A | #REF!
0337009001 | Herramientas manuales |  |  |  |  | %MO |  | 2 | 6.89 | 0.14 |  | 6.89 | 0 | #N/A | #REF!
0348140001 | Camioneta pick-up 4 x 2 simple 1000 kg 90 HP |  |  |  |  | h | 0.25 | 0.0083 | 20.83 | 0.17 |  | 20.83 | 0 | #N/A | #REF!
0349180007 | Compactadora vibrat. de plancha 7 HP |  |  |  |  | h | 1 | 0.0333 | 8.75 | 0.29 |  | 8.75 | 0 | #N/A | #REF!
Partida |  |  | Imprimación asfáltica a pulso | [6 empty] | 10.27 | 9.43 |  | 0.84 | #REF! | #REF!
Rendimiento | m2/DIA | MO. | 90 | EQ. | 90 | Costo unitario directo por : m2 | [7 empty] | #N/A | #REF!
Código | Descripción Recurso |  |  |  |  | Unidad | Cuadrilla | Cantidad | Precio S/. | Parcial S/. |  |  |  | #N/A | #REF!
0147030001 | MO: Capataz incluye leyes sociales |  |  |  |  | h | 0.1 | 0.0089 | 31.26 | 0.28 |  | 28.68 | 2.58 | #N/A | #REF!
0147050112 | MO: Operador de equipo mediano |  |  |  |  | h | 0.25 | 0.0222 | 27.06 | 0.6 |  | 25.04 | 2.02 | #N/A | #REF!
0147100001 | MO: Peon incluye leyes sociales |  |  |  |  | h | 2 | 0.1778 | 21.64 | 3.85 |  | 17.29 | 4.35 | #N/A | #REF!
0213020020 | Asfalto líquido RC 250 (galón) |  |  |  |  | und |  | 0.38 | 11.02 | 4.19 |  | 11.02 | 0 | #N/A | #REF!
0253060005 | Kerosene para uso industrial, envase por galón |  |  |  |  | und |  | 0.06 | 13.5 | 0.81 |  | 13.5 | 0 | #N/A | #REF!
0337009001 | Herramientas manuales |  |  |  |  | %MO |  | 2 | 3.89 | 0.08 |  | 3.89 | 0 | #N/A | #REF!
0348140001 | Camioneta pick-up 4 x 2 simple 1000 kg 90 HP |  |  |  |  | h | 0.25 | 0.0222 | 20.83 | 0.46 |  | 20.83 | 0 | #N/A | #REF!
Partida |  |  | Carpeta t/rígida,concreto f'c 210 kg/cm2 e=20cm - 8"(P-I), c/empleo de mezcladora | [6 empty] | 108.66 | 100.47 |  | 8.19 | #REF! | #REF!
Rendimiento | m2/DIA | MO. | 56.25 | EQ. | 56.25 | Costo unitario directo por : m2 | [7 empty] | #N/A | #REF!
Código | Descripción Recurso |  |  |  |  | Unidad | Cuadrilla | Cantidad | Precio S/. | Parcial S/. |  |  |  | #N/A | #REF!
0147030001 | MO: Capataz incluye leyes sociales |  |  |  |  | h | 0.1 | 0.0142 | 31.26 | 0.44 |  | 28.68 | 2.58 | #N/A | #REF!
0147060001 | MO: Operario incluye leyes sociales |  |  |  |  | h | 4 | 0.5689 | 26.98 | 15.35 |  | 24.22 | 2.76 | #N/A | #REF!
0147080001 | MO: Oficial incluye leyes sociales |  |  |  |  | h | 1 | 0.1422 | 22.6 | 3.21 |  | 19.13 | 3.47 | #N/A | #REF!
0147100001 | MO: Peon incluye leyes sociales |  |  |  |  | h | 6 | 0.8533 | 21.64 | 18.47 |  | 17.29 | 4.35 | #N/A | #REF!
0243270001 | Madera para encofrado y carpintería |  |  |  |  | p2 |  | 0.315 | 7.5 | 2.36 |  | 4.32 | 3.18 | #N/A | #REF!
0243400040 | Regla de madera tipo tornillo especial |  |  |  |  | und |  | 0.01 | 31.25 | 0.31 |  | 31.25 | 0 | #N/A | #REF!
0337009001 | Herramientas manuales |  |  |  |  | %MO |  | 2 | 31.66 | 0.63 |  | 31.66 | 0 | #N/A | #REF!
0349690002 | Vibrador de concreto 4 HP 18PL |  |  |  |  | h | 1 | 0.1422 | 6.73 | 0.96 |  | 6.73 | 0 | #N/A | #REF!
019801200121 | Concreto f'c 210 kg/cm2 C:A:P c/mezclad. (cemento PI) |  |  |  |  | m3 |  | 0.2 | 334.64 | 66.93 |  | 327.75 | 6.89 | #N/A | #REF!
Partida |  |  | Prueba de calidad del concreto (prueba a la compresión) | [6 empty] | 25.96 | 25.29 |  | 0.67 | #REF! | #REF!
Rendimiento | und/DIA | MO. | 24 | EQ. | 24 | Costo unitario directo por : und | [7 empty] | #N/A | #REF!
Código | Descripción Recurso |  |  |  |  | Unidad | Cuadrilla | Cantidad | Precio S/. | Parcial S/. |  |  |  | #N/A | #REF!
0147050112 | MO: Operador de equipo mediano |  |  |  |  | h | 1 | 0.3333 | 27.06 | 9.02 |  | 25.04 | 2.02 | #N/A | #REF!
0339220001 | Prueba: rotura de probeta |  |  |  |  | und |  | 1 | 10 | 10 |  | 10 | 0 | #N/A | #REF!
0348140001 | Camioneta pick-up 4 x 2 simple 1000 kg 90 HP |  |  |  |  | h | 1 | 0.3333 | 20.83 | 6.94 |  | 20.83 | 0 | #N/A | #REF!
Partida |  |  | Prueba de compactacion de suelos (proctor modificado y de control de compactacion - densidad de campo) | [6 empty] | 69.98 | 69.64 |  | 0.34 | #REF! | #REF!
Rendimiento | und/DIA | MO. | 48 | EQ. | 48 | Costo unitario directo por : und | [7 empty] | #N/A | #REF!
Código | Descripción Recurso |  |  |  |  | Unidad | Cuadrilla | Cantidad | Precio S/. | Parcial S/. |  |  |  | #N/A | #REF!
0147050112 | MO: Operador de equipo mediano |  |  |  |  | h | 1 | 0.1667 | 27.06 | 4.51 |  | 25.04 | 2.02 | #N/A | #REF!
0231560004 | Prueba: Control de compactación (densidad de campo) |  |  |  |  | und |  | 1 | 56 | 56 |  | 56 | 0 | #N/A | #REF!
0231560005 | Prueba: proctor modificado de campo |  |  |  |  | und |  | 0.05 | 120 | 6 |  | 120 | 0 | #N/A | #REF!
0348140001 | Camioneta pick-up 4 x 2 simple 1000 kg 90 HP |  |  |  |  | h | 1 | 0.1667 | 20.83 | 3.47 |  | 20.83 | 0 | #N/A | #REF!
Partida |  |  | Tranquera t/caballete de 2,40 m x 1,20 m para señalización y protección | [6 empty] | 775.62 | 559.17 |  | 216.45 | #REF! | #REF!
Rendimiento | und/DIA | MO. | 1 | EQ. | 1 | Costo unitario directo por : und | [7 empty] | #N/A | #REF!
Código | Descripción Recurso |  |  |  |  | Unidad | Cuadrilla | Cantidad | Precio S/. | Parcial S/. |  |  |  | #N/A | #REF!
0147030001 | MO: Capataz incluye leyes sociales |  |  |  |  | h | 0.1 | 0.8 | 31.26 | 25.01 |  | 28.68 | 2.58 | #N/A | #REF!
0147060001 | MO: Operario incluye leyes sociales |  |  |  |  | h | 1 | 8 | 26.98 | 215.84 |  | 24.22 | 2.76 | #N/A | #REF!
0147100001 | MO: Peon incluye leyes sociales |  |  |  |  | h | 0.5 | 4 | 21.64 | 86.56 |  | 17.29 | 4.35 | #N/A | #REF!
0202063000 | Clavo c/cabeza para madera (promedio) |  |  |  |  | kg |  | 0.6 | 6.12 | 3.67 |  | 6.12 | 0 | #N/A | #REF!
0243270001 | Madera para encofrado y carpintería |  |  |  |  | p2 |  | 55 | 7.5 | 412.5 |  | 4.32 | 3.18 | #N/A | #REF!
0254080001 | Pintura esmalte para tráfico, envase por galón |  |  |  |  | und |  | 0.4 | 65.8 | 26.32 |  | 65.8 | 0 | #N/A | #REF!
0337009001 | Herramientas manuales |  |  |  |  | %MO |  | 2 | 285.86 | 5.72 |  | 285.86 | 0 | #N/A | #REF!
Partida |  |  | Letrero metálico 0,60 m x 0,60 m sobre poste para desvío de tránsito | [6 empty] | 473.4 | 431.85 |  | 41.55 | #REF! | #REF!
Rendimiento | und/DIA | MO. | 1 | EQ. | 1 | Costo unitario directo por : und | [7 empty] | #N/A | #REF!
Código | Descripción Recurso |  |  |  |  | Unidad | Cuadrilla | Cantidad | Precio S/. | Parcial S/. |  |  |  | #N/A | #REF!
0147030001 | MO: Capataz incluye leyes sociales |  |  |  |  | h | 0.1 | 0.8 | 31.26 | 25.01 |  | 28.68 | 2.58 | #N/A | #REF!
0147060001 | MO: Operario incluye leyes sociales |  |  |  |  | h | 1 | 8 | 26.98 | 215.84 |  | 24.22 | 2.76 | #N/A | #REF!
0147100001 | MO: Peon incluye leyes sociales |  |  |  |  | h | 0.5 | 4 | 21.64 | 86.56 |  | 17.29 | 4.35 | #N/A | #REF!
0204020001 | Arena gruesa |  |  |  |  | m3 |  | 0.014 | 50.85 | 0.71 |  | 50.85 | 0 | #N/A | #REF!
0205100020 | Piedra partida-grava de 1/2" - 3/4" |  |  |  |  | m3 |  | 0.024 | 46.61 | 1.12 |  | 46.61 | 0 | #N/A | #REF!
0221010102 | Cemento portland I sector público; en bolsa |  |  |  |  | und |  | 0.2 | 22.38 | 4.48 |  | 22.38 | 0 | #N/A | #REF!
0231160001 | Agua, incluye transporte a pie de obra (Camión cisterna y Motobomba) |  |  |  |  | m3 |  | 0.006 | 10 | 0.06 |  | 10 | 0 | #N/A | #REF!
0231210010 | Soldadura cellocord AP |  |  |  |  | kg |  | 0.03 | 20 | 0.6 |  | 20 | 0 | #N/A | #REF!
0251751010 | Perfil de acero "T" 1 1/2"x1 1/2"x1/8" |  |  |  |  | m |  | 0.13 | 15 | 1.95 |  | 15 | 0 | #N/A | #REF!
0254080001 | Pintura esmalte para tráfico, envase por galón |  |  |  |  | und |  | 0.125 | 65.8 | 8.23 |  | 65.8 | 0 | #N/A | #REF!
0256070028 | Plancha de fo. negra LAC 4' x 8' x 1/4" |  |  |  |  | und |  | 0.13 | 549.41 | 71.42 |  | 549.41 | 0 | #N/A | #REF!
0264071005 | Tubo de fierro galv. stándard ISO I de DN 25 mm |  |  |  |  | m |  | 2.752 | 13.93 | 38.34 |  | 13.93 | 0 | #N/A | #REF!
0337009001 | Herramientas manuales |  |  |  |  | %MO |  | 2 | 285.86 | 5.72 |  | 285.86 | 0 | #N/A | #REF!
0337091001 | Cizalla para corte de fierro |  |  |  |  | h | 0.05 | 0.4 | 2 | 0.8 |  | 2 | 0 | #N/A | #REF!
0349450005 | Motosoldadora de 250 amp. |  |  |  |  | h | 0.05 | 0.4 | 31.39 | 12.56 |  | 31.39 | 0 | #N/A | #REF!
Partida |  |  | Puente de madera para pase peatonal sobre zanja según diseño | [6 empty] | 560.72 | 380.21 |  | 180.51 | #REF! | #REF!
Rendimiento | und/DIA | MO. | 3 | EQ. | 3 | Costo unitario directo por : und | [7 empty] | #N/A | #REF!
Código | Descripción Recurso |  |  |  |  | Unidad | Cuadrilla | Cantidad | Precio S/. | Parcial S/. |  |  |  | #N/A | #REF!
0147030001 | MO: Capataz incluye leyes sociales |  |  |  |  | h | 0.1 | 0.2667 | 31.26 | 8.34 |  | 28.68 | 2.58 | #N/A | #REF!
0147060001 | MO: Operario incluye leyes sociales |  |  |  |  | h | 1 | 2.6667 | 26.98 | 71.95 |  | 24.22 | 2.76 | #N/A | #REF!
0147080001 | MO: Oficial incluye leyes sociales |  |  |  |  | h | 1 | 2.6667 | 22.6 | 60.27 |  | 19.13 | 3.47 | #N/A | #REF!
0147100001 | MO: Peon incluye leyes sociales |  |  |  |  | h | 1 | 2.6667 | 21.64 | 57.71 |  | 17.29 | 4.35 | #N/A | #REF!
0202063000 | Clavo c/cabeza para madera (promedio) |  |  |  |  | kg |  | 0.25 | 6.12 | 1.53 |  | 6.12 | 0 | #N/A | #REF!
0243270001 | Madera para encofrado y carpintería |  |  |  |  | p2 |  | 47.67 | 7.5 | 357.53 |  | 4.32 | 3.18 | #N/A | #REF!
0337009001 | Herramientas manuales |  |  |  |  | %MO |  | 2 | 169.36 | 3.39 |  | 169.36 | 0 | #N/A | #REF!
Partida |  |  | Puente de madera para pase vehicular sobre zanja según diseño | [6 empty] | 5016.48 | 3957.25 |  | 1059.23 | #REF! | #REF!
Rendimiento | und/DIA | MO. | 3 | EQ. | 3 | Costo unitario directo por : und | [7 empty] | #N/A | #REF!
Código | Descripción Recurso |  |  |  |  | Unidad | Cuadrilla | Cantidad | Precio S/. | Parcial S/. |  |  |  | #N/A | #REF!
0147030001 | MO: Capataz incluye leyes sociales |  |  |  |  | h | 0.1 | 0.2667 | 31.26 | 8.34 |  | 28.68 | 2.58 | #N/A | #REF!
0147060001 | MO: Operario incluye leyes sociales |  |  |  |  | h | 1 | 2.6667 | 26.98 | 71.95 |  | 24.22 | 2.76 | #N/A | #REF!
0147080001 | MO: Oficial incluye leyes sociales |  |  |  |  | h | 1 | 2.6667 | 22.6 | 60.27 |  | 19.13 | 3.47 | #N/A | #REF!
0147100001 | MO: Peon incluye leyes sociales |  |  |  |  | h | 1 | 2.6667 | 21.64 | 57.71 |  | 17.29 | 4.35 | #N/A | #REF!
0202063000 | Clavo c/cabeza para madera (promedio) |  |  |  |  | kg |  | 0.25 | 6.12 | 1.53 |  | 6.12 | 0 | #N/A | #REF!
0243270001 | Madera para encofrado y carpintería |  |  |  |  | p2 |  | 324 | 7.5 | 2430 |  | 4.32 | 3.18 | #N/A | #REF!
0251980112 | Viga de fierro "H" 5"x3"x5" e= 3/4" |  |  |  |  | m |  | 9 | 264.81 | 2383.29 |  | 264.81 | 0 | #N/A | #REF!
0337009001 | Herramientas manuales |  |  |  |  | %MO |  | 2 | 169.36 | 3.39 |  | 169.36 | 0 | #N/A | #REF!
Partida |  |  | Piso de 2" concreto f'c 100 kg/cm2 de 4 cm acabado simple | [6 empty] | 22 | 20.06 |  | 1.94 | #N/A | #N/A
Rendimiento | m2/DIA | MO. | 60 | EQ. | 60 | Costo unitario directo por : m2 | [7 empty] | #N/A | #N/A
Código | Descripción Recurso |  |  |  |  | Unidad | Cuadrilla | Cantidad | Precio S/. | Parcial S/. |  |  |  | #N/A | #N/A
0147030001 | MO: Capataz incluye leyes sociales |  |  |  |  | h | 0.1 | 0.0133 | 31.26 | 0.42 |  | 28.68 | 2.58 | #N/A | #N/A
0147060001 | MO: Operario incluye leyes sociales |  |  |  |  | h | 2 | 0.2667 | 26.98 | 7.2 |  | 24.22 | 2.76 | #N/A | #N/A
0147100001 | MO: Peon incluye leyes sociales |  |  |  |  | h | 2 | 0.2667 | 21.64 | 5.77 |  | 17.29 | 4.35 | #N/A | #N/A
0204020001 | Arena gruesa |  |  |  |  | m3 |  | 0.0208 | 50.85 | 1.06 |  | 50.85 | 0 | #N/A | #N/A
0205100020 | Piedra partida-grava de 1/2" - 3/4" |  |  |  |  | m3 |  | 0.0336 | 46.61 | 1.57 |  | 46.61 | 0 | #N/A | #N/A
0221010102 | Cemento portland I sector público; en bolsa |  |  |  |  | und |  | 0.252 | 22.38 | 5.64 |  | 22.38 | 0 | #N/A | #N/A
0231160001 | Agua, incluye transporte a pie de obra (Camión cisterna y Motobomba) |  |  |  |  | m3 |  | 0.011 | 10 | 0.11 |  | 10 | 0 | #N/A | #N/A
0337009001 | Herramientas manuales |  |  |  |  | %MO |  | 2 | 11.45 | 0.23 |  | 11.45 | 0 | #N/A | #N/A
Partida |  |  | Panel pintado 1,20x2,40 m de triplay 4mm bastidor 2"x2" y 2"x3" | [6 empty] | 190.73 | 140.47 |  | 50.26 | #N/A | #N/A
Rendimiento | und/DIA | MO. | 24 | EQ. | 24 | Costo unitario directo por : und | [7 empty] | #N/A | #N/A
Código | Descripción Recurso |  |  |  |  | Unidad | Cuadrilla | Cantidad | Precio S/. | Parcial S/. |  |  |  | #N/A | #N/A
0147030001 | MO: Capataz incluye leyes sociales |  |  |  |  | h | 0.1 | 0.0333 | 31.26 | 1.04 |  | 28.68 | 2.58 | #N/A | #N/A
0147060001 | MO: Operario incluye leyes sociales |  |  |  |  | h | 1 | 0.3333 | 26.98 | 8.99 |  | 24.22 | 2.76 | #N/A | #N/A
0147080001 | MO: Oficial incluye leyes sociales |  |  |  |  | h | 1 | 0.3333 | 22.6 | 7.53 |  | 19.13 | 3.47 | #N/A | #N/A
0147100001 | MO: Peon incluye leyes sociales |  |  |  |  | h | 1 | 0.3333 | 21.64 | 7.21 |  | 17.29 | 4.35 | #N/A | #N/A
0202063000 | Clavo c/cabeza para madera (promedio) |  |  |  |  | kg |  | 0.08 | 6.12 | 0.49 |  | 6.12 | 0 | #N/A | #N/A
0243270001 | Madera para encofrado y carpintería |  |  |  |  | p2 |  | 14.67 | 7.5 | 110.03 |  | 4.32 | 3.18 | #N/A | #N/A
0245010004 | Triplay de espesor 4 mm |  |  |  |  | m2 |  | 2.88 | 14.27 | 41.1 |  | 14.27 | 0 | #N/A | #N/A
0254080005 | Pintura esmalte sintético, envase por galón |  |  |  |  | und |  | 0.232 | 60 | 13.92 |  | 60 | 0 | #N/A | #N/A
0337009001 | Herramientas manuales |  |  |  |  | %MO |  | 2 | 21.17 | 0.42 |  | 21.17 | 0 | #N/A | #N/A
Partida |  |  | Barrote de madera 4"x4"x10' para apoyo de paneles (incl. pintado) | [6 empty] | 106.78 | 63.83 |  | 42.95 | #N/A | #N/A
Rendimiento | und/DIA | MO. | 160 | EQ. | 160 | Costo unitario directo por : und | [7 empty] | #N/A | #N/A
Código | Descripción Recurso |  |  |  |  | Unidad | Cuadrilla | Cantidad | Precio S/. | Parcial S/. |  |  |  | #N/A | #N/A
0147030001 | MO: Capataz incluye leyes sociales |  |  |  |  | h | 0.1 | 0.005 | 31.26 | 0.16 |  | 28.68 | 2.58 | #N/A | #N/A
0147060001 | MO: Operario incluye leyes sociales |  |  |  |  | h | 1 | 0.05 | 26.98 | 1.35 |  | 24.22 | 2.76 | #N/A | #N/A
0147080001 | MO: Oficial incluye leyes sociales |  |  |  |  | h | 1 | 0.05 | 22.6 | 1.13 |  | 19.13 | 3.47 | #N/A | #N/A
0147100001 | MO: Peon incluye leyes sociales |  |  |  |  | h | 1 | 0.05 | 21.64 | 1.08 |  | 17.29 | 4.35 | #N/A | #N/A
0243270001 | Madera para encofrado y carpintería |  |  |  |  | p2 |  | 13.333 | 7.5 | 100 |  | 4.32 | 3.18 | #N/A | #N/A
0254080005 | Pintura esmalte sintético, envase por galón |  |  |  |  | und |  | 0.05 | 60 | 3 |  | 60 | 0 | #N/A | #N/A
0337009001 | Herramientas manuales |  |  |  |  | %MO |  | 2 | 3.17 | 0.06 |  | 3.17 | 0 | #N/A | #N/A
Partida |  |  | Puerta de madera 1,00 - 1,20x2,40 m para campamento (incl. pintado) | [6 empty] | 445.19 | 290.64 |  | 154.55 | #N/A | #N/A
Rendimiento | und/DIA | MO. | 16 | EQ. | 16 | Costo unitario directo por : und | [7 empty] | #N/A | #N/A
Código | Descripción Recurso |  |  |  |  | Unidad | Cuadrilla | Cantidad | Precio S/. | Parcial S/. |  |  |  | #N/A | #N/A
0147030001 | MO: Capataz incluye leyes sociales |  |  |  |  | h | 0.1 | 0.05 | 31.26 | 1.56 |  | 28.68 | 2.58 | #N/A | #N/A
0147060001 | MO: Operario incluye leyes sociales |  |  |  |  | h | 1 | 0.5 | 26.98 | 13.49 |  | 24.22 | 2.76 | #N/A | #N/A
0147080001 | MO: Oficial incluye leyes sociales |  |  |  |  | h | 1 | 0.5 | 22.6 | 11.3 |  | 19.13 | 3.47 | #N/A | #N/A
0147100001 | MO: Peon incluye leyes sociales |  |  |  |  | h | 1 | 0.5 | 21.64 | 10.82 |  | 17.29 | 4.35 | #N/A | #N/A
0202063000 | Clavo c/cabeza para madera (promedio) |  |  |  |  | kg |  | 0.1 | 6.12 | 0.61 |  | 6.12 | 0 | #N/A | #N/A
0243270001 | Madera para encofrado y carpintería |  |  |  |  | p2 |  | 46.9 | 7.5 | 351.75 |  | 4.32 | 3.18 | #N/A | #N/A
0245010004 | Triplay de espesor 4 mm |  |  |  |  | m2 |  | 2.88 | 14.27 | 41.1 |  | 14.27 | 0 | #N/A | #N/A
0254080005 | Pintura esmalte sintético, envase por galón |  |  |  |  | und |  | 0.232 | 60 | 13.92 |  | 60 | 0 | #N/A | #N/A
0337009001 | Herramientas manuales |  |  |  |  | %MO |  | 2 | 31.76 | 0.64 |  | 31.76 | 0 | #N/A | #N/A
Partida |  |  | Puerta de madera 3,00 m x 2,40 m para campamento (incl. pintado) | [6 empty] | 1013.51 | 664 |  | 349.51 | #N/A | #N/A
Rendimiento | und/DIA | MO. | 8 | EQ. | 8 | Costo unitario directo por : und | [7 empty] | #N/A | #N/A
Código | Descripción Recurso |  |  |  |  | Unidad | Cuadrilla | Cantidad | Precio S/. | Parcial S/. |  |  |  | #N/A | #N/A
0147030001 | MO: Capataz incluye leyes sociales |  |  |  |  | h | 0.1 | 0.1 | 31.26 | 3.13 |  | 28.68 | 2.58 | #N/A | #N/A
0147060001 | MO: Operario incluye leyes sociales |  |  |  |  | h | 1 | 1 | 26.98 | 26.98 |  | 24.22 | 2.76 | #N/A | #N/A
0147080001 | MO: Oficial incluye leyes sociales |  |  |  |  | h | 1 | 1 | 22.6 | 22.6 |  | 19.13 | 3.47 | #N/A | #N/A
0147100001 | MO: Peon incluye leyes sociales |  |  |  |  | h | 1 | 1 | 21.64 | 21.64 |  | 17.29 | 4.35 | #N/A | #N/A
0202063000 | Clavo c/cabeza para madera (promedio) |  |  |  |  | kg |  | 0.3 | 6.12 | 1.84 |  | 6.12 | 0 | #N/A | #N/A
0243270001 | Madera para encofrado y carpintería |  |  |  |  | p2 |  | 106.5 | 7.5 | 798.75 |  | 4.32 | 3.18 | #N/A | #N/A
0245010004 | Triplay de espesor 4 mm |  |  |  |  | m2 |  | 7.2 | 14.27 | 102.74 |  | 14.27 | 0 | #N/A | #N/A
0254080005 | Pintura esmalte sintético, envase por galón |  |  |  |  | und |  | 0.576 | 60 | 34.56 |  | 60 | 0 | #N/A | #N/A
0337009001 | Herramientas manuales |  |  |  |  | %MO |  | 2 | 63.51 | 1.27 |  | 63.51 | 0 | #N/A | #N/A
Partida |  |  | Materiales para cobertura de plancha de asbesto-cemento de 0,90 m x 2,40 m | [6 empty] | 3.58 | 2.89 |  | 0.69 | #N/A | #N/A
Rendimiento | m2/DIA | MO. |  | EQ. |  | Costo unitario directo por : m2 | [7 empty] | #N/A | #N/A
Código | Descripción Recurso |  |  |  |  | Unidad | Cuadrilla | Cantidad | Precio S/. | Parcial S/. |  |  |  | #N/A | #N/A
0202063000 | Clavo c/cabeza para madera (promedio) |  |  |  |  | kg |  | 0.001 | 6.12 | 0.01 |  | 6.12 | 0 | #N/A | #N/A
0202141007 | Tirafón hexagonal acero sae 1020 de 1 1/2" x 1/4" |  |  |  |  | und |  | 0.185 | 1.52 | 0.28 |  | 1.52 | 0 | #N/A | #N/A
0202151042 | Tornillo acero sae 1020 1 1/2" x 1/4" |  |  |  |  | und |  | 0.185 | 0.7 | 0.13 |  | 0.7 | 0 | #N/A | #N/A
0243270001 | Madera para encofrado y carpintería |  |  |  |  | p2 |  | 0.2188 | 7.5 | 1.64 |  | 4.32 | 3.18 | #N/A | #N/A
0259100010 | Plancha de fibro cemento perfil 4 4mm |  |  |  |  | und |  | 0.0486 | 31.24 | 1.52 |  | 31.24 | 0 | #N/A | #N/A
Partida |  |  | Salida c/cable de TW 2,50 mm +d PVC SAP DN 20 provisional (punto) | [6 empty] | 34.98 | 30.79 |  | 4.19 | #N/A | #N/A
Rendimiento | und/DIA | MO. | 12 | EQ. | 12 | Costo unitario directo por : und | [7 empty] | #N/A | #N/A
Código | Descripción Recurso |  |  |  |  | Unidad | Cuadrilla | Cantidad | Precio S/. | Parcial S/. |  |  |  | #N/A | #N/A
0147030001 | MO: Capataz incluye leyes sociales |  |  |  |  | h | 0.1 | 0.0667 | 31.26 | 2.09 |  | 28.68 | 2.58 | #N/A | #N/A
0147060001 | MO: Operario incluye leyes sociales |  |  |  |  | h | 1 | 0.6667 | 26.98 | 17.99 |  | 24.22 | 2.76 | #N/A | #N/A
0147100001 | MO: Peon incluye leyes sociales |  |  |  |  | h | 0.75 | 0.5 | 21.64 | 10.82 |  | 17.29 | 4.35 | #N/A | #N/A
0207032025 | Cable eléctrico TW de 2,5 mm2 ( 7 alambres) |  |  |  |  | m |  | 0.815 | 2.8 | 2.28 |  | 2.8 | 0 | #N/A | #N/A
0212064218 | Caja de fierro galv. rectang. 4" x 2 1/8" |  |  |  |  | und |  | 0.05 | 0.68 | 0.03 |  | 0.68 | 0 | #N/A | #N/A
0212064400 | Caja de fierro galv. octogonal 4"x 2 1/8" |  |  |  |  | und |  | 0.1 | 0.77 | 0.08 |  | 0.77 | 0 | #N/A | #N/A
0274030297 | Conexiones a caja PVC SAP DN 20 mm |  |  |  |  | und |  | 0.2 | 0.52 | 0.1 |  | 0.52 | 0 | #N/A | #N/A
0274050297 | Curva PVC SAP de 90° DN 20 mm |  |  |  |  | und |  | 0.1 | 1.47 | 0.15 |  | 1.47 | 0 | #N/A | #N/A
0274600297 | Tubo de PVC SAP DN 20 mm |  |  |  |  | m |  | 0.4 | 2.28 | 0.91 |  | 2.28 | 0 | #N/A | #N/A
0337009001 | Herramientas manuales |  |  |  |  | %MO |  | 2 | 26.71 | 0.53 |  | 26.71 | 0 | #N/A | #N/A
Partida |  |  | Salida para tomacorriente doble c/toma a tierra | [6 empty] | 90.56 | 86.37 |  | 4.19 | #N/A | #N/A
Rendimiento | und/DIA | MO. | 12 | EQ. | 12 | Costo unitario directo por : und | [7 empty] | #N/A | #N/A
Código | Descripción Recurso |  |  |  |  | Unidad | Cuadrilla | Cantidad | Precio S/. | Parcial S/. |  |  |  | #N/A | #N/A
0147030001 | MO: Capataz incluye leyes sociales |  |  |  |  | h | 0.1 | 0.0667 | 31.26 | 2.09 |  | 28.68 | 2.58 | #N/A | #N/A
0147060001 | MO: Operario incluye leyes sociales |  |  |  |  | h | 1 | 0.6667 | 26.98 | 17.99 |  | 24.22 | 2.76 | #N/A | #N/A
0147100001 | MO: Peon incluye leyes sociales |  |  |  |  | h | 0.75 | 0.5 | 21.64 | 10.82 |  | 17.29 | 4.35 | #N/A | #N/A
0207032025 | Cable eléctrico TW de 2,5 mm2 ( 7 alambres) |  |  |  |  | m |  | 0.815 | 2.8 | 2.28 |  | 2.8 | 0 | #N/A | #N/A
0212064218 | Caja de fierro galv. rectang. 4" x 2 1/8" |  |  |  |  | und |  | 0.1 | 0.68 | 0.07 |  | 0.68 | 0 | #N/A | #N/A
0212064400 | Caja de fierro galv. octogonal 4"x 2 1/8" |  |  |  |  | und |  | 0.025 | 0.77 | 0.02 |  | 0.77 | 0 | #N/A | #N/A
0212500205 | Tomacorriente doble de bakelita tipo universal de 2 polos |  |  |  |  | und |  | 1 | 55.6 | 55.6 |  | 55.6 | 0 | #N/A | #N/A
0274030297 | Conexiones a caja PVC SAP DN 20 mm |  |  |  |  | und |  | 0.2 | 0.52 | 0.1 |  | 0.52 | 0 | #N/A | #N/A
0274050297 | Curva PVC SAP de 90° DN 20 mm |  |  |  |  | und |  | 0.1 | 1.47 | 0.15 |  | 1.47 | 0 | #N/A | #N/A
0274600297 | Tubo de PVC SAP DN 20 mm |  |  |  |  | m |  | 0.4 | 2.28 | 0.91 |  | 2.28 | 0 | #N/A | #N/A
0337009001 | Herramientas manuales |  |  |  |  | %MO |  | 2 | 26.71 | 0.53 |  | 26.71 | 0 | #N/A | #N/A
Partida |  |  | Fluorescente tipo circular de 32 W (provisional) | [6 empty] | 1.35 | 1.35 |  | 0 | #N/A | #N/A
Rendimiento | und/DIA | MO. |  | EQ. |  | Costo unitario directo por : und | [7 empty] | #N/A | #N/A
Código | Descripción Recurso |  |  |  |  | Unidad | Cuadrilla | Cantidad | Precio S/. | Parcial S/. |  |  |  | #N/A | #N/A
0212010032 | Fluorescente circul. 32 w c/equipo+pant. |  |  |  |  | und |  | 0.1 | 13.47 | 1.35 |  | 13.47 | 0 | #N/A | #N/A
Partida |  |  | Ventana de madera con hoja corrediza incluye cerrajería (provisional) | [6 empty] | 13.82 | 12.46 |  | 1.36 | #N/A | #N/A
Rendimiento | m2/DIA | MO. | 24 | EQ. | 24 | Costo unitario directo por : m2 | [7 empty] | #N/A | #N/A
Código | Descripción Recurso |  |  |  |  | Unidad | Cuadrilla | Cantidad | Precio S/. | Parcial S/. |  |  |  | #N/A | #N/A
0147030001 | MO: Capataz incluye leyes sociales |  |  |  |  | h | 0.1 | 0.0333 | 31.26 | 1.04 |  | 28.68 | 2.58 | #N/A | #N/A
0147060001 | MO: Operario incluye leyes sociales |  |  |  |  | h | 1 | 0.3333 | 26.98 | 8.99 |  | 24.22 | 2.76 | #N/A | #N/A
0147100001 | MO: Peon incluye leyes sociales |  |  |  |  | h | 0.25 | 0.0833 | 21.64 | 1.8 |  | 17.29 | 4.35 | #N/A | #N/A
0202063000 | Clavo c/cabeza para madera (promedio) |  |  |  |  | kg |  | 0.005 | 6.12 | 0.03 |  | 6.12 | 0 | #N/A | #N/A
0243500001 | Ventana de madera corrediza incl cerradura |  |  |  |  | m2 |  | 0.05 | 35 | 1.75 |  | 35 | 0 | #N/A | #N/A
0337009001 | Herramientas manuales |  |  |  |  | %MO |  | 2 | 10.47 | 0.21 |  | 10.47 | 0 | #N/A | #N/A
Partida |  |  | Lámpara tipo incandescente de 50 W (provisional) | [6 empty] | 0.25 | 0.25 |  | 0 | #N/A | #N/A
Rendimiento | und/DIA | MO. |  | EQ. |  | Costo unitario directo por : und | [7 empty] | #N/A | #N/A
Código | Descripción Recurso |  |  |  |  | Unidad | Cuadrilla | Cantidad | Precio S/. | Parcial S/. |  |  |  | #N/A | #N/A
0212210302 | Lámpara incandescent de 50 W E27 220 V |  |  |  |  | und |  | 0.1 | 2.5 | 0.25 |  | 2.5 | 0 | #N/A | #N/A
Partida |  |  | Lámpara tipo incandescente de 100 W (provisional) | [6 empty] | 0.25 | 0.25 |  | 0 | #N/A | #N/A
Rendimiento | und/DIA | MO. |  | EQ. |  | Costo unitario directo por : und | [7 empty] | #N/A | #N/A
Código | Descripción Recurso |  |  |  |  | Unidad | Cuadrilla | Cantidad | Precio S/. | Parcial S/. |  |  |  | #N/A | #N/A
0212210304 | Lámpara incandescent de 100 W E27 220 V |  |  |  |  | und |  | 0.1 | 2.5 | 0.25 |  | 2.5 | 0 | #N/A | #N/A
Partida |  |  | Salida de PVC tipo unión roscada PN 10 DN 15 provisional (punto) | [6 empty] | 54.5 | 47.74 |  | 6.76 | #N/A | #N/A
Rendimiento | und/DIA | MO. | 12 | EQ. | 12 | Costo unitario directo por : und | [7 empty] | #N/A | #N/A
Código | Descripción Recurso |  |  |  |  | Unidad | Cuadrilla | Cantidad | Precio S/. | Parcial S/. |  |  |  | #N/A | #N/A
0147030001 | MO: Capataz incluye leyes sociales |  |  |  |  | h | 0.1 | 0.0667 | 31.26 | 2.09 |  | 28.68 | 2.58 | #N/A | #N/A
0147060001 | MO: Operario incluye leyes sociales |  |  |  |  | h | 2 | 1.3333 | 26.98 | 35.97 |  | 24.22 | 2.76 | #N/A | #N/A
0147100001 | MO: Peon incluye leyes sociales |  |  |  |  | h | 1 | 0.6667 | 21.64 | 14.43 |  | 17.29 | 4.35 | #N/A | #N/A
0230450005 | Cinta selladora teflón |  |  |  |  | und |  | 0.008 | 1.23 | 0.01 |  | 1.23 | 0 | #N/A | #N/A
0272030497 | Codo de PVC UR 45° DN 15 mm |  |  |  |  | und |  | 0.2 | 0.73 | 0.15 |  | 0.73 | 0 | #N/A | #N/A
0272400697 | Tee PVC unión rosca DN 15 mm |  |  |  |  | und |  | 0.1 | 1.06 | 0.11 |  | 1.06 | 0 | #N/A | #N/A
0272600296 | Tubo de PVC SP PN 10 DN 15 mm |  |  |  |  | m |  | 0.225 | 0.94 | 0.21 |  | 0.94 | 0 | #N/A | #N/A
0272700297 | Unión de PVC presión-rosca DN 15 mm |  |  |  |  | und |  | 0.2 | 0.45 | 0.09 |  | 0.45 | 0 | #N/A | #N/A
0337009001 | Herramientas manuales |  |  |  |  | %MO |  | 2 | 45.73 | 0.91 |  | 45.73 | 0 | #N/A | #N/A
0337380001 | Tarraja para tubería de fo. galvanizado - pvc |  |  |  |  | h | 0.5 | 0.3333 | 1.6 | 0.53 |  | 1.6 | 0 | #N/A | #N/A
Partida |  |  | Ducha cromada de una (1) llave, incluye grifería (provisional) | [6 empty] | 52.78 | 38.9 |  | 13.88 | #N/A | #N/A
Rendimiento | und/DIA | MO. |  | EQ. |  | Costo unitario directo por : und | [7 empty] | #N/A | #N/A
Código | Descripción Recurso |  |  |  |  | Unidad | Cuadrilla | Cantidad | Precio S/. | Parcial S/. |  |  |  | #N/A | #N/A
0210030005 | Ducha cromada incl. grifería 1 llave |  |  |  |  | und |  | 0.1 | 194.74 | 19.47 |  | 97.37 | 97.37 | #N/A | #N/A
012401500101 | Instalación de aparatos sanitarios |  |  |  |  | und |  | 0.2 | 166.56 | 33.31 |  | 145.79 | 20.77 | #N/A | #N/A
Partida |  |  | Lavatorio de pared con grifería cromada 20x17 cm (jamaica o similar),provisional | [6 empty] | 41.77 | 33.39 |  | 8.38 | #N/A | #N/A
Rendimiento | und/DIA | MO. |  | EQ. |  | Costo unitario directo por : und | [7 empty] | #N/A | #N/A
Código | Descripción Recurso |  |  |  |  | Unidad | Cuadrilla | Cantidad | Precio S/. | Parcial S/. |  |  |  | #N/A | #N/A
0210140005 | Lavatorio de losa i/ grifo crom. 1 caño |  |  |  |  | und |  | 0.1 | 84.58 | 8.46 |  | 42.29 | 42.29 | #N/A | #N/A
012401500101 | Instalación de aparatos sanitarios |  |  |  |  | und |  | 0.2 | 166.56 | 33.31 |  | 145.79 | 20.77 | #N/A | #N/A
Partida |  |  | Tanque para agua fibra de vidrio de 1000 litros, incluye instalación(provisional) | [6 empty] | 34.24 | 32.4 |  | 1.84 | #N/A | #N/A
Rendimiento | und/DIA | MO. | 32 | EQ. | 32 | Costo unitario directo por : und | [7 empty] | #N/A | #N/A
Código | Descripción Recurso |  |  |  |  | Unidad | Cuadrilla | Cantidad | Precio S/. | Parcial S/. |  |  |  | #N/A | #N/A
0147030001 | MO: Capataz incluye leyes sociales |  |  |  |  | h | 0.1 | 0.025 | 31.26 | 0.78 |  | 28.68 | 2.58 | #N/A | #N/A
0147060001 | MO: Operario incluye leyes sociales |  |  |  |  | h | 1 | 0.25 | 26.98 | 6.75 |  | 24.22 | 2.76 | #N/A | #N/A
0147100001 | MO: Peon incluye leyes sociales |  |  |  |  | h | 1 | 0.25 | 21.64 | 5.41 |  | 17.29 | 4.35 | #N/A | #N/A
0230600110 | Tanque fibra vidrio de 1000 litros |  |  |  |  | und |  | 0.05 | 419 | 20.95 |  | 419 | 0 | #N/A | #N/A
0272300098 | Tapón de PVC simple presión DN 20 mm |  |  |  |  | und |  | 0.15 | 0.84 | 0.13 |  | 0.84 | 0 | #N/A | #N/A
0337009001 | Herramientas manuales |  |  |  |  | %MO |  | 2 | 11.1 | 0.22 |  | 11.1 | 0 | #N/A | #N/A
Partida |  |  | Panel pintado 1,20x2,40 m de triplay 4mm bastidor 2"x2" y 2"x3" (provisional) | [6 empty] | 27.07 | 21.13 |  | 5.94 | #REF! | #REF!
Rendimiento | und/DIA | MO. | 48 | EQ. | 48 | Costo unitario directo por : und | [7 empty] | #N/A | #REF!
Código | Descripción Recurso |  |  |  |  | Unidad | Cuadrilla | Cantidad | Precio S/. | Parcial S/. |  |  |  | #N/A | #REF!
0147030001 | MO: Capataz incluye leyes sociales |  |  |  |  | h | 0.1 | 0.0167 | 31.26 | 0.52 |  | 28.68 | 2.58 | #N/A | #REF!
0147060001 | MO: Operario incluye leyes sociales |  |  |  |  | h | 1 | 0.1667 | 26.98 | 4.5 |  | 24.22 | 2.76 | #N/A | #REF!
0147080001 | MO: Oficial incluye leyes sociales |  |  |  |  | h | 1 | 0.1667 | 22.6 | 3.77 |  | 19.13 | 3.47 | #N/A | #REF!
0147100001 | MO: Peon incluye leyes sociales |  |  |  |  | h | 1 | 0.1667 | 21.64 | 3.61 |  | 17.29 | 4.35 | #N/A | #REF!
0202063000 | Clavo c/cabeza para madera (promedio) |  |  |  |  | kg |  | 0.015 | 6.12 | 0.09 |  | 6.12 | 0 | #N/A | #REF!
0243270001 | Madera para encofrado y carpintería |  |  |  |  | p2 |  | 0.03 | 7.5 | 0.23 |  | 4.32 | 3.18 | #N/A | #REF!
0337009001 | Herramientas manuales |  |  |  |  | %MO |  | 2 | 10.59 | 0.21 |  | 10.59 | 0 | #N/A | #REF!
019801020122 | Panel pintado 1,20x2,40 m de triplay 4mm bastidor 2"x2" y 2"x3" |  |  |  |  | und |  | 0.0625 | 190.73 | 11.92 |  | 140.47 | 50.26 | #N/A | #REF!
019801020124 | Barrote de madera 4"x4"x10' para apoyo de paneles (incl. pintado) |  |  |  |  | und |  | 0.0208 | 106.78 | 2.22 |  | 63.83 | 42.95 | #N/A | #REF!
Partida |  |  | Puerta de madera 1,00-1,20m x 2,40m para campamento, incl. pintado (provisional) | [6 empty] | 87.72 | 66.85 |  | 20.87 | 01.01.01 | 01.01.01
Rendimiento | und/DIA | MO. | 16 | EQ. | 16 | Costo unitario directo por : und | [7 empty] | #N/A | 01.01.01
Código | Descripción Recurso |  |  |  |  | Unidad | Cuadrilla | Cantidad | Precio S/. | Parcial S/. |  |  |  | #N/A | 01.01.01
0147030001 | MO: Capataz incluye leyes sociales |  |  |  |  | h | 0.1 | 0.05 | 31.26 | 1.56 |  | 28.68 | 2.58 | #N/A | 01.01.01
0147060001 | MO: Operario incluye leyes sociales |  |  |  |  | h | 1 | 0.5 | 26.98 | 13.49 |  | 24.22 | 2.76 | #N/A | 01.01.01
0147080001 | MO: Oficial incluye leyes sociales |  |  |  |  | h | 1 | 0.5 | 22.6 | 11.3 |  | 19.13 | 3.47 | #N/A | 01.01.01
0147100001 | MO: Peon incluye leyes sociales |  |  |  |  | h | 1 | 0.5 | 21.64 | 10.82 |  | 17.29 | 4.35 | #N/A | 01.01.01
0226020005 | Bisagra de fierro (promedio) |  |  |  |  | und |  | 0.3 | 6.8 | 2.04 |  | 6.8 | 0 | #N/A | 01.01.01
0226030005 | Candado incl.aldabas |  |  |  |  | und |  | 0.1 | 20 | 2 |  | 20 | 0 | #N/A | 01.01.01
0226040010 | Cerrojo t/picaporte incl. accesorios |  |  |  |  | und |  | 0.1 | 13.47 | 1.35 |  | 13.47 | 0 | #N/A | 01.01.01
0337009001 | Herramientas manuales |  |  |  |  | %MO |  | 2 | 31.76 | 0.64 |  | 31.76 | 0 | #N/A | 01.01.01
019801020126 | Puerta de madera 1,00 - 1,20x2,40 m para campamento (incl. pintado) |  |  |  |  | und |  | 0.1 | 445.19 | 44.52 |  | 290.64 | 154.55 | #N/A | 01.01.01
Partida |  |  | Puerta de madera 3,00 m x 2,40 m para campamento, incl. pintado (provisional) | [6 empty] | 187.74 | 141.95 |  | 45.79 | #N/A | #N/A
Rendimiento | und/DIA | MO. | 8 | EQ. | 8 | Costo unitario directo por : und | [7 empty] | #N/A | #N/A
Código | Descripción Recurso |  |  |  |  | Unidad | Cuadrilla | Cantidad | Precio S/. | Parcial S/. |  |  |  | #N/A | #N/A
0147030001 | MO: Capataz incluye leyes sociales |  |  |  |  | h | 0.1 | 0.1 | 31.26 | 3.13 |  | 28.68 | 2.58 | #N/A | #N/A
0147060001 | MO: Operario incluye leyes sociales |  |  |  |  | h | 1 | 1 | 26.98 | 26.98 |  | 24.22 | 2.76 | #N/A | #N/A
0147080001 | MO: Oficial incluye leyes sociales |  |  |  |  | h | 1 | 1 | 22.6 | 22.6 |  | 19.13 | 3.47 | #N/A | #N/A
0147100001 | MO: Peon incluye leyes sociales |  |  |  |  | h | 1 | 1 | 21.64 | 21.64 |  | 17.29 | 4.35 | #N/A | #N/A
0226020005 | Bisagra de fierro (promedio) |  |  |  |  | und |  | 0.6 | 6.8 | 4.08 |  | 6.8 | 0 | #N/A | #N/A
0226030005 | Candado incl.aldabas |  |  |  |  | und |  | 0.2 | 20 | 4 |  | 20 | 0 | #N/A | #N/A
0226040010 | Cerrojo t/picaporte incl. accesorios |  |  |  |  | und |  | 0.2 | 13.47 | 2.69 |  | 13.47 | 0 | #N/A | #N/A
0337009001 | Herramientas manuales |  |  |  |  | %MO |  | 2 | 63.51 | 1.27 |  | 63.51 | 0 | #N/A | #N/A
019801020128 | Puerta de madera 3,00 m x 2,40 m para campamento (incl. pintado) |  |  |  |  | und |  | 0.1 | 1013.51 | 101.35 |  | 664 | 349.51 | #N/A | #N/A
Partida |  |  | Cobertura de plancha asbesto cemento para campamento (provisional) | [6 empty] | 10.58 | 9.15 |  | 1.43 | #N/A | #N/A
Rendimiento | m2/DIA | MO. | 64 | EQ. | 64 | Costo unitario directo por : m2 | [7 empty] | #N/A | #N/A
Código | Descripción Recurso |  |  |  |  | Unidad | Cuadrilla | Cantidad | Precio S/. | Parcial S/. |  |  |  | #N/A | #N/A
0147030001 | MO: Capataz incluye leyes sociales |  |  |  |  | h | 0.1 | 0.0125 | 31.26 | 0.39 |  | 28.68 | 2.58 | #N/A | #N/A
0147060001 | MO: Operario incluye leyes sociales |  |  |  |  | h | 1 | 0.125 | 26.98 | 3.37 |  | 24.22 | 2.76 | #N/A | #N/A
0147080001 | MO: Oficial incluye leyes sociales |  |  |  |  | h | 1 | 0.125 | 22.6 | 2.83 |  | 19.13 | 3.47 | #N/A | #N/A
0147100001 | MO: Peon incluye leyes sociales |  |  |  |  | h | 1 | 0.125 | 21.64 | 2.71 |  | 17.29 | 4.35 | #N/A | #N/A
0337009001 | Herramientas manuales |  |  |  |  | %MO |  | 2 | 7.94 | 0.16 |  | 7.94 | 0 | #N/A | #N/A
0337730001 | Andamio de metal y/o de Madera ( Alquiler ) |  |  |  |  | h | 1 | 0.125 | 3.92 | 0.49 |  | 3.92 | 0 | #N/A | #N/A
0349620001 | Taladro eléctrico incluye broca |  |  |  |  | h | 0.5 | 0.0625 | 4.3 | 0.27 |  | 4.3 | 0 | #N/A | #N/A
019801020130 | Materiales para cobertura de plancha de asbesto-cemento de 0,90 m x 2,40 m |  |  |  |  | m2 |  | 0.1 | 3.58 | 0.36 |  | 2.89 | 0.69 | #N/A | #N/A
Partida |  |  | Material de préstamo piedra grava de 1/2" - 3/4" (provisión y colocación) | [6 empty] | 83.97 | 78.09 |  | 5.88 | #N/A | #N/A
Rendimiento | m3/DIA | MO. | 24 | EQ. | 24 | Costo unitario directo por : m3 | [7 empty] | #N/A | #N/A
Código | Descripción Recurso |  |  |  |  | Unidad | Cuadrilla | Cantidad | Precio S/. | Parcial S/. |  |  |  | #N/A | #N/A
0147030001 | MO: Capataz incluye leyes sociales |  |  |  |  | h | 0.1 | 0.0333 | 31.26 | 1.04 |  | 28.68 | 2.58 | #N/A | #N/A
0147100001 | MO: Peon incluye leyes sociales |  |  |  |  | h | 4 | 1.3333 | 21.64 | 28.85 |  | 17.29 | 4.35 | #N/A | #N/A
0205100020 | Piedra partida-grava de 1/2" - 3/4" |  |  |  |  | m3 |  | 1.15 | 46.61 | 53.6 |  | 46.61 | 0 | #N/A | #N/A
0337009001 | Herramientas manuales |  |  |  |  | %MO |  | 2 | 24.01 | 0.48 |  | 24.01 | 0 | #N/A | #N/A
Partida |  |  | Material de préstamo selecto "arena gruesa" (provisión y colocación) | [6 empty] | 78.72 | 74.31 |  | 4.41 | #N/A | #N/A
Rendimiento | m3/DIA | MO. | 32 | EQ. | 32 | Costo unitario directo por : m3 | [7 empty] | #N/A | #N/A
Código | Descripción Recurso |  |  |  |  | Unidad | Cuadrilla | Cantidad | Precio S/. | Parcial S/. |  |  |  | #N/A | #N/A
0147030001 | MO: Capataz incluye leyes sociales |  |  |  |  | h | 0.1 | 0.025 | 31.26 | 0.78 |  | 28.68 | 2.58 | #N/A | #N/A
0147100001 | MO: Peon incluye leyes sociales |  |  |  |  | h | 4 | 1 | 21.64 | 21.64 |  | 17.29 | 4.35 | #N/A | #N/A
0204020001 | Arena gruesa |  |  |  |  | m3 |  | 1.1 | 50.85 | 55.94 |  | 50.85 | 0 | #N/A | #N/A
0337009001 | Herramientas manuales |  |  |  |  | %MO |  | 2 | 18.01 | 0.36 |  | 18.01 | 0 | #N/A | #N/A
Partida |  |  | Material de préstamo selecto "arena gruesa" (provisión y colocación) | [6 empty] | 78.72 | 74.31 |  | 4.41 | #N/A | #N/A
Rendimiento | m3/DIA | MO. | 32 | EQ. | 32 | Costo unitario directo por : m3 | [7 empty] | #N/A | #N/A
Código | Descripción Recurso |  |  |  |  | Unidad | Cuadrilla | Cantidad | Precio S/. | Parcial S/. |  |  |  | #N/A | #N/A
0147030001 | MO: Capataz incluye leyes sociales |  |  |  |  | h | 0.1 | 0.025 | 31.26 | 0.78 |  | 28.68 | 2.58 | #N/A | #N/A
0147100001 | MO: Peon incluye leyes sociales |  |  |  |  | h | 4 | 1 | 21.64 | 21.64 |  | 17.29 | 4.35 | #N/A | #N/A
0204020001 | Arena gruesa |  |  |  |  | m3 |  | 1.1 | 50.85 | 55.94 |  | 50.85 | 0 | #N/A | #N/A
0337009001 | Herramientas manuales |  |  |  |  | %MO |  | 2 | 18.01 | 0.36 |  | 18.01 | 0 | #N/A | #N/A
Partida |  |  | Material de préstamo seleccionado s/esp. técnicas (provisión y colocación) | [6 empty] | 93.93 | 88.05 |  | 5.88 | #N/A | #N/A
Rendimiento | m3/DIA | MO. | 24 | EQ. | 24 | Costo unitario directo por : m3 | [7 empty] | #N/A | #N/A
Código | Descripción Recurso |  |  |  |  | Unidad | Cuadrilla | Cantidad | Precio S/. | Parcial S/. |  |  |  | #N/A | #N/A
0147030001 | MO: Capataz incluye leyes sociales |  |  |  |  | h | 0.1 | 0.0333 | 31.26 | 1.04 |  | 28.68 | 2.58 | #N/A | #N/A
0147100001 | MO: Peon incluye leyes sociales |  |  |  |  | h | 4 | 1.3333 | 21.64 | 28.85 |  | 17.29 | 4.35 | #N/A | #N/A
0204070005 | Material seleccionado de préstamo |  |  |  |  | m3 |  | 1.25 | 50.85 | 63.56 |  | 50.85 | 0 | #N/A | #N/A
0337009001 | Herramientas manuales |  |  |  |  | %MO |  | 2 | 24.01 | 0.48 |  | 24.01 | 0 | #N/A | #N/A
Partida |  |  | Material de préstamo seleccionado s/esp. técnicas (provisión y colocación) | [6 empty] | 93.93 | 88.05 |  | 5.88 | #N/A | #N/A
Rendimiento | m3/DIA | MO. | 24 | EQ. | 24 | Costo unitario directo por : m3 | [7 empty] | #N/A | #N/A
Código | Descripción Recurso |  |  |  |  | Unidad | Cuadrilla | Cantidad | Precio S/. | Parcial S/. |  |  |  | #N/A | #N/A
0147030001 | MO: Capataz incluye leyes sociales |  |  |  |  | h | 0.1 | 0.033333 | 31.26 | 1.04 |  | 28.68 | 2.58 | #N/A | #N/A
0147100001 | MO: Peon incluye leyes sociales |  |  |  |  | h | 4 | 1.3333 | 21.64 | 28.85 |  | 17.29 | 4.35 | #N/A | #N/A
0204070005 | Material seleccionado de préstamo |  |  |  |  | m3 |  | 1.25 | 50.85 | 63.56 |  | 50.85 | 0 | #N/A | #N/A
0337009001 | Herramientas manuales |  |  |  |  | %MO |  | 2 | 24.01 | 0.48 |  | 24.01 | 0 | #N/A | #N/A
Partida |  |  | Material propio zarandeado"tipo selecto" (provisión y colocación) | [6 empty] | 30.37 | 24.49 |  | 5.88 | #N/A | #N/A
Rendimiento | m3/DIA | MO. | 24 | EQ. | 24 | Costo unitario directo por : m3 | [7 empty] | #N/A | #N/A
Código | Descripción Recurso |  |  |  |  | Unidad | Cuadrilla | Cantidad | Precio S/. | Parcial S/. |  |  |  | #N/A | #N/A
0147030001 | MO: Capataz incluye leyes sociales |  |  |  |  | h | 0.1 | 0.0333 | 31.26 | 1.04 |  | 28.68 | 2.58 | #N/A | #N/A
0147100001 | MO: Peon incluye leyes sociales |  |  |  |  | h | 4 | 1.3333 | 21.64 | 28.85 |  | 17.29 | 4.35 | #N/A | #N/A
0337009001 | Herramientas manuales |  |  |  |  | %MO |  | 2 | 24.01 | 0.48 |  | 24.01 | 0 | #N/A | #N/A
Partida |  |  | Material propio zarandeado"tipo selecto" (provisión y colocación) | [6 empty] | 30.37 | 24.49 |  | 5.88 | #N/A | #N/A
Rendimiento | m3/DIA | MO. | 24 | EQ. | 24 | Costo unitario directo por : m3 | [7 empty] | #N/A | #N/A
Código | Descripción Recurso |  |  |  |  | Unidad | Cuadrilla | Cantidad | Precio S/. | Parcial S/. |  |  |  | #N/A | #N/A
0147030001 | MO: Capataz incluye leyes sociales |  |  |  |  | h | 0.1 | 0.0333 | 31.26 | 1.04 |  | 28.68 | 2.58 | #N/A | #N/A
0147100001 | MO: Peon incluye leyes sociales |  |  |  |  | h | 4 | 1.3333 | 21.64 | 28.85 |  | 17.29 | 4.35 | #N/A | #N/A
0337009001 | Herramientas manuales |  |  |  |  | %MO |  | 2 | 24.01 | 0.48 |  | 24.01 | 0 | #N/A | #N/A
Partida |  |  | Material propio zarandeado"tipo selecto" (provisión y colocación) | [6 empty] | 30.37 | 24.49 |  | 5.88 | #N/A | #N/A
Rendimiento | m3/DIA | MO. | 24 | EQ. | 24 | Costo unitario directo por : m3 | [7 empty] | #N/A | #N/A
Código | Descripción Recurso |  |  |  |  | Unidad | Cuadrilla | Cantidad | Precio S/. | Parcial S/. |  |  |  | #N/A | #N/A
0147030001 | MO: Capataz incluye leyes sociales |  |  |  |  | h | 0.1 | 0.0333 | 31.26 | 1.04 |  | 28.68 | 2.58 | #N/A | #N/A
0147100001 | MO: Peon incluye leyes sociales |  |  |  |  | h | 4 | 1.3333 | 21.64 | 28.85 |  | 17.29 | 4.35 | #N/A | #N/A
0337009001 | Herramientas manuales |  |  |  |  | %MO |  | 2 | 24.01 | 0.48 |  | 24.01 | 0 | #N/A | #N/A
Partida |  |  | Sobre costo por transporte de concreto pre-mezclado de planta a pie de obra (camión concretero) | [6 empty] | 44.15 | 43.89 |  | 0.26 | #N/A | #N/A
Rendimiento | m3/DIA | MO. | 72 | EQ. | 72 | Costo unitario directo por : m3 | [7 empty] | #N/A | #N/A
Código | Descripción Recurso |  |  |  |  | Unidad | Cuadrilla | Cantidad | Precio S/. | Parcial S/. |  |  |  | #N/A | #N/A
0147030001 | MO: Capataz incluye leyes sociales |  |  |  |  | h | 0.1 | 0.0111 | 31.26 | 0.35 |  | 28.68 | 2.58 | #N/A | #N/A
0147050112 | MO: Operador de equipo mediano |  |  |  |  | h | 1 | 0.1111 | 27.06 | 3.01 |  | 25.04 | 2.02 | #N/A | #N/A
0337009001 | Herramientas manuales |  |  |  |  | %MO |  | 2 | 3.1 | 0.06 |  | 3.1 | 0 | #N/A | #N/A
0349100002 | Camión concretero 6x4 235-300HP 8m3 |  |  |  |  | h | 1 | 0.1111 | 366.59 | 40.73 |  | 366.59 | 0 | #N/A | #N/A
Partida |  |  | Transporte de asfalto caliente de planta a pie de obra (incluye esponjamiento) | [6 empty] | 113.89 | 60 |  | 53.89 | #N/A | #N/A
Rendimiento | m3/DIA | MO. | 18.46 | EQ. | 18.46 | Costo unitario directo por : m3 | [7 empty] | #N/A | #N/A
Código | Descripción Recurso |  |  |  |  | Unidad | Cuadrilla | Cantidad | Precio S/. | Parcial S/. |  |  |  | #N/A | #N/A
0147030001 | MO: Capataz incluye leyes sociales |  |  |  |  | h | 0.1 | 0.0433 | 31.26 | 1.35 |  | 28.68 | 2.58 | #N/A | #N/A
0147050112 | MO: Operador de equipo mediano |  |  |  |  | h | 1 | 0.4334 | 27.06 | 11.73 |  | 25.04 | 2.02 | #N/A | #N/A
0337009001 | Herramientas manuales |  |  |  |  | %MO |  | 2 | 12.09 | 0.24 |  | 12.09 | 0 | #N/A | #N/A
0348100025 | Camión volquete 6x2 330 HP 10 - 15 m3 |  |  |  |  | h | 1 | 0.4334 | 232.05 | 100.57 |  | 110 | 122.05 | #N/A | #N/A
Partida |  |  | Concreto 1:8 C:H con empleo mezcladora (cemento PV) | [6 empty] | 240.35 | 234.34 |  | 6.01 | #REF! | #REF!
Rendimiento | m3/DIA | MO. | 25 | EQ. | 25 | Costo unitario directo por : m3 | [7 empty] | #N/A | #REF!
Código | Descripción Recurso |  |  |  |  | Unidad | Cuadrilla | Cantidad | Precio S/. | Parcial S/. |  |  |  | #N/A | #REF!
0147030001 | MO: Capataz incluye leyes sociales |  |  |  |  | h | 0.1 | 0.032 | 31.26 | 1 |  | 28.68 | 2.58 | #N/A | #REF!
0147050112 | MO: Operador de equipo mediano |  |  |  |  | h | 1 | 0.32 | 27.06 | 8.66 |  | 25.04 | 2.02 | #N/A | #REF!
0147080001 | MO: Oficial incluye leyes sociales |  |  |  |  | h | 1 | 0.32 | 22.6 | 7.23 |  | 19.13 | 3.47 | #N/A | #REF!
0147100001 | MO: Peon incluye leyes sociales |  |  |  |  | h | 3 | 0.96 | 21.64 | 20.77 |  | 17.29 | 4.35 | #N/A | #REF!
0223010102 | Cemento portland V sector público; en bolsa |  |  |  |  | und |  | 5.25 | 23.42 | 122.96 |  | 23.42 | 0 | #N/A | #REF!
0231160001 | Agua, incluye transporte a pie de obra (Camión cisterna y Motobomba) |  |  |  |  | m3 |  | 0.1785 | 10 | 1.79 |  | 10 | 0 | #N/A | #REF!
0238100001 | Hormigón |  |  |  |  | m3 |  | 1.1865 | 59.32 | 70.38 |  | 59.32 | 0 | #N/A | #REF!
0337009001 | Herramientas manuales |  |  |  |  | %MO |  | 2 | 31.65 | 0.63 |  | 31.65 | 0 | #N/A | #REF!
0348290003 | Mezcladora concreto t/tambor23HP 11-12p3 |  |  |  |  | h | 1 | 0.32 | 21.67 | 6.93 |  | 21.67 | 0 | #N/A | #REF!
Partida |  |  | Concreto f'c 100 kg/cm2 C:A:P c/mezclad. (cemento PI) | [6 empty] | 267.26 | 260.37 |  | 6.89 | #REF! | #REF!
Rendimiento | m3/DIA | MO. | 25 | EQ. | 25 | Costo unitario directo por : m3 | [7 empty] | #N/A | #REF!
Código | Descripción Recurso |  |  |  |  | Unidad | Cuadrilla | Cantidad | Precio S/. | Parcial S/. |  |  |  | #N/A | #REF!
0147030001 | MO: Capataz incluye leyes sociales |  |  |  |  | h | 0.1 | 0.032 | 31.26 | 1 |  | 28.68 | 2.58 | #N/A | #REF!
0147050112 | MO: Operador de equipo mediano |  |  |  |  | h | 1 | 0.32 | 27.06 | 8.66 |  | 25.04 | 2.02 | #N/A | #REF!
0147060001 | MO: Operario incluye leyes sociales |  |  |  |  | h | 1 | 0.32 | 26.98 | 8.63 |  | 24.22 | 2.76 | #N/A | #REF!
0147080001 | MO: Oficial incluye leyes sociales |  |  |  |  | h | 1 | 0.32 | 22.6 | 7.23 |  | 19.13 | 3.47 | #N/A | #REF!
0147100001 | MO: Peon incluye leyes sociales |  |  |  |  | h | 3 | 0.96 | 21.64 | 20.77 |  | 17.29 | 4.35 | #N/A | #REF!
0204020001 | Arena gruesa |  |  |  |  | m3 |  | 0.52 | 50.85 | 26.44 |  | 50.85 | 0 | #N/A | #REF!
0205100020 | Piedra partida-grava de 1/2" - 3/4" |  |  |  |  | m3 |  | 0.89 | 46.61 | 41.48 |  | 46.61 | 0 | #N/A | #REF!
0221010102 | Cemento portland I sector público; en bolsa |  |  |  |  | und |  | 6.4 | 22.38 | 143.23 |  | 22.38 | 0 | #N/A | #REF!
0231160001 | Agua, incluye transporte a pie de obra (Camión cisterna y Motobomba) |  |  |  |  | m3 |  | 0.21 | 10 | 2.1 |  | 10 | 0 | #N/A | #REF!
0337009001 | Herramientas manuales |  |  |  |  | %MO |  | 2 | 39.4 | 0.79 |  | 39.4 | 0 | #N/A | #REF!
0348290003 | Mezcladora concreto t/tambor23HP 11-12p3 |  |  |  |  | h | 1 | 0.32 | 21.67 | 6.93 |  | 21.67 | 0 | #N/A | #REF!
Partida |  |  | Concreto f'c 140 kg/cm2 C:A:P c/mezclad. (cemento PI) | [6 empty] | 281.51 | 274.62 |  | 6.89 | #REF! | #REF!
Rendimiento | m3/DIA | MO. | 25 | EQ. | 25 | Costo unitario directo por : m3 | [7 empty] | #N/A | #REF!
Código | Descripción Recurso |  |  |  |  | Unidad | Cuadrilla | Cantidad | Precio S/. | Parcial S/. |  |  |  | #N/A | #REF!
0147030001 | MO: Capataz incluye leyes sociales |  |  |  |  | h | 0.1 | 0.032 | 31.26 | 1 |  | 28.68 | 2.58 | #N/A | #REF!
0147050112 | MO: Operador de equipo mediano |  |  |  |  | h | 1 | 0.32 | 27.06 | 8.66 |  | 25.04 | 2.02 | #N/A | #REF!
0147060001 | MO: Operario incluye leyes sociales |  |  |  |  | h | 1 | 0.32 | 26.98 | 8.63 |  | 24.22 | 2.76 | #N/A | #REF!
0147080001 | MO: Oficial incluye leyes sociales |  |  |  |  | h | 1 | 0.32 | 22.6 | 7.23 |  | 19.13 | 3.47 | #N/A | #REF!
0147100001 | MO: Peon incluye leyes sociales |  |  |  |  | h | 3 | 0.96 | 21.64 | 20.77 |  | 17.29 | 4.35 | #N/A | #REF!
0204020001 | Arena gruesa |  |  |  |  | m3 |  | 0.51 | 50.85 | 25.93 |  | 50.85 | 0 | #N/A | #REF!
0205100020 | Piedra partida-grava de 1/2" - 3/4" |  |  |  |  | m3 |  | 0.88 | 46.61 | 41.02 |  | 46.61 | 0 | #N/A | #REF!
0221010102 | Cemento portland I sector público; en bolsa |  |  |  |  | und |  | 7.08 | 22.38 | 158.45 |  | 22.38 | 0 | #N/A | #REF!
0231160001 | Agua, incluye transporte a pie de obra (Camión cisterna y Motobomba) |  |  |  |  | m3 |  | 0.21 | 10 | 2.1 |  | 10 | 0 | #N/A | #REF!
0337009001 | Herramientas manuales |  |  |  |  | %MO |  | 2 | 39.4 | 0.79 |  | 39.4 | 0 | #N/A | #REF!
0348290003 | Mezcladora concreto t/tambor23HP 11-12p3 |  |  |  |  | h | 1 | 0.32 | 21.67 | 6.93 |  | 21.67 | 0 | #N/A | #REF!
Partida |  |  | Concreto f'c 175 kg/cm2 C:A:P c/mezclad. (cemento PI) | [6 empty] | 303 | 296.11 |  | 6.89 | #REF! | #REF!
Rendimiento | m3/DIA | MO. | 25 | EQ. | 25 | Costo unitario directo por : m3 | [7 empty] | #N/A | #REF!
Código | Descripción Recurso |  |  |  |  | Unidad | Cuadrilla | Cantidad | Precio S/. | Parcial S/. |  |  |  | #N/A | #REF!
0147030001 | MO: Capataz incluye leyes sociales |  |  |  |  | h | 0.1 | 0.032 | 31.26 | 1 |  | 28.68 | 2.58 | #N/A | #REF!
0147050112 | MO: Operador de equipo mediano |  |  |  |  | h | 1 | 0.32 | 27.06 | 8.66 |  | 25.04 | 2.02 | #N/A | #REF!
0147060001 | MO: Operario incluye leyes sociales |  |  |  |  | h | 1 | 0.32 | 26.98 | 8.63 |  | 24.22 | 2.76 | #N/A | #REF!
0147080001 | MO: Oficial incluye leyes sociales |  |  |  |  | h | 1 | 0.32 | 22.6 | 7.23 |  | 19.13 | 3.47 | #N/A | #REF!
0147100001 | MO: Peon incluye leyes sociales |  |  |  |  | h | 3 | 0.96 | 21.64 | 20.77 |  | 17.29 | 4.35 | #N/A | #REF!
0204020001 | Arena gruesa |  |  |  |  | m3 |  | 0.5 | 50.85 | 25.43 |  | 50.85 | 0 | #N/A | #REF!
0205100020 | Piedra partida-grava de 1/2" - 3/4" |  |  |  |  | m3 |  | 0.91 | 46.61 | 42.42 |  | 46.61 | 0 | #N/A | #REF!
0221010102 | Cemento portland I sector público; en bolsa |  |  |  |  | und |  | 8 | 22.38 | 179.04 |  | 22.38 | 0 | #N/A | #REF!
0231160001 | Agua, incluye transporte a pie de obra (Camión cisterna y Motobomba) |  |  |  |  | m3 |  | 0.21 | 10 | 2.1 |  | 10 | 0 | #N/A | #REF!
0337009001 | Herramientas manuales |  |  |  |  | %MO |  | 2 | 39.4 | 0.79 |  | 39.4 | 0 | #N/A | #REF!
0348290003 | Mezcladora concreto t/tambor23HP 11-12p3 |  |  |  |  | h | 1 | 0.32 | 21.67 | 6.93 |  | 21.67 | 0 | #N/A | #REF!
Partida |  |  | Concreto f'c 175 kg/cm2 C:A:P c/mezclad. (cemento PI) | [6 empty] | 303 | 296.11 |  | 6.89 | #REF! | #REF!
Rendimiento | m3/DIA | MO. | 25 | EQ. | 25 | Costo unitario directo por : m3 | [7 empty] | #N/A | #REF!
Código | Descripción Recurso |  |  |  |  | Unidad | Cuadrilla | Cantidad | Precio S/. | Parcial S/. |  |  |  | #N/A | #REF!
0147030001 | MO: Capataz incluye leyes sociales |  |  |  |  | h | 0.1 | 0.032 | 31.26 | 1 |  | 28.68 | 2.58 | #N/A | #REF!
0147050112 | MO: Operador de equipo mediano |  |  |  |  | h | 1 | 0.32 | 27.06 | 8.66 |  | 25.04 | 2.02 | #N/A | #REF!
0147060001 | MO: Operario incluye leyes sociales |  |  |  |  | h | 1 | 0.32 | 26.98 | 8.63 |  | 24.22 | 2.76 | #N/A | #REF!
0147080001 | MO: Oficial incluye leyes sociales |  |  |  |  | h | 1 | 0.32 | 22.6 | 7.23 |  | 19.13 | 3.47 | #N/A | #REF!
0147100001 | MO: Peon incluye leyes sociales |  |  |  |  | h | 3 | 0.96 | 21.64 | 20.77 |  | 17.29 | 4.35 | #N/A | #REF!
0204020001 | Arena gruesa |  |  |  |  | m3 |  | 0.5 | 50.85 | 25.43 |  | 50.85 | 0 | #N/A | #REF!
0205100020 | Piedra partida-grava de 1/2" - 3/4" |  |  |  |  | m3 |  | 0.91 | 46.61 | 42.42 |  | 46.61 | 0 | #N/A | #REF!
0221010102 | Cemento portland I sector público; en bolsa |  |  |  |  | und |  | 8 | 22.38 | 179.04 |  | 22.38 | 0 | #N/A | #REF!
0231160001 | Agua, incluye transporte a pie de obra (Camión cisterna y Motobomba) |  |  |  |  | m3 |  | 0.21 | 10 | 2.1 |  | 10 | 0 | #N/A | #REF!
0337009001 | Herramientas manuales |  |  |  |  | %MO |  | 2 | 39.4 | 0.79 |  | 39.4 | 0 | #N/A | #REF!
0348290003 | Mezcladora concreto t/tambor23HP 11-12p3 |  |  |  |  | h | 1 | 0.32 | 21.67 | 6.93 |  | 21.67 | 0 | #N/A | #REF!
Partida |  |  | Concreto f'c 210 kg/cm2 C:A:P c/mezclad. (cemento PI) | [6 empty] | 334.64 | 327.75 |  | 6.89 | #REF! | #REF!
Rendimiento | m3/DIA | MO. | 25 | EQ. | 25 | Costo unitario directo por : m3 | [7 empty] | #N/A | #REF!
Código | Descripción Recurso |  |  |  |  | Unidad | Cuadrilla | Cantidad | Precio S/. | Parcial S/. |  |  |  | #N/A | #REF!
0147030001 | MO: Capataz incluye leyes sociales |  |  |  |  | h | 0.1 | 0.032 | 31.26 | 1 |  | 28.68 | 2.58 | #N/A | #REF!
0147050112 | MO: Operador de equipo mediano |  |  |  |  | h | 1 | 0.32 | 27.06 | 8.66 |  | 25.04 | 2.02 | #N/A | #REF!
0147060001 | MO: Operario incluye leyes sociales |  |  |  |  | h | 1 | 0.32 | 26.98 | 8.63 |  | 24.22 | 2.76 | #N/A | #REF!
0147080001 | MO: Oficial incluye leyes sociales |  |  |  |  | h | 1 | 0.32 | 22.6 | 7.23 |  | 19.13 | 3.47 | #N/A | #REF!
0147100001 | MO: Peon incluye leyes sociales |  |  |  |  | h | 3 | 0.96 | 21.64 | 20.77 |  | 17.29 | 4.35 | #N/A | #REF!
0204020001 | Arena gruesa |  |  |  |  | m3 |  | 0.49 | 50.85 | 24.92 |  | 50.85 | 0 | #N/A | #REF!
0205100020 | Piedra partida-grava de 1/2" - 3/4" |  |  |  |  | m3 |  | 0.85 | 46.61 | 39.62 |  | 46.61 | 0 | #N/A | #REF!
0221010102 | Cemento portland I sector público; en bolsa |  |  |  |  | und |  | 8.72 | 22.38 | 195.15 |  | 22.38 | 0 | #N/A | #REF!
0231160001 | Agua, incluye transporte a pie de obra (Camión cisterna y Motobomba) |  |  |  |  | m3 |  | 0.21 | 10 | 2.1 |  | 10 | 0 | #N/A | #REF!
0231750310 | Sika:plastiment HE98 balde de 20 kg |  |  |  |  | und |  | 0.13 | 144.92 | 18.84 |  | 144.92 | 0 | #N/A | #REF!
0337009001 | Herramientas manuales |  |  |  |  | %MO |  | 2 | 39.4 | 0.79 |  | 39.4 | 0 | #N/A | #REF!
0348290003 | Mezcladora concreto t/tambor23HP 11-12p3 |  |  |  |  | h | 1 | 0.32 | 21.67 | 6.93 |  | 21.67 | 0 | #N/A | #REF!
Partida |  |  | Concreto f'c 210 kg/cm2 C:A:P c/mezclad. (cemento PI) | [6 empty] | 334.64 | 327.75 |  | 6.89 | #REF! | #REF!
Rendimiento | m3/DIA | MO. | 25 | EQ. | 25 | Costo unitario directo por : m3 | [7 empty] | #N/A | #REF!
Código | Descripción Recurso |  |  |  |  | Unidad | Cuadrilla | Cantidad | Precio S/. | Parcial S/. |  |  |  | #N/A | #REF!
0147030001 | MO: Capataz incluye leyes sociales |  |  |  |  | h | 0.1 | 0.032 | 31.26 | 1 |  | 28.68 | 2.58 | #N/A | #REF!
0147050112 | MO: Operador de equipo mediano |  |  |  |  | h | 1 | 0.32 | 27.06 | 8.66 |  | 25.04 | 2.02 | #N/A | #REF!
0147060001 | MO: Operario incluye leyes sociales |  |  |  |  | h | 1 | 0.32 | 26.98 | 8.63 |  | 24.22 | 2.76 | #N/A | #REF!
0147080001 | MO: Oficial incluye leyes sociales |  |  |  |  | h | 1 | 0.32 | 22.6 | 7.23 |  | 19.13 | 3.47 | #N/A | #REF!
0147100001 | MO: Peon incluye leyes sociales |  |  |  |  | h | 3 | 0.96 | 21.64 | 20.77 |  | 17.29 | 4.35 | #N/A | #REF!
0204020001 | Arena gruesa |  |  |  |  | m3 |  | 0.49 | 50.85 | 24.92 |  | 50.85 | 0 | #N/A | #REF!
0205100020 | Piedra partida-grava de 1/2" - 3/4" |  |  |  |  | m3 |  | 0.85 | 46.61 | 39.62 |  | 46.61 | 0 | #N/A | #REF!
0221010102 | Cemento portland I sector público; en bolsa |  |  |  |  | und |  | 8.72 | 22.38 | 195.15 |  | 22.38 | 0 | #N/A | #REF!
0231160001 | Agua, incluye transporte a pie de obra (Camión cisterna y Motobomba) |  |  |  |  | m3 |  | 0.21 | 10 | 2.1 |  | 10 | 0 | #N/A | #REF!
0231750310 | Sika:plastiment HE98 balde de 20 kg |  |  |  |  | und |  | 0.13 | 144.92 | 18.84 |  | 144.92 | 0 | #N/A | #REF!
0337009001 | Herramientas manuales |  |  |  |  | %MO |  | 2 | 39.4 | 0.79 |  | 39.4 | 0 | #N/A | #REF!
0348290003 | Mezcladora concreto t/tambor23HP 11-12p3 |  |  |  |  | h | 1 | 0.32 | 21.67 | 6.93 |  | 21.67 | 0 | #N/A | #REF!
Partida |  |  | Concreto f'c 100 kg/cm2 C:A:P c/mezclad. (cemento PV) | [6 empty] | 273.92 | 267.03 |  | 6.89 | #N/A | #N/A
Rendimiento | m3/DIA | MO. | 25 | EQ. | 25 | Costo unitario directo por : m3 | [7 empty] | #N/A | #N/A
Código | Descripción Recurso |  |  |  |  | Unidad | Cuadrilla | Cantidad | Precio S/. | Parcial S/. |  |  |  | #N/A | #N/A
0147030001 | MO: Capataz incluye leyes sociales |  |  |  |  | h | 0.1 | 0.032 | 31.26 | 1 |  | 28.68 | 2.58 | #N/A | #N/A
0147050112 | MO: Operador de equipo mediano |  |  |  |  | h | 1 | 0.32 | 27.06 | 8.66 |  | 25.04 | 2.02 | #N/A | #N/A
0147060001 | MO: Operario incluye leyes sociales |  |  |  |  | h | 1 | 0.32 | 26.98 | 8.63 |  | 24.22 | 2.76 | #N/A | #N/A
0147080001 | MO: Oficial incluye leyes sociales |  |  |  |  | h | 1 | 0.32 | 22.6 | 7.23 |  | 19.13 | 3.47 | #N/A | #N/A
0147100001 | MO: Peon incluye leyes sociales |  |  |  |  | h | 3 | 0.96 | 21.64 | 20.77 |  | 17.29 | 4.35 | #N/A | #N/A
0204020001 | Arena gruesa |  |  |  |  | m3 |  | 0.52 | 50.85 | 26.44 |  | 50.85 | 0 | #N/A | #N/A
0205100020 | Piedra partida-grava de 1/2" - 3/4" |  |  |  |  | m3 |  | 0.89 | 46.61 | 41.48 |  | 46.61 | 0 | #N/A | #N/A
0223010102 | Cemento portland V sector público; en bolsa |  |  |  |  | und |  | 6.4 | 23.42 | 149.89 |  | 23.42 | 0 | #N/A | #N/A
0231160001 | Agua, incluye transporte a pie de obra (Camión cisterna y Motobomba) |  |  |  |  | m3 |  | 0.21 | 10 | 2.1 |  | 10 | 0 | #N/A | #N/A
0337009001 | Herramientas manuales |  |  |  |  | %MO |  | 2 | 39.4 | 0.79 |  | 39.4 | 0 | #N/A | #N/A
0348290003 | Mezcladora concreto t/tambor23HP 11-12p3 |  |  |  |  | h | 1 | 0.32 | 21.67 | 6.93 |  | 21.67 | 0 | #N/A | #N/A
Partida |  |  | Concreto f'c 140 kg/cm2 C:A:P c/mezclad. (cemento PV) | [6 empty] | 288.87 | 281.98 |  | 6.89 | #N/A | #N/A
Rendimiento | m3/DIA | MO. | 25 | EQ. | 25 | Costo unitario directo por : m3 | [7 empty] | #N/A | #N/A
Código | Descripción Recurso |  |  |  |  | Unidad | Cuadrilla | Cantidad | Precio S/. | Parcial S/. |  |  |  | #N/A | #N/A
0147030001 | MO: Capataz incluye leyes sociales |  |  |  |  | h | 0.1 | 0.032 | 31.26 | 1 |  | 28.68 | 2.58 | #N/A | #N/A
0147050112 | MO: Operador de equipo mediano |  |  |  |  | h | 1 | 0.32 | 27.06 | 8.66 |  | 25.04 | 2.02 | #N/A | #N/A
0147060001 | MO: Operario incluye leyes sociales |  |  |  |  | h | 1 | 0.32 | 26.98 | 8.63 |  | 24.22 | 2.76 | #N/A | #N/A
0147080001 | MO: Oficial incluye leyes sociales |  |  |  |  | h | 1 | 0.32 | 22.6 | 7.23 |  | 19.13 | 3.47 | #N/A | #N/A
0147100001 | MO: Peon incluye leyes sociales |  |  |  |  | h | 3 | 0.96 | 21.64 | 20.77 |  | 17.29 | 4.35 | #N/A | #N/A
0204020001 | Arena gruesa |  |  |  |  | m3 |  | 0.51 | 50.85 | 25.93 |  | 50.85 | 0 | #N/A | #N/A
0205100020 | Piedra partida-grava de 1/2" - 3/4" |  |  |  |  | m3 |  | 0.88 | 46.61 | 41.02 |  | 46.61 | 0 | #N/A | #N/A
0223010102 | Cemento portland V sector público; en bolsa |  |  |  |  | und |  | 7.08 | 23.42 | 165.81 |  | 23.42 | 0 | #N/A | #N/A
0231160001 | Agua, incluye transporte a pie de obra (Camión cisterna y Motobomba) |  |  |  |  | m3 |  | 0.21 | 10 | 2.1 |  | 10 | 0 | #N/A | #N/A
0337009001 | Herramientas manuales |  |  |  |  | %MO |  | 2 | 39.4 | 0.79 |  | 39.4 | 0 | #N/A | #N/A
0348290003 | Mezcladora concreto t/tambor23HP 11-12p3 |  |  |  |  | h | 1 | 0.32 | 21.67 | 6.93 |  | 21.67 | 0 | #N/A | #N/A
Partida |  |  | Concreto f'c 175 kg/cm2 C:A:P c/mezclad. (cemento PV) | [6 empty] | 311.32 | 304.43 |  | 6.89 | #N/A | #N/A
Rendimiento | m3/DIA | MO. | 25 | EQ. | 25 | Costo unitario directo por : m3 | [7 empty] | #N/A | #N/A
Código | Descripción Recurso |  |  |  |  | Unidad | Cuadrilla | Cantidad | Precio S/. | Parcial S/. |  |  |  | #N/A | #N/A
0147030001 | MO: Capataz incluye leyes sociales |  |  |  |  | h | 0.1 | 0.032 | 31.26 | 1 |  | 28.68 | 2.58 | #N/A | #N/A
0147050112 | MO: Operador de equipo mediano |  |  |  |  | h | 1 | 0.32 | 27.06 | 8.66 |  | 25.04 | 2.02 | #N/A | #N/A
0147060001 | MO: Operario incluye leyes sociales |  |  |  |  | h | 1 | 0.32 | 26.98 | 8.63 |  | 24.22 | 2.76 | #N/A | #N/A
0147080001 | MO: Oficial incluye leyes sociales |  |  |  |  | h | 1 | 0.32 | 22.6 | 7.23 |  | 19.13 | 3.47 | #N/A | #N/A
0147100001 | MO: Peon incluye leyes sociales |  |  |  |  | h | 3 | 0.96 | 21.64 | 20.77 |  | 17.29 | 4.35 | #N/A | #N/A
0204020001 | Arena gruesa |  |  |  |  | m3 |  | 0.5 | 50.85 | 25.43 |  | 50.85 | 0 | #N/A | #N/A
0205100020 | Piedra partida-grava de 1/2" - 3/4" |  |  |  |  | m3 |  | 0.91 | 46.61 | 42.42 |  | 46.61 | 0 | #N/A | #N/A
0223010102 | Cemento portland V sector público; en bolsa |  |  |  |  | und |  | 8 | 23.42 | 187.36 |  | 23.42 | 0 | #N/A | #N/A
0231160001 | Agua, incluye transporte a pie de obra (Camión cisterna y Motobomba) |  |  |  |  | m3 |  | 0.21 | 10 | 2.1 |  | 10 | 0 | #N/A | #N/A
0337009001 | Herramientas manuales |  |  |  |  | %MO |  | 2 | 39.4 | 0.79 |  | 39.4 | 0 | #N/A | #N/A
0348290003 | Mezcladora concreto t/tambor23HP 11-12p3 |  |  |  |  | h | 1 | 0.32 | 21.67 | 6.93 |  | 21.67 | 0 | #N/A | #N/A
Partida |  |  | Concreto f'c 210 kg/cm2 C:A:P c/mezclad. (cemento PV) | [6 empty] | 343.71 | 336.82 |  | 6.89 | #N/A | #N/A
Rendimiento | m3/DIA | MO. | 25 | EQ. | 25 | Costo unitario directo por : m3 | [7 empty] | #N/A | #N/A
Código | Descripción Recurso |  |  |  |  | Unidad | Cuadrilla | Cantidad | Precio S/. | Parcial S/. |  |  |  | #N/A | #N/A
0147030001 | MO: Capataz incluye leyes sociales |  |  |  |  | h | 0.1 | 0.032 | 31.26 | 1 |  | 28.68 | 2.58 | #N/A | #N/A
0147050112 | MO: Operador de equipo mediano |  |  |  |  | h | 1 | 0.32 | 27.06 | 8.66 |  | 25.04 | 2.02 | #N/A | #N/A
0147060001 | MO: Operario incluye leyes sociales |  |  |  |  | h | 1 | 0.32 | 26.98 | 8.63 |  | 24.22 | 2.76 | #N/A | #N/A
0147080001 | MO: Oficial incluye leyes sociales |  |  |  |  | h | 1 | 0.32 | 22.6 | 7.23 |  | 19.13 | 3.47 | #N/A | #N/A
0147100001 | MO: Peon incluye leyes sociales |  |  |  |  | h | 3 | 0.96 | 21.64 | 20.77 |  | 17.29 | 4.35 | #N/A | #N/A
0204020001 | Arena gruesa |  |  |  |  | m3 |  | 0.49 | 50.85 | 24.92 |  | 50.85 | 0 | #N/A | #N/A
0205100020 | Piedra partida-grava de 1/2" - 3/4" |  |  |  |  | m3 |  | 0.85 | 46.61 | 39.62 |  | 46.61 | 0 | #N/A | #N/A
0223010102 | Cemento portland V sector público; en bolsa |  |  |  |  | und |  | 8.72 | 23.42 | 204.22 |  | 23.42 | 0 | #N/A | #N/A
0231160001 | Agua, incluye transporte a pie de obra (Camión cisterna y Motobomba) |  |  |  |  | m3 |  | 0.21 | 10 | 2.1 |  | 10 | 0 | #N/A | #N/A
0231750310 | Sika:plastiment HE98 balde de 20 kg |  |  |  |  | und |  | 0.13 | 144.92 | 18.84 |  | 144.92 | 0 | #N/A | #N/A
0337009001 | Herramientas manuales |  |  |  |  | %MO |  | 2 | 39.4 | 0.79 |  | 39.4 | 0 | #N/A | #N/A
0348290003 | Mezcladora concreto t/tambor23HP 11-12p3 |  |  |  |  | h | 1 | 0.32 | 21.67 | 6.93 |  | 21.67 | 0 | #N/A | #N/A
Partida |  |  | Concreto f'c 280 kg/cm2 C:A:P c/mezclad. (cemento PV) | [6 empty] | 423.84 | 416.95 |  | 6.89 | #N/A | #N/A
Rendimiento | m3/DIA | MO. | 25 | EQ. | 25 | Costo unitario directo por : m3 | [7 empty] | #N/A | #N/A
Código | Descripción Recurso |  |  |  |  | Unidad | Cuadrilla | Cantidad | Precio S/. | Parcial S/. |  |  |  | #N/A | #N/A
0147030001 | MO: Capataz incluye leyes sociales |  |  |  |  | h | 0.1 | 0.032 | 31.26 | 1 |  | 28.68 | 2.58 | #N/A | #N/A
0147050112 | MO: Operador de equipo mediano |  |  |  |  | h | 1 | 0.32 | 27.06 | 8.66 |  | 25.04 | 2.02 | #N/A | #N/A
0147060001 | MO: Operario incluye leyes sociales |  |  |  |  | h | 1 | 0.32 | 26.98 | 8.63 |  | 24.22 | 2.76 | #N/A | #N/A
0147080001 | MO: Oficial incluye leyes sociales |  |  |  |  | h | 1 | 0.32 | 22.6 | 7.23 |  | 19.13 | 3.47 | #N/A | #N/A
0147100001 | MO: Peon incluye leyes sociales |  |  |  |  | h | 3 | 0.96 | 21.64 | 20.77 |  | 17.29 | 4.35 | #N/A | #N/A
0204020001 | Arena gruesa |  |  |  |  | m3 |  | 0.45 | 50.85 | 22.88 |  | 50.85 | 0 | #N/A | #N/A
0205100020 | Piedra partida-grava de 1/2" - 3/4" |  |  |  |  | m3 |  | 0.78 | 46.61 | 36.36 |  | 46.61 | 0 | #N/A | #N/A
0223010102 | Cemento portland V sector público; en bolsa |  |  |  |  | und |  | 12.06 | 23.42 | 282.45 |  | 23.42 | 0 | #N/A | #N/A
0231160001 | Agua, incluye transporte a pie de obra (Camión cisterna y Motobomba) |  |  |  |  | m3 |  | 0.22 | 10 | 2.2 |  | 10 | 0 | #N/A | #N/A
0231750310 | Sika:plastiment HE98 balde de 20 kg |  |  |  |  | und |  | 0.179 | 144.92 | 25.94 |  | 144.92 | 0 | #N/A | #N/A
0337009001 | Herramientas manuales |  |  |  |  | %MO |  | 2 | 39.4 | 0.79 |  | 39.4 | 0 | #N/A | #N/A
0348290003 | Mezcladora concreto t/tambor23HP 11-12p3 |  |  |  |  | h | 1 | 0.32 | 21.67 | 6.93 |  | 21.67 | 0 | #N/A | #N/A
Partida |  |  | Concreto pre-mez. f'c 175 kg/cm2 C:A:P en planta (cemento PI) | [6 empty] | 278.05 | 277.58 |  | 0.47 | #N/A | #N/A
Rendimiento | m3/DIA | MO. | 400 | EQ. | 400 | Costo unitario directo por : m3 | [7 empty] | #N/A | #N/A
Código | Descripción Recurso |  |  |  |  | Unidad | Cuadrilla | Cantidad | Precio S/. | Parcial S/. |  |  |  | #N/A | #N/A
0147020063 | MO: Ingeniero residente incl. leyes sociales |  |  |  |  | h | 1 | 0.02 | 52 | 1.04 |  | 52 | 0 | #N/A | #N/A
0147020100 | MO: Técnico incluye leyes sociales |  |  |  |  | h | 1 | 0.02 | 26.08 | 0.52 |  | 26.08 | 0 | #N/A | #N/A
0147030001 | MO: Capataz incluye leyes sociales |  |  |  |  | h | 1 | 0.02 | 31.26 | 0.63 |  | 28.68 | 2.58 | #N/A | #N/A
0147050112 | MO: Operador de equipo mediano |  |  |  |  | h | 2 | 0.04 | 27.06 | 1.08 |  | 25.04 | 2.02 | #N/A | #N/A
0147080001 | MO: Oficial incluye leyes sociales |  |  |  |  | h | 1 | 0.02 | 22.6 | 0.45 |  | 19.13 | 3.47 | #N/A | #N/A
0147100001 | MO: Peon incluye leyes sociales |  |  |  |  | h | 3 | 0.06 | 21.64 | 1.3 |  | 17.29 | 4.35 | #N/A | #N/A
0204020001 | Arena gruesa |  |  |  |  | m3 |  | 0.5 | 50.85 | 25.43 |  | 50.85 | 0 | #N/A | #N/A
0205100020 | Piedra partida-grava de 1/2" - 3/4" |  |  |  |  | m3 |  | 0.91 | 46.61 | 42.42 |  | 46.61 | 0 | #N/A | #N/A
0221010102 | Cemento portland I sector público; en bolsa |  |  |  |  | und |  | 8 | 22.38 | 179.04 |  | 22.38 | 0 | #N/A | #N/A
0231160001 | Agua, incluye transporte a pie de obra (Camión cisterna y Motobomba) |  |  |  |  | m3 |  | 0.21 | 10 | 2.1 |  | 10 | 0 | #N/A | #N/A
0231750310 | Sika:plastiment HE98 balde de 20 kg |  |  |  |  | und |  | 0.119 | 144.92 | 17.25 |  | 144.92 | 0 | #N/A | #N/A
0337009001 | Herramientas manuales |  |  |  |  | %MO |  | 2 | 4.55 | 0.09 |  | 4.55 | 0 | #N/A | #N/A
0349130011 | Cargador sob. llanta 80-95HP 1,5-1,75 Yd3 |  |  |  |  | h | 1 | 0.02 | 110 | 2.2 |  | 110 | 0 | #N/A | #N/A
0349220001 | Planta-Dosificadora de concreto PM (planta) |  |  |  |  | h | 1 | 0.02 | 225 | 4.5 |  | 225 | 0 | #N/A | #N/A
Partida |  |  | Concreto pre-mez. f'c 210 kg/cm2 C:A:P en planta (cemento PI) | [6 empty] | 291.38 | 290.91 |  | 0.47 | #N/A | #N/A
Rendimiento | m3/DIA | MO. | 400 | EQ. | 400 | Costo unitario directo por : m3 | [7 empty] | #N/A | #N/A
Código | Descripción Recurso |  |  |  |  | Unidad | Cuadrilla | Cantidad | Precio S/. | Parcial S/. |  |  |  | #N/A | #N/A
0147020100 | MO: Técnico incluye leyes sociales |  |  |  |  | h | 1 | 0.02 | 26.08 | 0.52 |  | 26.08 | 0 | #N/A | #N/A
0147030001 | MO: Capataz incluye leyes sociales |  |  |  |  | h | 1 | 0.02 | 31.26 | 0.63 |  | 28.68 | 2.58 | #N/A | #N/A
0147050112 | MO: Operador de equipo mediano |  |  |  |  | h | 2 | 0.04 | 27.06 | 1.08 |  | 25.04 | 2.02 | #N/A | #N/A
0147080001 | MO: Oficial incluye leyes sociales |  |  |  |  | h | 1 | 0.02 | 22.6 | 0.45 |  | 19.13 | 3.47 | #N/A | #N/A
0147100001 | MO: Peon incluye leyes sociales |  |  |  |  | h | 3 | 0.06 | 21.64 | 1.3 |  | 17.29 | 4.35 | #N/A | #N/A
0204020001 | Arena gruesa |  |  |  |  | m3 |  | 0.49 | 50.85 | 24.92 |  | 50.85 | 0 | #N/A | #N/A
0205100020 | Piedra partida-grava de 1/2" - 3/4" |  |  |  |  | m3 |  | 0.85 | 46.61 | 39.62 |  | 46.61 | 0 | #N/A | #N/A
0221010102 | Cemento portland I sector público; en bolsa |  |  |  |  | und |  | 8.72 | 22.38 | 195.15 |  | 22.38 | 0 | #N/A | #N/A
0231160001 | Agua, incluye transporte a pie de obra (Camión cisterna y Motobomba) |  |  |  |  | m3 |  | 0.21 | 10 | 2.1 |  | 10 | 0 | #N/A | #N/A
0231750310 | Sika:plastiment HE98 balde de 20 kg |  |  |  |  | und |  | 0.13 | 144.92 | 18.84 |  | 144.92 | 0 | #N/A | #N/A
0337009001 | Herramientas manuales |  |  |  |  | %MO |  | 2 | 3.51 | 0.07 |  | 3.51 | 0 | #N/A | #N/A
0349130011 | Cargador sob. llanta 80-95HP 1,5-1,75 Yd3 |  |  |  |  | h | 1 | 0.02 | 110 | 2.2 |  | 110 | 0 | #N/A | #N/A
0349220001 | Planta-Dosificadora de concreto PM (planta) |  |  |  |  | h | 1 | 0.02 | 225 | 4.5 |  | 225 | 0 | #N/A | #N/A
Partida |  |  | Mortero cemento-arena 1:2 a pulso (cemento PI) | [6 empty] | 574.44 | 550.86 |  | 23.58 | #REF! | #REF!
Rendimiento | m3/DIA | MO. | 2.5 | EQ. | 2.5 | Costo unitario directo por : m3 | [7 empty] | #N/A | #REF!
Código | Descripción Recurso |  |  |  |  | Unidad | Cuadrilla | Cantidad | Precio S/. | Parcial S/. |  |  |  | #N/A | #REF!
0147030001 | MO: Capataz incluye leyes sociales |  |  |  |  | h | 0.1 | 0.32 | 31.26 | 10 |  | 28.68 | 2.58 | #N/A | #REF!
0147060001 | MO: Operario incluye leyes sociales |  |  |  |  | h | 1 | 3.2 | 26.98 | 86.34 |  | 24.22 | 2.76 | #N/A | #REF!
0147100001 | MO: Peon incluye leyes sociales |  |  |  |  | h | 1 | 3.2 | 21.64 | 69.25 |  | 17.29 | 4.35 | #N/A | #REF!
0204020001 | Arena gruesa |  |  |  |  | m3 |  | 0.903 | 50.85 | 45.92 |  | 50.85 | 0 | #N/A | #REF!
0221010102 | Cemento portland I sector público; en bolsa |  |  |  |  | und |  | 15.96 | 22.38 | 357.18 |  | 22.38 | 0 | #N/A | #REF!
0231160001 | Agua, incluye transporte a pie de obra (Camión cisterna y Motobomba) |  |  |  |  | m3 |  | 0.2909 | 10 | 2.91 |  | 10 | 0 | #N/A | #REF!
0337009001 | Herramientas manuales |  |  |  |  | %MO |  | 2 | 142.01 | 2.84 |  | 142.01 | 0 | #N/A | #REF!
Partida |  |  | Mortero cemento-arena 1:3 a pulso (cemento PI) | [6 empty] | 485.33 | 461.75 |  | 23.58 | #N/A | #N/A
Rendimiento | m3/DIA | MO. | 2.5 | EQ. | 2.5 | Costo unitario directo por : m3 | [7 empty] | #N/A | #N/A
Código | Descripción Recurso |  |  |  |  | Unidad | Cuadrilla | Cantidad | Precio S/. | Parcial S/. |  |  |  | #N/A | #N/A
0147030001 | MO: Capataz incluye leyes sociales |  |  |  |  | h | 0.1 | 0.32 | 31.26 | 10 |  | 28.68 | 2.58 | #N/A | #N/A
0147060001 | MO: Operario incluye leyes sociales |  |  |  |  | h | 1 | 3.2 | 26.98 | 86.34 |  | 24.22 | 2.76 | #N/A | #N/A
0147100001 | MO: Peon incluye leyes sociales |  |  |  |  | h | 1 | 3.2 | 21.64 | 69.25 |  | 17.29 | 4.35 | #N/A | #N/A
0204020001 | Arena gruesa |  |  |  |  | m3 |  | 1 | 50.85 | 50.85 |  | 50.85 | 0 | #N/A | #N/A
0221010102 | Cemento portland I sector público; en bolsa |  |  |  |  | und |  | 11.76 | 22.38 | 263.19 |  | 22.38 | 0 | #N/A | #N/A
0231160001 | Agua, incluye transporte a pie de obra (Camión cisterna y Motobomba) |  |  |  |  | m3 |  | 0.2856 | 10 | 2.86 |  | 10 | 0 | #N/A | #N/A
0337009001 | Herramientas manuales |  |  |  |  | %MO |  | 2 | 142.01 | 2.84 |  | 142.01 | 0 | #N/A | #N/A
Partida |  |  | Desencofrados de base:cimientos,zapatas, vigas,pisos,sobrecim.,gradas y anclajes | [6 empty] | 5.96 | 5.24 |  | 0.72 | #REF! | #REF!
Rendimiento | m2/DIA | MO. | 72 | EQ. | 72 | Costo unitario directo por : m2 | [7 empty] | #N/A | #REF!
Código | Descripción Recurso |  |  |  |  | Unidad | Cuadrilla | Cantidad | Precio S/. | Parcial S/. |  |  |  | #N/A | #REF!
0147030001 | MO: Capataz incluye leyes sociales |  |  |  |  | h | 0.1 | 0.0111 | 31.26 | 0.35 |  | 28.68 | 2.58 | #N/A | #REF!
0147060001 | MO: Operario incluye leyes sociales |  |  |  |  | h | 1 | 0.1111 | 26.98 | 3 |  | 24.22 | 2.76 | #N/A | #REF!
0147080001 | MO: Oficial incluye leyes sociales |  |  |  |  | h | 1 | 0.1111 | 22.6 | 2.51 |  | 19.13 | 3.47 | #N/A | #REF!
0337009001 | Herramientas manuales |  |  |  |  | %MO |  | 2 | 5.14 | 0.1 |  | 5.14 | 0 | #N/A | #REF!
Partida |  |  | Desencofrado de muros | [6 empty] | 9.27 | 8.19 |  | 1.08 | #REF! | #REF!
Rendimiento | m2/DIA | MO. | 48 | EQ. | 48 | Costo unitario directo por : m2 | [7 empty] | #N/A | #REF!
Código | Descripción Recurso |  |  |  |  | Unidad | Cuadrilla | Cantidad | Precio S/. | Parcial S/. |  |  |  | #N/A | #REF!
0147030001 | MO: Capataz incluye leyes sociales |  |  |  |  | h | 0.1 | 0.0167 | 31.26 | 0.52 |  | 28.68 | 2.58 | #N/A | #REF!
0147060001 | MO: Operario incluye leyes sociales |  |  |  |  | h | 1 | 0.1667 | 26.98 | 4.5 |  | 24.22 | 2.76 | #N/A | #REF!
0147080001 | MO: Oficial incluye leyes sociales |  |  |  |  | h | 1 | 0.1667 | 22.6 | 3.77 |  | 19.13 | 3.47 | #N/A | #REF!
0337009001 | Herramientas manuales |  |  |  |  | %MO |  | 2 | 7.71 | 0.15 |  | 7.71 | 0 | #N/A | #REF!
0337730001 | Andamio de metal y/o de Madera ( Alquiler ) |  |  |  |  | h | 0.5 | 0.0833 | 3.92 | 0.33 |  | 3.92 | 0 | #N/A | #REF!
Partida |  |  | Desencofrado de columnas | [6 empty] | 8.94 | 7.86 |  | 1.08 | #REF! | #REF!
Rendimiento | m2/DIA | MO. | 48 | EQ. | 48 | Costo unitario directo por : m2 | [7 empty] | #N/A | #REF!
Código | Descripción Recurso |  |  |  |  | Unidad | Cuadrilla | Cantidad | Precio S/. | Parcial S/. |  |  |  | #N/A | #REF!
0147030001 | MO: Capataz incluye leyes sociales |  |  |  |  | h | 0.1 | 0.0167 | 31.26 | 0.52 |  | 28.68 | 2.58 | #N/A | #REF!
0147060001 | MO: Operario incluye leyes sociales |  |  |  |  | h | 1 | 0.1667 | 26.98 | 4.5 |  | 24.22 | 2.76 | #N/A | #REF!
0147080001 | MO: Oficial incluye leyes sociales |  |  |  |  | h | 1 | 0.1667 | 22.6 | 3.77 |  | 19.13 | 3.47 | #N/A | #REF!
0337009001 | Herramientas manuales |  |  |  |  | %MO |  | 2 | 7.71 | 0.15 |  | 7.71 | 0 | #N/A | #REF!
Partida |  |  | Desencofrado de vigas, dinteles | [6 empty] | 9.27 | 8.19 |  | 1.08 | #REF! | #REF!
Rendimiento | m2/DIA | MO. | 48 | EQ. | 48 | Costo unitario directo por : m2 | [7 empty] | #N/A | #REF!
Código | Descripción Recurso |  |  |  |  | Unidad | Cuadrilla | Cantidad | Precio S/. | Parcial S/. |  |  |  | #N/A | #REF!
0147030001 | MO: Capataz incluye leyes sociales |  |  |  |  | h | 0.1 | 0.0167 | 31.26 | 0.52 |  | 28.68 | 2.58 | #N/A | #REF!
0147060001 | MO: Operario incluye leyes sociales |  |  |  |  | h | 1 | 0.1667 | 26.98 | 4.5 |  | 24.22 | 2.76 | #N/A | #REF!
0147080001 | MO: Oficial incluye leyes sociales |  |  |  |  | h | 1 | 0.1667 | 22.6 | 3.77 |  | 19.13 | 3.47 | #N/A | #REF!
0337009001 | Herramientas manuales |  |  |  |  | %MO |  | 2 | 7.71 | 0.15 |  | 7.71 | 0 | #N/A | #REF!
0337730001 | Andamio de metal y/o de Madera ( Alquiler ) |  |  |  |  | h | 0.5 | 0.0833 | 3.92 | 0.33 |  | 3.92 | 0 | #N/A | #REF!
Partida |  |  | Desencofrado de losas macizas | [6 empty] | 9.59 | 8.51 |  | 1.08 | #REF! | #REF!
Rendimiento | m2/DIA | MO. | 48 | EQ. | 48 | Costo unitario directo por : m2 | [7 empty] | #N/A | #REF!
Código | Descripción Recurso |  |  |  |  | Unidad | Cuadrilla | Cantidad | Precio S/. | Parcial S/. |  |  |  | #N/A | #REF!
0147030001 | MO: Capataz incluye leyes sociales |  |  |  |  | h | 0.1 | 0.0167 | 31.26 | 0.52 |  | 28.68 | 2.58 | #N/A | #REF!
0147060001 | MO: Operario incluye leyes sociales |  |  |  |  | h | 1 | 0.1667 | 26.98 | 4.5 |  | 24.22 | 2.76 | #N/A | #REF!
0147080001 | MO: Oficial incluye leyes sociales |  |  |  |  | h | 1 | 0.1667 | 22.6 | 3.77 |  | 19.13 | 3.47 | #N/A | #REF!
0337009001 | Herramientas manuales |  |  |  |  | %MO |  | 2 | 7.71 | 0.15 |  | 7.71 | 0 | #N/A | #REF!
0337730001 | Andamio de metal y/o de Madera ( Alquiler ) |  |  |  |  | h | 1 | 0.1667 | 3.92 | 0.65 |  | 3.92 | 0 | #N/A | #REF!
Partida |  |  | Desencofrado de losas removibles | [6 empty] | 8.94 | 7.86 |  | 1.08 | #REF! | #REF!
Rendimiento | m2/DIA | MO. | 48 | EQ. | 48 | Costo unitario directo por : m2 | [7 empty] | #N/A | #REF!
Código | Descripción Recurso |  |  |  |  | Unidad | Cuadrilla | Cantidad | Precio S/. | Parcial S/. |  |  |  | #N/A | #REF!
0147030001 | MO: Capataz incluye leyes sociales |  |  |  |  | h | 0.1 | 0.0167 | 31.26 | 0.52 |  | 28.68 | 2.58 | #N/A | #REF!
0147060001 | MO: Operario incluye leyes sociales |  |  |  |  | h | 1 | 0.1667 | 26.98 | 4.5 |  | 24.22 | 2.76 | #N/A | #REF!
0147080001 | MO: Oficial incluye leyes sociales |  |  |  |  | h | 1 | 0.1667 | 22.6 | 3.77 |  | 19.13 | 3.47 | #N/A | #REF!
0337009001 | Herramientas manuales |  |  |  |  | %MO |  | 2 | 7.71 | 0.15 |  | 7.71 | 0 | #N/A | #REF!
Partida |  |  | Desencofrado de cúpula esférica | [6 empty] | 9.59 | 8.51 |  | 1.08 | #REF! | #REF!
Rendimiento | m2/DIA | MO. | 48 | EQ. | 48 | Costo unitario directo por : m2 | [7 empty] | #N/A | #REF!
Código | Descripción Recurso |  |  |  |  | Unidad | Cuadrilla | Cantidad | Precio S/. | Parcial S/. |  |  |  | #N/A | #REF!
0147030001 | MO: Capataz incluye leyes sociales |  |  |  |  | h | 0.1 | 0.0167 | 31.26 | 0.52 |  | 28.68 | 2.58 | #N/A | #REF!
0147060001 | MO: Operario incluye leyes sociales |  |  |  |  | h | 1 | 0.1667 | 26.98 | 4.5 |  | 24.22 | 2.76 | #N/A | #REF!
0147080001 | MO: Oficial incluye leyes sociales |  |  |  |  | h | 1 | 0.1667 | 22.6 | 3.77 |  | 19.13 | 3.47 | #N/A | #REF!
0337009001 | Herramientas manuales |  |  |  |  | %MO |  | 2 | 7.71 | 0.15 |  | 7.71 | 0 | #N/A | #REF!
0337730001 | Andamio de metal y/o de Madera ( Alquiler ) |  |  |  |  | h | 1 | 0.1667 | 3.92 | 0.65 |  | 3.92 | 0 | #N/A | #REF!
Partida |  |  | Fierro construcción habilitado (material y m.o.) | [6 empty] | 5.92 | 5.82 |  | 0.1 | #REF! | #REF!
Rendimiento | kg/DIA | MO. | 525 | EQ. | 525 | Costo unitario directo por : kg | [7 empty] | #N/A | #REF!
Código | Descripción Recurso |  |  |  |  | Unidad | Cuadrilla | Cantidad | Precio S/. | Parcial S/. |  |  |  | #N/A | #REF!
0147030001 | MO: Capataz incluye leyes sociales |  |  |  |  | h | 0.1 | 0.0015 | 31.26 | 0.05 |  | 28.68 | 2.58 | #N/A | #REF!
0147060001 | MO: Operario incluye leyes sociales |  |  |  |  | h | 1 | 0.0152 | 26.98 | 0.41 |  | 24.22 | 2.76 | #N/A | #REF!
0147080001 | MO: Oficial incluye leyes sociales |  |  |  |  | h | 1 | 0.0152 | 22.6 | 0.34 |  | 19.13 | 3.47 | #N/A | #REF!
0203010001 | Fo. construcción : (costo promedio) |  |  |  |  | kg |  | 1 | 5.08 | 5.08 |  | 5.08 | 0 | #N/A | #REF!
0337009001 | Herramientas manuales |  |  |  |  | %MO |  | 2 | 0.7 | 0.01 |  | 0.7 | 0 | #N/A | #REF!
0337091001 | Cizalla para corte de fierro |  |  |  |  | h | 1 | 0.0152 | 2 | 0.03 |  | 2 | 0 | #N/A | #REF!
Partida |  |  | Fierro construcción habilitado (material y m.o.) | [6 empty] | 5.92 | 5.82 |  | 0.1 | #REF! | #REF!
Rendimiento | kg/DIA | MO. | 525 | EQ. | 525 | Costo unitario directo por : kg | [7 empty] | #N/A | #REF!
Código | Descripción Recurso |  |  |  |  | Unidad | Cuadrilla | Cantidad | Precio S/. | Parcial S/. |  |  |  | #N/A | #REF!
0147030001 | MO: Capataz incluye leyes sociales |  |  |  |  | h | 0.1 | 0.0015 | 31.26 | 0.05 |  | 28.68 | 2.58 | #N/A | #REF!
0147060001 | MO: Operario incluye leyes sociales |  |  |  |  | h | 1 | 0.0152 | 26.98 | 0.41 |  | 24.22 | 2.76 | #N/A | #REF!
0147080001 | MO: Oficial incluye leyes sociales |  |  |  |  | h | 1 | 0.0152 | 22.6 | 0.34 |  | 19.13 | 3.47 | #N/A | #REF!
0203010001 | Fo. construcción : (costo promedio) |  |  |  |  | kg |  | 1 | 5.08 | 5.08 |  | 5.08 | 0 | #N/A | #REF!
0337009001 | Herramientas manuales |  |  |  |  | %MO |  | 2 | 0.7 | 0.01 |  | 0.7 | 0 | #N/A | #REF!
0337091001 | Cizalla para corte de fierro |  |  |  |  | h | 1 | 0.0152 | 2 | 0.03 |  | 2 | 0 | #N/A | #REF!
Partida |  |  | Puesta a pie de zanja tubería de hierro fundido dúctil DN 80 | [6 empty] | 0.13 | 0.11 |  | 0.02 | #N/A | #N/A
Rendimiento | m/DIA | MO. | 2880 | EQ. | 2880 | Costo unitario directo por : m | [7 empty] | #N/A | #N/A
Código | Descripción Recurso |  |  |  |  | Unidad | Cuadrilla | Cantidad | Precio S/. | Parcial S/. |  |  |  | #N/A | #N/A
0147030001 | MO: Capataz incluye leyes sociales |  |  |  |  | h | 0.1 | 0.0003 | 31.26 | 0.01 |  | 28.68 | 2.58 | #N/A | #N/A
0147100001 | MO: Peon incluye leyes sociales |  |  |  |  | h | 2 | 0.0056 | 21.64 | 0.12 |  | 17.29 | 4.35 | #N/A | #N/A
0337009001 | Herramientas manuales |  |  |  |  | %MO |  | 2 | 0.11 |  |  | 0.11 | 0 | #N/A | #N/A
Partida |  |  | Puesta a pie de zanja tubería de hierro fundido dúctil DN 100 | [6 empty] | 0.21 | 0.17 |  | 0.04 | #N/A | #N/A
Rendimiento | m/DIA | MO. | 2880 | EQ. | 2880 | Costo unitario directo por : m | [7 empty] | #N/A | #N/A
Código | Descripción Recurso |  |  |  |  | Unidad | Cuadrilla | Cantidad | Precio S/. | Parcial S/. |  |  |  | #N/A | #N/A
0147030001 | MO: Capataz incluye leyes sociales |  |  |  |  | h | 0.36 | 0.001 | 31.26 | 0.03 |  | 28.68 | 2.58 | #N/A | #N/A
0147100001 | MO: Peon incluye leyes sociales |  |  |  |  | h | 3 | 0.0083 | 21.64 | 0.18 |  | 17.29 | 4.35 | #N/A | #N/A
0337009001 | Herramientas manuales |  |  |  |  | %MO |  | 2 | 0.17 |  |  | 0.17 | 0 | #N/A | #N/A
Partida |  |  | Puesta a pie de zanja tubería de hierro fundido dúctil DN 150 | [6 empty] | 0.51 | 0.41 |  | 0.1 | #N/A | #N/A
Rendimiento | m/DIA | MO. | 1440 | EQ. | 1440 | Costo unitario directo por : m | [7 empty] | #N/A | #N/A
Código | Descripción Recurso |  |  |  |  | Unidad | Cuadrilla | Cantidad | Precio S/. | Parcial S/. |  |  |  | #N/A | #N/A
0147030001 | MO: Capataz incluye leyes sociales |  |  |  |  | h | 0.1 | 0.0006 | 31.26 | 0.02 |  | 28.68 | 2.58 | #N/A | #N/A
0147100001 | MO: Peon incluye leyes sociales |  |  |  |  | h | 4 | 0.0222 | 21.64 | 0.48 |  | 17.29 | 4.35 | #N/A | #N/A
0337009001 | Herramientas manuales |  |  |  |  | %MO |  | 2 | 0.4 | 0.01 |  | 0.4 | 0 | #N/A | #N/A
Partida |  |  | Puesta a pie de zanja tubería de hierro fundido dúctil DN 200 | [6 empty] | 0.51 | 0.41 |  | 0.1 | #N/A | #N/A
Rendimiento | m/DIA | MO. | 1440 | EQ. | 1440 | Costo unitario directo por : m | [7 empty] | #N/A | #N/A
Código | Descripción Recurso |  |  |  |  | Unidad | Cuadrilla | Cantidad | Precio S/. | Parcial S/. |  |  |  | #N/A | #N/A
0147030001 | MO: Capataz incluye leyes sociales |  |  |  |  | h | 0.1 | 0.0006 | 31.26 | 0.02 |  | 28.68 | 2.58 | #N/A | #N/A
0147100001 | MO: Peon incluye leyes sociales |  |  |  |  | h | 4 | 0.0222 | 21.64 | 0.48 |  | 17.29 | 4.35 | #N/A | #N/A
0337009001 | Herramientas manuales |  |  |  |  | %MO |  | 2 | 0.4 | 0.01 |  | 0.4 | 0 | #N/A | #N/A
Partida |  |  | Puesta a pie de zanja tubería de hierro fundido dúctil DN 250 | [6 empty] | 0.76 | 0.7 |  | 0.06 | #N/A | #N/A
Rendimiento | m/DIA | MO. | 1440 | EQ. | 1440 | Costo unitario directo por : m | [7 empty] | #N/A | #N/A
Código | Descripción Recurso |  |  |  |  | Unidad | Cuadrilla | Cantidad | Precio S/. | Parcial S/. |  |  |  | #N/A | #N/A
0147030001 | MO: Capataz incluye leyes sociales |  |  |  |  | h | 0.1 | 0.0006 | 31.26 | 0.02 |  | 28.68 | 2.58 | #N/A | #N/A
0147050112 | MO: Operador de equipo mediano |  |  |  |  | h | 1 | 0.0056 | 27.06 | 0.15 |  | 25.04 | 2.02 | #N/A | #N/A
0147100001 | MO: Peon incluye leyes sociales |  |  |  |  | h | 2 | 0.0111 | 21.64 | 0.24 |  | 17.29 | 4.35 | #N/A | #N/A
0337009001 | Herramientas manuales |  |  |  |  | %MO |  | 2 | 0.35 | 0.01 |  | 0.35 | 0 | #N/A | #N/A
0349310009 | Grúa hidráulica auto propulsada 9 ton |  |  |  |  | h | 1 | 0.0056 | 61.01 | 0.34 |  | 61.01 | 0 | #N/A | #N/A
Partida |  |  | Puesta a pie de zanja tubería de hierro fundido dúctil DN 300 | [6 empty] | 0.76 | 0.7 |  | 0.06 | #N/A | #N/A
Rendimiento | m/DIA | MO. | 1440 | EQ. | 1440 | Costo unitario directo por : m | [7 empty] | #N/A | #N/A
Código | Descripción Recurso |  |  |  |  | Unidad | Cuadrilla | Cantidad | Precio S/. | Parcial S/. |  |  |  | #N/A | #N/A
0147030001 | MO: Capataz incluye leyes sociales |  |  |  |  | h | 0.1 | 0.0006 | 31.26 | 0.02 |  | 28.68 | 2.58 | #N/A | #N/A
0147050112 | MO: Operador de equipo mediano |  |  |  |  | h | 1 | 0.0056 | 27.06 | 0.15 |  | 25.04 | 2.02 | #N/A | #N/A
0147100001 | MO: Peon incluye leyes sociales |  |  |  |  | h | 2 | 0.0111 | 21.64 | 0.24 |  | 17.29 | 4.35 | #N/A | #N/A
0337009001 | Herramientas manuales |  |  |  |  | %MO |  | 2 | 0.35 | 0.01 |  | 0.35 | 0 | #N/A | #N/A
0349310009 | Grúa hidráulica auto propulsada 9 ton |  |  |  |  | h | 1 | 0.0056 | 61.01 | 0.34 |  | 61.01 | 0 | #N/A | #N/A
Partida |  |  | Puesta a pie de zanja tubería de hierro fundido dúctil DN 400 | [6 empty] | 0.76 | 0.7 |  | 0.06 | #N/A | #N/A
Rendimiento | m/DIA | MO. | 1440 | EQ. | 1440 | Costo unitario directo por : m | [7 empty] | #N/A | #N/A
Código | Descripción Recurso |  |  |  |  | Unidad | Cuadrilla | Cantidad | Precio S/. | Parcial S/. |  |  |  | #N/A | #N/A
0147030001 | MO: Capataz incluye leyes sociales |  |  |  |  | h | 0.1 | 0.0006 | 31.26 | 0.02 |  | 28.68 | 2.58 | #N/A | #N/A
0147050112 | MO: Operador de equipo mediano |  |  |  |  | h | 1 | 0.0056 | 27.06 | 0.15 |  | 25.04 | 2.02 | #N/A | #N/A
0147100001 | MO: Peon incluye leyes sociales |  |  |  |  | h | 2 | 0.0111 | 21.64 | 0.24 |  | 17.29 | 4.35 | #N/A | #N/A
0337009001 | Herramientas manuales |  |  |  |  | %MO |  | 2 | 0.35 | 0.01 |  | 0.35 | 0 | #N/A | #N/A
0349310009 | Grúa hidráulica auto propulsada 9 ton |  |  |  |  | h | 1 | 0.0056 | 61.01 | 0.34 |  | 61.01 | 0 | #N/A | #N/A
Partida |  |  | Puesta a pie de zanja tubería de polietileno DN 100 | [6 empty] | 0.06 | 0.05 |  | 0.01 | #N/A | #N/A
Rendimiento | m/DIA | MO. | 5760 | EQ. | 5760 | Costo unitario directo por : m | [7 empty] | #N/A | #N/A
Código | Descripción Recurso |  |  |  |  | Unidad | Cuadrilla | Cantidad | Precio S/. | Parcial S/. |  |  |  | #N/A | #N/A
0147030001 | MO: Capataz incluye leyes sociales |  |  |  |  | h | 0.1 | 0.0001 | 31.26 | 0 |  | 28.68 | 2.58 | #N/A | #N/A
0147100001 | MO: Peon incluye leyes sociales |  |  |  |  | h | 2 | 0.0028 | 21.64 | 0.06 |  | 17.29 | 4.35 | #N/A | #N/A
0337009001 | Herramientas manuales |  |  |  |  | %MO |  | 2 | 0.05 |  |  | 0.05 | 0 | #N/A | #N/A
Partida |  |  | Puesta a pie de zanja tubería de polietileno DN 150 | [6 empty] | 0.15 | 0.13 |  | 0.02 | #N/A | #N/A
Rendimiento | m/DIA | MO. | 2880 | EQ. | 2880 | Costo unitario directo por : m | [7 empty] | #N/A | #N/A
Código | Descripción Recurso |  |  |  |  | Unidad | Cuadrilla | Cantidad | Precio S/. | Parcial S/. |  |  |  | #N/A | #N/A
0147030001 | MO: Capataz incluye leyes sociales |  |  |  |  | h | 0.36 | 0.001 | 31.26 | 0.03 |  | 28.68 | 2.58 | #N/A | #N/A
0147100001 | MO: Peon incluye leyes sociales |  |  |  |  | h | 2 | 0.0056 | 21.64 | 0.12 |  | 17.29 | 4.35 | #N/A | #N/A
0337009001 | Herramientas manuales |  |  |  |  | %MO |  | 2 | 0.13 |  |  | 0.13 | 0 | #N/A | #N/A
Partida |  |  | Puesta a pie de zanja tubería de polietileno DN 800 | [6 empty] | 1.13 | 1.04 |  | 0.09 | #N/A | #N/A
Rendimiento | m/DIA | MO. | 960 | EQ. | 960 | Costo unitario directo por : m | [7 empty] | #N/A | #N/A
Código | Descripción Recurso |  |  |  |  | Unidad | Cuadrilla | Cantidad | Precio S/. | Parcial S/. |  |  |  | #N/A | #N/A
0147030001 | MO: Capataz incluye leyes sociales |  |  |  |  | h | 0.1 | 0.0008 | 31.26 | 0.03 |  | 28.68 | 2.58 | #N/A | #N/A
0147050112 | MO: Operador de equipo mediano |  |  |  |  | h | 1 | 0.0083 | 27.06 | 0.22 |  | 25.04 | 2.02 | #N/A | #N/A
0147100001 | MO: Peon incluye leyes sociales |  |  |  |  | h | 2 | 0.0167 | 21.64 | 0.36 |  | 17.29 | 4.35 | #N/A | #N/A
0337009001 | Herramientas manuales |  |  |  |  | %MO |  | 2 | 0.52 | 0.01 |  | 0.52 | 0 | #N/A | #N/A
0349310009 | Grúa hidráulica auto propulsada 9 ton |  |  |  |  | h | 1 | 0.0083 | 61.01 | 0.51 |  | 61.01 | 0 | #N/A | #N/A
Partida |  |  | Puesta a pie de zanja tubería de polietileno DN 20 | [6 empty] | 0.05 | 0.04 |  | 0.01 | #N/A | #N/A
Rendimiento | m/DIA | MO. | 7200 | EQ. | 7200 | Costo unitario directo por : m | [7 empty] | #N/A | #N/A
Código | Descripción Recurso |  |  |  |  | Unidad | Cuadrilla | Cantidad | Precio S/. | Parcial S/. |  |  |  | #N/A | #N/A
0147030001 | MO: Capataz incluye leyes sociales |  |  |  |  | h | 0.1 | 0.0001 | 31.26 | 0 |  | 28.68 | 2.58 | #N/A | #N/A
0147100001 | MO: Peon incluye leyes sociales |  |  |  |  | h | 2 | 0.0022 | 21.64 | 0.05 |  | 17.29 | 4.35 | #N/A | #N/A
0337009001 | Herramientas manuales |  |  |  |  | %MO |  | 2 | 0.04 |  |  | 0.04 | 0 | #N/A | #N/A
Partida |  |  | Puesta a pie de zanja de tubería PVC DN 50 - 65 | [6 empty] | 0.09 | 0.07 |  | 0.02 | #N/A | #N/A
Rendimiento | m/DIA | MO. | 4320 | EQ. | 4320 | Costo unitario directo por : m | [7 empty] | #N/A | #N/A
Código | Descripción Recurso |  |  |  |  | Unidad | Cuadrilla | Cantidad | Precio S/. | Parcial S/. |  |  |  | #N/A | #N/A
0147030001 | MO: Capataz incluye leyes sociales |  |  |  |  | h | 0.1 | 0.0002 | 31.26 | 0.01 |  | 28.68 | 2.58 | #N/A | #N/A
0147100001 | MO: Peon incluye leyes sociales |  |  |  |  | h | 2 | 0.0037 | 21.64 | 0.08 |  | 17.29 | 4.35 | #N/A | #N/A
0337009001 | Herramientas manuales |  |  |  |  | %MO |  | 2 | 0.07 |  |  | 0.07 | 0 | #N/A | #N/A
Partida |  |  | Puesta a pie de zanja de tubería PVC DN 80 | [6 empty] | 0.09 | 0.08 |  | 0.01 | #N/A | #N/A
Rendimiento | m/DIA | MO. | 4200 | EQ. | 4200 | Costo unitario directo por : m | [7 empty] | #N/A | #N/A
Código | Descripción Recurso |  |  |  |  | Unidad | Cuadrilla | Cantidad | Precio S/. | Parcial S/. |  |  |  | #N/A | #N/A
0147030001 | MO: Capataz incluye leyes sociales |  |  |  |  | h | 0.1 | 0.0002 | 31.26 | 0.01 |  | 28.68 | 2.58 | #N/A | #N/A
0147100001 | MO: Peon incluye leyes sociales |  |  |  |  | h | 2 | 0.0038 | 21.64 | 0.08 |  | 17.29 | 4.35 | #N/A | #N/A
0337009001 | Herramientas manuales |  |  |  |  | %MO |  | 2 | 0.08 |  |  | 0.08 | 0 | #N/A | #N/A
Partida |  |  | Puesta a pie de zanja de tubería PVC DN 100 | [6 empty] | 0.13 | 0.11 |  | 0.02 | #N/A | #N/A
Rendimiento | m/DIA | MO. | 2880 | EQ. | 2880 | Costo unitario directo por : m | [7 empty] | #N/A | #N/A
Código | Descripción Recurso |  |  |  |  | Unidad | Cuadrilla | Cantidad | Precio S/. | Parcial S/. |  |  |  | #N/A | #N/A
0147030001 | MO: Capataz incluye leyes sociales |  |  |  |  | h | 0.1 | 0.0003 | 31.26 | 0.01 |  | 28.68 | 2.58 | #N/A | #N/A
0147100001 | MO: Peon incluye leyes sociales |  |  |  |  | h | 2 | 0.0056 | 21.64 | 0.12 |  | 17.29 | 4.35 | #N/A | #N/A
0337009001 | Herramientas manuales |  |  |  |  | %MO |  | 2 | 0.11 |  |  | 0.11 | 0 | #N/A | #N/A
Partida |  |  | Puesta a pie de zanja de tubería PVC DN 150 | [6 empty] | 0.4 | 0.32 |  | 0.08 | #N/A | #N/A
Rendimiento | m/DIA | MO. | 960 | EQ. | 960 | Costo unitario directo por : m | [7 empty] | #N/A | #N/A
Código | Descripción Recurso |  |  |  |  | Unidad | Cuadrilla | Cantidad | Precio S/. | Parcial S/. |  |  |  | #N/A | #N/A
0147030001 | MO: Capataz incluye leyes sociales |  |  |  |  | h | 0.1 | 0.0008 | 31.26 | 0.03 |  | 28.68 | 2.58 | #N/A | #N/A
0147100001 | MO: Peon incluye leyes sociales |  |  |  |  | h | 2 | 0.0167 | 21.64 | 0.36 |  | 17.29 | 4.35 | #N/A | #N/A
0337009001 | Herramientas manuales |  |  |  |  | %MO |  | 2 | 0.31 | 0.01 |  | 0.31 | 0 | #N/A | #N/A
Partida |  |  | Puesta a pie de zanja de tubería PVC DN 200 | [6 empty] | 0.4 | 0.32 |  | 0.08 | #N/A | #N/A
Rendimiento | m/DIA | MO. | 960 | EQ. | 960 | Costo unitario directo por : m | [7 empty] | #N/A | #N/A
Código | Descripción Recurso |  |  |  |  | Unidad | Cuadrilla | Cantidad | Precio S/. | Parcial S/. |  |  |  | #N/A | #N/A
0147030001 | MO: Capataz incluye leyes sociales |  |  |  |  | h | 0.1 | 0.0008 | 31.26 | 0.03 |  | 28.68 | 2.58 | #N/A | #N/A
0147100001 | MO: Peon incluye leyes sociales |  |  |  |  | h | 2 | 0.0167 | 21.64 | 0.36 |  | 17.29 | 4.35 | #N/A | #N/A
0337009001 | Herramientas manuales |  |  |  |  | %MO |  | 2 | 0.31 | 0.01 |  | 0.31 | 0 | #N/A | #N/A
Partida |  |  | Puesta a pie de zanja de tubería PVC DN 250 | [6 empty] | 0.76 | 0.62 |  | 0.14 | #N/A | #N/A
Rendimiento | m/DIA | MO. | 720 | EQ. | 720 | Costo unitario directo por : m | [7 empty] | #N/A | #N/A
Código | Descripción Recurso |  |  |  |  | Unidad | Cuadrilla | Cantidad | Precio S/. | Parcial S/. |  |  |  | #N/A | #N/A
0147030001 | MO: Capataz incluye leyes sociales |  |  |  |  | h | 0.1 | 0.0011 | 31.26 | 0.03 |  | 28.68 | 2.58 | #N/A | #N/A
0147100001 | MO: Peon incluye leyes sociales |  |  |  |  | h | 3 | 0.0333 | 21.64 | 0.72 |  | 17.29 | 4.35 | #N/A | #N/A
0337009001 | Herramientas manuales |  |  |  |  | %MO |  | 2 | 0.61 | 0.01 |  | 0.61 | 0 | #N/A | #N/A
Partida |  |  | Prueba hidráulica de tubería agua potab. DN 15 - 20 | [6 empty] | 1.44 | 1.28 |  | 0.16 | #N/A | #N/A
Rendimiento | m/DIA | MO. | 300 | EQ. | 300 | Costo unitario directo por : m | [7 empty] | #N/A | #N/A
Código | Descripción Recurso |  |  |  |  | Unidad | Cuadrilla | Cantidad | Precio S/. | Parcial S/. |  |  |  | #N/A | #N/A
0147030001 | MO: Capataz incluye leyes sociales |  |  |  |  | h | 0.1 | 0.0027 | 31.26 | 0.08 |  | 28.68 | 2.58 | #N/A | #N/A
0147060001 | MO: Operario incluye leyes sociales |  |  |  |  | h | 1 | 0.0267 | 26.98 | 0.72 |  | 24.22 | 2.76 | #N/A | #N/A
0147080001 | MO: Oficial incluye leyes sociales |  |  |  |  | h | 1 | 0.0267 | 22.6 | 0.6 |  | 19.13 | 3.47 | #N/A | #N/A
0231160001 | Agua, incluye transporte a pie de obra (Camión cisterna y Motobomba) |  |  |  |  | m3 |  | 0.001 | 10 | 0.01 |  | 10 | 0 | #N/A | #N/A
0264050006 | Tapón fo. galvanizado UR DN 15 mm (m - h) |  |  |  |  | und |  | 0.002 | 1.26 | 0 |  | 1.26 | 0 | #N/A | #N/A
0337009001 | Herramientas manuales |  |  |  |  | %MO |  | 2 | 1.24 | 0.02 |  | 1.24 | 0 | #N/A | #N/A
0337020001 | Balde para prueba hidrostático incluye accesorios |  |  |  |  | h | 1 | 0.0267 | 0.35 | 0.01 |  | 0.35 | 0 | #N/A | #N/A
Partida |  |  | Prueba hidráulica de tubería agua potab. DN 80 | [6 empty] | 2.83 | 2.52 |  | 0.31 | #REF! | #REF!
Rendimiento | m/DIA | MO. | 270 | EQ. | 270 | Costo unitario directo por : m | [7 empty] | #N/A | #REF!
Código | Descripción Recurso |  |  |  |  | Unidad | Cuadrilla | Cantidad | Precio S/. | Parcial S/. |  |  |  | #N/A | #REF!
0147030001 | MO: Capataz incluye leyes sociales |  |  |  |  | h | 0.1 | 0.003 | 31.26 | 0.09 |  | 28.68 | 2.58 | #N/A | #REF!
0147060001 | MO: Operario incluye leyes sociales |  |  |  |  | h | 1 | 0.0296 | 26.98 | 0.8 |  | 24.22 | 2.76 | #N/A | #REF!
0147080001 | MO: Oficial incluye leyes sociales |  |  |  |  | h | 1 | 0.0296 | 22.6 | 0.67 |  | 19.13 | 3.47 | #N/A | #REF!
0147100001 | MO: Peon incluye leyes sociales |  |  |  |  | h | 1 | 0.0296 | 21.64 | 0.64 |  | 17.29 | 4.35 | #N/A | #REF!
0231160001 | Agua, incluye transporte a pie de obra (Camión cisterna y Motobomba) |  |  |  |  | m3 |  | 0.005 | 10 | 0.05 |  | 10 | 0 | #N/A | #REF!
0265050003 | Tapón de acero DN 80 mm |  |  |  |  | und |  | 0.002 | 79.76 | 0.16 |  | 79.76 | 0 | #N/A | #REF!
0337009001 | Herramientas manuales |  |  |  |  | %MO |  | 2 | 1.89 | 0.04 |  | 1.89 | 0 | #N/A | #REF!
0337020001 | Balde para prueba hidrostático incluye accesorios |  |  |  |  | h | 1 | 0.0296 | 0.35 | 0.01 |  | 0.35 | 0 | #N/A | #REF!
0348270001 | Equipo-bomba para prueba hidráulica tubería |  |  |  |  | h | 1 | 0.0296 | 3.44 | 0.1 |  | 3.44 | 0 | #N/A | #REF!
0348300001 | Motobomba 5 HP de 2" incluye manguera |  |  |  |  | h | 1 | 0.0296 | 9.02 | 0.27 |  | 9.02 | 0 | #N/A | #REF!
Partida |  |  | Prueba hidráulica de tubería agua potab. DN 100 | [6 empty] | 3.2 | 2.85 |  | 0.35 | #N/A | #N/A
Rendimiento | m/DIA | MO. | 243 | EQ. | 243 | Costo unitario directo por : m | [7 empty] | #N/A | #N/A
Código | Descripción Recurso |  |  |  |  | Unidad | Cuadrilla | Cantidad | Precio S/. | Parcial S/. |  |  |  | #N/A | #N/A
0147030001 | MO: Capataz incluye leyes sociales |  |  |  |  | h | 0.1 | 0.0033 | 31.26 | 0.1 |  | 28.68 | 2.58 | #N/A | #N/A
0147060001 | MO: Operario incluye leyes sociales |  |  |  |  | h | 1 | 0.0329 | 26.98 | 0.89 |  | 24.22 | 2.76 | #N/A | #N/A
0147080001 | MO: Oficial incluye leyes sociales |  |  |  |  | h | 1 | 0.0329 | 22.6 | 0.74 |  | 19.13 | 3.47 | #N/A | #N/A
0147100001 | MO: Peon incluye leyes sociales |  |  |  |  | h | 1 | 0.0329 | 21.64 | 0.71 |  | 17.29 | 4.35 | #N/A | #N/A
0231160001 | Agua, incluye transporte a pie de obra (Camión cisterna y Motobomba) |  |  |  |  | m3 |  | 0.01 | 10 | 0.1 |  | 10 | 0 | #N/A | #N/A
0265050004 | Tapón de acero DN 100 mm |  |  |  |  | und |  | 0.002 | 98.01 | 0.2 |  | 98.01 | 0 | #N/A | #N/A
0337009001 | Herramientas manuales |  |  |  |  | %MO |  | 2 | 2.09 | 0.04 |  | 2.09 | 0 | #N/A | #N/A
0337020001 | Balde para prueba hidrostático incluye accesorios |  |  |  |  | h | 1 | 0.0329 | 0.35 | 0.01 |  | 0.35 | 0 | #N/A | #N/A
0348270001 | Equipo-bomba para prueba hidráulica tubería |  |  |  |  | h | 1 | 0.0329 | 3.44 | 0.11 |  | 3.44 | 0 | #N/A | #N/A
0348300001 | Motobomba 5 HP de 2" incluye manguera |  |  |  |  | h | 1 | 0.0329 | 9.02 | 0.3 |  | 9.02 | 0 | #N/A | #N/A
Partida |  |  | Prueba hidráulica de tubería agua potab. DN 150 | [6 empty] | 4.16 | 3.71 |  | 0.45 | #N/A | #N/A
Rendimiento | m/DIA | MO. | 197 | EQ. | 197 | Costo unitario directo por : m | [7 empty] | #N/A | #N/A
Código | Descripción Recurso |  |  |  |  | Unidad | Cuadrilla | Cantidad | Precio S/. | Parcial S/. |  |  |  | #N/A | #N/A
0147030001 | MO: Capataz incluye leyes sociales |  |  |  |  | h | 0.1 | 0.0041 | 31.26 | 0.13 |  | 28.68 | 2.58 | #N/A | #N/A
0147060001 | MO: Operario incluye leyes sociales |  |  |  |  | h | 1 | 0.0406 | 26.98 | 1.1 |  | 24.22 | 2.76 | #N/A | #N/A
0147080001 | MO: Oficial incluye leyes sociales |  |  |  |  | h | 1 | 0.0406 | 22.6 | 0.92 |  | 19.13 | 3.47 | #N/A | #N/A
0147100001 | MO: Peon incluye leyes sociales |  |  |  |  | h | 1 | 0.0406 | 21.64 | 0.88 |  | 17.29 | 4.35 | #N/A | #N/A
0231160001 | Agua, incluye transporte a pie de obra (Camión cisterna y Motobomba) |  |  |  |  | m3 |  | 0.023 | 10 | 0.23 |  | 10 | 0 | #N/A | #N/A
0265050006 | Tapón de acero DN 150 mm |  |  |  |  | und |  | 0.002 | 164.09 | 0.33 |  | 164.09 | 0 | #N/A | #N/A
0337009001 | Herramientas manuales |  |  |  |  | %MO |  | 2 | 2.58 | 0.05 |  | 2.58 | 0 | #N/A | #N/A
0337020001 | Balde para prueba hidrostático incluye accesorios |  |  |  |  | h | 1 | 0.0406 | 0.35 | 0.01 |  | 0.35 | 0 | #N/A | #N/A
0348270001 | Equipo-bomba para prueba hidráulica tubería |  |  |  |  | h | 1 | 0.0406 | 3.44 | 0.14 |  | 3.44 | 0 | #N/A | #N/A
0348300001 | Motobomba 5 HP de 2" incluye manguera |  |  |  |  | h | 1 | 0.0406 | 9.02 | 0.37 |  | 9.02 | 0 | #N/A | #N/A
Partida |  |  | Prueba hidráulica de tubería agua potab. DN 200 | [6 empty] | 4.89 | 4.39 |  | 0.5 | #N/A | #N/A
Rendimiento | m/DIA | MO. | 177 | EQ. | 177 | Costo unitario directo por : m | [7 empty] | #N/A | #N/A
Código | Descripción Recurso |  |  |  |  | Unidad | Cuadrilla | Cantidad | Precio S/. | Parcial S/. |  |  |  | #N/A | #N/A
0147030001 | MO: Capataz incluye leyes sociales |  |  |  |  | h | 0.1 | 0.0045 | 31.26 | 0.14 |  | 28.68 | 2.58 | #N/A | #N/A
0147060001 | MO: Operario incluye leyes sociales |  |  |  |  | h | 1 | 0.0452 | 26.98 | 1.22 |  | 24.22 | 2.76 | #N/A | #N/A
0147080001 | MO: Oficial incluye leyes sociales |  |  |  |  | h | 1 | 0.0452 | 22.6 | 1.02 |  | 19.13 | 3.47 | #N/A | #N/A
0147100001 | MO: Peon incluye leyes sociales |  |  |  |  | h | 1 | 0.0452 | 21.64 | 0.98 |  | 17.29 | 4.35 | #N/A | #N/A
0231160001 | Agua, incluye transporte a pie de obra (Camión cisterna y Motobomba) |  |  |  |  | m3 |  | 0.039 | 10 | 0.39 |  | 10 | 0 | #N/A | #N/A
0265050008 | Tapón de acero DN 200 mm |  |  |  |  | und |  | 0.002 | 246.13 | 0.49 |  | 246.13 | 0 | #N/A | #N/A
0337009001 | Herramientas manuales |  |  |  |  | %MO |  | 2 | 2.86 | 0.06 |  | 2.86 | 0 | #N/A | #N/A
0337020001 | Balde para prueba hidrostático incluye accesorios |  |  |  |  | h | 1 | 0.0452 | 0.35 | 0.02 |  | 0.35 | 0 | #N/A | #N/A
0348270001 | Equipo-bomba para prueba hidráulica tubería |  |  |  |  | h | 1 | 0.0452 | 3.44 | 0.16 |  | 3.44 | 0 | #N/A | #N/A
0348300001 | Motobomba 5 HP de 2" incluye manguera |  |  |  |  | h | 1 | 0.0452 | 9.02 | 0.41 |  | 9.02 | 0 | #N/A | #N/A
Partida |  |  | Prueba hidráulica de tubería agua potab. DN 250 | [6 empty] | 5.82 | 5.26 |  | 0.56 | #N/A | #N/A
Rendimiento | m/DIA | MO. | 159 | EQ. | 159 | Costo unitario directo por : m | [7 empty] | #N/A | #N/A
Código | Descripción Recurso |  |  |  |  | Unidad | Cuadrilla | Cantidad | Precio S/. | Parcial S/. |  |  |  | #N/A | #N/A
0147030001 | MO: Capataz incluye leyes sociales |  |  |  |  | h | 0.1 | 0.005 | 31.26 | 0.16 |  | 28.68 | 2.58 | #N/A | #N/A
0147060001 | MO: Operario incluye leyes sociales |  |  |  |  | h | 1 | 0.0503 | 26.98 | 1.36 |  | 24.22 | 2.76 | #N/A | #N/A
0147080001 | MO: Oficial incluye leyes sociales |  |  |  |  | h | 1 | 0.0503 | 22.6 | 1.14 |  | 19.13 | 3.47 | #N/A | #N/A
0147100001 | MO: Peon incluye leyes sociales |  |  |  |  | h | 1 | 0.0503 | 21.64 | 1.09 |  | 17.29 | 4.35 | #N/A | #N/A
0231160001 | Agua, incluye transporte a pie de obra (Camión cisterna y Motobomba) |  |  |  |  | m3 |  | 0.061 | 10 | 0.61 |  | 10 | 0 | #N/A | #N/A
0265050010 | Tapón de acero DN 250 mm |  |  |  |  | und |  | 0.002 | 378.34 | 0.76 |  | 378.34 | 0 | #N/A | #N/A
0337009001 | Herramientas manuales |  |  |  |  | %MO |  | 2 | 3.19 | 0.06 |  | 3.19 | 0 | #N/A | #N/A
0337020001 | Balde para prueba hidrostático incluye accesorios |  |  |  |  | h | 1 | 0.0503 | 0.35 | 0.02 |  | 0.35 | 0 | #N/A | #N/A
0348270001 | Equipo-bomba para prueba hidráulica tubería |  |  |  |  | h | 1 | 0.0503 | 3.44 | 0.17 |  | 3.44 | 0 | #N/A | #N/A
0348300001 | Motobomba 5 HP de 2" incluye manguera |  |  |  |  | h | 1 | 0.0503 | 9.02 | 0.45 |  | 9.02 | 0 | #N/A | #N/A
Partida |  |  | Prueba hidráulica de tubería agua potab. DN 300 | [6 empty] | 7.04 | 6.43 |  | 0.61 | #N/A | #N/A
Rendimiento | m/DIA | MO. | 143 | EQ. | 143 | Costo unitario directo por : m | [7 empty] | #N/A | #N/A
Código | Descripción Recurso |  |  |  |  | Unidad | Cuadrilla | Cantidad | Precio S/. | Parcial S/. |  |  |  | #N/A | #N/A
0147030001 | MO: Capataz incluye leyes sociales |  |  |  |  | h | 0.1 | 0.0056 | 31.26 | 0.18 |  | 28.68 | 2.58 | #N/A | #N/A